## TSHN08_KV_UNK_R22_UB8B_B2
ID | Type Name : String | Category : String | Family : String | Level : String | On the standard 3D View : Boolean | Comments : String | Description : String | Volume : Double | Area : Double | Length : Double | Width : Double | Name : String | UniqueId : String | VersionGuid : String | Design Option : String | Sequence Number : Integer | Workset : Integer | Workset : String | Issued : Boolean | Numbering : Integer | Revision Date : String | Revision Description : String | Revision Number : String | Revision Sequence : Integer | Family Name : String | Swatch Height : Double | Swatch Width : Double | Values Displayed : Integer | Size : Double | Font : String | Show Title : Boolean | Underline : Boolean | Italic : Boolean | Bold : Boolean | Background : Integer | Color : Integer | Organization Name : String | Organization Description : String | Building Name : String | Client Name : String | Project Address : String | Project Name : String | MC Version Saved : String | [Type] Category : String | [Type] Design Option : String | [Type] Workset : Integer | Family and Type : ElementId | Family : ElementId | Type : ElementId | Type Id : ElementId | Lat : Double | Lon : Double | Elev : Double | E/W : Double | N/S : Double | Angle to True North : Double | Sun path size (%) : Integer | Outdoor Air Method : Integer | Air Changes per Hour : Double | Outdoor Air per Area : Double | Outdoor Air per Person : Double | Plenum Lighting Contribution : Double | Unoccupied Cooling Set Point : Double | Closing Time : String | Opening Time : String | Electrical Equipment Radiant : Double | Power Schedule : String | Lighting Schedule : String | Occupancy Schedule : String | Infiltration Airflow per area : Double | Carpeting : Integer | Sensible Heat Gain per person : Double | Specified Lighting Load per area : Double | Specified Power Load per area : Double | Latent Heat Gain per person : Double | Area per Person : Double | Width Measured At : Integer | Default Interior Angle : Double | Default Exterior Angle : Double | Export Type to IFC : Integer | Type IfcGUID : String | Roughness : Integer | Absorptance : Double | Wrapping at Inserts : Integer | Wrapping at Ends : Integer | Coarse Scale Fill Color : Integer | Coarse Scale Fill Pattern : String | Function : Integer | Adjust for Mullion Size : Boolean | Spacing : Double | Layout : Integer | Join Condition : Integer | Border 2 Type : String | Border 1 Type : String | Interior Type : String | Curtain Panel : String | Automatically Embed : Boolean | Thickness : Double | Offset : Double | Material : String | Default Thickness : Double | Grid Base Orientation : Integer | Structural Material : String | Display in Hidden Views : Integer | Foundation Thickness : Double | Spacing Axis 2 : Double | Spacing Axis 1 : Double | Plan View Symbols End 2 (Default) : Boolean | Plan View Symbols End 1 (Default) : Boolean | Non-Plan View Symbols (Default) : Integer | End Segment Pattern : String | End Segment Color : Integer | End Segment Weight : Integer | Center Segment : Integer | Symbol : String | Trim Stringers at Top : Integer | Text Size : Double | Text Font : String | Monolithic Material : String | Landing Carriage Height : Double | Landing Overlap : Double | Right Stringer : Integer | Left Stringer : Integer | Apply Nosing Profile : Integer | Riser to Tread Connection : Integer | Riser Thickness : Double | Middle Stringers : Integer | Extend Below Base : Double | End with Riser : Boolean | Begin with Riser : Boolean | Underside of Winder : Integer | Monolithic Stairs : Boolean | Break Symbol in Plan : Boolean | Riser Material : String | Riser Type : Integer | Tread Material : String | Nosing Length : Double | Nosing Profile : String | Stringer Material : String | Open Stringer Offset : Double | Stringer Carriage Height : Double | Tread Thickness : Double | Stringer Thickness : Double | Stringer Height : Double | Minimum Tread Depth : Double | Maximum Riser Height : Double | Ramp Material : String | Shape : Integer | Maximum Incline Length : Double | Ramp Max Slope (1/x) : Double | Use Top Rail : Boolean | Position : Integer | Type : String | Lateral Offset : Double | Height : Double | Rail Connections : Integer | Angled Joins : Integer | Tangent Joins : Integer | Landing Height Adjustment : Double | Use Landing Height Adjustment : Boolean | Baluster Offset : Double | Baluster Family : String | Rail Offset : Double | Rail Shape : Integer | Baluster Length : Double | Baluster Width : Double | Balusters Per Tread (Stair Railing Only) : Integer | Baluster Separation : Double | Baluster Spacing Type (Stair Railing Only) : Integer | Baluster Shape : Integer | Railing Thickness : Double | Railing Width : Double | Railing Height : Double | Default Setback : Double | Cuts Wall : Boolean | Cut by Inserts : Boolean | Subcategory of Walls : String | Profile : String | Space Outdoor Air Option : Integer | Coil Bypass : Double | Use Air Changes Per Hour : Boolean | Use Outside Air Per Area : Boolean | Use Outside Air Per Person : Boolean | Use Dehumidification Set Point : Boolean | Use Humidification Set Point : Boolean | Gross Area : Double | Gross Volume : Double | Phase : String | Phase Id : String | Outdoor Air Rate / Air Changes per Hour : Double | Dehumidification Set Point : Double | Humidification Set Point : Double | Cooling Air Temperature : Double | Heating Air Temperature : Double | Cooling Set Point : Double | Heating Set Point : Double | Service Type : Integer | Occupied Volume : Double | Occupied Area : Double | Export to IFC : Integer | IfcGUID : String | Roughness : Double | Share Neutral Conductor : Boolean | Share Ground Conductor : Boolean | Temperature Rating : String | Insulation : String | Max Size : String | Neutral Multiplier : Double | Neutral Included in Balanced Load : Boolean | Neutral Size : Integer | Conduit Type : String | Actual Voltage : Double | Minimum Voltage : Double | Maximum Voltage : Double | High-leg Phase : Integer | Line to Line Voltage : String | Line to Ground Voltage : String | Wires : Integer | Two Line Drop Symbol : Integer | Two Line Rise Symbol : Integer | Single Line Drop Symbol : Integer | Single Line Rise Symbol : Integer | Single Line Tee Up Symbol : Integer | Single Line Tee Down Symbol : Integer | Calculations : Integer | Flow Conversion Method : Integer | System Classification : String | Fluid Type : String | Fluid Temperature : Double | Fluid Dynamic Viscosity : Double | Fluid Density : Double | Material Type : Integer | Shininess : Integer | Smoothness : Integer | Glow : Boolean | Transparency : Integer | Cost : Double | Start Extension : Double | Text Type : String | Show Arrowhead to Cut Mark : Boolean | Draw for Each Run : Boolean | End at Riser : Boolean | Start from Riser : Boolean | Distance to Cut Mark : Double | Arrowhead Type : String | Start Symbol Type : String | Line Shape at Landing Corner : Integer | Slanted : Boolean | Riser : Boolean | Riser Profile : String | Tread Profile : String | Riser To Tread Connection : Integer | Tread : Boolean | Monolithic Support : Integer | Same as Run : Boolean | Flip Section Profile : Boolean | Structural Depth On Landing : Double | Structural Depth On Run : Double | Total Depth : Double | Section Profile : String | Middle Support : Boolean | Left Lateral Offset : Double | Right Lateral Offset : Double | Cut Mark Type : String | Construction Method : Integer | Right Support : Integer | Left Support : Integer | Middle Support Number : Integer | Minimum Run Width : Double | Middle Support Type : String | Left Support Type : String | Right Support Type : String | Landing Type : String | Run Type : String | Structural Depth : Double | Underside Surface : Integer | Monolithic Thickness : Double | Vertical Gap Distance : Double | Horizontal Gap Distance : Double | Notch Thickness : Double | Notch Extension : Double | Connection Method : Integer | Type Mark : String | Type Comments : String | ADSK_Единица измерения : String | Bend Radius Multiplier : Double | Horizontal Bend : String | Vertical Outside Bend : String | Vertical Inside Bend : String | Union : String | Transition : String | Cross : String | Tee : String | Standard : String | Bend : String | Зачернено : Boolean | Имя вида : Boolean | Ссыл : Boolean | Тип стрелки : String | Номер и ссылка_3.5мм : Boolean | Номер и ссылка_2.5мм : Boolean | Метка 2.5мм : Boolean | Ссылка на лист : Boolean | Метка 3.5мм : Boolean | Номер_2.5мм : Boolean | Номер_3.5мм : Boolean | Номер ввида и Номер листа сзади : Boolean | Номер вида и Номер листа спереди : Boolean | Номер вида спереди : Boolean | Номер вида сзади : Boolean | Номер листа : Boolean | Ширина полки : Double | Номер вида : Boolean | Имя вида спереди : Boolean | Имя вида сзади : Boolean | Symbol at End 1 Default : Boolean | Symbol at End 2 Default : Boolean | Elevation Base : Integer | Line Pattern : String | Line Weight : Integer | Угол стрелки : Double | Длина полки : Double | Длина крыла стрелки : Double | Высота полки : Double | База спереди : Double | База сзади : Double | Положение текста : Double | Имя уровня : Boolean | Отметка нулевая : Boolean | Отметка : Boolean | Model : String | Material - АDSК_Условный_материал_Потолок : String | Section Shape : Integer | Abbreviation : String | ADSK_Наименование краткое : String | Show Hidden Lines : Integer | Phase Filter : String | Parts Visibility : Integer | Detail Level : Integer | Sun Path : Boolean | View Template : String | Discipline : Integer | View Scale : Integer | Scale Value 1: : Integer | ADSK_Назначение вида : String | ADSK_Штамп Раздел проекта : String | Color Scheme Location : Integer | Display Model : Integer | Far Clipping : Integer | Column Symbolic Offset : Double | Depth Clipping : Integer | Underlay Orientation : Integer | Orientation : Integer | Default Elevation : Double | Classification Title : String | Classification Number : String | ADSK_Количество : Double | ADSK_Марка : String | ADSK_Версия Revit : String | ADSK_Версия семейства : String | ADSK_Коэффициент запаса : Double | Table : String | ВСН : Boolean | Material - УГО_Белый : String | Множитель радиуса : Double | ADSK_Наименование : String | Material - ADSK_Предупреждение : String | Длина воздуховода : Double | [Type] New views are dependent on template : Boolean | [Type] View Template applied to new views : String | [Type] Family Name : String | [Type] Type Name : String | Family and Type : String | Detail Number : String | Sheet Number : String | Dependency : String | None : String | View Name : String | Type Id : String | Line Style : String | Detail Line : Boolean | Center Mark Visible : Boolean | LT : String | Material - RGB_RAL 9016 : String | R : Double | e : Double | [Type] Elevation Tag : String | [Type] Callout Tag : String | [Type] Default Reference Label : String | Scope Box : String | Associated Datum : String | Hide at scales coarser than : Integer | Default Analysis Display Style : String | Far Clip Offset : Double | Annotation Crop : Boolean | Crop Region Visible : Boolean | Crop View : Boolean | [Type] Coarse Poche Material : String | Locked Orientation : Boolean | Camera Position : Integer | Section Box : Boolean | Far Clip Active : Boolean | Projection Mode : Integer | Target Elevation : Double | Eye Elevation : Double | Keywords : String | Source : String | Sharing : Integer | Asset library id : String | Electrical Resistivity : Double | Reflectivity : Double | Porosity : Double | Permeability : Double | Transmits Light : Boolean | Emissivity : Double | Density : Double | Specific Heat : Double | Thermal Conductivity Z : Double | Thermal Conductivity Y : Double | Thermal Conductivity X : Double | Thermal Conductivity : Double | Property Set Name : String | Subclass : String | Class : Integer | Behavior : Integer | Unit weight : Double | External Material ID : String | Thermally Treated : Boolean | Thermal Expansion Coefficient 2 : Double | Thermal Expansion Coefficient 1 : Double | Shear Modulus 12 : Double | Poisson Ratio 23 : Double | Poisson Ratio 12 : Double | Young's Modulus 2 : Double | Young's Modulus 1 : Double | Grade : String | Species : String | Thermal expansion coefficient : Double | Bending : Double | Shear modulus : Double | Poisson ratio : Double | Shear perpendicular to grain : Double | Shear parallel to grain : Double | Compression perpendicular to grain : Double | Compression parallel to grain : Double | Young modulus : Double | Lightweight : Boolean | Resistance calculation strength : Double | Reduction factor for shear : Double | Minimum tensile strength : Double | Minimum yield stress : Double | Shear strength modification : Double | Shear reinforcement yield stress : Double | Bending reinforcement : Double | Concrete compression : Double | Thermal expansion coefficient Z : Double | Thermal expansion coefficient Y : Double | Thermal expansion coefficient X : Double | Shear modulus Z : Double | Shear modulus Y : Double | Shear modulus X : Double | Poisson ratio Z : Double | Poisson ratio Y : Double | Poisson ratio X : Double | Young modulus Z : Double | Young modulus Y : Double | Young modulus X : Double | Assembly Description : String | Assembly Code : String | ADSK_Завод-изготовитель : String | Loss Method : Integer | ADSK_Код изделия : String | Материал : String | Предупреждения : Boolean | Material - ADSK_Металл_Медь : String | K Coefficient Table : String | ADSK_Материал : String | Material - Труба медная : String | Коэффициент гиба : Double | ТаблицаИмен_Размеры : String | Material - Полипропилен (PPR) : String | Исполнение : Double | УГО_Размер : Double | LT_Стенки : String | Material - Сталь черного сплава : String | Шаг 15° : Boolean | LT_Массы и обозначения : String | ADSK_Масса_Текст : String | Поиск в таблице имен : String | [Family] Category : String | [Family] Design Option : String | [Family] Host : Integer | [Family] Shared : Boolean | [Family] Work Plane-Based : Boolean | [Family] Cut with Voids When Loaded : Boolean | [Family] Always vertical : Boolean | [Family] Workset : Integer | Муфта : String | Контргайка : String | Leader Arrowhead : String | ADSK_Марка : Boolean | ADSK_Наименование краткое : Boolean | ADSK_Позиция : Boolean | Material - Сталь трубопроводная : String | D : Double | Material - Изоляция для медной трубы : String | ВКЛ название : Boolean | Высота лого : Double | Экземпляр : Boolean | Типоразмер : Boolean | Наименование : Boolean | Наименование_краткое : Boolean | Линия : Boolean | Размер_Сверху : Boolean | Расход_Снизу : Boolean | Имя системы_Сверху : Boolean | Расход_Сверху : Boolean | Скорость_Снизу : Boolean | Размер_Снизу : Boolean | Имя типоразмера : Boolean | Описание_Снизу : Boolean | Описание_Сверху : Boolean | ADSK_Наименование : Boolean | Имя типа : Boolean | Комментарии : Boolean | Номер пространства : Boolean | Наименование пространства : Boolean | Проектная отопительная нагрузка : Boolean | Объем пространства : Boolean | Окружность для номера пространства : Boolean | Площадь пространства : Boolean | Воздухообмен и имя системы : Boolean | Толщина изоляции_Сверху : Boolean | Маркировка типоразмера : Boolean | Стрелка вверх : Boolean | Стрелка вниз : Boolean | Рамка вверх : Boolean | Вторая рамка вверх : Boolean | Текст : String | Сокращение : Boolean | Имя системы : Boolean | С полкой : Boolean | Отступ уголков границы метки : Double | Без полки : Boolean | Уклон проектный (i/0,0Х0) : Boolean | Засечка_Размер_1 : Double | Засечка_Угол : Double | Засечка_Размер_2 : Double | Знак_Слева : Boolean | Знак_Справа : Boolean | Уклон (i/0,00Х) : Boolean | Уклон (i/0,0ХХ) : Boolean | Комментарии к метке : String | Уклон проектный (i/0,00X) : Boolean | Диаметр : Boolean | Внешний диаметр_Толщина стенки : Boolean | Внешний диаметр : Boolean | Имя системы_Номер стояка_Диаметр : Boolean | Имя системы_Номер стояка_Внешний диаметр_Толщина стенки : Boolean | Ввод_Имя системы_Номер ввода_Диаметр : Boolean | Имя системы_Диаметр_Смещение в начале : Boolean | Позиция : Boolean | Имя системы_Внешний диаметр_Толщина стенки_Смещение в начале : Boolean | Имя системы_Диаметр : Boolean | Имя системы_Диаметр_Толщина стенки_Смещение в начале : Boolean | Имя системы_Внешний диаметр_Толщина стенки : Boolean | Имя системы_Диаметр_Толщина стенки : Boolean | Диаметр_Комментарии : Boolean | Диаметр_Толщина стенки : Boolean | Подъем_Имя системы_Номер стояка_Диаметр : Boolean | Опуск_Имя системы_Номер стояка_Диаметр : Boolean | Имя системы_Внешний диаметр_Толщина стенки_Отметка оси : Boolean | Имя системы_Диаметр_Толщина стенки_Отметка оси : Boolean | Выпуск_Имя системы_Номер выпуска_Диаметр : Boolean | Опуск_Имя системы_Диаметр : Boolean | Подъем_Имя системы_Диаметр : Boolean | Комментарии к типоразмеру_Диаметр : Boolean | Guide Grid : String | Current Revision Issued : Boolean | File Path : String | Approved By : String | Designed By : String | Appears In Sheet List : Boolean | Checked By : String | Drawn By : String | Scale : String | Sheet Name : String | Sheet Issue Date : String | ADSK_Штамп титульный_Номер тома : String | ADSK_Штамп титульный_Вид документации : String | [Type] Leader Arrowhead : String | [Type] ADSK_Версия Revit : String | [Type] ADSK_Версия семейства : String | [Type] ВКЛ название : Boolean | [Type] Высота лого : Double | Host Id : String | Сокращение_Номер стояка_Диаметр : Boolean | Сокращение_Номер стояка_Внешний диаметр_Толщина стенки : Boolean | Ввод_Сокращение_Номер ввода_Диаметр : Boolean | Выпуск_Сокращение_Номер ввода_Диаметр : Boolean | Сокращение_Диаметр_Смещение в начале : Boolean | Сокращение_Внешний диаметр_Толщина стенки_Смещение в начале : Boolean | Сокращение_Диаметр : Boolean | Сокращение_Диаметр_Толщина стенки_Смещение в начале : Boolean | Сокращение_Внешний диаметр_Толщина стенки : Boolean | Сокращение_Диаметр_Толщина стенки : Boolean | Подъем_Сокращение_Номер стояка_Диаметр : Boolean | Опуск_Сокращение_Номер стояка_Диаметр : Boolean | Сокращение_Диаметр_Толщина стенки_Отметка оси : Boolean | Сокращение_Внешний диаметр_Толщина стенки_Отметка оси : Boolean | ADSK_Отверстие_Функция : String | Material - ADSK_Отверстие_ОВ : String | L : Double | Ширина : Double | Высота : Double | С : Double | a : Double | b : Double | C : Double | L1 : Double | D1 : Double | u : Double | H : Double | u1 : Double | [Family] Rotate with component : Boolean | [Family] Section Shape : Integer | Длина стрелки : Double | Кружок : Boolean | Диаметр : Double | Метка 5 мм : Boolean | Метка 3.5 мм : Boolean | Parameter Name : String | Сортировка : Double | Material - Пластик черный : String | Material - Латунь : String | Наименование 16 : String | Наименование 20 : String | Наименование 25 : String | Наименование 32 : String | Material - ADSK_Сталь оцинкованная : String | Material - RGB_RAL 9006 (Бело-алюминиевый) : String | Смещение_Горизонталь : Double | Смещение_Рамка сверху : Double | Смещение_Вертикаль : Double | Смещение_Рамка снизу : Double | Resize Rows : Integer | Rotation on Sheet : Integer | ADSK_Материал обозначение : String | РN : Double | Material - Сталь нержавеющая : String | ADSK_Холодильная мощность : Boolean | ADSK_Тепловая мощность : Boolean | Настройка клапана : Boolean | Мощность и настройка : Boolean | Тепловая мощность : Boolean | Рамка : Boolean | ADSK_Масса : Double | DN1 : Double | DN2 : Double | B : Double | D2 : Double | L2 : Double | SW : Double | D3 : Double | Resolution (dpi) : Double | Loaded from file : String | Height (pixels) : Integer | Width (pixels) : Integer | Material - Пластик белый : String | Одинаковое наименование : Boolean | Q : Double | [Family] Keep text readable : Boolean | Damping ratio : Double | Import Units : Integer | Scale Factor : Double | Manufacturer : String | URL : String | ADSK_Обозначение : String | ADSK_Размер_Диаметр : Double | F1 : Double | Z : Double | A : Double | r1 : Double | Угол : Double | Материал рукоятка : String | Изготовитель (email) : String | Изготовитель (телефон) : String | Разработчик : String | Разработчик (email) : String | Разработчик (телефон) : String | Разработчик (URL) : String | E : Double | x : Double | Y : Double | G : Double | A1 : Double | Ci : Double | Материал корпус : String | Материал фланец : String | Тип фланец : String | b_фланец : Double | G+5 : Double | Зона обслуживания : String | PN : String | Tmax : Double | Tmin : Double | Допустимые среды : String | Материал диска : String | Material - Danfoss_Зона обслуживания_Прозрачный : String | Material - Чугун, серый : String | Material - Пластик темно-серый : String | ADSK_Примечание : String | Dm : Double | Dn : Double | H1 : Double | Материал_Корпус : String | D_фланец : Double | D_фланец_подкл : Double | L_корпус : Double | D_корпус переход : Double | Тип фланца : String | D_корпус переход / 2 : Double | Квадратный : Boolean | D_ответвл : Double | l1 : Double | l2 : Double | Тип крана : String | До крана : Double | Material - Danfoss Серый чугун EN-GJL-250 (GG-25) : String | Material - Danfoss_Алюминий Красный : String | Material - Danfoss Латунь : String | Старое название : String | H2 : Double | R_корпус горизонт : Double | b_дуга гориз смещение : Double | R_дуга корпуса : Double | R_основание фланца : Double | R_корпус вертикал : Double | h_корпус смещение : Double | h_фланец смещение : Double | D_фланец подкл : Double | Фиксатор штока : String | Допустимый перепад на клапане : String | Вложен фиксатор штока : String | G ном : Double | Диапазон настройки : String | Material - Чугун EN-GJL 250 (GG 25) : String | Tvm_Материал счетчика : String | Tvm_Материал корпуса : String | Tvm_Модель клапана : Integer | I : Double | DN : Double | h : Double | DZ : Double | ADSK_Минимальная температура перекачиваемой жидкости : String | ADSK_Максимальная температура перекачиваемой жидкости : String | ADSK_Максимальное рабочее давление : Double | ADSK_Максимальное входное давление : Double | ADSK_Степень защиты : String | DSI_Артикул по каталогу : String | DSI_Габариты текст : String | DSI_Наименование по каталогу : String | DSI_Производитель : String | DSI_Рабочее давление : String | DSI_Температура рабочей среды : Double | DSI_Материал уплотнений : String | DSI_Рабочая среда : String | DSI_Диаметр условный : Double | DSI_Страна поставщик : String | DSI_Класс точности : String | DSI_Класс защиты IP : String | DSI_Интерфейсные модули : String | DSI_Пропускная способность : Double | TVM_Наименьший расход : Double | TVM_Максимальный расход : Double | TVM_Переходный расход : Double | TVM_Порог чувствительности : Double | TVM_Наминальный расход : Double | TVM_Межпроверочный интервал : String | Material - Tvm_Пластик синий : String | Material - Tvm_Чугун синий : String | Material - Материал логотипа- красный : String | Copyright : String | Author (e-mail) : String | Table_2 : String | Осевое присоединение : Boolean | Радиальное присоединение : Boolean | Исполнение : Integer | лого_задн_стенка : Boolean | Длина01 : String | Длина02 : String | Длина03 : String | Температура01 : String | Температура02 : String | Температура03 : String | Температура04 : String | Температура05 : String | Температура06 : String | Температура07 : String | Температура08 : String | Температура09 : String | Температура10 : String | Техническая документация : String | Климатическое исполнение : String | Межповерочный интервал : String | Диапазон раб. температур изм. среды : String | Температура11 : String | Температура12 : String | Класс точности : String | Код IP : String | Material - Стекло для манометра : String | Material - _Краска черная : String | Material - _Краска белая : String | Material - _Латунь : String | Material - _Краска черная глянцевая : String | Material - _Нержавеющая сталь : String | Material - _Краска красная : String | Material - _Краска синяя : String | Черный : String | I+5 : Double | h_редуктор : Double | Редуктор 100-400 : Boolean | Тип редуктора 100-400 : String | Тип редуктора 500-600 : String | Редуктор 500-600 : Boolean | Низ : Double | Размер соединения : Double | Material - Danfoss Светло-серый : String | Keynote : String | Source URL : String | Таблица : String | ГеометрияФланца : String | Материал корпуса : String | FL_таблица1 : String | Диапазон рабочей температуры : String | Рекомендуемый перепад давления : String | FL_таблица2 : String | Разработано : String | Material - Нержавеющая сталь : String | Material - Сталь 20 : String | [Family] Round Connector Dimension : Integer | [Family] Room Calculation Point : Boolean | [Family] Maintain Annotation Orientation : Boolean | [Family] Part Type : Integer | Material - Task_ХС : String | [Type] Export Type to IFC : Integer | [Type] Type IfcGUID : String | [Type] Symbol at End 1 Default : Boolean | [Type] Symbol at End 2 Default : Boolean | [Type] Elevation Base : Integer | [Type] Symbol : String | [Type] Line Pattern : String | [Type] Color : Integer | [Type] Line Weight : Integer | Structural : Boolean | Building Story : Boolean | Story Above : String | Elevation : Double | Computation Height : Double | Range: Top Level : String | Associated Level : String | Wall Join Display : Integer | Range: Base Level : String | Subcategory : String | End Segments Length : Double | End Segment Pattern : ElementId | Center Segment Pattern : String | Center Segment Color : Integer | Center Segment Weight : Integer | Радиус : Double | Системное_Имя : Boolean | Параметр_Имя : Boolean | [Type] Section Tag : String | Line Pattern : ElementId | Не нулевой уровень : Boolean | Нулевой уровень : Boolean | [Type] Section Shape : Integer | Пояснение сверху : String | Пояснение снизу : String | Длина : Double | Classification : Integer | ADSK_Классификация нагрузок : String | ADSK_Количество фаз : Integer | ADSK_Коэффициент мощности : Double | ADSK_Номинальная мощность : Double | ADSK_Полная мощность : Double | ADSK_Ток : Double | ADSK_Напряжение : Double | ADSK_Комплект : String | ADSK_Размер_Ширина : Double | ADSK_Размер_Высота : Double | ADSK_Размер_Глубина : Double | ADSK_Тепловая мощность : Double | ADSK_Холодильная мощность : Double | Ширина вспом : Double | Диаметрс вентилятора : Double | UNK_Обслуживание : Integer | UNK_Срок гарантии : Integer | UNK_Срок службы : Integer | Material - UNK_Белый : String | Material - UNK_Светло серый : String | Material - UNK_Серый : String | [Type] Default Elevation : Double | [Type] Classification : Integer | [Type] URL : String | [Type] Assembly Description : String | [Type] Assembly Code : String | [Type] ADSK_Единица измерения : String | [Type] ADSK_Количество : Double | [Type] ADSK_Масса : Double | [Type] ADSK_Классификация нагрузок : String | [Type] ADSK_Количество фаз : Integer | [Type] ADSK_Коэффициент мощности : Double | [Type] ADSK_Номинальная мощность : Double | [Type] ADSK_Полная мощность : Double | [Type] ADSK_Ток : Double | [Type] ADSK_Напряжение : Double | [Type] ADSK_Комплект : String | [Type] ADSK_Размер_Ширина : Double | [Type] ADSK_Размер_Высота : Double | [Type] ADSK_Размер_Глубина : Double | [Type] ADSK_Тепловая мощность : Double | [Type] ADSK_Холодильная мощность : Double | [Type] A : Double | [Type] B : Double | [Type] H : Double | [Type] Ширина вспом : Double | [Type] Диаметрс вентилятора : Double | [Type] UNK_Обслуживание : Integer | [Type] UNK_Срок гарантии : Integer | [Type] UNK_Срок службы : Integer | Phase Demolished : String | Phase Created : String | Offset from Host : Double | Host : String | Elevation from Level : Double | Mark : String | Отступ УГО по оси У : Double | Отступ УГО по оси Х : Double | Видимость УГО : Boolean | b1 : Double | a1 : Double | DN жидкости : Double | DN газа : Double | a3 : Double | a2 : Double | b3 : Double | b4 : Double | MR_Корпус : String | MR_Этаж : String | MR_Подземная часть : Boolean | MR_Секция : String | [Type] Type Comments : String | [Type] Type Mark : String | Lower End Bottom Elevation : Double | Upper End Top Elevation : Double | System Abbreviation : String | Overall Size : String | Insulation Thickness : Double | Wall Thickness : Double | Lower End Invert Elevation : Double | Upper End Invert Elevation : Double | Lower End Obvert Elevation : Double | Upper End Obvert Elevation : Double | Lower End Bottom of Insulation Elevation : Double | Lower End Top of Insulation Elevation : Double | Upper End Bottom of Insulation Elevation : Double | Upper End Top of Insulation Elevation : Double | Lower End Top Elevation : Double | Upper End Bottom Elevation : Double | System Type : String | System Name : String | Velocity Pressure : Double | Segment Description : String | Connection Type : String | Pipe Segment : String | Slope : Double | Outside Diameter : Double | Invert Elevation : Double | Additional Flow : Double | Diameter : Double | Flow : Double | Inside Diameter : Double | Reynolds Number : Double | Relative Roughness : Double | Flow State : Integer | Friction Factor : Double | Velocity : Double | Friction : Double | Pressure Drop : Double | Schedule/Type : String | Size : String | Middle Elevation : Double | Section : Integer | Vertical Justification : Integer | Horizontal Justification : Integer | End Middle Elevation : Double | Start Middle Elevation : Double | Reference Level : String | EXPORT_MEP_RBS_DIM : Double | [Type] ADSK_Материал : String | [Type] Коэффициент гиба : Double | [Type] LT : String | [Type] Предупреждения : Boolean | Maximum Size : Double | Minimum Size : Double | Use Annotation Scale : Boolean | IsCustom : Boolean | Loss Method : String | ADSK_Толщина стенки : Double | ADSK_Диаметр условный : Double | Радиус загиба : Double | Отступ : Double | Warning : Boolean | D_Warning : Double | [Type] Two Line Drop Symbol : Integer | [Type] Two Line Rise Symbol : Integer | [Type] Single Line Drop Symbol : Integer | [Type] Single Line Rise Symbol : Integer | [Type] Single Line Tee Up Symbol : Integer | [Type] Single Line Tee Down Symbol : Integer | [Type] Calculations : Integer | [Type] Abbreviation : String | [Type] System Classification : String | [Type] Fluid Type : String | [Type] Fluid Temperature : Double | [Type] Fluid Dynamic Viscosity : Double | [Type] Fluid Density : Double | [Type] Material : String | Insulation Type : String | [Type] ADSK_Завод-изготовитель : String | [Type] ADSK_Коэффициент запаса : Double | Pipe Size : String | [Type] Plan View Symbols End 2 (Default) : Boolean | [Type] Plan View Symbols End 1 (Default) : Boolean | [Type] Non-Plan View Symbols (Default) : Integer | [Type] End Segment Pattern : String | [Type] End Segment Color : Integer | [Type] End Segment Weight : Integer | [Type] Center Segment : Integer | Origin Level Offset : Double
1 |  | OST_Phases | [9 empty] | Существующие | f143b9f9-dfc2-4f1e-9575-3c8f1015da41-00000001 | 5dad065e-66bd-4e8e-8fa6-0b638750b76c | None | 1 | 13 | Параметры стадий
3 |  | OST_Phases | [9 empty] | Новая конструкция | f143b9f9-dfc2-4f1e-9575-3c8f1015da41-00000003 | 5dad065e-66bd-4e8e-8fa6-0b638750b76c | None | 2 | 13 | Параметры стадий
17 |  | OST_Revisions | [9 empty] | Seq. 1 - Изменение 1 | f143b9f9-dfc2-4f1e-9575-3c8f1015da41-00000011 | 5dad065e-66bd-4e8e-8fa6-0b638750b76c | None |  | 61 | Параметры изменений | FALSE | 0 | Дата 1 | Изменение 1 | 1 | 1
19 |  | OST_MassWallsAll | [10 empty] | f143b9f9-dfc2-4f1e-9575-3c8f1015da41-00000013 | 5dad065e-66bd-4e8e-8fa6-0b638750b76c | None |  | 4 | Сведения о проекте | [6 empty] | Mass Walls
20 |  | OST_MassWallsAll | [10 empty] | f143b9f9-dfc2-4f1e-9575-3c8f1015da41-00000014 | 5dad065e-66bd-4e8e-8fa6-0b638750b76c | None |  | 4 | Сведения о проекте | [6 empty] | Mass Walls
21 |  | OST_MassWallsAll | [10 empty] | f143b9f9-dfc2-4f1e-9575-3c8f1015da41-00000015 | 5dad065e-66bd-4e8e-8fa6-0b638750b76c | None |  | 4 | Сведения о проекте | [6 empty] | Mass Walls
22 |  | OST_MassWallsAll | [10 empty] | f143b9f9-dfc2-4f1e-9575-3c8f1015da41-00000016 | 5dad065e-66bd-4e8e-8fa6-0b638750b76c | None |  | 4 | Сведения о проекте | [6 empty] | Mass Walls
23 |  | OST_MassWallsAll | [10 empty] | f143b9f9-dfc2-4f1e-9575-3c8f1015da41-00000017 | 5dad065e-66bd-4e8e-8fa6-0b638750b76c | None |  | 4 | Сведения о проекте | [6 empty] | Mass Walls
24 |  | OST_MassWallsAll | [10 empty] | f143b9f9-dfc2-4f1e-9575-3c8f1015da41-00000018 | 5dad065e-66bd-4e8e-8fa6-0b638750b76c | None |  | 4 | Сведения о проекте | [6 empty] | Mass Walls
25 |  | OST_MassWallsAll | [10 empty] | f143b9f9-dfc2-4f1e-9575-3c8f1015da41-00000019 | 5dad065e-66bd-4e8e-8fa6-0b638750b76c | None |  | 4 | Сведения о проекте | [6 empty] | Mass Walls
26 |  | OST_MassWallsAll | [10 empty] | f143b9f9-dfc2-4f1e-9575-3c8f1015da41-0000001a | 5dad065e-66bd-4e8e-8fa6-0b638750b76c | None |  | 4 | Сведения о проекте | [6 empty] | Mass Walls
27 |  | OST_MassWallsAll | [10 empty] | f143b9f9-dfc2-4f1e-9575-3c8f1015da41-0000001b | 5dad065e-66bd-4e8e-8fa6-0b638750b76c | None |  | 4 | Сведения о проекте | [6 empty] | Mass Walls
28 |  | OST_MassRoof | [10 empty] | f143b9f9-dfc2-4f1e-9575-3c8f1015da41-0000001c | 5dad065e-66bd-4e8e-8fa6-0b638750b76c | None |  | 4 | Сведения о проекте | [6 empty] | Mass Roof
29 |  | OST_MassRoof | [10 empty] | f143b9f9-dfc2-4f1e-9575-3c8f1015da41-0000001d | 5dad065e-66bd-4e8e-8fa6-0b638750b76c | None |  | 4 | Сведения о проекте | [6 empty] | Mass Roof
30 |  | OST_MassRoof | [10 empty] | f143b9f9-dfc2-4f1e-9575-3c8f1015da41-0000001e | 5dad065e-66bd-4e8e-8fa6-0b638750b76c | None |  | 4 | Сведения о проекте | [6 empty] | Mass Roof
31 |  | OST_MassRoof | [10 empty] | f143b9f9-dfc2-4f1e-9575-3c8f1015da41-0000001f | 5dad065e-66bd-4e8e-8fa6-0b638750b76c | None |  | 4 | Сведения о проекте | [6 empty] | Mass Roof
32 |  | OST_MassRoof | [10 empty] | f143b9f9-dfc2-4f1e-9575-3c8f1015da41-00000020 | 5dad065e-66bd-4e8e-8fa6-0b638750b76c | None |  | 4 | Сведения о проекте | [6 empty] | Mass Roof
33 |  | OST_MassRoof | [10 empty] | f143b9f9-dfc2-4f1e-9575-3c8f1015da41-00000021 | 5dad065e-66bd-4e8e-8fa6-0b638750b76c | None |  | 4 | Сведения о проекте | [6 empty] | Mass Roof
34 |  | OST_MassRoof | [10 empty] | f143b9f9-dfc2-4f1e-9575-3c8f1015da41-00000022 | 5dad065e-66bd-4e8e-8fa6-0b638750b76c | None |  | 4 | Сведения о проекте | [6 empty] | Mass Roof
35 |  | OST_MassFloorsAll | [10 empty] | f143b9f9-dfc2-4f1e-9575-3c8f1015da41-00000023 | 5dad065e-66bd-4e8e-8fa6-0b638750b76c | None |  | 4 | Сведения о проекте
36 |  | OST_MassFloorsAll | [10 empty] | f143b9f9-dfc2-4f1e-9575-3c8f1015da41-00000024 | 5dad065e-66bd-4e8e-8fa6-0b638750b76c | None |  | 4 | Сведения о проекте
37 |  | OST_MassFloorsAll | [10 empty] | f143b9f9-dfc2-4f1e-9575-3c8f1015da41-00000025 | 5dad065e-66bd-4e8e-8fa6-0b638750b76c | None |  | 4 | Сведения о проекте
38 |  | OST_MassFloorsAll | [10 empty] | f143b9f9-dfc2-4f1e-9575-3c8f1015da41-00000026 | 5dad065e-66bd-4e8e-8fa6-0b638750b76c | None |  | 4 | Сведения о проекте
39 |  | OST_MassFloorsAll | [10 empty] | f143b9f9-dfc2-4f1e-9575-3c8f1015da41-00000027 | 5dad065e-66bd-4e8e-8fa6-0b638750b76c | None |  | 4 | Сведения о проекте
40 |  | OST_MassFloorsAll | [10 empty] | f143b9f9-dfc2-4f1e-9575-3c8f1015da41-00000028 | 5dad065e-66bd-4e8e-8fa6-0b638750b76c | None |  | 4 | Сведения о проекте
41 |  | OST_MassFloorsAll | [10 empty] | f143b9f9-dfc2-4f1e-9575-3c8f1015da41-00000029 | 5dad065e-66bd-4e8e-8fa6-0b638750b76c | None |  | 4 | Сведения о проекте
42 |  | OST_MassShade | [10 empty] | f143b9f9-dfc2-4f1e-9575-3c8f1015da41-0000002a | 5dad065e-66bd-4e8e-8fa6-0b638750b76c | None |  | 4 | Сведения о проекте
43 |  | OST_MassGlazingAll | [10 empty] | f143b9f9-dfc2-4f1e-9575-3c8f1015da41-0000002b | 5dad065e-66bd-4e8e-8fa6-0b638750b76c | None |  | 4 | Сведения о проекте
44 |  | OST_MassGlazingAll | [10 empty] | f143b9f9-dfc2-4f1e-9575-3c8f1015da41-0000002c | 5dad065e-66bd-4e8e-8fa6-0b638750b76c | None |  | 4 | Сведения о проекте
45 |  | OST_MassGlazingAll | [10 empty] | f143b9f9-dfc2-4f1e-9575-3c8f1015da41-0000002d | 5dad065e-66bd-4e8e-8fa6-0b638750b76c | None |  | 4 | Сведения о проекте
46 |  | OST_MassGlazingAll | [10 empty] | f143b9f9-dfc2-4f1e-9575-3c8f1015da41-0000002e | 5dad065e-66bd-4e8e-8fa6-0b638750b76c | None |  | 4 | Сведения о проекте
47 |  | OST_MassGlazingAll | [10 empty] | f143b9f9-dfc2-4f1e-9575-3c8f1015da41-0000002f | 5dad065e-66bd-4e8e-8fa6-0b638750b76c | None |  | 4 | Сведения о проекте
48 |  | OST_MassGlazingAll | [10 empty] | f143b9f9-dfc2-4f1e-9575-3c8f1015da41-00000030 | 5dad065e-66bd-4e8e-8fa6-0b638750b76c | None |  | 4 | Сведения о проекте
49 |  | OST_MassGlazingAll | [10 empty] | f143b9f9-dfc2-4f1e-9575-3c8f1015da41-00000031 | 5dad065e-66bd-4e8e-8fa6-0b638750b76c | None |  | 4 | Сведения о проекте
50 |  | OST_MassGlazingAll | [10 empty] | f143b9f9-dfc2-4f1e-9575-3c8f1015da41-00000032 | 5dad065e-66bd-4e8e-8fa6-0b638750b76c | None |  | 4 | Сведения о проекте
51 |  | OST_MassGlazingAll | [10 empty] | f143b9f9-dfc2-4f1e-9575-3c8f1015da41-00000033 | 5dad065e-66bd-4e8e-8fa6-0b638750b76c | None |  | 4 | Сведения о проекте
52 |  | OST_MassGlazingAll | [10 empty] | f143b9f9-dfc2-4f1e-9575-3c8f1015da41-00000034 | 5dad065e-66bd-4e8e-8fa6-0b638750b76c | None |  | 4 | Сведения о проекте
53 |  | OST_MassGlazingAll | [10 empty] | f143b9f9-dfc2-4f1e-9575-3c8f1015da41-00000035 | 5dad065e-66bd-4e8e-8fa6-0b638750b76c | None |  | 4 | Сведения о проекте
54 |  | OST_MassOpening | [10 empty] | f143b9f9-dfc2-4f1e-9575-3c8f1015da41-00000036 | 5dad065e-66bd-4e8e-8fa6-0b638750b76c | None |  | 4 | Сведения о проекте
1488 | Пометочное облако 1 | OST_RevisionClouds | [9 empty] | Пометочное облако 1 | f143b9f9-dfc2-4f1e-9575-3c8f1015da41-000005d0 | 5dad065e-66bd-4e8e-8fa6-0b638750b76c | None |  | 61 | Параметры изменений | [6 empty] | Revision Clouds
1490 | 1 | OST_ColorFillLegends | [9 empty] | 1 | f143b9f9-dfc2-4f1e-9575-3c8f1015da41-000005d2 | 5dad065e-66bd-4e8e-8fa6-0b638750b76c | None |  | 27 | Схема цветового обозначения | [6 empty] | Color Fill Legend | 9.525 | 9.525 | 1 | 2.5 | Arial | TRUE | FALSE | FALSE | FALSE | 0 | 0
1506 |  | OST_ProjectInformation | [10 empty] | f143b9f9-dfc2-4f1e-9575-3c8f1015da41-000005e2 | 8bfa2d52-71dd-49ae-be60-541d49706872 | None |  | 4 | Сведения о проекте | [18 empty] | Название организации | Описание организации | Наименование здания | Заказчик | Адрес проекта | Наименование проекта | 2022.0 UR-2
1508 |  | OST_IOS_GeoSite | [10 empty] | f143b9f9-dfc2-4f1e-9575-3c8f1015da41-000005e4 | ec675d78-1d6c-4ded-be49-f5587392933d | None |  | 4 | Сведения о проекте
1509 |  | OST_IOS_GeoLocations | [9 empty] | MR_Тушино | f143b9f9-dfc2-4f1e-9575-3c8f1015da41-000005e5 | ec675d78-1d6c-4ded-be49-f5587392933d | None |  | 4 | Сведения о проекте | [25 empty] | OST_IOS_GeoSite | None | 4 | 1508 | 1508 | 1508 | 1508
1510 |  | OST_SharedBasePoint |  |  | TRUE | [7 empty] | f143b9f9-dfc2-4f1e-9575-3c8f1015da41-000005e6 | ec675d78-1d6c-4ded-be49-f5587392933d | None |  | 4 | Сведения о проекте | [32 empty] | 0 | 0 | 0 | 0 | 0
1511 |  | OST_IOS_GeoSite | [10 empty] | f143b9f9-dfc2-4f1e-9575-3c8f1015da41-000005e7 | 5dad065e-66bd-4e8e-8fa6-0b638750b76c | None |  | 4 | Сведения о проекте
1512 |  | OST_IOS_GeoLocations | [9 empty] | Проект | f143b9f9-dfc2-4f1e-9575-3c8f1015da41-000005e8 | ec675d78-1d6c-4ded-be49-f5587392933d | None |  | 4 | Сведения о проекте | [25 empty] | OST_IOS_GeoSite | None | 4 | 1511 | 1511 | 1511 | 1511
1513 |  | OST_ProjectBasePoint |  |  | TRUE | [7 empty] | f143b9f9-dfc2-4f1e-9575-3c8f1015da41-000005e9 | ec675d78-1d6c-4ded-be49-f5587392933d | None |  | 4 | Сведения о проекте | [34 empty] | 143200 | -3671683.1912 | 18080192.5205 | 7
1514 |  | OST_SunStudy | [9 empty] | Один день Расчет инсоляции - | f143b9f9-dfc2-4f1e-9575-3c8f1015da41-000005ea | 5dad065e-66bd-4e8e-8fa6-0b638750b76c | None |  | 68 | Параметры солнца | [38 empty] | 150
1515 |  | OST_SunStudy | [9 empty] | Несколько дней Расчет инсоляции - | f143b9f9-dfc2-4f1e-9575-3c8f1015da41-000005eb | 5dad065e-66bd-4e8e-8fa6-0b638750b76c | None |  | 68 | Параметры солнца | [38 empty] | 150
1559 |  | OST_CoordinateSystem | [10 empty] | f143b9f9-dfc2-4f1e-9575-3c8f1015da41-00000617 | 5dad065e-66bd-4e8e-8fa6-0b638750b76c | None |  | 4 | Сведения о проекте
1562 |  | OST_HVAC_Load_Schedules | [9 empty] | Откл. - 24 часа | f143b9f9-dfc2-4f1e-9575-3c8f1015da41-0000061a | 5dad065e-66bd-4e8e-8fa6-0b638750b76c | None |  |  | Параметры типа здания
1563 |  | OST_HVAC_Load_Schedules | [9 empty] | Вкл. - 24 часа | f143b9f9-dfc2-4f1e-9575-3c8f1015da41-0000061b | 5dad065e-66bd-4e8e-8fa6-0b638750b76c | None |  |  | Параметры типа здания
1564 |  | OST_HVAC_Load_Schedules | [9 empty] | Вкл. - с 06:00 до 22:00 | f143b9f9-dfc2-4f1e-9575-3c8f1015da41-0000061c | 5dad065e-66bd-4e8e-8fa6-0b638750b76c | None |  |  | Параметры типа здания
1565 |  | OST_HVAC_Load_Schedules | [9 empty] | Вкл. - с 08:00 до 18:00 | f143b9f9-dfc2-4f1e-9575-3c8f1015da41-0000061d | 5dad065e-66bd-4e8e-8fa6-0b638750b76c | None |  |  | Параметры типа здания
1566 |  | OST_HVAC_Load_Schedules | [9 empty] | Вкл. - с 08:00 до 18:00 (50%) | f143b9f9-dfc2-4f1e-9575-3c8f1015da41-0000061e | 5dad065e-66bd-4e8e-8fa6-0b638750b76c | None |  |  | Параметры типа здания
1567 |  | OST_HVAC_Load_Schedules | [9 empty] | Вкл. - с 09:00 до 21:00 | f143b9f9-dfc2-4f1e-9575-3c8f1015da41-0000061f | 5dad065e-66bd-4e8e-8fa6-0b638750b76c | None |  |  | Параметры типа здания
1568 |  | OST_HVAC_Load_Schedules | [9 empty] | Вкл. - с 10:00 до 12:00 | f143b9f9-dfc2-4f1e-9575-3c8f1015da41-00000620 | 5dad065e-66bd-4e8e-8fa6-0b638750b76c | None |  |  | Параметры типа здания
1569 |  | OST_HVAC_Load_Schedules | [9 empty] | Вкл. - с 14:00 до 24:00 | f143b9f9-dfc2-4f1e-9575-3c8f1015da41-00000621 | 5dad065e-66bd-4e8e-8fa6-0b638750b76c | None |  |  | Параметры типа здания
1570 |  | OST_HVAC_Load_Schedules | [9 empty] | Вкл. - с 16:00 до 04:00 | f143b9f9-dfc2-4f1e-9575-3c8f1015da41-00000622 | 5dad065e-66bd-4e8e-8fa6-0b638750b76c | None |  |  | Параметры типа здания
1571 |  | OST_HVAC_Load_Schedules | [9 empty] | Вкл. - с 21:00 до 09:00 | f143b9f9-dfc2-4f1e-9575-3c8f1015da41-00000623 | 5dad065e-66bd-4e8e-8fa6-0b638750b76c | None |  |  | Параметры типа здания
1572 |  | OST_HVAC_Load_Schedules | [9 empty] | Типовая занятость в коммерческих организациях - с 07:00 до 18:00 | f143b9f9-dfc2-4f1e-9575-3c8f1015da41-00000624 | 5dad065e-66bd-4e8e-8fa6-0b638750b76c | None |  |  | Параметры типа здания
1573 |  | OST_HVAC_Load_Schedules | [9 empty] | Занятость крупных сборочных предприятий - с 08:00 до 22:00 | f143b9f9-dfc2-4f1e-9575-3c8f1015da41-00000625 | 5dad065e-66bd-4e8e-8fa6-0b638750b76c | None |  |  | Параметры типа здания
1574 |  | OST_HVAC_Load_Schedules | [9 empty] | Занятость организаций здравоохранения - с 08:00 до 21:00 | f143b9f9-dfc2-4f1e-9575-3c8f1015da41-00000626 | 5dad065e-66bd-4e8e-8fa6-0b638750b76c | None |  |  | Параметры типа здания
1575 |  | OST_HVAC_Load_Schedules | [9 empty] | Занятость гостиниц - круглосуточно | f143b9f9-dfc2-4f1e-9575-3c8f1015da41-00000627 | 5dad065e-66bd-4e8e-8fa6-0b638750b76c | None |  |  | Параметры типа здания
1576 |  | OST_HVAC_Load_Schedules | [9 empty] | Типовая занятость в офисах - с 08:00 до 17:00 | f143b9f9-dfc2-4f1e-9575-3c8f1015da41-00000628 | 5dad065e-66bd-4e8e-8fa6-0b638750b76c | None |  |  | Параметры типа здания
1577 |  | OST_HVAC_Load_Schedules | [9 empty] | Занятость жилых помещений - круглосуточно | f143b9f9-dfc2-4f1e-9575-3c8f1015da41-00000629 | 5dad065e-66bd-4e8e-8fa6-0b638750b76c | None |  |  | Параметры типа здания
1578 |  | OST_HVAC_Load_Schedules | [9 empty] | Занятость ресторанов - обед и ужин | f143b9f9-dfc2-4f1e-9575-3c8f1015da41-0000062a | 5dad065e-66bd-4e8e-8fa6-0b638750b76c | None |  |  | Параметры типа здания
1579 |  | OST_HVAC_Load_Schedules | [9 empty] | Занятость в розничной торговле - с 07:00 до 20:00 | f143b9f9-dfc2-4f1e-9575-3c8f1015da41-0000062b | 5dad065e-66bd-4e8e-8fa6-0b638750b76c | None |  |  | Параметры типа здания
1580 |  | OST_HVAC_Load_Schedules | [9 empty] | Занятость школ - с 08:00 до 21:00 | f143b9f9-dfc2-4f1e-9575-3c8f1015da41-0000062c | 5dad065e-66bd-4e8e-8fa6-0b638750b76c | None |  |  | Параметры типа здания
1581 |  | OST_HVAC_Load_Schedules | [9 empty] | Занятость складских помещений - с 07:00 до 16:00 | f143b9f9-dfc2-4f1e-9575-3c8f1015da41-0000062d | 5dad065e-66bd-4e8e-8fa6-0b638750b76c | None |  |  | Параметры типа здания
1582 |  | OST_HVAC_Load_Schedules | [9 empty] | Освещение офисов - с 06:00 до 23:00 | f143b9f9-dfc2-4f1e-9575-3c8f1015da41-0000062e | 5dad065e-66bd-4e8e-8fa6-0b638750b76c | None |  |  | Параметры типа здания
1583 |  | OST_HVAC_Load_Schedules | [9 empty] | Освещение жилых помещений - весь день | f143b9f9-dfc2-4f1e-9575-3c8f1015da41-0000062f | 5dad065e-66bd-4e8e-8fa6-0b638750b76c | None |  |  | Параметры типа здания
1584 |  | OST_HVAC_Load_Schedules | [9 empty] | Освещение в розничных магазинах - с 07:00 до 20:00 | f143b9f9-dfc2-4f1e-9575-3c8f1015da41-00000630 | 5dad065e-66bd-4e8e-8fa6-0b638750b76c | None |  |  | Параметры типа здания
1585 |  | OST_HVAC_Load_Schedules | [9 empty] | Освещение в школах - с 07:00 до 21:00 | f143b9f9-dfc2-4f1e-9575-3c8f1015da41-00000631 | 5dad065e-66bd-4e8e-8fa6-0b638750b76c | None |  |  | Параметры типа здания
1586 |  | OST_HVAC_Load_Schedules | [9 empty] | Освещение складских помещений - с 07:00 до 16:00 | f143b9f9-dfc2-4f1e-9575-3c8f1015da41-00000632 | 5dad065e-66bd-4e8e-8fa6-0b638750b76c | None |  |  | Параметры типа здания
1587 |  | OST_HVAC_Load_Building_Types | [10 empty] | f143b9f9-dfc2-4f1e-9575-3c8f1015da41-00000633 | 5dad065e-66bd-4e8e-8fa6-0b638750b76c | None |  |  | Параметры типа здания | [39 empty] | 0 | 0 | 0.3048 | 8.4951 | 20 | 27.7778 | 18:00 | 08:00 | 50 | Освещение в розничных магазинах - с 07:00 до 20:00 | Освещение в розничных магазинах - с 07:00 до 20:00 | Занятость складских помещений - с 07:00 до 16:00 | 0.19304 | 0 | 73.2678 | 9.6875 | 16.1459 | 58.6142 | 6.6667
1588 |  | OST_HVAC_Load_Building_Types | [10 empty] | f143b9f9-dfc2-4f1e-9575-3c8f1015da41-00000634 | 5dad065e-66bd-4e8e-8fa6-0b638750b76c | None |  |  | Параметры типа здания | [39 empty] | 0 | 0 | 0.3048 | 8.4951 | 20 | 27.7778 | 23:00 | 09:00 | 50 | Освещение в розничных магазинах - с 07:00 до 20:00 | Освещение в розничных магазинах - с 07:00 до 20:00 | Занятость крупных сборочных предприятий - с 08:00 до 22:00 | 0.19304 | 1 | 73.2678 | 12.9167 | 15.0695 | 58.6142 | 4
1589 |  | OST_HVAC_Load_Building_Types | [10 empty] | f143b9f9-dfc2-4f1e-9575-3c8f1015da41-00000635 | 5dad065e-66bd-4e8e-8fa6-0b638750b76c | None |  |  | Параметры типа здания | [39 empty] | 0 | 0 | 0.3048 | 8.4951 | 20 | 27.7778 | 18:00 | 09:00 | 50 | Освещение офисов - с 06:00 до 23:00 | Освещение офисов - с 06:00 до 23:00 | Занятость крупных сборочных предприятий - с 08:00 до 22:00 | 0.19304 | 1 | 73.2678 | 12.9167 | 15.0695 | 58.6142 | 28.5714
1590 |  | OST_HVAC_Load_Building_Types | [10 empty] | f143b9f9-dfc2-4f1e-9575-3c8f1015da41-00000636 | 5dad065e-66bd-4e8e-8fa6-0b638750b76c | None |  |  | Параметры типа здания | [39 empty] | 0 | 0 | 0.9144 | 12.7426 | 20 | 27.7778 | 00:00 | 10:00 | 50 | Освещение в розничных магазинах - с 07:00 до 20:00 | Освещение в розничных магазинах - с 07:00 до 20:00 | Занятость ресторанов - обед и ужин | 0.19304 | 0 | 80.5945 | 13.9931 | 16.1459 | 80.5945 | 2.8571
1591 |  | OST_HVAC_Load_Building_Types | [10 empty] | f143b9f9-dfc2-4f1e-9575-3c8f1015da41-00000637 | 5dad065e-66bd-4e8e-8fa6-0b638750b76c | None |  |  | Параметры типа здания | [39 empty] | 0 | 0 | 0.9144 | 12.7426 | 20 | 27.7778 | 00:00 | 07:00 | 50 | Освещение в розничных магазинах - с 07:00 до 20:00 | Освещение в розничных магазинах - с 07:00 до 20:00 | Занятость ресторанов - обед и ужин | 0.19304 | 0 | 80.5945 | 15.0695 | 19.375 | 80.5945 | 2
1592 |  | OST_HVAC_Load_Building_Types | [10 empty] | f143b9f9-dfc2-4f1e-9575-3c8f1015da41-00000638 | 5dad065e-66bd-4e8e-8fa6-0b638750b76c | None |  |  | Параметры типа здания | [39 empty] | 0 | 0 | 0.3048 | 8.4951 | 20 | 27.7778 | 00:00 | 07:00 | 50 | Освещение в розничных магазинах - с 07:00 до 20:00 | Освещение в розничных магазинах - с 07:00 до 20:00 | Занятость ресторанов - обед и ужин | 0.19304 | 1 | 80.5945 | 17.2223 | 20.4514 | 80.5945 | 2.8571
1593 |  | OST_HVAC_Load_Building_Types | [10 empty] | f143b9f9-dfc2-4f1e-9575-3c8f1015da41-00000639 | 5dad065e-66bd-4e8e-8fa6-0b638750b76c | None |  |  | Параметры типа здания | [39 empty] | 0 | 0 | 0.3048 | 8.4951 | 20 | 27.7778 | 00:00 | 01:00 | 50 | Освещение офисов - с 06:00 до 23:00 | Освещение офисов - с 06:00 до 23:00 | Занятость жилых помещений - круглосуточно | 0.19304 | 1 | 73.2678 | 10.7639 | 16.1459 | 58.6142 | 10
1594 |  | OST_HVAC_Load_Building_Types | [10 empty] | f143b9f9-dfc2-4f1e-9575-3c8f1015da41-0000063a | 5dad065e-66bd-4e8e-8fa6-0b638750b76c | None |  |  | Параметры типа здания | [39 empty] | 0 | 0 | 0.3048 | 33.9802 | 20 | 27.7778 | 21:00 | 08:00 | 50 | Освещение в розничных магазинах - с 07:00 до 20:00 | Освещение в розничных магазинах - с 07:00 до 20:00 | Занятость в розничной торговле - с 07:00 до 20:00 | 0.19304 | 1 | 109.9017 | 10.7639 | 15.0695 | 183.1694 | 10
1595 |  | OST_HVAC_Load_Building_Types | [10 empty] | f143b9f9-dfc2-4f1e-9575-3c8f1015da41-0000063b | 5dad065e-66bd-4e8e-8fa6-0b638750b76c | None |  |  | Параметры типа здания | [39 empty] | 0 | 0 | 0.3048 | 8.4951 | 20 | 27.7778 | 22:00 | 08:00 | 50 | Освещение офисов - с 06:00 до 23:00 | Освещение офисов - с 06:00 до 23:00 | Занятость организаций здравоохранения - с 08:00 до 21:00 | 0.19304 | 0 | 73.2678 | 10.7639 | 13.9931 | 58.6142 | 6.6667
1596 |  | OST_HVAC_Load_Building_Types | [10 empty] | f143b9f9-dfc2-4f1e-9575-3c8f1015da41-0000063c | 5dad065e-66bd-4e8e-8fa6-0b638750b76c | None |  |  | Параметры типа здания | [39 empty] | 0 | 0 | 0.3048 | 33.9802 | 20 | 27.7778 | 21:00 | 08:00 | 50 | Освещение в розничных магазинах - с 07:00 до 20:00 | Освещение в розничных магазинах - с 07:00 до 20:00 | Занятость школ - с 08:00 до 21:00 | 0.19304 | 0 | 73.2678 | 11.8403 | 18.2986 | 58.6142 | 2.9851
1597 |  | OST_HVAC_Load_Building_Types | [10 empty] | f143b9f9-dfc2-4f1e-9575-3c8f1015da41-0000063d | 5dad065e-66bd-4e8e-8fa6-0b638750b76c | None |  |  | Параметры типа здания | [39 empty] | 0 | 2 | 0 | 0 | 20 | 27.7778 | 00:00 | 01:00 | 50 | Освещение офисов - с 06:00 до 23:00 | Освещение офисов - с 06:00 до 23:00 | Занятость организаций здравоохранения - с 08:00 до 21:00 | 0.19304 | 0 | 73.2678 | 12.9167 | 17.2223 | 58.6142 | 10
1598 |  | OST_HVAC_Load_Building_Types | [10 empty] | f143b9f9-dfc2-4f1e-9575-3c8f1015da41-0000063e | 5dad065e-66bd-4e8e-8fa6-0b638750b76c | None |  |  | Параметры типа здания | [39 empty] | 0 | 0 | 0.3048 | 8.4951 | 20 | 27.7778 | 00:00 | 01:00 | 50 | Освещение офисов - с 06:00 до 23:00 | Освещение офисов - с 06:00 до 23:00 | Занятость гостиниц - круглосуточно | 0.19304 | 1 | 73.2678 | 10.7639 | 18.2986 | 58.6142 | 40
1599 |  | OST_HVAC_Load_Building_Types | [10 empty] | f143b9f9-dfc2-4f1e-9575-3c8f1015da41-0000063f | 5dad065e-66bd-4e8e-8fa6-0b638750b76c | None |  |  | Параметры типа здания | [39 empty] | 0 | 0 | 0.6096 | 8.4951 | 20 | 27.7778 | 21:00 | 09:00 | 50 | Освещение офисов - с 06:00 до 23:00 | Освещение офисов - с 06:00 до 23:00 | Типовая занятость в офисах - с 08:00 до 17:00 | 0.19304 | 1 | 73.2678 | 13.9931 | 16.1459 | 58.6142 | 10
1600 |  | OST_HVAC_Load_Building_Types | [10 empty] | f143b9f9-dfc2-4f1e-9575-3c8f1015da41-00000640 | 5dad065e-66bd-4e8e-8fa6-0b638750b76c | None |  |  | Параметры типа здания | [39 empty] | 0 | 0 | 0.3048 | 8.4951 | 20 | 27.7778 | 18:00 | 08:00 | 50 | Освещение офисов - с 06:00 до 23:00 | Освещение офисов - с 06:00 до 23:00 | Занятость складских помещений - с 07:00 до 16:00 | 0.19304 | 0 | 109.9017 | 13.9931 | 23.6806 | 183.1694 | 40
1601 |  | OST_HVAC_Load_Building_Types | [10 empty] | f143b9f9-dfc2-4f1e-9575-3c8f1015da41-00000641 | 5dad065e-66bd-4e8e-8fa6-0b638750b76c | None |  |  | Параметры типа здания | [39 empty] | 0 | 0 | 0.3048 | 8.4951 | 20 | 27.7778 | 00:00 | 01:00 | 50 | Освещение офисов - с 06:00 до 23:00 | Освещение офисов - с 06:00 до 23:00 | Занятость гостиниц - круглосуточно | 0.19304 | 1 | 73.2678 | 10.7639 | 21.5278 | 58.6142 | 40
1602 |  | OST_HVAC_Load_Building_Types | [10 empty] | f143b9f9-dfc2-4f1e-9575-3c8f1015da41-00000642 | 5dad065e-66bd-4e8e-8fa6-0b638750b76c | None |  |  | Параметры типа здания | [39 empty] | 0 | 0 | 0.3048 | 12.7426 | 20 | 27.7778 | 00:00 | 10:00 | 50 | Освещение в розничных магазинах - с 07:00 до 20:00 | Освещение в розничных магазинах - с 07:00 до 20:00 | Занятость крупных сборочных предприятий - с 08:00 до 22:00 | 0.19304 | 1 | 73.2678 | 12.9167 | 17.2223 | 58.6142 | 1.3333
1603 |  | OST_HVAC_Load_Building_Types | [10 empty] | f143b9f9-dfc2-4f1e-9575-3c8f1015da41-00000643 | 5dad065e-66bd-4e8e-8fa6-0b638750b76c | None |  |  | Параметры типа здания | [39 empty] | 0 | 0 | 0.3048 | 8.4951 | 20 | 27.7778 | 00:00 | 01:00 | 50 | Освещение офисов - с 06:00 до 23:00 | Освещение офисов - с 06:00 до 23:00 | Занятость жилых помещений - круглосуточно | 0.19304 | 1 | 73.2678 | 7.5347 | 10.7639 | 58.6142 | 40
1604 |  | OST_HVAC_Load_Building_Types | [10 empty] | f143b9f9-dfc2-4f1e-9575-3c8f1015da41-00000644 | 5dad065e-66bd-4e8e-8fa6-0b638750b76c | None |  |  | Параметры типа здания | [39 empty] | 0 | 0 | 0.3048 | 12.7426 | 20 | 27.7778 | 00:00 | 01:00 | 50 | Освещение в розничных магазинах - с 07:00 до 20:00 | Освещение в розничных магазинах - с 07:00 до 20:00 | Занятость в розничной торговле - с 07:00 до 20:00 | 0.19304 | 1 | 73.2678 | 11.8403 | 17.2223 | 58.6142 | 2.9851
1605 |  | OST_HVAC_Load_Building_Types | [10 empty] | f143b9f9-dfc2-4f1e-9575-3c8f1015da41-00000645 | 5dad065e-66bd-4e8e-8fa6-0b638750b76c | None |  |  | Параметры типа здания | [39 empty] | 0 | 0 | 0.3048 | 8.4951 | 20 | 27.7778 | 18:00 | 07:00 | 30 | Освещение офисов - с 06:00 до 23:00 | Освещение офисов - с 06:00 до 23:00 | Типовая занятость в офисах - с 08:00 до 17:00 | 0.19304 | 1 | 73.2678 | 10.7639 | 13.9931 | 58.6142 | 28.5714
1606 |  | OST_HVAC_Load_Building_Types | [10 empty] | f143b9f9-dfc2-4f1e-9575-3c8f1015da41-00000646 | 5dad065e-66bd-4e8e-8fa6-0b638750b76c | None |  |  | Параметры типа здания | [39 empty] | 0 | 0 | 0 | 0 | 20 | 27.7778 | 18:00 | 07:00 | 50 | Освещение складских помещений - с 07:00 до 16:00 | Освещение складских помещений - с 07:00 до 16:00 | Занятость складских помещений - с 07:00 до 16:00 | 0.19304 | 0 | 73.2678 | 3.2292 | 3.2292 | 58.6142 | 40
1607 |  | OST_HVAC_Load_Building_Types | [10 empty] | f143b9f9-dfc2-4f1e-9575-3c8f1015da41-00000647 | 5dad065e-66bd-4e8e-8fa6-0b638750b76c | None |  |  | Параметры типа здания | [39 empty] | 0 | 0 | 0.3048 | 8.4951 | 20 | 27.7778 | 00:00 | 01:00 | 50 | Освещение офисов - с 06:00 до 23:00 | Освещение офисов - с 06:00 до 23:00 | Занятость ресторанов - обед и ужин | 0.19304 | 0 | 73.2678 | 10.7639 | 12.9167 | 58.6142 | 10
1608 |  | OST_HVAC_Load_Building_Types | [10 empty] | f143b9f9-dfc2-4f1e-9575-3c8f1015da41-00000648 | 5dad065e-66bd-4e8e-8fa6-0b638750b76c | None |  |  | Параметры типа здания | [39 empty] | 0 | 0 | 0.3048 | 33.9802 | 20 | 27.7778 | 23:00 | 09:00 | 50 | Освещение в розничных магазинах - с 07:00 до 20:00 | Освещение в розничных магазинах - с 07:00 до 20:00 | Занятость крупных сборочных предприятий - с 08:00 до 22:00 | 0.19304 | 1 | 73.2678 | 17.2223 | 16.1459 | 58.6142 | 1.3333
1609 |  | OST_HVAC_Load_Building_Types | [10 empty] | f143b9f9-dfc2-4f1e-9575-3c8f1015da41-00000649 | 5dad065e-66bd-4e8e-8fa6-0b638750b76c | None |  |  | Параметры типа здания | [39 empty] | 0 | 0 | 0.3048 | 8.4951 | 20 | 27.7778 | 00:00 | 01:00 | 30 | Освещение офисов - с 06:00 до 23:00 | Освещение офисов - с 06:00 до 23:00 | Типовая занятость в офисах - с 08:00 до 17:00 | 0.19304 | 1 | 73.2678 | 10.7639 | 13.9931 | 58.6142 | 6.6667
1610 |  | OST_HVAC_Load_Building_Types | [10 empty] | f143b9f9-dfc2-4f1e-9575-3c8f1015da41-0000064a | 5dad065e-66bd-4e8e-8fa6-0b638750b76c | None |  |  | Параметры типа здания | [39 empty] | 0 | 0 | 0.3048 | 8.4951 | 20 | 27.7778 | 18:00 | 07:00 | 50 | Освещение офисов - с 06:00 до 23:00 | Освещение офисов - с 06:00 до 23:00 | Типовая занятость в офисах - с 08:00 до 17:00 | 0.19304 | 0 | 73.2678 | 11.8403 | 17.2223 | 58.6142 | 28.5714
1611 |  | OST_HVAC_Load_Building_Types | [10 empty] | f143b9f9-dfc2-4f1e-9575-3c8f1015da41-0000064b | 5dad065e-66bd-4e8e-8fa6-0b638750b76c | None |  |  | Параметры типа здания | [39 empty] | 0 | 0 | 0.3048 | 8.4951 | 20 | 27.7778 | 18:00 | 09:00 | 50 | Освещение в розничных магазинах - с 07:00 до 20:00 | Освещение в розничных магазинах - с 07:00 до 20:00 | Занятость крупных сборочных предприятий - с 08:00 до 22:00 | 0.19304 | 0 | 73.2678 | 13.9931 | 23.6806 | 58.6142 | 1.3333
1612 |  | OST_HVAC_Load_Building_Types | [10 empty] | f143b9f9-dfc2-4f1e-9575-3c8f1015da41-0000064c | 5dad065e-66bd-4e8e-8fa6-0b638750b76c | None |  |  | Параметры типа здания | [39 empty] | 0 | 0 | 0.6096 | 12.7426 | 20 | 27.7778 | 22:00 | 10:00 | 50 | Освещение в розничных магазинах - с 07:00 до 20:00 | Освещение в розничных магазинах - с 07:00 до 20:00 | Занятость в розничной торговле - с 07:00 до 20:00 | 0.19304 | 0 | 73.2678 | 16.1459 | 20.4514 | 58.6142 | 10
1613 |  | OST_HVAC_Load_Building_Types | [10 empty] | f143b9f9-dfc2-4f1e-9575-3c8f1015da41-0000064d | 5dad065e-66bd-4e8e-8fa6-0b638750b76c | None |  |  | Параметры типа здания | [39 empty] | 0 | 0 | 0.6096 | 16.9901 | 20 | 27.7778 | 22:00 | 07:00 | 50 | Освещение в школах - с 07:00 до 21:00 | Освещение в школах - с 07:00 до 21:00 | Занятость школ - с 08:00 до 21:00 | 0.19304 | 0 | 73.2678 | 12.9167 | 16.1459 | 58.6142 | 4
1614 |  | OST_HVAC_Load_Building_Types | [10 empty] | f143b9f9-dfc2-4f1e-9575-3c8f1015da41-0000064e | 5dad065e-66bd-4e8e-8fa6-0b638750b76c | None |  |  | Параметры типа здания | [39 empty] | 0 | 0 | 0.3048 | 8.4951 | 20 | 27.7778 | 00:00 | 01:00 | 50 | Освещение жилых помещений - весь день | Освещение жилых помещений - весь день | Занятость жилых помещений - круглосуточно | 0.19304 | 1 | 73.2678 | 10.7639 | 10.7639 | 58.6142 | 105.8201
1615 |  | OST_HVAC_Load_Building_Types | [10 empty] | f143b9f9-dfc2-4f1e-9575-3c8f1015da41-0000064f | 5dad065e-66bd-4e8e-8fa6-0b638750b76c | None |  |  | Параметры типа здания | [39 empty] | 0 | 0 | 1.524 | 0 | 20 | 27.7778 | 22:00 | 10:00 | 50 | Освещение в розничных магазинах - с 07:00 до 20:00 | Освещение в розничных магазинах - с 07:00 до 20:00 | Занятость крупных сборочных предприятий - с 08:00 до 22:00 | 0.19304 | 0 | 73.2678 | 11.8403 | 16.1459 | 58.6142 | 1.3333
1616 |  | OST_HVAC_Load_Building_Types | [10 empty] | f143b9f9-dfc2-4f1e-9575-3c8f1015da41-00000650 | 5dad065e-66bd-4e8e-8fa6-0b638750b76c | None |  |  | Параметры типа здания | [39 empty] | 0 | 0 | 0.3048 | 8.4951 | 20 | 27.7778 | 22:00 | 08:00 | 50 | Освещение офисов - с 06:00 до 23:00 | Освещение офисов - с 06:00 до 23:00 | Типовая занятость в офисах - с 08:00 до 17:00 | 0.19304 | 1 | 73.2678 | 11.8403 | 15.0695 | 58.6142 | 2.9851
1617 |  | OST_HVAC_Load_Building_Types | [10 empty] | f143b9f9-dfc2-4f1e-9575-3c8f1015da41-00000651 | 5dad065e-66bd-4e8e-8fa6-0b638750b76c | None |  |  | Параметры типа здания | [39 empty] | 0 | 0 | 0.3048 | 12.7426 | 20 | 27.7778 | 00:00 | 01:00 | 50 | Освещение в розничных магазинах - с 07:00 до 20:00 | Освещение в розничных магазинах - с 07:00 до 20:00 | Занятость крупных сборочных предприятий - с 08:00 до 22:00 | 0.19304 | 0 | 73.2678 | 10.7639 | 12.9167 | 58.6142 | 2
1618 |  | OST_HVAC_Load_Building_Types | [10 empty] | f143b9f9-dfc2-4f1e-9575-3c8f1015da41-00000652 | 5dad065e-66bd-4e8e-8fa6-0b638750b76c | None |  |  | Параметры типа здания | [39 empty] | 0 | 0 | 0.3048 | 0 | 20 | 27.7778 | 18:00 | 08:00 | 50 | Освещение складских помещений - с 07:00 до 16:00 | Освещение складских помещений - с 07:00 до 16:00 | Занятость складских помещений - с 07:00 до 16:00 | 0.19304 | 0 | 73.2678 | 8.6111 | 12.9167 | 58.6142 | 20
1619 |  | OST_HVAC_Load_Building_Types | [10 empty] | f143b9f9-dfc2-4f1e-9575-3c8f1015da41-00000653 | 5dad065e-66bd-4e8e-8fa6-0b638750b76c | None |  |  | Параметры типа здания | [39 empty] | 0 | 0 | 0.6096 | 16.9901 | 20 | 27.7778 | 18:00 | 08:00 | 50 | Освещение офисов - с 06:00 до 23:00 | Освещение офисов - с 06:00 до 23:00 | Занятость складских помещений - с 07:00 до 16:00 | 0.19304 | 0 | 80.5945 | 15.0695 | 18.2986 | 139.2088 | 10
1620 |  | OST_HVAC_Load_Space_Types | [9 empty] | Расходный склад | f143b9f9-dfc2-4f1e-9575-3c8f1015da41-00000654 | 5dad065e-66bd-4e8e-8fa6-0b638750b76c | None |  |  | Параметры назначения пространства | [39 empty] | 0 | 0 | 0.6096 | 0 | 20 |  |  |  | 50 | Освещение складских помещений - с 07:00 до 16:00 | Освещение складских помещений - с 07:00 до 16:00 | Занятость складских помещений - с 07:00 до 16:00 | 0.19304 | 0 | 73.2678 | 8.6111 | 3.2292 | 58.6142 | 33.3333
1621 |  | OST_HVAC_Load_Space_Types | [9 empty] | Расходный склад - Больница/поликлиника | f143b9f9-dfc2-4f1e-9575-3c8f1015da41-00000655 | 5dad065e-66bd-4e8e-8fa6-0b638750b76c | None |  |  | Параметры назначения пространства | [39 empty] | 0 | 0 | 0.9144 | 8.4951 | 20 |  |  |  | 50 | Освещение офисов - с 06:00 до 23:00 | Освещение офисов - с 06:00 до 23:00 | Занятость организаций здравоохранения - с 08:00 до 21:00 | 0.19304 | 0 | 73.2678 | 9.6875 | 3.2292 | 58.6142 | 33.3333
1622 |  | OST_HVAC_Load_Space_Types | [9 empty] | Самолет/Поезд/Автобус - Багажный отсек | f143b9f9-dfc2-4f1e-9575-3c8f1015da41-00000656 | 5dad065e-66bd-4e8e-8fa6-0b638750b76c | None |  |  | Параметры назначения пространства | [39 empty] | 0 | 0 | 0.3048 | 12.7426 | 20 |  |  |  | 50 | Освещение в розничных магазинах - с 07:00 до 20:00 | Освещение в розничных магазинах - с 07:00 до 20:00 | Занятость организаций здравоохранения - с 08:00 до 21:00 | 0.19304 | 0 | 73.2678 | 10.7639 | 10.7639 | 58.6142 | 1
1623 |  | OST_HVAC_Load_Space_Types | [9 empty] | Аэропорт - Вестибюль | f143b9f9-dfc2-4f1e-9575-3c8f1015da41-00000657 | 5dad065e-66bd-4e8e-8fa6-0b638750b76c | None |  |  | Параметры назначения пространства | [39 empty] | 0 | 0 | 0.3048 | 12.7426 | 20 |  |  |  | 50 | Освещение в розничных магазинах - с 07:00 до 20:00 | Освещение в розничных магазинах - с 07:00 до 20:00 | Занятость крупных сборочных предприятий - с 08:00 до 22:00 | 0.19304 | 1 | 73.2678 | 6.4583 | 10.7639 | 58.6142 | 1
1624 |  | OST_HVAC_Load_Space_Types | [9 empty] | Атриум - Каждый дополнительный этаж | f143b9f9-dfc2-4f1e-9575-3c8f1015da41-00000658 | 5dad065e-66bd-4e8e-8fa6-0b638750b76c | None |  |  | Параметры назначения пространства | [39 empty] | 0 | 0 | 0.3048 | 8.4951 | 20 |  |  |  | 50 | Освещение офисов - с 06:00 до 23:00 | Освещение офисов - с 06:00 до 23:00 | Типовая занятость в офисах - с 08:00 до 17:00 | 0.19304 | 0 | 73.2678 | 2.1528 | 5.8125 | 58.6142 | 3.0303
1625 |  | OST_HVAC_Load_Space_Types | [9 empty] | Атриум - Три первых этажа | f143b9f9-dfc2-4f1e-9575-3c8f1015da41-00000659 | 5dad065e-66bd-4e8e-8fa6-0b638750b76c | None |  |  | Параметры назначения пространства | [39 empty] | 0 | 0 | 0.3048 | 8.4951 | 20 |  |  |  | 50 | Освещение офисов - с 06:00 до 23:00 | Освещение офисов - с 06:00 до 23:00 | Типовая занятость в офисах - с 08:00 до 17:00 | 0.19304 | 0 | 73.2678 | 6.4583 | 5.8125 | 58.6142 | 3.0303
1626 |  | OST_HVAC_Load_Space_Types | [9 empty] | Зал - Исправительное учреждение | f143b9f9-dfc2-4f1e-9575-3c8f1015da41-0000065a | 5dad065e-66bd-4e8e-8fa6-0b638750b76c | None |  |  | Параметры назначения пространства | [39 empty] | 0 | 0 | 0.3048 | 8.4951 | 20 |  |  |  | 50 | Освещение офисов - с 06:00 до 23:00 | Освещение офисов - с 06:00 до 23:00 | Занятость организаций здравоохранения - с 08:00 до 21:00 | 0.19304 | 0 | 65.941 | 7.5347 | 5.8125 | 30.7725 | 0.66667
1627 |  | OST_HVAC_Load_Space_Types | [9 empty] | Места для зрителей - Физкультурный центр | f143b9f9-dfc2-4f1e-9575-3c8f1015da41-0000065b | 5dad065e-66bd-4e8e-8fa6-0b638750b76c | None |  |  | Параметры назначения пространства | [39 empty] | 0 | 0 | 0.3048 | 8.4951 | 20 |  |  |  | 50 | Освещение в розничных магазинах - с 07:00 до 20:00 | Освещение в розничных магазинах - с 07:00 до 20:00 | Занятость в розничной торговле - с 07:00 до 20:00 | 0.19304 | 0 | 65.941 | 3.2292 | 5.8125 | 30.7725 | 0.66667
1628 |  | OST_HVAC_Load_Space_Types | [9 empty] | Места для зрителей - Спортивный зал | f143b9f9-dfc2-4f1e-9575-3c8f1015da41-0000065c | 5dad065e-66bd-4e8e-8fa6-0b638750b76c | None |  |  | Параметры назначения пространства | [39 empty] | 0 | 0 | 0.3048 | 8.4951 | 20 |  |  |  | 50 | Освещение в розничных магазинах - с 07:00 до 20:00 | Освещение в розничных магазинах - с 07:00 до 20:00 | Типовая занятость в коммерческих организациях - с 07:00 до 18:00 | 0.19304 | 0 | 65.941 | 4.3056 | 5.8125 | 30.7725 | 0.66667
1629 |  | OST_HVAC_Load_Space_Types | [9 empty] | Зал - Стадион | f143b9f9-dfc2-4f1e-9575-3c8f1015da41-0000065d | 5dad065e-66bd-4e8e-8fa6-0b638750b76c | None |  |  | Параметры назначения пространства | [39 empty] | 0 | 0 | 0.3048 | 8.4951 | 20 |  |  |  | 50 | Освещение в розничных магазинах - с 07:00 до 20:00 | Освещение в розничных магазинах - с 07:00 до 20:00 | Занятость в розничной торговле - с 07:00 до 20:00 | 0.19304 | 0 | 65.941 | 4.3056 | 10.7639 | 30.7725 | 0.66667
1630 |  | OST_HVAC_Load_Space_Types | [9 empty] | Зал - Конгресс-центр | f143b9f9-dfc2-4f1e-9575-3c8f1015da41-0000065e | 5dad065e-66bd-4e8e-8fa6-0b638750b76c | None |  |  | Параметры назначения пространства | [39 empty] | 0 | 0 | 0.3048 | 8.4951 | 20 |  |  |  | 50 | Освещение офисов - с 06:00 до 23:00 | Освещение офисов - с 06:00 до 23:00 | Занятость крупных сборочных предприятий - с 08:00 до 22:00 | 0.19304 | 0 | 65.941 | 7.5347 | 10.7639 | 30.7725 | 0.66667
1631 |  | OST_HVAC_Load_Space_Types | [9 empty] | Зал - Кинотеатр | f143b9f9-dfc2-4f1e-9575-3c8f1015da41-0000065f | 5dad065e-66bd-4e8e-8fa6-0b638750b76c | None |  |  | Параметры назначения пространства | [39 empty] | 0 | 0 | 0.3048 | 8.4951 | 20 |  |  |  | 50 | Освещение в розничных магазинах - с 07:00 до 20:00 | Освещение в розничных магазинах - с 07:00 до 20:00 | Занятость крупных сборочных предприятий - с 08:00 до 22:00 | 0.19304 | 1 | 65.941 | 12.9167 | 5.8125 | 30.7725 | 0.66667
1632 |  | OST_HVAC_Load_Space_Types | [9 empty] | Зал - Театр | f143b9f9-dfc2-4f1e-9575-3c8f1015da41-00000660 | 5dad065e-66bd-4e8e-8fa6-0b638750b76c | None |  |  | Параметры назначения пространства | [39 empty] | 0 | 0 | 0.3048 | 8.4951 | 20 |  |  |  | 50 | Освещение в розничных магазинах - с 07:00 до 20:00 | Освещение в розничных магазинах - с 07:00 до 20:00 | Занятость крупных сборочных предприятий - с 08:00 до 22:00 | 0.19304 | 1 | 65.941 | 27.9862 | 5.8125 | 30.7725 | 0.66667
1633 |  | OST_HVAC_Load_Space_Types | [9 empty] | Зал - Культовое здание | f143b9f9-dfc2-4f1e-9575-3c8f1015da41-00000661 | 5dad065e-66bd-4e8e-8fa6-0b638750b76c | None |  |  | Параметры назначения пространства | [39 empty] | 0 | 0 | 0.3048 | 8.4951 | 20 |  |  |  | 50 | Освещение в розничных магазинах - с 07:00 до 20:00 | Освещение в розничных магазинах - с 07:00 до 20:00 | Занятость крупных сборочных предприятий - с 08:00 до 22:00 | 0.19304 | 1 | 65.941 | 18.2986 | 5.8125 | 30.7725 | 0.83333
1634 |  | OST_HVAC_Load_Space_Types | [9 empty] | Зал - Милиция/Пожарные | f143b9f9-dfc2-4f1e-9575-3c8f1015da41-00000662 | 5dad065e-66bd-4e8e-8fa6-0b638750b76c | None |  |  | Параметры назначения пространства | [39 empty] | 0 | 0 | 0.3048 | 8.4951 | 20 |  |  |  | 50 | Освещение офисов - с 06:00 до 23:00 | Освещение офисов - с 06:00 до 23:00 | Занятость организаций здравоохранения - с 08:00 до 21:00 | 0.19304 | 1 | 65.941 | 10.0104 | 10.7639 | 30.7725 | 2
1635 |  | OST_HVAC_Load_Space_Types | [9 empty] | Зал - Здание суда | f143b9f9-dfc2-4f1e-9575-3c8f1015da41-00000663 | 5dad065e-66bd-4e8e-8fa6-0b638750b76c | None |  |  | Параметры назначения пространства | [39 empty] | 0 | 0 | 0.3048 | 8.4951 | 20 |  |  |  | 50 | Освещение офисов - с 06:00 до 23:00 | Освещение офисов - с 06:00 до 23:00 | Типовая занятость в офисах - с 08:00 до 17:00 | 0.19304 | 1 | 65.941 | 10.0104 | 10.7639 | 30.7725 | 1.4286
1636 |  | OST_HVAC_Load_Space_Types | [9 empty] | Зал - Аудитория | f143b9f9-dfc2-4f1e-9575-3c8f1015da41-00000664 | 5dad065e-66bd-4e8e-8fa6-0b638750b76c | None |  |  | Параметры назначения пространства | [39 empty] | 0 | 0 | 0.3048 | 8.4951 | 20 |  |  |  | 50 | Освещение в розничных магазинах - с 07:00 до 20:00 | Освещение в розничных магазинах - с 07:00 до 20:00 | Занятость в розничной торговле - с 07:00 до 20:00 | 0.19304 | 0 | 65.941 | 10.0104 | 10.7639 | 30.7725 | 0.66667
1637 |  | OST_HVAC_Load_Space_Types | [9 empty] | Банк - Помещения для клиентов | f143b9f9-dfc2-4f1e-9575-3c8f1015da41-00000665 | 5dad065e-66bd-4e8e-8fa6-0b638750b76c | None |  |  | Параметры назначения пространства | [39 empty] | 0 | 0 | 0.3048 | 12.7426 | 20 |  |  |  | 50 | Освещение офисов - с 06:00 до 23:00 | Освещение офисов - с 06:00 до 23:00 | Типовая занятость в офисах - с 08:00 до 17:00 | 0.19304 | 1 | 65.941 | 16.0382 | 16.1459 | 30.7725 | 3.3333
1638 |  | OST_HVAC_Load_Space_Types | [9 empty] | Банк - Помещения для персонала | f143b9f9-dfc2-4f1e-9575-3c8f1015da41-00000666 | 5dad065e-66bd-4e8e-8fa6-0b638750b76c | None |  |  | Параметры назначения пространства | [39 empty] | 0 | 0 | 0.3048 | 8.4951 | 20 |  |  |  | 30 | Освещение офисов - с 06:00 до 23:00 | Освещение офисов - с 06:00 до 23:00 | Типовая занятость в офисах - с 08:00 до 17:00 | 0.19304 | 1 | 73.2678 | 16.1459 | 16.1459 | 58.6142 | 20
1639 |  | OST_HVAC_Load_Space_Types | [9 empty] | Парикмахерская или косметический кабинет | f143b9f9-dfc2-4f1e-9575-3c8f1015da41-00000667 | 5dad065e-66bd-4e8e-8fa6-0b638750b76c | None |  |  | Параметры назначения пространства | [39 empty] | 0 | 0 | 0.3048 | 12.7426 | 20 |  |  |  | 50 | Освещение в розничных магазинах - с 07:00 до 20:00 | Освещение в розничных магазинах - с 07:00 до 20:00 | Занятость в розничной торговле - с 07:00 до 20:00 | 0.19304 | 0 | 73.2678 | 10.7639 | 21.5278 | 58.6142 | 4
1640 |  | OST_HVAC_Load_Space_Types | [9 empty] | Каталог - Библиотека | f143b9f9-dfc2-4f1e-9575-3c8f1015da41-00000668 | 5dad065e-66bd-4e8e-8fa6-0b638750b76c | None |  |  | Параметры назначения пространства | [39 empty] | 0 | 0 | 0.6096 | 8.4951 | 20 |  |  |  | 50 | Освещение в розничных магазинах - с 07:00 до 20:00 | Освещение в розничных магазинах - с 07:00 до 20:00 | Занятость в розничной торговле - с 07:00 до 20:00 | 0.19304 | 1 | 73.2678 | 11.8403 | 16.1459 | 58.6142 | 10
1641 |  | OST_HVAC_Load_Space_Types | [9 empty] | Учебные и лекционные помещения - Исправительное учреждение | f143b9f9-dfc2-4f1e-9575-3c8f1015da41-00000669 | 5dad065e-66bd-4e8e-8fa6-0b638750b76c | None |  |  | Параметры назначения пространства | [39 empty] | 0 | 0 | 0.3048 | 12.7426 | 20 |  |  |  | 50 | Освещение офисов - с 06:00 до 23:00 | Освещение офисов - с 06:00 до 23:00 | Занятость организаций здравоохранения - с 08:00 до 21:00 | 0.19304 | 0 | 73.2678 | 13.9931 | 5.8125 | 58.6142 | 1.5385
1642 |  | OST_HVAC_Load_Space_Types | [9 empty] | Учебные и лекционные помещения | f143b9f9-dfc2-4f1e-9575-3c8f1015da41-0000066a | 5dad065e-66bd-4e8e-8fa6-0b638750b76c | None |  |  | Параметры назначения пространства | [39 empty] | 0 | 0 | 0.3048 | 12.7426 | 20 |  |  |  | 50 | Освещение в школах - с 07:00 до 21:00 | Освещение в школах - с 07:00 до 21:00 | Занятость школ - с 08:00 до 21:00 | 0.19304 | 0 | 73.2678 | 15.0695 | 10.7639 | 58.6142 | 1.5385
1643 |  | OST_HVAC_Load_Space_Types | [9 empty] | Камеры - Исправительное учреждение | f143b9f9-dfc2-4f1e-9575-3c8f1015da41-0000066b | 5dad065e-66bd-4e8e-8fa6-0b638750b76c | None |  |  | Параметры назначения пространства | [39 empty] | 0 | 0 | 0.6096 | 8.4951 | 20 |  |  |  | 50 | Освещение офисов - с 06:00 до 23:00 | Освещение офисов - с 06:00 до 23:00 | Занятость организаций здравоохранения - с 08:00 до 21:00 | 0.19304 | 0 | 73.2678 | 10.0104 | 10.7639 | 58.6142 | 4
1644 |  | OST_HVAC_Load_Space_Types | [9 empty] | Камеры - Здание суда | f143b9f9-dfc2-4f1e-9575-3c8f1015da41-0000066c | 5dad065e-66bd-4e8e-8fa6-0b638750b76c | None |  |  | Параметры назначения пространства | [39 empty] | 0 | 0 | 0.6096 | 8.4951 | 20 |  |  |  | 50 | Освещение офисов - с 06:00 до 23:00 | Освещение офисов - с 06:00 до 23:00 | Занятость организаций здравоохранения - с 08:00 до 21:00 | 0.19304 | 0 | 73.2678 | 9.6875 | 16.1459 | 58.6142 | 4
1645 |  | OST_HVAC_Load_Space_Types | [9 empty] | Помещения для конференций/многоцелевые | f143b9f9-dfc2-4f1e-9575-3c8f1015da41-0000066d | 5dad065e-66bd-4e8e-8fa6-0b638750b76c | None |  |  | Параметры назначения пространства | [39 empty] | 0 | 0 | 0.3048 | 8.4951 | 20 |  |  |  | 50 | Освещение офисов - с 06:00 до 23:00 | Освещение офисов - с 06:00 до 23:00 | Типовая занятость в офисах - с 08:00 до 17:00 | 0.19304 | 1 | 73.2678 | 13.9931 | 10.7639 | 58.6142 | 2
1646 |  | OST_HVAC_Load_Space_Types | [9 empty] | Коридор/Переход | f143b9f9-dfc2-4f1e-9575-3c8f1015da41-0000066e | 5dad065e-66bd-4e8e-8fa6-0b638750b76c | None |  |  | Параметры назначения пространства | [39 empty] | 0 | 0 | 0.3048 | 0 | 20 |  |  |  | 50 | Освещение офисов - с 06:00 до 23:00 | Освещение офисов - с 06:00 до 23:00 | Типовая занятость в офисах - с 08:00 до 17:00 | 0.19304 | 1 | 73.2678 | 5.382 | 3.2292 | 58.6142 | 10
1647 |  | OST_HVAC_Load_Space_Types | [9 empty] | Коридор/Переход - Производственное оборудование | f143b9f9-dfc2-4f1e-9575-3c8f1015da41-0000066f | 5dad065e-66bd-4e8e-8fa6-0b638750b76c | None |  |  | Параметры назначения пространства | [39 empty] | 0 | 0 | 0.3048 | 0 | 20 |  |  |  | 50 | Освещение офисов - с 06:00 до 23:00 | Освещение офисов - с 06:00 до 23:00 | Занятость складских помещений - с 07:00 до 16:00 | 0.19304 | 0 | 73.2678 | 5.382 | 3.2292 | 58.6142 | 10
1648 |  | OST_HVAC_Load_Space_Types | [9 empty] | Коридоры и места ожидания приема - Больница/Поликлиника | f143b9f9-dfc2-4f1e-9575-3c8f1015da41-00000670 | 5dad065e-66bd-4e8e-8fa6-0b638750b76c | None |  |  | Параметры назначения пространства | [39 empty] | 0 | 0 | 0.3048 | 12.7426 | 20 |  |  |  | 50 | Освещение офисов - с 06:00 до 23:00 | Освещение офисов - с 06:00 до 23:00 | Занятость организаций здравоохранения - с 08:00 до 21:00 | 0.19304 | 0 | 73.2678 | 10.7639 | 3.2292 | 58.6142 | 10
1649 |  | OST_HVAC_Load_Space_Types | [9 empty] | Корты - Стадион | f143b9f9-dfc2-4f1e-9575-3c8f1015da41-00000671 | 5dad065e-66bd-4e8e-8fa6-0b638750b76c | None |  |  | Параметры назначения пространства | [39 empty] | 0 | 0 | 1.524 | 0 | 20 |  |  |  | 50 | Освещение в розничных магазинах - с 07:00 до 20:00 | Освещение в розничных магазинах - с 07:00 до 20:00 | Занятость крупных сборочных предприятий - с 08:00 до 22:00 | 0.19304 | 0 | 73.2678 | 24.757 | 10.7639 | 58.6142 | 3.3333
1650 |  | OST_HVAC_Load_Space_Types | [9 empty] | Зал суда - Здание суда | f143b9f9-dfc2-4f1e-9575-3c8f1015da41-00000672 | 5dad065e-66bd-4e8e-8fa6-0b638750b76c | None |  |  | Параметры назначения пространства | [39 empty] | 0 | 0 | 0.3048 | 8.4951 | 20 |  |  |  | 50 | Освещение офисов - с 06:00 до 23:00 | Освещение офисов - с 06:00 до 23:00 | Типовая занятость в офисах - с 08:00 до 17:00 | 0.19304 | 1 | 73.2678 | 20.4514 | 16.1459 | 58.6142 | 1.4286
1651 |  | OST_HVAC_Load_Space_Types | [9 empty] | Торговый зал универмага - Магазин | f143b9f9-dfc2-4f1e-9575-3c8f1015da41-00000673 | 5dad065e-66bd-4e8e-8fa6-0b638750b76c | None |  |  | Параметры назначения пространства | [39 empty] | 0 | 0 | 0.6096 | 12.7426 | 20 |  |  |  | 50 | Освещение в розничных магазинах - с 07:00 до 20:00 | Освещение в розничных магазинах - с 07:00 до 20:00 | Занятость в розничной торговле - с 07:00 до 20:00 | 0.19304 | 0 | 73.2678 | 23.0348 | 10.7639 | 58.6142 | 6.6667
1652 |  | OST_HVAC_Load_Space_Types | [9 empty] | Помещения - Производственное оборудование | f143b9f9-dfc2-4f1e-9575-3c8f1015da41-00000674 | 5dad065e-66bd-4e8e-8fa6-0b638750b76c | None |  |  | Параметры назначения пространства | [39 empty] | 0 | 0 | 0.3048 | 8.4951 | 20 |  |  |  | 50 | Освещение офисов - с 06:00 до 23:00 | Освещение офисов - с 06:00 до 23:00 | Занятость складских помещений - с 07:00 до 16:00 | 0.19304 | 0 | 73.2678 | 22.6042 | 10.7639 | 58.6142 | 10
1653 |  | OST_HVAC_Load_Space_Types | [9 empty] | Обеденная зона | f143b9f9-dfc2-4f1e-9575-3c8f1015da41-00000675 | 5dad065e-66bd-4e8e-8fa6-0b638750b76c | None |  |  | Параметры назначения пространства | [39 empty] | 0 | 0 | 0.9144 | 12.7426 | 20 |  |  |  | 50 | Освещение в розничных магазинах - с 07:00 до 20:00 | Освещение в розничных магазинах - с 07:00 до 20:00 | Занятость ресторанов - обед и ужин | 0.19304 | 1 | 80.5945 | 9.6875 | 5.8125 | 80.5945 | 1.4286
1654 |  | OST_HVAC_Load_Space_Types | [9 empty] | Обеденная зона - Гостиница | f143b9f9-dfc2-4f1e-9575-3c8f1015da41-00000676 | 5dad065e-66bd-4e8e-8fa6-0b638750b76c | None |  |  | Параметры назначения пространства | [39 empty] | 0 | 0 | 0.9144 | 12.7426 | 20 |  |  |  | 50 | Освещение офисов - с 06:00 до 23:00 | Освещение офисов - с 06:00 до 23:00 | Занятость ресторанов - обед и ужин | 0.19304 | 1 | 80.5945 | 13.9931 | 5.8125 | 80.5945 | 1.4286
1655 |  | OST_HVAC_Load_Space_Types | [9 empty] | Обеденная зона - Квартира | f143b9f9-dfc2-4f1e-9575-3c8f1015da41-00000677 | 5dad065e-66bd-4e8e-8fa6-0b638750b76c | None |  |  | Параметры назначения пространства | [39 empty] | 0 | 0 | 0.3048 | 8.4951 | 20 |  |  |  | 50 | Освещение в розничных магазинах - с 07:00 до 20:00 | Освещение в розничных магазинах - с 07:00 до 20:00 | Занятость ресторанов - обед и ужин | 0.19304 | 1 | 80.5945 | 22.6042 | 5.8125 | 80.5945 | 1.4286
1656 |  | OST_HVAC_Load_Space_Types | [9 empty] | Обеденная зона - Бар или ресторан | f143b9f9-dfc2-4f1e-9575-3c8f1015da41-00000678 | 5dad065e-66bd-4e8e-8fa6-0b638750b76c | None |  |  | Параметры назначения пространства | [39 empty] | 0 | 0 | 0.9144 | 12.7426 | 20 |  |  |  | 50 | Освещение в розничных магазинах - с 07:00 до 20:00 | Освещение в розничных магазинах - с 07:00 до 20:00 | Занятость ресторанов - обед и ужин | 0.19304 | 0 | 80.5945 | 15.0695 | 5.8125 | 80.5945 | 1.4286
1657 |  | OST_HVAC_Load_Space_Types | [9 empty] | Обеденная зона - Мотель | f143b9f9-dfc2-4f1e-9575-3c8f1015da41-00000679 | 5dad065e-66bd-4e8e-8fa6-0b638750b76c | None |  |  | Параметры назначения пространства | [39 empty] | 0 | 0 | 0.9144 | 12.7426 | 20 |  |  |  | 50 | Освещение офисов - с 06:00 до 23:00 | Освещение офисов - с 06:00 до 23:00 | Занятость гостиниц - круглосуточно | 0.19304 | 0 | 80.5945 | 12.9167 | 5.8125 | 80.5945 | 1.4286
1658 |  | OST_HVAC_Load_Space_Types | [9 empty] | Обеденная зона - Транспорт | f143b9f9-dfc2-4f1e-9575-3c8f1015da41-0000067a | 5dad065e-66bd-4e8e-8fa6-0b638750b76c | None |  |  | Параметры назначения пространства | [39 empty] | 0 | 0 | 0.9144 | 12.7426 | 20 |  |  |  | 50 | Освещение в розничных магазинах - с 07:00 до 20:00 | Освещение в розничных магазинах - с 07:00 до 20:00 | Занятость организаций здравоохранения - с 08:00 до 21:00 | 0.19304 | 0 | 80.5945 | 10.0104 | 5.8125 | 80.5945 | 1
1659 |  | OST_HVAC_Load_Space_Types | [9 empty] | Обеденная зона - Исправительное учреждение | f143b9f9-dfc2-4f1e-9575-3c8f1015da41-0000067b | 5dad065e-66bd-4e8e-8fa6-0b638750b76c | None |  |  | Параметры назначения пространства | [39 empty] | 0 | 0 | 0.9144 | 12.7426 | 20 |  |  |  | 50 | Освещение офисов - с 06:00 до 23:00 | Освещение офисов - с 06:00 до 23:00 | Занятость организаций здравоохранения - с 08:00 до 21:00 | 0.19304 | 0 | 80.5945 | 13.9931 | 5.8125 | 80.5945 | 1
1660 |  | OST_HVAC_Load_Space_Types | [9 empty] | Обеденная зона - Организации | f143b9f9-dfc2-4f1e-9575-3c8f1015da41-0000067c | 5dad065e-66bd-4e8e-8fa6-0b638750b76c | None |  |  | Параметры назначения пространства | [39 empty] | 0 | 0 | 0.9144 | 12.7426 | 20 |  |  |  | 50 | Освещение в розничных магазинах - с 07:00 до 20:00 | Освещение в розничных магазинах - с 07:00 до 20:00 | Занятость ресторанов - обед и ужин | 0.19304 | 0 | 80.5945 | 10.0104 | 5.8125 | 80.5945 | 1
1661 |  | OST_HVAC_Load_Space_Types | [9 empty] | Спальня в общежитии | f143b9f9-dfc2-4f1e-9575-3c8f1015da41-0000067d | 5dad065e-66bd-4e8e-8fa6-0b638750b76c | None |  |  | Параметры назначения пространства | [39 empty] | 0 | 0 | 0.3048 | 8.4951 | 20 |  |  |  | 50 | Освещение офисов - с 06:00 до 23:00 | Освещение офисов - с 06:00 до 23:00 | Занятость жилых помещений - круглосуточно | 0.19304 | 1 | 73.2678 | 11.9479 | 5.8125 | 45.426 | 10
1662 |  | OST_HVAC_Load_Space_Types | [9 empty] | Учебный зал в общежитии | f143b9f9-dfc2-4f1e-9575-3c8f1015da41-0000067e | 5dad065e-66bd-4e8e-8fa6-0b638750b76c | None |  |  | Параметры назначения пространства | [39 empty] | 0 | 0 | 0.3048 | 12.7426 | 20 |  |  |  | 50 | Освещение офисов - с 06:00 до 23:00 | Освещение офисов - с 06:00 до 23:00 | Занятость организаций здравоохранения - с 08:00 до 21:00 | 0.19304 | 1 | 73.2678 | 11.9479 | 5.8125 | 45.426 | 10
1663 |  | OST_HVAC_Load_Space_Types | [9 empty] | Раздевалка/Гардероб/Примерочная - Спортивный зал | f143b9f9-dfc2-4f1e-9575-3c8f1015da41-0000067f | 5dad065e-66bd-4e8e-8fa6-0b638750b76c | None |  |  | Параметры назначения пространства | [39 empty] | 0 | 0 | 0.3048 | 8.4951 | 20 |  |  |  | 50 | Освещение в розничных магазинах - с 07:00 до 20:00 | Освещение в розничных магазинах - с 07:00 до 20:00 | Занятость в розничной торговле - с 07:00 до 20:00 | 0.19304 | 0 | 73.2678 | 6.4583 | 5.8125 | 58.6142 | 5
1664 |  | OST_HVAC_Load_Space_Types | [9 empty] | Раздевалка/Гардероб/Примерочная - Здание суда | f143b9f9-dfc2-4f1e-9575-3c8f1015da41-00000680 | 5dad065e-66bd-4e8e-8fa6-0b638750b76c | None |  |  | Параметры назначения пространства | [39 empty] | 0 | 0 | 0.3048 | 8.4951 | 20 |  |  |  | 50 | Освещение офисов - с 06:00 до 23:00 | Освещение офисов - с 06:00 до 23:00 | Типовая занятость в офисах - с 08:00 до 17:00 | 0.19304 | 0 | 73.2678 | 6.0278 | 5.8125 | 58.6142 | 5
1665 |  | OST_HVAC_Load_Space_Types | [9 empty] | Раздевалка/Гардероб/Примерочная - Театр | f143b9f9-dfc2-4f1e-9575-3c8f1015da41-00000681 | 5dad065e-66bd-4e8e-8fa6-0b638750b76c | None |  |  | Параметры назначения пространства | [39 empty] | 0 | 0 | 0.3048 | 8.4951 | 20 |  |  |  | 50 | Освещение в розничных магазинах - с 07:00 до 20:00 | Освещение в розничных магазинах - с 07:00 до 20:00 | Занятость крупных сборочных предприятий - с 08:00 до 22:00 | 0.19304 | 0 | 73.2678 | 6.0278 | 5.8125 | 58.6142 | 5
1666 |  | OST_HVAC_Load_Space_Types | [9 empty] | Раздевалка/Гардероб/Примерочная - Аудитория | f143b9f9-dfc2-4f1e-9575-3c8f1015da41-00000682 | 5dad065e-66bd-4e8e-8fa6-0b638750b76c | None |  |  | Параметры назначения пространства | [39 empty] | 0 | 0 | 0.3048 | 8.4951 | 20 |  |  |  | 50 | Освещение в розничных магазинах - с 07:00 до 20:00 | Освещение в розничных магазинах - с 07:00 до 20:00 | Занятость в розничной торговле - с 07:00 до 20:00 | 0.19304 | 0 | 73.2678 | 6.0278 | 5.8125 | 58.6142 | 5
1667 |  | OST_HVAC_Load_Space_Types | [9 empty] | Раздевалка/Гардероб/Примерочная - Физкультурный центр | f143b9f9-dfc2-4f1e-9575-3c8f1015da41-00000683 | 5dad065e-66bd-4e8e-8fa6-0b638750b76c | None |  |  | Параметры назначения пространства | [39 empty] | 0 | 0 | 0.3048 | 8.4951 | 20 |  |  |  | 50 | Освещение в розничных магазинах - с 07:00 до 20:00 | Освещение в розничных магазинах - с 07:00 до 20:00 | Занятость в розничной торговле - с 07:00 до 20:00 | 0.19304 | 0 | 73.2678 | 6.0278 | 5.8125 | 58.6142 | 5
1668 |  | OST_HVAC_Load_Space_Types | [9 empty] | Электрические/механические помещения | f143b9f9-dfc2-4f1e-9575-3c8f1015da41-00000684 | 5dad065e-66bd-4e8e-8fa6-0b638750b76c | None |  |  | Параметры назначения пространства | [39 empty] | 0 | 0 | 0.3048 | 0 | 20 |  |  |  | 50 | Освещение офисов - с 06:00 до 23:00 | Освещение офисов - с 06:00 до 23:00 | Занятость ресторанов - обед и ужин | 0.19304 | 0 | 73.2678 | 16.1459 | 3.2292 | 58.6142 | 33.3333
1669 |  | OST_HVAC_Load_Space_Types | [9 empty] | Лифтовый вестибюль | f143b9f9-dfc2-4f1e-9575-3c8f1015da41-00000685 | 5dad065e-66bd-4e8e-8fa6-0b638750b76c | None |  |  | Параметры назначения пространства | [39 empty] | 0 | 0 | 0.3048 | 8.4951 | 20 |  |  |  | 50 | Освещение офисов - с 06:00 до 23:00 | Освещение офисов - с 06:00 до 23:00 | Типовая занятость в офисах - с 08:00 до 17:00 | 0.19304 | 1 | 73.2678 | 13.9931 | 2.1528 | 58.6142 | 10
1670 |  | OST_HVAC_Load_Space_Types | [9 empty] | Неотложная помощь - Больница/Поликлиника | f143b9f9-dfc2-4f1e-9575-3c8f1015da41-00000686 | 5dad065e-66bd-4e8e-8fa6-0b638750b76c | None |  |  | Параметры назначения пространства | [39 empty] | 0 | 2 | 0 | 0 | 20 |  |  |  | 50 | Освещение офисов - с 06:00 до 23:00 | Освещение офисов - с 06:00 до 23:00 | Занятость организаций здравоохранения - с 08:00 до 21:00 | 0.19304 | 0 | 73.2678 | 29.0626 | 16.1459 | 58.6142 | 5
1671 |  | OST_HVAC_Load_Space_Types | [9 empty] | Аппаратная - Производственное оборудование | f143b9f9-dfc2-4f1e-9575-3c8f1015da41-00000687 | 5dad065e-66bd-4e8e-8fa6-0b638750b76c | None |  |  | Параметры назначения пространства | [39 empty] | 0 | 0 | 0.3048 | 8.4951 | 20 |  |  |  | 50 | Освещение офисов - с 06:00 до 23:00 | Освещение офисов - с 06:00 до 23:00 | Занятость складских помещений - с 07:00 до 16:00 | 0.19304 | 0 | 73.2678 | 12.9167 | 10.7639 | 58.6142 | 33.3333
1672 |  | OST_HVAC_Load_Space_Types | [9 empty] | Кабинет врача - Больница/Поликлиника | f143b9f9-dfc2-4f1e-9575-3c8f1015da41-00000688 | 5dad065e-66bd-4e8e-8fa6-0b638750b76c | None |  |  | Параметры назначения пространства | [39 empty] | 0 | 2 | 0 | 0 | 20 |  |  |  | 50 | Освещение офисов - с 06:00 до 23:00 | Освещение офисов - с 06:00 до 23:00 | Занятость организаций здравоохранения - с 08:00 до 21:00 | 0.19304 | 0 | 73.2678 | 16.1459 | 16.1459 | 58.6142 | 5
1673 |  | OST_HVAC_Load_Space_Types | [9 empty] | Тренажерный зал - Физкультурный центр | f143b9f9-dfc2-4f1e-9575-3c8f1015da41-00000689 | 5dad065e-66bd-4e8e-8fa6-0b638750b76c | None |  |  | Параметры назначения пространства | [39 empty] | 0 | 0 | 0.3048 | 33.9802 | 20 |  |  |  | 50 | Освещение в розничных магазинах - с 07:00 до 20:00 | Освещение в розничных магазинах - с 07:00 до 20:00 | Занятость в розничной торговле - с 07:00 до 20:00 | 0.19304 | 1 | 208.0805 | 10.0104 | 5.8125 | 319.4475 | 3.3333
1674 |  | OST_HVAC_Load_Space_Types | [9 empty] | Тренажерный зал - Спортивный зал | f143b9f9-dfc2-4f1e-9575-3c8f1015da41-0000068a | 5dad065e-66bd-4e8e-8fa6-0b638750b76c | None |  |  | Параметры назначения пространства | [39 empty] | 0 | 0 | 0.3048 | 33.9802 | 20 |  |  |  | 50 | Освещение в розничных магазинах - с 07:00 до 20:00 | Освещение в розничных магазинах - с 07:00 до 20:00 | Занятость в розничной торговле - с 07:00 до 20:00 | 0.19304 | 0 | 208.0805 | 9.6875 | 5.8125 | 319.4475 | 3.3333
1675 |  | OST_HVAC_Load_Space_Types | [9 empty] | Выставочное пространство - Конгресс-центр | f143b9f9-dfc2-4f1e-9575-3c8f1015da41-0000068b | 5dad065e-66bd-4e8e-8fa6-0b638750b76c | None |  |  | Параметры назначения пространства | [39 empty] | 0 | 0 | 0.3048 | 12.7426 | 20 |  |  |  | 50 | Освещение офисов - с 06:00 до 23:00 | Освещение офисов - с 06:00 до 23:00 | Занятость крупных сборочных предприятий - с 08:00 до 22:00 | 0.19304 | 1 | 73.2678 | 13.9931 | 16.1459 | 58.6142 | 2
1676 |  | OST_HVAC_Load_Space_Types | [9 empty] | Общественное помещение - Культовые здания | f143b9f9-dfc2-4f1e-9575-3c8f1015da41-0000068c | 5dad065e-66bd-4e8e-8fa6-0b638750b76c | None |  |  | Параметры назначения пространства | [39 empty] | 0 | 0 | 0.3048 | 8.4951 | 20 |  |  |  | 50 | Освещение в розничных магазинах - с 07:00 до 20:00 | Освещение в розничных магазинах - с 07:00 до 20:00 | Занятость крупных сборочных предприятий - с 08:00 до 22:00 | 0.19304 | 0 | 65.941 | 9.6875 | 5.8125 | 30.7725 | 0.83333
1677 |  | OST_HVAC_Load_Space_Types | [9 empty] | Мелкозернистый материал - Склад | f143b9f9-dfc2-4f1e-9575-3c8f1015da41-0000068d | 5dad065e-66bd-4e8e-8fa6-0b638750b76c | None |  |  | Параметры назначения пространства | [39 empty] | 0 | 0 | 0.3048 | 0 | 20 |  |  |  | 50 | Освещение складских помещений - с 07:00 до 16:00 | Освещение складских помещений - с 07:00 до 16:00 | Занятость складских помещений - с 07:00 до 16:00 | 0.19304 | 0 | 73.2678 | 15.0695 | 3.2292 | 58.6142 | 10
1678 |  | OST_HVAC_Load_Space_Types | [9 empty] | Мелкая розница - Магазин | f143b9f9-dfc2-4f1e-9575-3c8f1015da41-0000068e | 5dad065e-66bd-4e8e-8fa6-0b638750b76c | None |  |  | Параметры назначения пространства | [39 empty] | 0 | 0 | 0.6096 | 12.7426 | 20 |  |  |  | 50 | Освещение в розничных магазинах - с 07:00 до 20:00 | Освещение в розничных магазинах - с 07:00 до 20:00 | Занятость в розничной торговле - с 07:00 до 20:00 | 0.19304 | 1 | 73.2678 | 23.0348 | 10.7639 | 58.6142 | 6.6667
1679 |  | OST_HVAC_Load_Space_Types | [9 empty] | Машинное отделение пожарного депо - Милиция/Пожарные | f143b9f9-dfc2-4f1e-9575-3c8f1015da41-0000068f | 5dad065e-66bd-4e8e-8fa6-0b638750b76c | None |  |  | Параметры назначения пространства | [39 empty] | 0 | 0 | 0.3048 | 8.4951 | 20 |  |  |  | 50 | Освещение офисов - с 06:00 до 23:00 | Освещение офисов - с 06:00 до 23:00 | Занятость организаций здравоохранения - с 08:00 до 21:00 | 0.19304 | 0 | 73.2678 | 8.6111 | 16.1459 | 58.6142 | 10
1680 |  | OST_HVAC_Load_Space_Types | [9 empty] | Приготовление пищи | f143b9f9-dfc2-4f1e-9575-3c8f1015da41-00000690 | 5dad065e-66bd-4e8e-8fa6-0b638750b76c | None |  |  | Параметры назначения пространства | [39 empty] | 0 | 0 | 0.9144 | 12.7426 | 20 |  |  |  | 50 | Освещение офисов - с 06:00 до 23:00 | Освещение офисов - с 06:00 до 23:00 | Занятость ресторанов - обед и ужин | 0.19304 | 0 | 73.2678 | 12.9167 | 16.1459 | 58.6142 | 5
1681 |  | OST_HVAC_Load_Space_Types | [9 empty] | Техобслуживание/Ремонт - Автопредприятие | f143b9f9-dfc2-4f1e-9575-3c8f1015da41-00000691 | 5dad065e-66bd-4e8e-8fa6-0b638750b76c | None |  |  | Параметры назначения пространства | [39 empty] | 0 | 0 | 0.3048 | 8.4951 | 20 |  |  |  | 50 | Освещение офисов - с 06:00 до 23:00 | Освещение офисов - с 06:00 до 23:00 | Занятость складских помещений - с 07:00 до 16:00 | 0.19304 | 0 | 73.2678 | 7.5347 | 10.7639 | 58.6142 | 10
1682 |  | OST_HVAC_Load_Space_Types | [9 empty] | Высокая платформа - Производственное оборудование | f143b9f9-dfc2-4f1e-9575-3c8f1015da41-00000692 | 5dad065e-66bd-4e8e-8fa6-0b638750b76c | None |  |  | Параметры назначения пространства | [39 empty] | 0 | 0 | 0.3048 | 9.3446 | 20 |  |  |  | 50 | Освещение офисов - с 06:00 до 23:00 | Освещение офисов - с 06:00 до 23:00 | Занятость складских помещений - с 07:00 до 16:00 | 0.19304 | 0 | 73.2678 | 18.2986 | 10.7639 | 58.6142 | 10
1683 |  | OST_HVAC_Load_Space_Types | [9 empty] | Низкая платформа - Производственное оборудование | f143b9f9-dfc2-4f1e-9575-3c8f1015da41-00000693 | 5dad065e-66bd-4e8e-8fa6-0b638750b76c | None |  |  | Параметры назначения пространства | [39 empty] | 0 | 0 | 0.3048 | 8.4951 | 20 |  |  |  | 50 | Освещение офисов - с 06:00 до 23:00 | Освещение офисов - с 06:00 до 23:00 | Занятость складских помещений - с 07:00 до 16:00 | 0.19304 | 0 | 73.2678 | 12.9167 | 10.7639 | 58.6142 | 10
1684 |  | OST_HVAC_Load_Space_Types | [9 empty] | Экспозиция - Музей | f143b9f9-dfc2-4f1e-9575-3c8f1015da41-00000694 | 5dad065e-66bd-4e8e-8fa6-0b638750b76c | None |  |  | Параметры назначения пространства | [39 empty] | 0 | 0 | 0.3048 | 12.7426 | 20 |  |  |  | 50 | Освещение в розничных магазинах - с 07:00 до 20:00 | Освещение в розничных магазинах - с 07:00 до 20:00 | Занятость в розничной торговле - с 07:00 до 20:00 | 0.19304 | 1 | 73.2678 | 10.7639 | 16.1459 | 58.6142 | 2.5
1685 |  | OST_HVAC_Load_Space_Types | [9 empty] | Больница - Палата новорожденных - Больница/Поликлиника | f143b9f9-dfc2-4f1e-9575-3c8f1015da41-00000695 | 5dad065e-66bd-4e8e-8fa6-0b638750b76c | None |  |  | Параметры назначения пространства | [39 empty] | 0 | 2 | 0 | 0 | 20 |  |  |  | 50 | Освещение офисов - с 06:00 до 23:00 | Освещение офисов - с 06:00 до 23:00 | Занятость организаций здравоохранения - с 08:00 до 21:00 | 0.19304 | 0 | 73.2678 | 6.4583 | 16.1459 | 58.6142 | 10
1686 |  | OST_HVAC_Load_Space_Types | [9 empty] | Отдел снабжения медицинских учреждений - Больница/Поликлиника | f143b9f9-dfc2-4f1e-9575-3c8f1015da41-00000696 | 5dad065e-66bd-4e8e-8fa6-0b638750b76c | None |  |  | Параметры назначения пространства | [39 empty] | 0 | 2 | 0 | 0 | 20 |  |  |  | 50 | Освещение офисов - с 06:00 до 23:00 | Освещение офисов - с 06:00 до 23:00 | Занятость организаций здравоохранения - с 08:00 до 21:00 | 0.19304 | 0 | 73.2678 | 15.0695 | 3.2292 | 58.6142 | 33.3333
1687 |  | OST_HVAC_Load_Space_Types | [9 empty] | Рентгенкабинет - Больница/Поликлиника | f143b9f9-dfc2-4f1e-9575-3c8f1015da41-00000697 | 5dad065e-66bd-4e8e-8fa6-0b638750b76c | None |  |  | Параметры назначения пространства | [39 empty] | 0 | 3 | 0 | 0 | 20 |  |  |  | 50 | Освещение офисов - с 06:00 до 23:00 | Освещение офисов - с 06:00 до 23:00 | Занятость организаций здравоохранения - с 08:00 до 21:00 | 0.19304 | 0 | 73.2678 | 4.3056 | 16.1459 | 58.6142 | 5
1688 |  | OST_HVAC_Load_Space_Types | [9 empty] | Гостиница/Конференц-зал - Конференции/Собрания | f143b9f9-dfc2-4f1e-9575-3c8f1015da41-00000698 | 5dad065e-66bd-4e8e-8fa6-0b638750b76c | None |  |  | Параметры назначения пространства | [39 empty] | 0 | 0 | 0.3048 | 8.4951 | 20 |  |  |  | 50 | Освещение офисов - с 06:00 до 23:00 | Освещение офисов - с 06:00 до 23:00 | Занятость гостиниц - круглосуточно | 0.19304 | 1 | 65.941 | 13.9931 | 10.7639 | 30.7725 | 2
1689 |  | OST_HVAC_Load_Space_Types | [9 empty] | Склад длительного хранения | f143b9f9-dfc2-4f1e-9575-3c8f1015da41-00000699 | 5dad065e-66bd-4e8e-8fa6-0b638750b76c | None |  |  | Параметры назначения пространства | [39 empty] | 0 | 0 | 0.6096 | 0 | 20 |  |  |  | 50 | Освещение складских помещений - с 07:00 до 16:00 | Освещение складских помещений - с 07:00 до 16:00 | Занятость складских помещений - с 07:00 до 16:00 | 0.19304 | 0 | 73.2678 | 3.2292 | 3.2292 | 58.6142 | 33.3333
1690 |  | OST_HVAC_Load_Space_Types | [9 empty] | Совещательные комнаты - Здание суда | f143b9f9-dfc2-4f1e-9575-3c8f1015da41-0000069a | 5dad065e-66bd-4e8e-8fa6-0b638750b76c | None |  |  | Параметры назначения пространства | [39 empty] | 0 | 0 | 0.3048 | 8.4951 | 20 |  |  |  | 50 | Освещение офисов - с 06:00 до 23:00 | Освещение офисов - с 06:00 до 23:00 | Типовая занятость в офисах - с 08:00 до 17:00 | 0.19304 | 1 | 73.2678 | 13.9931 | 10.7639 | 58.6142 | 2
1691 |  | OST_HVAC_Load_Space_Types | [9 empty] | Лаборатория - Офис | f143b9f9-dfc2-4f1e-9575-3c8f1015da41-0000069b | 5dad065e-66bd-4e8e-8fa6-0b638750b76c | None |  |  | Параметры назначения пространства | [39 empty] | 0 | 0 | 0.9144 | 16.9901 | 20 |  |  |  | 50 | Освещение офисов - с 06:00 до 23:00 | Освещение офисов - с 06:00 до 23:00 | Типовая занятость в офисах - с 08:00 до 17:00 | 0.19304 | 0 | 73.2678 | 15.0695 | 16.1459 | 58.6142 | 20
1692 |  | OST_HVAC_Load_Space_Types | [9 empty] | Прачечная - Помещение для глажки и сортировки | f143b9f9-dfc2-4f1e-9575-3c8f1015da41-0000069c | 5dad065e-66bd-4e8e-8fa6-0b638750b76c | None |  |  | Параметры назначения пространства | [39 empty] | 0 | 0 | 0.6096 | 8.4951 | 20 |  |  |  | 50 | Освещение офисов - с 06:00 до 23:00 | Освещение офисов - с 06:00 до 23:00 | Занятость складских помещений - с 07:00 до 16:00 | 0.19304 | 0 | 80.5945 | 6.0278 | 32.2917 | 139.2088 | 5
1693 |  | OST_HVAC_Load_Space_Types | [9 empty] | Прачечная - Помещение для стирки - Больница/Поликлиника | f143b9f9-dfc2-4f1e-9575-3c8f1015da41-0000069d | 5dad065e-66bd-4e8e-8fa6-0b638750b76c | None |  |  | Параметры назначения пространства | [39 empty] | 0 | 0 | 0.6096 | 8.4951 | 20 |  |  |  | 50 | Освещение офисов - с 06:00 до 23:00 | Освещение офисов - с 06:00 до 23:00 | Занятость складских помещений - с 07:00 до 16:00 | 0.19304 | 0 | 80.5945 | 6.4583 | 3.2292 | 139.2088 | 10
1694 |  | OST_HVAC_Load_Space_Types | [9 empty] | Библиотека - Лингафонный и проекционный зал - Лингафонный и проекционный зал библиотеки | f143b9f9-dfc2-4f1e-9575-3c8f1015da41-0000069e | 5dad065e-66bd-4e8e-8fa6-0b638750b76c | None |  |  | Параметры назначения пространства | [39 empty] | 0 | 0 | 0.6096 | 8.4951 | 20 |  |  |  | 50 | Освещение в розничных магазинах - с 07:00 до 20:00 | Освещение в розничных магазинах - с 07:00 до 20:00 | Занятость в розничной торговле - с 07:00 до 20:00 | 0.19304 | 1 | 73.2678 | 13.9931 | 16.1459 | 58.6142 | 4
1695 |  | OST_HVAC_Load_Space_Types | [9 empty] | Жилые помещения - Общежитие | f143b9f9-dfc2-4f1e-9575-3c8f1015da41-0000069f | 5dad065e-66bd-4e8e-8fa6-0b638750b76c | None |  |  | Параметры назначения пространства | [39 empty] | 0 | 0 | 0.3048 | 8.4951 | 20 |  |  |  | 50 | Освещение жилых помещений - весь день | Освещение жилых помещений - весь день | Занятость гостиниц - круглосуточно | 0.19304 | 1 | 73.2678 | 11.8403 | 5.8125 | 45.426 | 10
1696 |  | OST_HVAC_Load_Space_Types | [9 empty] | Жилые помещения - Мотель | f143b9f9-dfc2-4f1e-9575-3c8f1015da41-000006a0 | 5dad065e-66bd-4e8e-8fa6-0b638750b76c | None |  |  | Параметры назначения пространства | [39 empty] | 0 | 0 | 0.3048 | 8.4951 | 20 |  |  |  | 50 | Освещение офисов - с 06:00 до 23:00 | Освещение офисов - с 06:00 до 23:00 | Занятость гостиниц - круглосуточно | 0.19304 | 1 | 73.2678 | 11.9479 | 5.8125 | 45.426 | 10
1697 |  | OST_HVAC_Load_Space_Types | [9 empty] | Жилые помещения - Гостиница | f143b9f9-dfc2-4f1e-9575-3c8f1015da41-000006a1 | 5dad065e-66bd-4e8e-8fa6-0b638750b76c | None |  |  | Параметры назначения пространства | [39 empty] | 0 | 0 | 0.3048 | 8.4951 | 20 |  |  |  | 50 | Освещение офисов - с 06:00 до 23:00 | Освещение офисов - с 06:00 до 23:00 | Занятость гостиниц - круглосуточно | 0.19304 | 1 | 73.2678 | 11.8403 | 5.8125 | 45.426 | 10
1698 |  | OST_HVAC_Load_Space_Types | [9 empty] | Вестибюль | f143b9f9-dfc2-4f1e-9575-3c8f1015da41-000006a2 | 5dad065e-66bd-4e8e-8fa6-0b638750b76c | None |  |  | Параметры назначения пространства | [39 empty] | 0 | 0 | 0.3048 | 8.4951 | 20 |  |  |  | 50 | Освещение офисов - с 06:00 до 23:00 | Освещение офисов - с 06:00 до 23:00 | Типовая занятость в офисах - с 08:00 до 17:00 | 0.19304 | 1 | 73.2678 | 13.9931 | 5.8125 | 58.6142 | 0.66667
1699 |  | OST_HVAC_Load_Space_Types | [9 empty] | Вестибюль - Культовые здания | f143b9f9-dfc2-4f1e-9575-3c8f1015da41-000006a3 | 5dad065e-66bd-4e8e-8fa6-0b638750b76c | None |  |  | Параметры назначения пространства | [39 empty] | 0 | 0 | 0.3048 | 8.4951 | 20 |  |  |  | 50 | Освещение в розничных магазинах - с 07:00 до 20:00 | Освещение в розничных магазинах - с 07:00 до 20:00 | Занятость крупных сборочных предприятий - с 08:00 до 22:00 | 0.19304 | 1 | 73.2678 | 13.9931 | 5.8125 | 58.6142 | 0.66667
1700 |  | OST_HVAC_Load_Space_Types | [9 empty] | Вестибюль - Кинотеатр | f143b9f9-dfc2-4f1e-9575-3c8f1015da41-000006a4 | 5dad065e-66bd-4e8e-8fa6-0b638750b76c | None |  |  | Параметры назначения пространства | [39 empty] | 0 | 0 | 0.3048 | 8.4951 | 20 |  |  |  | 50 | Освещение в розничных магазинах - с 07:00 до 20:00 | Освещение в розничных магазинах - с 07:00 до 20:00 | Занятость крупных сборочных предприятий - с 08:00 до 22:00 | 0.19304 | 1 | 73.2678 | 11.8403 | 5.8125 | 58.6142 | 0.66667
1701 |  | OST_HVAC_Load_Space_Types | [9 empty] | Вестибюль - Аудитория | f143b9f9-dfc2-4f1e-9575-3c8f1015da41-000006a5 | 5dad065e-66bd-4e8e-8fa6-0b638750b76c | None |  |  | Параметры назначения пространства | [39 empty] | 0 | 0 | 0.3048 | 8.4951 | 20 |  |  |  | 50 | Освещение в розничных магазинах - с 07:00 до 20:00 | Освещение в розничных магазинах - с 07:00 до 20:00 | Занятость в розничной торговле - с 07:00 до 20:00 | 0.19304 | 1 | 73.2678 | 13.9931 | 5.8125 | 58.6142 | 0.66667
1702 |  | OST_HVAC_Load_Space_Types | [9 empty] | Вестибюль - Театр | f143b9f9-dfc2-4f1e-9575-3c8f1015da41-000006a6 | 5dad065e-66bd-4e8e-8fa6-0b638750b76c | None |  |  | Параметры назначения пространства | [39 empty] | 0 | 0 | 0.3048 | 8.4951 | 20 |  |  |  | 50 | Освещение в розничных магазинах - с 07:00 до 20:00 | Освещение в розничных магазинах - с 07:00 до 20:00 | Занятость крупных сборочных предприятий - с 08:00 до 22:00 | 0.19304 | 1 | 73.2678 | 35.5209 | 5.8125 | 58.6142 | 0.66667
1703 |  | OST_HVAC_Load_Space_Types | [9 empty] | Вестибюль - Почта | f143b9f9-dfc2-4f1e-9575-3c8f1015da41-000006a7 | 5dad065e-66bd-4e8e-8fa6-0b638750b76c | None |  |  | Параметры назначения пространства | [39 empty] | 0 | 0 | 0.3048 | 8.4951 | 20 |  |  |  | 50 | Освещение офисов - с 06:00 до 23:00 | Освещение офисов - с 06:00 до 23:00 | Типовая занятость в офисах - с 08:00 до 17:00 | 0.19304 | 0 | 73.2678 | 13.9931 | 5.8125 | 58.6142 | 0.66667
1704 |  | OST_HVAC_Load_Space_Types | [9 empty] | Вестибюль - Гостиница | f143b9f9-dfc2-4f1e-9575-3c8f1015da41-000006a8 | 5dad065e-66bd-4e8e-8fa6-0b638750b76c | None |  |  | Параметры назначения пространства | [39 empty] | 0 | 0 | 0.3048 | 12.7426 | 20 |  |  |  | 50 | Освещение офисов - с 06:00 до 23:00 | Освещение офисов - с 06:00 до 23:00 | Занятость гостиниц - круглосуточно | 0.19304 | 1 | 73.2678 | 11.8403 | 5.8125 | 58.6142 | 3.3333
1705 |  | OST_HVAC_Load_Space_Types | [9 empty] | Зона отдыха | f143b9f9-dfc2-4f1e-9575-3c8f1015da41-000006a9 | 5dad065e-66bd-4e8e-8fa6-0b638750b76c | None |  |  | Параметры назначения пространства | [39 empty] | 0 | 0 | 0.3048 | 8.4951 | 20 |  |  |  | 50 | Освещение офисов - с 06:00 до 23:00 | Освещение офисов - с 06:00 до 23:00 | Типовая занятость в офисах - с 08:00 до 17:00 | 0.19304 | 1 | 73.2678 | 13.0243 | 5.8125 | 58.6142 | 4
1706 |  | OST_HVAC_Load_Space_Types | [9 empty] | Галерея магазинов - Магазин | f143b9f9-dfc2-4f1e-9575-3c8f1015da41-000006aa | 5dad065e-66bd-4e8e-8fa6-0b638750b76c | None |  |  | Параметры назначения пространства | [39 empty] | 0 | 0 | 0.6096 | 12.7426 | 20 |  |  |  | 50 | Освещение в розничных магазинах - с 07:00 до 20:00 | Освещение в розничных магазинах - с 07:00 до 20:00 | Занятость в розничной торговле - с 07:00 до 20:00 | 0.19304 | 0 | 73.2678 | 18.2986 | 10.7639 | 58.6142 | 2.5
1707 |  | OST_HVAC_Load_Space_Types | [9 empty] | Товары массового спроса - Магазин | f143b9f9-dfc2-4f1e-9575-3c8f1015da41-000006ab | 5dad065e-66bd-4e8e-8fa6-0b638750b76c | None |  |  | Параметры назначения пространства | [39 empty] | 0 | 0 | 0.6096 | 12.7426 | 20 |  |  |  | 50 | Освещение складских помещений - с 07:00 до 16:00 | Освещение складских помещений - с 07:00 до 16:00 | Занятость складских помещений - с 07:00 до 16:00 | 0.19304 | 0 | 73.2678 | 11.9479 | 1.0764 | 58.6142 | 6.6667
1708 |  | OST_HVAC_Load_Space_Types | [9 empty] | Громоздкий материал - Склад | f143b9f9-dfc2-4f1e-9575-3c8f1015da41-000006ac | 5dad065e-66bd-4e8e-8fa6-0b638750b76c | None |  |  | Параметры назначения пространства | [39 empty] | 0 | 0 | 0.3048 | 0 | 20 |  |  |  | 50 | Освещение складских помещений - с 07:00 до 16:00 | Освещение складских помещений - с 07:00 до 16:00 | Занятость складских помещений - с 07:00 до 16:00 | 0.19304 | 0 | 73.2678 | 9.6875 | 3.2292 | 58.6142 | 10
1709 |  | OST_HVAC_Load_Space_Types | [9 empty] | Зал с товарами - Магазин | f143b9f9-dfc2-4f1e-9575-3c8f1015da41-000006ad | 5dad065e-66bd-4e8e-8fa6-0b638750b76c | None |  |  | Параметры назначения пространства | [39 empty] | 0 | 0 | 0.6096 | 12.7426 | 20 |  |  |  | 50 | Освещение в розничных магазинах - с 07:00 до 20:00 | Освещение в розничных магазинах - с 07:00 до 20:00 | Занятость в розничной торговле - с 07:00 до 20:00 | 0.19304 | 0 | 73.2678 | 23.0348 | 10.7639 | 58.6142 | 6.6667
1710 |  | OST_HVAC_Load_Space_Types | [9 empty] | Хранилище - Музеи и галереи | f143b9f9-dfc2-4f1e-9575-3c8f1015da41-000006ae | 5dad065e-66bd-4e8e-8fa6-0b638750b76c | None |  |  | Параметры назначения пространства | [39 empty] | 0 | 0 | 0.6096 | 0 | 20 |  |  |  | 50 | Освещение в розничных магазинах - с 07:00 до 20:00 | Освещение в розничных магазинах - с 07:00 до 20:00 | Занятость в розничной торговле - с 07:00 до 20:00 | 0.19304 | 0 | 73.2678 | 9.0417 | 2.1528 | 58.6142 | 20
1711 |  | OST_HVAC_Load_Space_Types | [9 empty] | Комната медсестер - Больница/Поликлиника | f143b9f9-dfc2-4f1e-9575-3c8f1015da41-000006af | 5dad065e-66bd-4e8e-8fa6-0b638750b76c | None |  |  | Параметры назначения пространства | [39 empty] | 0 | 2 | 0 | 0 | 20 |  |  |  | 30 | Освещение офисов - с 06:00 до 23:00 | Освещение офисов - с 06:00 до 23:00 | Занятость организаций здравоохранения - с 08:00 до 21:00 | 0.19304 | 1 | 73.2678 | 10.7639 | 16.1459 | 58.6142 | 10
1712 |  | OST_HVAC_Load_Space_Types | [9 empty] | Офис - Закрытая планировка | f143b9f9-dfc2-4f1e-9575-3c8f1015da41-000006b0 | 5dad065e-66bd-4e8e-8fa6-0b638750b76c | None |  |  | Параметры назначения пространства | [39 empty] | 0 | 0 | 0.3048 | 8.4951 | 20 |  |  |  | 30 | Освещение офисов - с 06:00 до 23:00 | Освещение офисов - с 06:00 до 23:00 | Типовая занятость в офисах - с 08:00 до 17:00 | 0.19304 | 1 | 73.2678 | 11.8403 | 16.1459 | 58.6142 | 20
1713 |  | OST_HVAC_Load_Space_Types | [9 empty] | Офис - Открытая планировка | f143b9f9-dfc2-4f1e-9575-3c8f1015da41-000006b1 | 5dad065e-66bd-4e8e-8fa6-0b638750b76c | None |  |  | Параметры назначения пространства | [39 empty] | 0 | 0 | 0.3048 | 8.4951 | 20 |  |  |  | 30 | Освещение офисов - с 06:00 до 23:00 | Освещение офисов - с 06:00 до 23:00 | Типовая занятость в офисах - с 08:00 до 17:00 | 0.19304 | 1 | 73.2678 | 11.8403 | 16.1459 | 58.6142 | 20
1714 |  | OST_HVAC_Load_Space_Types | [9 empty] | Офисные помещения - Склад длительного хранения | f143b9f9-dfc2-4f1e-9575-3c8f1015da41-000006b2 | 5dad065e-66bd-4e8e-8fa6-0b638750b76c | None |  |  | Параметры назначения пространства | [39 empty] | 0 | 0 | 0.6096 | 0 | 20 |  |  |  | 30 | Освещение складских помещений - с 07:00 до 16:00 | Освещение складских помещений - с 07:00 до 16:00 | Типовая занятость в офисах - с 08:00 до 17:00 | 0.19304 | 0 | 73.2678 | 3.0139 | 2.1528 | 58.6142 | 33.3333
1715 |  | OST_HVAC_Load_Space_Types | [9 empty] | Операционная - Больница/Поликлиника | f143b9f9-dfc2-4f1e-9575-3c8f1015da41-000006b3 | 5dad065e-66bd-4e8e-8fa6-0b638750b76c | None |  |  | Параметры назначения пространства | [39 empty] | 0 | 4 | 0 | 0 | 20 |  |  |  | 50 | Освещение офисов - с 06:00 до 23:00 | Освещение офисов - с 06:00 до 23:00 | Занятость организаций здравоохранения - с 08:00 до 21:00 | 0.19304 | 0 | 73.2678 | 23.6806 | 16.1459 | 58.6142 | 5
1716 |  | OST_HVAC_Load_Space_Types | [9 empty] | Игровая площадка с телеоборудованием - Стадион | f143b9f9-dfc2-4f1e-9575-3c8f1015da41-000006b4 | 5dad065e-66bd-4e8e-8fa6-0b638750b76c | None |  |  | Параметры назначения пространства | [39 empty] | 0 | 0 | 1.524 | 0 | 20 |  |  |  | 50 | Освещение в розничных магазинах - с 07:00 до 20:00 | Освещение в розничных магазинах - с 07:00 до 20:00 | Занятость в розничной торговле - с 07:00 до 20:00 | 0.19304 | 0 | 73.2678 | 15.0695 | 10.7639 | 58.6142 | 0.66667
1717 |  | OST_HVAC_Load_Space_Types | [9 empty] | Парковочная зона - Только для персонала - Гараж для парковки | f143b9f9-dfc2-4f1e-9575-3c8f1015da41-000006b5 | 5dad065e-66bd-4e8e-8fa6-0b638750b76c | None |  |  | Параметры назначения пространства | [39 empty] | 0 | 0 | 0 | 0 | 20 |  |  |  | 50 | Освещение офисов - с 06:00 до 23:00 | Освещение офисов - с 06:00 до 23:00 | Типовая занятость в офисах - с 08:00 до 17:00 | 0.19304 | 0 | 73.2678 | 2.0451 | 3.2292 | 58.6142 | 20
1718 |  | OST_HVAC_Load_Space_Types | [9 empty] | Парковочная зона - Пешеходные дорожки - Гараж для парковки | f143b9f9-dfc2-4f1e-9575-3c8f1015da41-000006b6 | 5dad065e-66bd-4e8e-8fa6-0b638750b76c | None |  |  | Параметры назначения пространства | [39 empty] | 0 | 0 | 0 | 0 | 20 |  |  |  | 50 | Освещение офисов - с 06:00 до 23:00 | Освещение офисов - с 06:00 до 23:00 | Типовая занятость в офисах - с 08:00 до 17:00 | 0.19304 | 0 | 73.2678 | 2.1528 | 3.2292 | 58.6142 | 20
1719 |  | OST_HVAC_Load_Space_Types | [9 empty] | Палата - Больница/Поликлиника | f143b9f9-dfc2-4f1e-9575-3c8f1015da41-000006b7 | 5dad065e-66bd-4e8e-8fa6-0b638750b76c | None |  |  | Параметры назначения пространства | [39 empty] | 0 | 2 | 0 | 0 | 20 |  |  |  | 50 | Освещение офисов - с 06:00 до 23:00 | Освещение офисов - с 06:00 до 23:00 | Занятость организаций здравоохранения - с 08:00 до 21:00 | 0.19304 | 1 | 73.2678 | 7.5347 | 16.1459 | 58.6142 | 10
1720 |  | OST_HVAC_Load_Space_Types | [9 empty] | Зона персонального обслуживания - Магазин | f143b9f9-dfc2-4f1e-9575-3c8f1015da41-000006b8 | 5dad065e-66bd-4e8e-8fa6-0b638750b76c | None |  |  | Параметры назначения пространства | [39 empty] | 0 | 0 | 0.6096 | 12.7426 | 20 |  |  |  | 50 | Освещение в розничных магазинах - с 07:00 до 20:00 | Освещение в розничных магазинах - с 07:00 до 20:00 | Занятость в розничной торговле - с 07:00 до 20:00 | 0.19304 | 1 | 73.2678 | 23.0348 | 10.7639 | 58.6142 | 6.6667
1721 |  | OST_HVAC_Load_Space_Types | [9 empty] | Аптека - Больница/Поликлиника | f143b9f9-dfc2-4f1e-9575-3c8f1015da41-000006b9 | 5dad065e-66bd-4e8e-8fa6-0b638750b76c | None |  |  | Параметры назначения пространства | [39 empty] | 0 | 0 | 0.9144 | 8.4951 | 20 |  |  |  | 50 | Освещение офисов - с 06:00 до 23:00 | Освещение офисов - с 06:00 до 23:00 | Типовая занятость в офисах - с 08:00 до 17:00 | 0.19304 | 1 | 73.2678 | 12.9167 | 16.1459 | 58.6142 | 10
1722 |  | OST_HVAC_Load_Space_Types | [9 empty] | Кабинет физиотерапии - Больница/Поликлиника | f143b9f9-dfc2-4f1e-9575-3c8f1015da41-000006ba | 5dad065e-66bd-4e8e-8fa6-0b638750b76c | None |  |  | Параметры назначения пространства | [39 empty] | 0 | 2 | 0 | 0 | 20 |  |  |  | 50 | Освещение офисов - с 06:00 до 23:00 | Освещение офисов - с 06:00 до 23:00 | Типовая занятость в офисах - с 08:00 до 17:00 | 0.19304 | 0 | 73.2678 | 9.6875 | 16.1459 | 58.6142 | 5
1723 |  | OST_HVAC_Load_Space_Types | [9 empty] | Игровая зона Спортивный зал | f143b9f9-dfc2-4f1e-9575-3c8f1015da41-000006bb | 5dad065e-66bd-4e8e-8fa6-0b638750b76c | None |  |  | Параметры назначения пространства | [39 empty] | 0 | 0 | 1.524 | 0 | 20 |  |  |  | 50 | Освещение в розничных магазинах - с 07:00 до 20:00 | Освещение в розничных магазинах - с 07:00 до 20:00 | Занятость в розничной торговле - с 07:00 до 20:00 | 0.19304 | 0 | 208.0805 | 15.0695 | 5.8125 | 319.4475 | 3.3333
1724 |  | OST_HVAC_Load_Space_Types | [9 empty] | Камера | f143b9f9-dfc2-4f1e-9575-3c8f1015da41-000006bc | 5dad065e-66bd-4e8e-8fa6-0b638750b76c | None |  |  | Параметры назначения пространства | [39 empty] | 0 | 0 | 0 | 0 | 20 |  |  |  | 50 | Откл. - 24 часа | Откл. - 24 часа | Откл. - 24 часа | 5.08e-09 | 0 | 0 | 0 | 0 | 0 | 0
1725 |  | OST_HVAC_Load_Space_Types | [9 empty] | Экспертная лаборатория - Милиция/Пожарные | f143b9f9-dfc2-4f1e-9575-3c8f1015da41-000006bd | 5dad065e-66bd-4e8e-8fa6-0b638750b76c | None |  |  | Параметры назначения пространства | [39 empty] | 0 | 0 | 0.9144 | 16.9901 | 20 |  |  |  | 50 | Освещение офисов - с 06:00 до 23:00 | Освещение офисов - с 06:00 до 23:00 | Занятость организаций здравоохранения - с 08:00 до 21:00 | 0.19304 | 0 | 73.2678 | 14.9618 | 10.7639 | 58.6142 | 4
1726 |  | OST_HVAC_Load_Space_Types | [9 empty] | Зона отдыха - Больница/Поликлиника | f143b9f9-dfc2-4f1e-9575-3c8f1015da41-000006be | 5dad065e-66bd-4e8e-8fa6-0b638750b76c | None |  |  | Параметры назначения пространства | [39 empty] | 0 | 4 | 0 | 0 | 20 |  |  |  | 50 | Освещение офисов - с 06:00 до 23:00 | Освещение офисов - с 06:00 до 23:00 | Типовая занятость в офисах - с 08:00 до 17:00 | 0.19304 | 1 | 73.2678 | 9.0417 | 10.7639 | 58.6142 | 4
1727 |  | OST_HVAC_Load_Space_Types | [9 empty] | Читальный зал - Библиотека | f143b9f9-dfc2-4f1e-9575-3c8f1015da41-000006bf | 5dad065e-66bd-4e8e-8fa6-0b638750b76c | None |  |  | Параметры назначения пространства | [39 empty] | 0 | 0 | 0.6096 | 8.4951 | 20 |  |  |  | 50 | Освещение в розничных магазинах - с 07:00 до 20:00 | Освещение в розничных магазинах - с 07:00 до 20:00 | Занятость в розничной торговле - с 07:00 до 20:00 | 0.19304 | 1 | 73.2678 | 12.9167 | 16.1459 | 58.6142 | 10
1728 |  | OST_HVAC_Load_Space_Types | [9 empty] | Зона ожидания - Транспорт | f143b9f9-dfc2-4f1e-9575-3c8f1015da41-000006c0 | 5dad065e-66bd-4e8e-8fa6-0b638750b76c | None |  |  | Параметры назначения пространства | [39 empty] | 0 | 0 | 0.3048 | 12.7426 | 20 |  |  |  | 50 | Освещение в розничных магазинах - с 07:00 до 20:00 | Освещение в розничных магазинах - с 07:00 до 20:00 | Занятость организаций здравоохранения - с 08:00 до 21:00 | 0.19304 | 0 | 73.2678 | 11.8403 | 5.8125 | 58.6142 | 1
1729 |  | OST_HVAC_Load_Space_Types | [9 empty] | Зона ожидания - Мотель | f143b9f9-dfc2-4f1e-9575-3c8f1015da41-000006c1 | 5dad065e-66bd-4e8e-8fa6-0b638750b76c | None |  |  | Параметры назначения пространства | [39 empty] | 0 | 0 | 0.3048 | 12.7426 | 20 |  |  |  | 50 | Освещение офисов - с 06:00 до 23:00 | Освещение офисов - с 06:00 до 23:00 | Занятость гостиниц - круглосуточно | 0.19304 | 1 | 73.2678 | 11.8403 | 5.8125 | 58.6142 | 3.3333
1730 |  | OST_HVAC_Load_Space_Types | [9 empty] | Зона ожидания - Гостиница | f143b9f9-dfc2-4f1e-9575-3c8f1015da41-000006c2 | 5dad065e-66bd-4e8e-8fa6-0b638750b76c | None |  |  | Параметры назначения пространства | [39 empty] | 0 | 0 | 0.3048 | 12.7426 | 20 |  |  |  | 50 | Освещение офисов - с 06:00 до 23:00 | Освещение офисов - с 06:00 до 23:00 | Занятость гостиниц - круглосуточно | 0.19304 | 1 | 73.2678 | 11.8403 | 5.8125 | 58.6142 | 3.3333
1731 |  | OST_HVAC_Load_Space_Types | [9 empty] | Восстановительное отделение - Больница/Поликлиника | f143b9f9-dfc2-4f1e-9575-3c8f1015da41-000006c3 | 5dad065e-66bd-4e8e-8fa6-0b638750b76c | None |  |  | Параметры назначения пространства | [39 empty] | 0 | 0 | 0 | 0 | 20 |  |  |  | 50 | Освещение офисов - с 06:00 до 23:00 | Освещение офисов - с 06:00 до 23:00 | Занятость организаций здравоохранения - с 08:00 до 21:00 | 0.19304 | 0 | 73.2678 | 8.6111 | 16.1459 | 58.6142 | 5
1732 |  | OST_HVAC_Load_Space_Types | [9 empty] | Реставрационные помещения - Музей | f143b9f9-dfc2-4f1e-9575-3c8f1015da41-000006c4 | 5dad065e-66bd-4e8e-8fa6-0b638750b76c | None |  |  | Параметры назначения пространства | [39 empty] | 0 | 0 | 0.6096 | 12.7426 | 20 |  |  |  | 50 | Освещение в розничных магазинах - с 07:00 до 20:00 | Освещение в розничных магазинах - с 07:00 до 20:00 | Занятость в розничной торговле - с 07:00 до 20:00 | 0.19304 | 0 | 73.2678 | 18.2986 | 16.1459 | 58.6142 | 2.5
1733 |  | OST_HVAC_Load_Space_Types | [9 empty] | Туалет | f143b9f9-dfc2-4f1e-9575-3c8f1015da41-000006c5 | 5dad065e-66bd-4e8e-8fa6-0b638750b76c | None |  |  | Параметры назначения пространства | [39 empty] | 0 | 2 | 0 | 0 | 20 |  |  |  | 50 | Освещение офисов - с 06:00 до 23:00 | Освещение офисов - с 06:00 до 23:00 | Типовая занятость в офисах - с 08:00 до 17:00 | 0.19304 | 0 | 73.2678 | 9.6875 | 3.2292 | 58.6142 | 10
1734 |  | OST_HVAC_Load_Space_Types | [9 empty] | Ринг - Стадион | f143b9f9-dfc2-4f1e-9575-3c8f1015da41-000006c6 | 5dad065e-66bd-4e8e-8fa6-0b638750b76c | None |  |  | Параметры назначения пространства | [39 empty] | 0 | 0 | 1.524 | 0 | 20 |  |  |  | 50 | Освещение в розничных магазинах - с 07:00 до 20:00 | Освещение в розничных магазинах - с 07:00 до 20:00 | Занятость в розничной торговле - с 07:00 до 20:00 | 0.19304 | 0 | 73.2678 | 29.0626 | 10.7639 | 58.6142 | 1.4286
1735 |  | OST_HVAC_Load_Space_Types | [9 empty] | Помещения для отдыха - Милиция/Пожарные | f143b9f9-dfc2-4f1e-9575-3c8f1015da41-000006c7 | 5dad065e-66bd-4e8e-8fa6-0b638750b76c | None |  |  | Параметры назначения пространства | [39 empty] | 0 | 0 | 0.3048 | 8.4951 | 20 |  |  |  | 50 | Освещение офисов - с 06:00 до 23:00 | Освещение офисов - с 06:00 до 23:00 | Занятость организаций здравоохранения - с 08:00 до 21:00 | 0.19304 | 1 | 73.2678 | 3.2292 | 16.1459 | 30.7725 | 5
1736 |  | OST_HVAC_Load_Space_Types | [9 empty] | Сортировка - Почта | f143b9f9-dfc2-4f1e-9575-3c8f1015da41-000006c8 | 5dad065e-66bd-4e8e-8fa6-0b638750b76c | None |  |  | Параметры назначения пространства | [39 empty] | 0 | 0 | 0.3048 | 8.4951 | 20 |  |  |  | 50 | Освещение офисов - с 06:00 до 23:00 | Освещение офисов - с 06:00 до 23:00 | Типовая занятость в офисах - с 08:00 до 17:00 | 0.19304 | 0 | 73.2678 | 12.9167 | 10.7639 | 58.6142 | 20
1737 |  | OST_HVAC_Load_Space_Types | [9 empty] | Отдел деликатесов - Магазин | f143b9f9-dfc2-4f1e-9575-3c8f1015da41-000006c9 | 5dad065e-66bd-4e8e-8fa6-0b638750b76c | None |  |  | Параметры назначения пространства | [39 empty] | 0 | 0 | 0.6096 | 12.7426 | 20 |  |  |  | 50 | Освещение в розничных магазинах - с 07:00 до 20:00 | Освещение в розничных магазинах - с 07:00 до 20:00 | Занятость в розничной торговле - с 07:00 до 20:00 | 0.19304 | 0 | 73.2678 | 23.0348 | 10.7639 | 58.6142 | 6.6667
1738 |  | OST_HVAC_Load_Space_Types | [9 empty] | Книгохранилище - Библиотека | f143b9f9-dfc2-4f1e-9575-3c8f1015da41-000006ca | 5dad065e-66bd-4e8e-8fa6-0b638750b76c | None |  |  | Параметры назначения пространства | [39 empty] | 0 | 0 | 0.6096 | 8.4951 | 20 |  |  |  | 50 | Освещение в розничных магазинах - с 07:00 до 20:00 | Освещение в розничных магазинах - с 07:00 до 20:00 | Занятость в розничной торговле - с 07:00 до 20:00 | 0.19304 | 1 | 73.2678 | 18.2986 | 16.1459 | 58.6142 | 10
1739 |  | OST_HVAC_Load_Space_Types | [9 empty] | Лестницы - Склад длительного хранения | f143b9f9-dfc2-4f1e-9575-3c8f1015da41-000006cb | 5dad065e-66bd-4e8e-8fa6-0b638750b76c | None |  |  | Параметры назначения пространства | [39 empty] | 0 | 0 | 0 | 0 | 20 |  |  |  | 50 | Освещение офисов - с 06:00 до 23:00 | Освещение офисов - с 06:00 до 23:00 | Типовая занятость в офисах - с 08:00 до 17:00 | 0.19304 | 0 | 73.2678 | 6.0278 | 2.1528 | 58.6142 | 10
1740 |  | OST_HVAC_Load_Space_Types | [9 empty] | Лестница | f143b9f9-dfc2-4f1e-9575-3c8f1015da41-000006cc | 5dad065e-66bd-4e8e-8fa6-0b638750b76c | None |  |  | Параметры назначения пространства | [39 empty] | 0 | 0 | 0 | 0 | 20 |  |  |  | 50 | Освещение офисов - с 06:00 до 23:00 | Освещение офисов - с 06:00 до 23:00 | Типовая занятость в офисах - с 08:00 до 17:00 | 0.19304 | 0 | 73.2678 | 6.4583 | 3.2292 | 58.6142 | 10
1741 |  | OST_HVAC_Load_Space_Types | [9 empty] | Торговый зал супермаркета - Магазин | f143b9f9-dfc2-4f1e-9575-3c8f1015da41-000006cd | 5dad065e-66bd-4e8e-8fa6-0b638750b76c | None |  |  | Параметры назначения пространства | [39 empty] | 0 | 0 | 0.3048 | 12.7426 | 20 |  |  |  | 50 | Освещение в розничных магазинах - с 07:00 до 20:00 | Освещение в розничных магазинах - с 07:00 до 20:00 | Занятость в розничной торговле - с 07:00 до 20:00 | 0.19304 | 0 | 73.2678 | 22.6042 | 10.7639 | 58.6142 | 12.5
1742 |  | OST_HVAC_Load_Space_Types | [9 empty] | Терминал - Билетная касса - Транспорт | f143b9f9-dfc2-4f1e-9575-3c8f1015da41-000006ce | 5dad065e-66bd-4e8e-8fa6-0b638750b76c | None |  |  | Параметры назначения пространства | [39 empty] | 0 | 0 | 0.3048 | 12.7426 | 20 |  |  |  | 50 | Освещение в розничных магазинах - с 07:00 до 20:00 | Освещение в розничных магазинах - с 07:00 до 20:00 | Занятость организаций здравоохранения - с 08:00 до 21:00 | 0.19304 | 1 | 73.2678 | 16.1459 | 5.8125 | 58.6142 | 1
1743 |  | OST_HVAC_Load_Space_Types | [9 empty] | Мастерская - Мастерская | f143b9f9-dfc2-4f1e-9575-3c8f1015da41-000006cf | 5dad065e-66bd-4e8e-8fa6-0b638750b76c | None |  |  | Параметры назначения пространства | [39 empty] | 0 | 0 | 0.3048 | 8.4951 | 20 |  |  |  | 50 | Освещение складских помещений - с 07:00 до 16:00 | Освещение складских помещений - с 07:00 до 16:00 | Занятость складских помещений - с 07:00 до 16:00 | 0.19304 | 0 | 73.2678 | 20.4514 | 10.7639 | 58.6142 | 5
1744 |  | OST_HVAC_Load_Space_Types | [9 empty] | Церковь - Кафедра, помещение для хора - Культовые здания | f143b9f9-dfc2-4f1e-9575-3c8f1015da41-000006d0 | 5dad065e-66bd-4e8e-8fa6-0b638750b76c | None |  |  | Параметры назначения пространства | [39 empty] | 0 | 0 | 0.3048 | 8.4951 | 20 |  |  |  | 50 | Освещение в розничных магазинах - с 07:00 до 20:00 | Освещение в розничных магазинах - с 07:00 до 20:00 | Занятость крупных сборочных предприятий - с 08:00 до 22:00 | 0.19304 | 1 | 73.2678 | 25.8334 | 5.8125 | 58.6142 | 0.83333
1772 | Стена 1 | OST_Walls | [8 empty] | 200 | Стена 1 | f143b9f9-dfc2-4f1e-9575-3c8f1015da41-000006ec | 5dad065e-66bd-4e8e-8fa6-0b638750b76c | None |  | 14 | Типы стен | [6 empty] | Basic Wall | [51 empty] | 0 | 0 | 0 | 0 | 3nGxdvty9F7fLrF8yG5Toj | 1 | 0.1 | 0 | 0 | 0 | None | 1
1773 | Витраж 1 | OST_Walls | [9 empty] | Витраж 1 | f143b9f9-dfc2-4f1e-9575-3c8f1015da41-000006ed | 5dad065e-66bd-4e8e-8fa6-0b638750b76c | None |  | 35 | Типы витражей | [6 empty] | Curtain Wall | [54 empty] | 0 | 3nGxdvty9F7fLrF8yG5Toi | [6 empty] | 1 | FALSE | 0 | 0 | 0 | None | None | None | None | FALSE
1774 | Составная стена 1 | OST_StackedWalls | [9 empty] | Составная стена 1 | f143b9f9-dfc2-4f1e-9575-3c8f1015da41-000006ee | 5dad065e-66bd-4e8e-8fa6-0b638750b76c | None |  | 14 | Типы стен | [6 empty] | Stacked Wall
1777 | Стена | OST_CurtainWallPanels | [9 empty] | Стена | f143b9f9-dfc2-4f1e-9575-3c8f1015da41-000006f1 | 5dad065e-66bd-4e8e-8fa6-0b638750b76c | None |  | 172 | Семейство : Панели витража : Системная панель | [6 empty] | Системная панель | [54 empty] | 0 | 3nGxdvty9F7fLrF8yG5Tom | [16 empty] | 100 | 100 | None
1778 | Крыша 1 | OST_Roofs | [9 empty] | Крыша 1 | f143b9f9-dfc2-4f1e-9575-3c8f1015da41-000006f2 | 5dad065e-66bd-4e8e-8fa6-0b638750b76c | None |  | 15 | Типы крыш | [6 empty] | Basic Roof | [54 empty] | 0 | 3nGxdvty9F7fLrF8yG5Top | 1 | 0.1 |  |  | 0 | None | [13 empty] | 152.4
1781 | Наклонное остекление | OST_Roofs | [9 empty] | Наклонное остекление | f143b9f9-dfc2-4f1e-9575-3c8f1015da41-000006f5 | 5dad065e-66bd-4e8e-8fa6-0b638750b76c | None |  | 16 | Типы наклонных остеклений | [6 empty] | Sloped Glazing | [54 empty] | 0 | 3nGxdvty9F7fLrF8yG5Toq | [20 empty] | 0
1782 | Перекрытие 1 | OST_Floors | [9 empty] | Перекрытие 1 | f143b9f9-dfc2-4f1e-9575-3c8f1015da41-000006f6 | 5dad065e-66bd-4e8e-8fa6-0b638750b76c | None |  | 17 | Типы перекрытий | [6 empty] | Floor | [54 empty] | 0 | 3nGxdvty9F7fLrF8yG5Tot | 1 | 0.1 |  |  | 0 | None | [13 empty] | 300 |  | None | 0
1783 | Фундаментная плита 1 | OST_StructuralFoundation | [9 empty] | Фундаментная плита 1 | f143b9f9-dfc2-4f1e-9575-3c8f1015da41-000006f7 | 5dad065e-66bd-4e8e-8fa6-0b638750b76c | None |  | 84 | Типы фундаментных плит | [6 empty] | Foundation Slab | [54 empty] | 0 | 3nGxdvty9F7fLrF8yG5Tos | 1 | 0.1 |  |  | 0 | None | [13 empty] | 300 |  | None | 0 | 300
1784 | Основание 1 | OST_BuildingPad | [9 empty] | Основание 1 | f143b9f9-dfc2-4f1e-9575-3c8f1015da41-000006f8 | 5dad065e-66bd-4e8e-8fa6-0b638750b76c | None |  | 37 | Типы оснований | [6 empty] | Pad | [54 empty] | 0 | 3nGxdvty9F7fLrF8yG5Tov | 1 | 0.1 |  |  | 0 | None
1785 | Подшивная доска 1 | OST_RoofSoffit | [9 empty] | Подшивная доска 1 | f143b9f9-dfc2-4f1e-9575-3c8f1015da41-000006f9 | 5dad065e-66bd-4e8e-8fa6-0b638750b76c | None |  | 53 | Параметры подшивной доски | [6 empty] | Roof Soffit | [54 empty] | 0 | 3nGxdvty9F7fLrF8yG5Tou | 1 | 0.1 |  |  | 0 | None | [10 empty] | 300 | [7 empty] | 304.8 | 304.8
1788 | ADSK_Круг_8мм_Марка в конце | OST_Grids | [9 empty] | ADSK_Круг_8мм_Марка в конце | f143b9f9-dfc2-4f1e-9575-3c8f1015da41-000006fc | 5dad065e-66bd-4e8e-8fa6-0b638750b76c | None |  | 21 | Типы сеток | [6 empty] | Grid | [54 empty] | 0 | 3nGxdvty9F7fLrF8yG5Toz | [26 empty] | TRUE | FALSE | 3 | ADSK_Линия сетки | 0 | 1 | 0 | Круг_Ø8 мм
1797 | Лестницы 1 | OST_Stairs | [9 empty] | Лестницы 1 | f143b9f9-dfc2-4f1e-9575-3c8f1015da41-00000705 | 5dad065e-66bd-4e8e-8fa6-0b638750b76c | None |  | 19 | Типы лестниц | [6 empty] | Stair | [54 empty] | 0 | 3nGxdvty9F7fLrF8yG5Tr4 | [34 empty] | 0 | 2.5 | Arial | None | 301.4121 | 75 | 1 | 1 | 0 | 0 | 10 | 0 | 0 | TRUE | TRUE | 1 | FALSE | TRUE | None | 1 | None | 0 | None | None | 0 | 150 | 50 | 50 | 400 | 280 | 180
1801 | Пандус 1 | OST_Ramps | [9 empty] | Пандус 1 | f143b9f9-dfc2-4f1e-9575-3c8f1015da41-00000709 | 5dad065e-66bd-4e8e-8fa6-0b638750b76c | None |  | 30 | Типы пандусов | [6 empty] | Ramp | [54 empty] | 0 | 3nGxdvty9F7fLrF8yG5Tr8 | [16 empty] | 150 | [18 empty] | 2.5 | Arial | [28 empty] | None | 0 | 10000 | 39.3701
1805 | Ограждение 1 | OST_StairsRailing | [9 empty] | Ограждение 1 | f143b9f9-dfc2-4f1e-9575-3c8f1015da41-0000070d | 5dad065e-66bd-4e8e-8fa6-0b638750b76c | None |  | 33 | Типы ограждений | [6 empty] | Railing | [54 empty] | 0 | 3nGxdvty9F7fLrF8yG5TrC | [69 empty] | FALSE | 0 | None | 0 | 900 | 0 | 0 | 0 | 0 | FALSE | 0 | None | 0 | 0 | 50.8 | 50.8 | 1 | 140 | 0 | 0 | 76.2 | 50.8 | 900
1806 | Выступающий профиль | OST_Cornices | [9 empty] | Выступающий профиль | f143b9f9-dfc2-4f1e-9575-3c8f1015da41-0000070e | 5dad065e-66bd-4e8e-8fa6-0b638750b76c | None |  | 40 | Типы выступающих профилей | [6 empty] | Wall Sweep | [54 empty] | 0 | 3nGxdvty9F7fLrF8yG5TrF | [18 empty] | None | [73 empty] | 0 | TRUE | FALSE | None | None
1807 | Врезанный профиль | OST_Reveals | [9 empty] | Врезанный профиль | f143b9f9-dfc2-4f1e-9575-3c8f1015da41-0000070f | 5dad065e-66bd-4e8e-8fa6-0b638750b76c | None |  | 41 | Типы врезанных профилей | [6 empty] | Reveal | [148 empty] | 0 |  |  |  | None
1808 | Текст модели 1 | OST_GenericModel | [9 empty] | Текст модели 1 | f143b9f9-dfc2-4f1e-9575-3c8f1015da41-00000710 | 5dad065e-66bd-4e8e-8fa6-0b638750b76c | None |  | 42 | Типы текстов модели | [6 empty] | Model Text | [7 empty] | FALSE | FALSE | [45 empty] | 0 | 3nGxdvty9F7fLrF8yG5TrH | [35 empty] | 600 | Arial
1834 | Балочная система 1 | OST_StructuralFramingSystem | [9 empty] | Балочная система 1 | f143b9f9-dfc2-4f1e-9575-3c8f1015da41-0000072a | f143b9f9-dfc2-4f1e-9575-3c8f1015da41 | None |  | 0 | Рабочий набор 1 | [6 empty] | Structural Beam System | [54 empty] | 0 | 3nGxdvty9F7fLrF8yG5Trh
1835 | Витражная система | OST_CurtaSystem | [9 empty] | Витражная система | f143b9f9-dfc2-4f1e-9575-3c8f1015da41-0000072b | 5dad065e-66bd-4e8e-8fa6-0b638750b76c | None |  | 62 | Типы витражных систем | [6 empty] | Curtain System | [54 empty] | 0 | 3nGxdvty9F7fLrF8yG5Trg | [7 empty] | TRUE | 1500 | 2 | 1 | None | None | None | None
1839 | Лобовая доска | OST_Fascia | [9 empty] | Лобовая доска | f143b9f9-dfc2-4f1e-9575-3c8f1015da41-0000072f | 5dad065e-66bd-4e8e-8fa6-0b638750b76c | None |  | 48 | Параметры лобовой доски | [6 empty] | Fascia | [54 empty] | 0 | 3nGxdvty9F7fLrF8yG5Trk | [18 empty] | None | [77 empty] | None
1840 | Желоб | OST_Gutter | [9 empty] | Желоб | f143b9f9-dfc2-4f1e-9575-3c8f1015da41-00000730 | 5dad065e-66bd-4e8e-8fa6-0b638750b76c | None |  | 49 | Параметры водосточного желоба | [6 empty] | Gutter | [54 empty] | 0 | 3nGxdvty9F7fLrF8yG5Trn | [18 empty] | None | [77 empty] | None
1841 | Ребро плиты | OST_EdgeSlab | [9 empty] | Ребро плиты | f143b9f9-dfc2-4f1e-9575-3c8f1015da41-00000731 | 5dad065e-66bd-4e8e-8fa6-0b638750b76c | None |  | 50 | Параметры ребра плиты | [6 empty] | Slab Edge | [54 empty] | 0 | 3nGxdvty9F7fLrF8yG5Trm | [18 empty] | None | [77 empty] | None
1853 | Последовательность узлов | OST_DetailComponents | [9 empty] | Последовательность узлов | f143b9f9-dfc2-4f1e-9575-3c8f1015da41-0000073d | 5dad065e-66bd-4e8e-8fa6-0b638750b76c | None |  |  | Последовательность типоразмеров узлов | [6 empty] | Repeating Detail
1874 |  | OST_HVAC_Zones |  | None | [7 empty] | Default | f143b9f9-dfc2-4f1e-9575-3c8f1015da41-00000752 | f143b9f9-dfc2-4f1e-9575-3c8f1015da41 | None |  | 0 | Рабочий набор 1 | [41 empty] | 0 | 0 | [117 empty] | 0 | 0 | FALSE | FALSE | FALSE | FALSE | FALSE | 0 | 0 | None | None | 0 | 0.7 | 0 | 12.2222 | 32.2222 | 23.3333 | 21.1111 | -1 | 0 | 0 | 0 | 3nGxdvty9F7fLrF8yG5TqJ
1883 | Граница участка 1 | OST_SiteProperty | [9 empty] | Граница участка 1 | f143b9f9-dfc2-4f1e-9575-3c8f1015da41-0000075b | 5dad065e-66bd-4e8e-8fa6-0b638750b76c | None |  | 39 | Параметры площадки | [6 empty] | Property Lines | [54 empty] | 0 | 3nGxdvty9F7fLrF8yG5TqQ
1913 | Защитный слой арматуры 1 | OST_CoverType | [7 empty] | 25 |  | Защитный слой арматуры 1 | f143b9f9-dfc2-4f1e-9575-3c8f1015da41-00000779 | 5dad065e-66bd-4e8e-8fa6-0b638750b76c | None |  | 101 | Параметры защитного слоя арматуры... | [6 empty] | Rebar Cover Settings
1920 | Сталь, углеродистая | OST_PipeMaterials | [9 empty] | Сталь, углеродистая | f143b9f9-dfc2-4f1e-9575-3c8f1015da41-00000780 | 5dad065e-66bd-4e8e-8fa6-0b638750b76c | None |  | 95 | Типы материалов труб | [6 empty] | Pipe Material Types | [176 empty] | 0.04572
1921 | Резьбовое | OST_PipeConnections | [9 empty] | Резьбовое | f143b9f9-dfc2-4f1e-9575-3c8f1015da41-00000781 | 5dad065e-66bd-4e8e-8fa6-0b638750b76c | None |  | 94 | Типы соединения труб | [6 empty] | Pipe Connection Types
1922 | Фланцевое | OST_PipeConnections | [9 empty] | Фланцевое | f143b9f9-dfc2-4f1e-9575-3c8f1015da41-00000782 | 5dad065e-66bd-4e8e-8fa6-0b638750b76c | None |  | 94 | Типы соединения труб | [6 empty] | Pipe Connection Types
1923 | Сварное | OST_PipeConnections | [9 empty] | Сварное | f143b9f9-dfc2-4f1e-9575-3c8f1015da41-00000783 | 5dad065e-66bd-4e8e-8fa6-0b638750b76c | None |  | 94 | Типы соединения труб | [6 empty] | Pipe Connection Types
1926 | Нержавеющая сталь | OST_PipeMaterials | [9 empty] | Нержавеющая сталь | f143b9f9-dfc2-4f1e-9575-3c8f1015da41-00000786 | 5dad065e-66bd-4e8e-8fa6-0b638750b76c | None |  | 95 | Типы материалов труб | [6 empty] | Pipe Material Types | [176 empty] | 0.04572
1929 | Медь | OST_PipeMaterials | [9 empty] | Медь | f143b9f9-dfc2-4f1e-9575-3c8f1015da41-00000789 | 5dad065e-66bd-4e8e-8fa6-0b638750b76c | None |  | 95 | Типы материалов труб | [6 empty] | Pipe Material Types | [176 empty] | 0.00254
1930 | Паяное | OST_PipeConnections | [9 empty] | Паяное | f143b9f9-dfc2-4f1e-9575-3c8f1015da41-0000078a | 5dad065e-66bd-4e8e-8fa6-0b638750b76c | None |  | 94 | Типы соединения труб | [6 empty] | Pipe Connection Types
1931 | Паяное твердым припоем | OST_PipeConnections | [9 empty] | Паяное твердым припоем | f143b9f9-dfc2-4f1e-9575-3c8f1015da41-0000078b | 5dad065e-66bd-4e8e-8fa6-0b638750b76c | None |  | 94 | Типы соединения труб | [6 empty] | Pipe Connection Types
1936 | Поливинилхлорид, жесткий | OST_PipeMaterials | [9 empty] | Поливинилхлорид, жесткий | f143b9f9-dfc2-4f1e-9575-3c8f1015da41-00000790 | 5dad065e-66bd-4e8e-8fa6-0b638750b76c | None |  | 95 | Типы материалов труб | [6 empty] | Pipe Material Types | [176 empty] | 0.00254
1937 | Шарнирное | OST_PipeConnections | [9 empty] | Шарнирное | f143b9f9-dfc2-4f1e-9575-3c8f1015da41-00000791 | 5dad065e-66bd-4e8e-8fa6-0b638750b76c | None |  | 94 | Типы соединения труб | [6 empty] | Pipe Connection Types
1938 | Чугун, ковкий | OST_PipeMaterials | [9 empty] | Чугун, ковкий | f143b9f9-dfc2-4f1e-9575-3c8f1015da41-00000792 | 5dad065e-66bd-4e8e-8fa6-0b638750b76c | None |  | 95 | Типы материалов труб | [6 empty] | Pipe Material Types | [176 empty] | 0.25908
1939 | Раструбное соединение | OST_PipeConnections | [9 empty] | Раструбное соединение | f143b9f9-dfc2-4f1e-9575-3c8f1015da41-00000793 | 5dad065e-66bd-4e8e-8fa6-0b638750b76c | None |  | 94 | Типы соединения труб | [6 empty] | Pipe Connection Types
1940 | Механическое соединение | OST_PipeConnections | [9 empty] | Механическое соединение | f143b9f9-dfc2-4f1e-9575-3c8f1015da41-00000794 | 5dad065e-66bd-4e8e-8fa6-0b638750b76c | None |  | 94 | Типы соединения труб | [6 empty] | Pipe Connection Types
1945 | Медь | OST_WireMaterials | [9 empty] | Медь | f143b9f9-dfc2-4f1e-9575-3c8f1015da41-00000799 | 5dad065e-66bd-4e8e-8fa6-0b638750b76c | None |  | 98 | Типы материалов проводов | [6 empty] | Wire Material Types
1946 | Алюминий | OST_WireMaterials | [9 empty] | Алюминий | f143b9f9-dfc2-4f1e-9575-3c8f1015da41-0000079a | 5dad065e-66bd-4e8e-8fa6-0b638750b76c | None |  | 98 | Типы материалов проводов | [6 empty] | Wire Material Types
1947 | Сталь | OST_WireMaterials | [9 empty] | Сталь | f143b9f9-dfc2-4f1e-9575-3c8f1015da41-0000079b | 5dad065e-66bd-4e8e-8fa6-0b638750b76c | None |  | 98 | Типы материалов проводов | [6 empty] | Wire Material Types
1948 | Немагнитный | OST_WireMaterials | [9 empty] | Немагнитный | f143b9f9-dfc2-4f1e-9575-3c8f1015da41-0000079c | 5dad065e-66bd-4e8e-8fa6-0b638750b76c | None |  | 98 | Типы материалов проводов | [6 empty] | Wire Material Types
1949 | FEP | OST_WireInsulations | [9 empty] | FEP | f143b9f9-dfc2-4f1e-9575-3c8f1015da41-0000079d | 5dad065e-66bd-4e8e-8fa6-0b638750b76c | None |  | 99 | Типы изоляции проводов | [6 empty] | Wire Insulation Types
1950 | FEPB | OST_WireInsulations | [9 empty] | FEPB | f143b9f9-dfc2-4f1e-9575-3c8f1015da41-0000079e | 5dad065e-66bd-4e8e-8fa6-0b638750b76c | None |  | 99 | Типы изоляции проводов | [6 empty] | Wire Insulation Types
1951 | FEPW | OST_WireInsulations | [9 empty] | FEPW | f143b9f9-dfc2-4f1e-9575-3c8f1015da41-0000079f | 5dad065e-66bd-4e8e-8fa6-0b638750b76c | None |  | 99 | Типы изоляции проводов | [6 empty] | Wire Insulation Types
1952 | MI | OST_WireInsulations | [9 empty] | MI | f143b9f9-dfc2-4f1e-9575-3c8f1015da41-000007a0 | 5dad065e-66bd-4e8e-8fa6-0b638750b76c | None |  | 99 | Типы изоляции проводов | [6 empty] | Wire Insulation Types
1953 | RH | OST_WireInsulations | [9 empty] | RH | f143b9f9-dfc2-4f1e-9575-3c8f1015da41-000007a1 | 5dad065e-66bd-4e8e-8fa6-0b638750b76c | None |  | 99 | Типы изоляции проводов | [6 empty] | Wire Insulation Types
1954 | RHH | OST_WireInsulations | [9 empty] | RHH | f143b9f9-dfc2-4f1e-9575-3c8f1015da41-000007a2 | 5dad065e-66bd-4e8e-8fa6-0b638750b76c | None |  | 99 | Типы изоляции проводов | [6 empty] | Wire Insulation Types
1955 | RHW | OST_WireInsulations | [9 empty] | RHW | f143b9f9-dfc2-4f1e-9575-3c8f1015da41-000007a3 | 5dad065e-66bd-4e8e-8fa6-0b638750b76c | None |  | 99 | Типы изоляции проводов | [6 empty] | Wire Insulation Types
1956 | RHW-2 | OST_WireInsulations | [9 empty] | RHW-2 | f143b9f9-dfc2-4f1e-9575-3c8f1015da41-000007a4 | 5dad065e-66bd-4e8e-8fa6-0b638750b76c | None |  | 99 | Типы изоляции проводов | [6 empty] | Wire Insulation Types
1957 | SA | OST_WireInsulations | [9 empty] | SA | f143b9f9-dfc2-4f1e-9575-3c8f1015da41-000007a5 | 5dad065e-66bd-4e8e-8fa6-0b638750b76c | None |  | 99 | Типы изоляции проводов | [6 empty] | Wire Insulation Types
1958 | SIS | OST_WireInsulations | [9 empty] | SIS | f143b9f9-dfc2-4f1e-9575-3c8f1015da41-000007a6 | 5dad065e-66bd-4e8e-8fa6-0b638750b76c | None |  | 99 | Типы изоляции проводов | [6 empty] | Wire Insulation Types
1959 | TA | OST_WireInsulations | [9 empty] | TA | f143b9f9-dfc2-4f1e-9575-3c8f1015da41-000007a7 | 5dad065e-66bd-4e8e-8fa6-0b638750b76c | None |  | 99 | Типы изоляции проводов | [6 empty] | Wire Insulation Types
1960 | TBS | OST_WireInsulations | [9 empty] | TBS | f143b9f9-dfc2-4f1e-9575-3c8f1015da41-000007a8 | 5dad065e-66bd-4e8e-8fa6-0b638750b76c | None |  | 99 | Типы изоляции проводов | [6 empty] | Wire Insulation Types
1961 | THHN | OST_WireInsulations | [9 empty] | THHN | f143b9f9-dfc2-4f1e-9575-3c8f1015da41-000007a9 | 5dad065e-66bd-4e8e-8fa6-0b638750b76c | None |  | 99 | Типы изоляции проводов | [6 empty] | Wire Insulation Types
1962 | THHW | OST_WireInsulations | [9 empty] | THHW | f143b9f9-dfc2-4f1e-9575-3c8f1015da41-000007aa | 5dad065e-66bd-4e8e-8fa6-0b638750b76c | None |  | 99 | Типы изоляции проводов | [6 empty] | Wire Insulation Types
1963 | THW | OST_WireInsulations | [9 empty] | THW | f143b9f9-dfc2-4f1e-9575-3c8f1015da41-000007ab | 5dad065e-66bd-4e8e-8fa6-0b638750b76c | None |  | 99 | Типы изоляции проводов | [6 empty] | Wire Insulation Types
1964 | THW-2 | OST_WireInsulations | [9 empty] | THW-2 | f143b9f9-dfc2-4f1e-9575-3c8f1015da41-000007ac | 5dad065e-66bd-4e8e-8fa6-0b638750b76c | None |  | 99 | Типы изоляции проводов | [6 empty] | Wire Insulation Types
1965 | THWN | OST_WireInsulations | [9 empty] | THWN | f143b9f9-dfc2-4f1e-9575-3c8f1015da41-000007ad | 5dad065e-66bd-4e8e-8fa6-0b638750b76c | None |  | 99 | Типы изоляции проводов | [6 empty] | Wire Insulation Types
1966 | THWN-2 | OST_WireInsulations | [9 empty] | THWN-2 | f143b9f9-dfc2-4f1e-9575-3c8f1015da41-000007ae | 5dad065e-66bd-4e8e-8fa6-0b638750b76c | None |  | 99 | Типы изоляции проводов | [6 empty] | Wire Insulation Types
1967 | TW | OST_WireInsulations | [9 empty] | TW | f143b9f9-dfc2-4f1e-9575-3c8f1015da41-000007af | 5dad065e-66bd-4e8e-8fa6-0b638750b76c | None |  | 99 | Типы изоляции проводов | [6 empty] | Wire Insulation Types
1968 | UF | OST_WireInsulations | [9 empty] | UF | f143b9f9-dfc2-4f1e-9575-3c8f1015da41-000007b0 | 5dad065e-66bd-4e8e-8fa6-0b638750b76c | None |  | 99 | Типы изоляции проводов | [6 empty] | Wire Insulation Types
1969 | USE | OST_WireInsulations | [9 empty] | USE | f143b9f9-dfc2-4f1e-9575-3c8f1015da41-000007b1 | 5dad065e-66bd-4e8e-8fa6-0b638750b76c | None |  | 99 | Типы изоляции проводов | [6 empty] | Wire Insulation Types
1970 | USE-2 | OST_WireInsulations | [9 empty] | USE-2 | f143b9f9-dfc2-4f1e-9575-3c8f1015da41-000007b2 | 5dad065e-66bd-4e8e-8fa6-0b638750b76c | None |  | 99 | Типы изоляции проводов | [6 empty] | Wire Insulation Types
1971 | XHH | OST_WireInsulations | [9 empty] | XHH | f143b9f9-dfc2-4f1e-9575-3c8f1015da41-000007b3 | 5dad065e-66bd-4e8e-8fa6-0b638750b76c | None |  | 99 | Типы изоляции проводов | [6 empty] | Wire Insulation Types
1972 | XHHW | OST_WireInsulations | [9 empty] | XHHW | f143b9f9-dfc2-4f1e-9575-3c8f1015da41-000007b4 | 5dad065e-66bd-4e8e-8fa6-0b638750b76c | None |  | 99 | Типы изоляции проводов | [6 empty] | Wire Insulation Types
1973 | XHHW-2 | OST_WireInsulations | [9 empty] | XHHW-2 | f143b9f9-dfc2-4f1e-9575-3c8f1015da41-000007b5 | 5dad065e-66bd-4e8e-8fa6-0b638750b76c | None |  | 99 | Типы изоляции проводов | [6 empty] | Wire Insulation Types
1974 | ZW | OST_WireInsulations | [9 empty] | ZW | f143b9f9-dfc2-4f1e-9575-3c8f1015da41-000007b6 | 5dad065e-66bd-4e8e-8fa6-0b638750b76c | None |  | 99 | Типы изоляции проводов | [6 empty] | Wire Insulation Types
1975 | 60 | OST_WireTemperatureRatings | [9 empty] | 60 | f143b9f9-dfc2-4f1e-9575-3c8f1015da41-000007b7 | 5dad065e-66bd-4e8e-8fa6-0b638750b76c | None |  | 100 | Типы температурных номиналов для проводов | [6 empty] | Wire Temperature Rating Types
1976 | 75 | OST_WireTemperatureRatings | [9 empty] | 75 | f143b9f9-dfc2-4f1e-9575-3c8f1015da41-000007b8 | 5dad065e-66bd-4e8e-8fa6-0b638750b76c | None |  | 100 | Типы температурных номиналов для проводов | [6 empty] | Wire Temperature Rating Types
1977 | 90 | OST_WireTemperatureRatings | [9 empty] | 90 | f143b9f9-dfc2-4f1e-9575-3c8f1015da41-000007b9 | 5dad065e-66bd-4e8e-8fa6-0b638750b76c | None |  | 100 | Типы температурных номиналов для проводов | [6 empty] | Wire Temperature Rating Types
1978 | EMT | OST_ConduitStandards | [9 empty] | EMT | f143b9f9-dfc2-4f1e-9575-3c8f1015da41-000007ba | 5dad065e-66bd-4e8e-8fa6-0b638750b76c | None |  | 113 | Стандартные типы коробов | [6 empty] | Conduit Standard Types
1979 | IMC | OST_ConduitStandards | [9 empty] | IMC | f143b9f9-dfc2-4f1e-9575-3c8f1015da41-000007bb | 5dad065e-66bd-4e8e-8fa6-0b638750b76c | None |  | 113 | Стандартные типы коробов | [6 empty] | Conduit Standard Types
1980 | RMC | OST_ConduitStandards | [9 empty] | RMC | f143b9f9-dfc2-4f1e-9575-3c8f1015da41-000007bc | 5dad065e-66bd-4e8e-8fa6-0b638750b76c | None |  | 113 | Стандартные типы коробов | [6 empty] | Conduit Standard Types
1981 | RNC Сортамент40 | OST_ConduitStandards | [9 empty] | RNC Сортамент40 | f143b9f9-dfc2-4f1e-9575-3c8f1015da41-000007bd | 5dad065e-66bd-4e8e-8fa6-0b638750b76c | None |  | 113 | Стандартные типы коробов | [6 empty] | Conduit Standard Types
1982 | RNC Сортамент80 | OST_ConduitStandards | [9 empty] | RNC Сортамент80 | f143b9f9-dfc2-4f1e-9575-3c8f1015da41-000007be | 5dad065e-66bd-4e8e-8fa6-0b638750b76c | None |  | 113 | Стандартные типы коробов | [6 empty] | Conduit Standard Types
1987 | По умолчанию | OST_Wire | [9 empty] | По умолчанию | f143b9f9-dfc2-4f1e-9575-3c8f1015da41-000007c3 | 5dad065e-66bd-4e8e-8fa6-0b638750b76c | None |  | 70 | Типы проводов | [6 empty] | Wire Types | [54 empty] | 0 | 3nGxdvty9F7fLrF8yG5Ts2 | [18 empty] | Алюминий | [102 empty] | TRUE | TRUE | 60 | FEP | 2000 | 1 | TRUE | 0 | Сталь
1988 | По умолчанию | OST_ElectricalVoltage | [9 empty] | По умолчанию | f143b9f9-dfc2-4f1e-9575-3c8f1015da41-000007c4 | 5dad065e-66bd-4e8e-8fa6-0b638750b76c | None |  | 71 | Типы напряжений | [6 empty] | Voltage Types | [186 empty] | 0 | 0 | 0
1989 | По умолчанию | OST_ElecDistributionSys | [9 empty] | По умолчанию | f143b9f9-dfc2-4f1e-9575-3c8f1015da41-000007c5 | 5dad065e-66bd-4e8e-8fa6-0b638750b76c | None |  | 72 | Тип питающей сети | [6 empty] | Distribution System | [189 empty] | -1 | None | None | 2
1990 |  | OST_ElectricalDemandFactorDefinitions | [9 empty] | По умолчанию | f143b9f9-dfc2-4f1e-9575-3c8f1015da41-000007c6 | 5dad065e-66bd-4e8e-8fa6-0b638750b76c | None |  | 121 | Определения коэффициентов спроса электрических нагрузок
1991 |  | OST_ElectricalLoadClassifications | [9 empty] | Прочее | f143b9f9-dfc2-4f1e-9575-3c8f1015da41-000007c7 | 5dad065e-66bd-4e8e-8fa6-0b638750b76c | None |  | 120 | Классификации нагрузок в электросетях
1992 |  | OST_ParamElemElectricalLoadClassification | [9 empty] | Прочее подключено | f143b9f9-dfc2-4f1e-9575-3c8f1015da41-000007c8 | 5dad065e-66bd-4e8e-8fa6-0b638750b76c | None |  | 11 | Параметры проекта
1993 |  | OST_ParamElemElectricalLoadClassification | [9 empty] | Расчетная нагрузка Прочее | f143b9f9-dfc2-4f1e-9575-3c8f1015da41-000007c9 | 5dad065e-66bd-4e8e-8fa6-0b638750b76c | None |  | 11 | Параметры проекта
1994 |  | OST_ParamElemElectricalLoadClassification | [9 empty] | Прочее, подключенный, ток | f143b9f9-dfc2-4f1e-9575-3c8f1015da41-000007ca | 5dad065e-66bd-4e8e-8fa6-0b638750b76c | None |  | 11 | Параметры проекта
1995 |  | OST_ParamElemElectricalLoadClassification | [9 empty] | Прочее, расчетная нагрузка, ток | f143b9f9-dfc2-4f1e-9575-3c8f1015da41-000007cb | 5dad065e-66bd-4e8e-8fa6-0b638750b76c | None |  | 11 | Параметры проекта
1996 |  | OST_ParamElemElectricalLoadClassification | [9 empty] | Коэффициент спроса нагрузки Прочее | f143b9f9-dfc2-4f1e-9575-3c8f1015da41-000007cc | 5dad065e-66bd-4e8e-8fa6-0b638750b76c | None |  | 11 | Параметры проекта
1997 |  | OST_ParamElemElectricalLoadClassification | [9 empty] | Фактическая нагрузка Прочее | f143b9f9-dfc2-4f1e-9575-3c8f1015da41-000007cd | 5dad065e-66bd-4e8e-8fa6-0b638750b76c | None |  | 11 | Параметры проекта
1998 |  | OST_ElectricalLoadClassifications | [9 empty] | Мощность | f143b9f9-dfc2-4f1e-9575-3c8f1015da41-000007ce | 5dad065e-66bd-4e8e-8fa6-0b638750b76c | None |  | 120 | Классификации нагрузок в электросетях
1999 |  | OST_ParamElemElectricalLoadClassification | [9 empty] | Мощность подключено | f143b9f9-dfc2-4f1e-9575-3c8f1015da41-000007cf | 5dad065e-66bd-4e8e-8fa6-0b638750b76c | None |  | 11 | Параметры проекта
2000 |  | OST_ParamElemElectricalLoadClassification | [9 empty] | Расчетная нагрузка Мощность | f143b9f9-dfc2-4f1e-9575-3c8f1015da41-000007d0 | 5dad065e-66bd-4e8e-8fa6-0b638750b76c | None |  | 11 | Параметры проекта
2001 |  | OST_ParamElemElectricalLoadClassification | [9 empty] | Мощность, подключенный, ток | f143b9f9-dfc2-4f1e-9575-3c8f1015da41-000007d1 | 5dad065e-66bd-4e8e-8fa6-0b638750b76c | None |  | 11 | Параметры проекта
2002 |  | OST_ParamElemElectricalLoadClassification | [9 empty] | Мощность, расчетная нагрузка, ток | f143b9f9-dfc2-4f1e-9575-3c8f1015da41-000007d2 | 5dad065e-66bd-4e8e-8fa6-0b638750b76c | None |  | 11 | Параметры проекта
2003 |  | OST_ParamElemElectricalLoadClassification | [9 empty] | Коэффициент спроса нагрузки Мощность | f143b9f9-dfc2-4f1e-9575-3c8f1015da41-000007d3 | 5dad065e-66bd-4e8e-8fa6-0b638750b76c | None |  | 11 | Параметры проекта
2004 |  | OST_ParamElemElectricalLoadClassification | [9 empty] | Фактическая нагрузка Мощность | f143b9f9-dfc2-4f1e-9575-3c8f1015da41-000007d4 | 5dad065e-66bd-4e8e-8fa6-0b638750b76c | None |  | 11 | Параметры проекта
2005 |  | OST_ElectricalLoadClassifications | [9 empty] | Освещение | f143b9f9-dfc2-4f1e-9575-3c8f1015da41-000007d5 | 5dad065e-66bd-4e8e-8fa6-0b638750b76c | None |  | 120 | Классификации нагрузок в электросетях
2006 |  | OST_ParamElemElectricalLoadClassification | [9 empty] | Освещение подключено | f143b9f9-dfc2-4f1e-9575-3c8f1015da41-000007d6 | 5dad065e-66bd-4e8e-8fa6-0b638750b76c | None |  | 11 | Параметры проекта
2007 |  | OST_ParamElemElectricalLoadClassification | [9 empty] | Расчетная нагрузка Освещение | f143b9f9-dfc2-4f1e-9575-3c8f1015da41-000007d7 | 5dad065e-66bd-4e8e-8fa6-0b638750b76c | None |  | 11 | Параметры проекта
2008 |  | OST_ParamElemElectricalLoadClassification | [9 empty] | Освещение, подключенный, ток | f143b9f9-dfc2-4f1e-9575-3c8f1015da41-000007d8 | 5dad065e-66bd-4e8e-8fa6-0b638750b76c | None |  | 11 | Параметры проекта
2009 |  | OST_ParamElemElectricalLoadClassification | [9 empty] | Освещение, расчетная нагрузка, ток | f143b9f9-dfc2-4f1e-9575-3c8f1015da41-000007d9 | 5dad065e-66bd-4e8e-8fa6-0b638750b76c | None |  | 11 | Параметры проекта
2010 |  | OST_ParamElemElectricalLoadClassification | [9 empty] | Коэффициент спроса нагрузки Освещение | f143b9f9-dfc2-4f1e-9575-3c8f1015da41-000007da | 5dad065e-66bd-4e8e-8fa6-0b638750b76c | None |  | 11 | Параметры проекта
2011 |  | OST_ParamElemElectricalLoadClassification | [9 empty] | Фактическая нагрузка Освещение | f143b9f9-dfc2-4f1e-9575-3c8f1015da41-000007db | 5dad065e-66bd-4e8e-8fa6-0b638750b76c | None |  | 11 | Параметры проекта
2012 |  | OST_ElectricalLoadClassifications | [9 empty] | HVAC | f143b9f9-dfc2-4f1e-9575-3c8f1015da41-000007dc | 5dad065e-66bd-4e8e-8fa6-0b638750b76c | None |  | 120 | Классификации нагрузок в электросетях
2013 |  | OST_ParamElemElectricalLoadClassification | [9 empty] | HVAC подключено | f143b9f9-dfc2-4f1e-9575-3c8f1015da41-000007dd | 5dad065e-66bd-4e8e-8fa6-0b638750b76c | None |  | 11 | Параметры проекта
2014 |  | OST_ParamElemElectricalLoadClassification | [9 empty] | Расчетная нагрузка HVAC | f143b9f9-dfc2-4f1e-9575-3c8f1015da41-000007de | 5dad065e-66bd-4e8e-8fa6-0b638750b76c | None |  | 11 | Параметры проекта
2015 |  | OST_ParamElemElectricalLoadClassification | [9 empty] | HVAC, подключенный, ток | f143b9f9-dfc2-4f1e-9575-3c8f1015da41-000007df | 5dad065e-66bd-4e8e-8fa6-0b638750b76c | None |  | 11 | Параметры проекта
2016 |  | OST_ParamElemElectricalLoadClassification | [9 empty] | HVAC, расчетная нагрузка, ток | f143b9f9-dfc2-4f1e-9575-3c8f1015da41-000007e0 | 5dad065e-66bd-4e8e-8fa6-0b638750b76c | None |  | 11 | Параметры проекта
2017 |  | OST_ParamElemElectricalLoadClassification | [9 empty] | Коэффициент спроса нагрузки HVAC | f143b9f9-dfc2-4f1e-9575-3c8f1015da41-000007e1 | 5dad065e-66bd-4e8e-8fa6-0b638750b76c | None |  | 11 | Параметры проекта
2018 |  | OST_ParamElemElectricalLoadClassification | [9 empty] | Фактическая нагрузка HVAC | f143b9f9-dfc2-4f1e-9575-3c8f1015da41-000007e2 | 5dad065e-66bd-4e8e-8fa6-0b638750b76c | None |  | 11 | Параметры проекта
2019 |  | OST_ElectricalLoadClassifications | [9 empty] | Двигатель | f143b9f9-dfc2-4f1e-9575-3c8f1015da41-000007e3 | 5dad065e-66bd-4e8e-8fa6-0b638750b76c | None |  | 120 | Классификации нагрузок в электросетях
2020 |  | OST_ParamElemElectricalLoadClassification | [9 empty] | Двигатель подключено | f143b9f9-dfc2-4f1e-9575-3c8f1015da41-000007e4 | 5dad065e-66bd-4e8e-8fa6-0b638750b76c | None |  | 11 | Параметры проекта
2021 |  | OST_ParamElemElectricalLoadClassification | [9 empty] | Расчетная нагрузка Двигатель | f143b9f9-dfc2-4f1e-9575-3c8f1015da41-000007e5 | 5dad065e-66bd-4e8e-8fa6-0b638750b76c | None |  | 11 | Параметры проекта
2022 |  | OST_ParamElemElectricalLoadClassification | [9 empty] | Двигатель, подключенный, ток | f143b9f9-dfc2-4f1e-9575-3c8f1015da41-000007e6 | 5dad065e-66bd-4e8e-8fa6-0b638750b76c | None |  | 11 | Параметры проекта
2023 |  | OST_ParamElemElectricalLoadClassification | [9 empty] | Двигатель, расчетная нагрузка, ток | f143b9f9-dfc2-4f1e-9575-3c8f1015da41-000007e7 | 5dad065e-66bd-4e8e-8fa6-0b638750b76c | None |  | 11 | Параметры проекта
2024 |  | OST_ParamElemElectricalLoadClassification | [9 empty] | Коэффициент спроса нагрузки Двигатель | f143b9f9-dfc2-4f1e-9575-3c8f1015da41-000007e8 | 5dad065e-66bd-4e8e-8fa6-0b638750b76c | None |  | 11 | Параметры проекта
2025 |  | OST_ParamElemElectricalLoadClassification | [9 empty] | Фактическая нагрузка Двигатель | f143b9f9-dfc2-4f1e-9575-3c8f1015da41-000007e9 | 5dad065e-66bd-4e8e-8fa6-0b638750b76c | None |  | 11 | Параметры проекта
2026 |  | OST_ElectricalLoadClassifications | [9 empty] | Резервная | f143b9f9-dfc2-4f1e-9575-3c8f1015da41-000007ea | 5dad065e-66bd-4e8e-8fa6-0b638750b76c | None |  | 120 | Классификации нагрузок в электросетях
2027 |  | OST_ParamElemElectricalLoadClassification | [9 empty] | Резервная подключено | f143b9f9-dfc2-4f1e-9575-3c8f1015da41-000007eb | 5dad065e-66bd-4e8e-8fa6-0b638750b76c | None |  | 11 | Параметры проекта
2028 |  | OST_ParamElemElectricalLoadClassification | [9 empty] | Расчетная нагрузка Резервная | f143b9f9-dfc2-4f1e-9575-3c8f1015da41-000007ec | 5dad065e-66bd-4e8e-8fa6-0b638750b76c | None |  | 11 | Параметры проекта
2029 |  | OST_ParamElemElectricalLoadClassification | [9 empty] | Резервная, подключенный, ток | f143b9f9-dfc2-4f1e-9575-3c8f1015da41-000007ed | 5dad065e-66bd-4e8e-8fa6-0b638750b76c | None |  | 11 | Параметры проекта
2030 |  | OST_ParamElemElectricalLoadClassification | [9 empty] | Резервная, расчетная нагрузка, ток | f143b9f9-dfc2-4f1e-9575-3c8f1015da41-000007ee | 5dad065e-66bd-4e8e-8fa6-0b638750b76c | None |  | 11 | Параметры проекта
2031 |  | OST_ParamElemElectricalLoadClassification | [9 empty] | Коэффициент спроса нагрузки Резервная | f143b9f9-dfc2-4f1e-9575-3c8f1015da41-000007ef | 5dad065e-66bd-4e8e-8fa6-0b638750b76c | None |  | 11 | Параметры проекта
2032 |  | OST_ParamElemElectricalLoadClassification | [9 empty] | Фактическая нагрузка Резервная | f143b9f9-dfc2-4f1e-9575-3c8f1015da41-000007f0 | 5dad065e-66bd-4e8e-8fa6-0b638750b76c | None |  | 11 | Параметры проекта
2033 | Вода | OST_Fluids | [9 empty] | Вода | f143b9f9-dfc2-4f1e-9575-3c8f1015da41-000007f1 | 5dad065e-66bd-4e8e-8fa6-0b638750b76c | None |  | 97 | Типы жидкостей | [6 empty] | Fluid Types
2052 |  | OST_BranchPanelScheduleTemplates | [9 empty] | Распределительный щит | f143b9f9-dfc2-4f1e-9575-3c8f1015da41-00000804 | 5dad065e-66bd-4e8e-8fa6-0b638750b76c | None |  | 115 | Шаблоны принципиальной схемы щита/панели - Распределительный щит
2053 |  | OST_BranchPanelScheduleTemplates | [9 empty] | Распределительный щит 2 | f143b9f9-dfc2-4f1e-9575-3c8f1015da41-00000805 | 5dad065e-66bd-4e8e-8fa6-0b638750b76c | None |  | 115 | Шаблоны принципиальной схемы щита/панели - Распределительный щит
2054 |  | OST_BranchPanelScheduleTemplates | [9 empty] | Распределительный щит 1 | f143b9f9-dfc2-4f1e-9575-3c8f1015da41-00000806 | 5dad065e-66bd-4e8e-8fa6-0b638750b76c | None |  | 115 | Шаблоны принципиальной схемы щита/панели - Распределительный щит
2055 |  | OST_DataPanelScheduleTemplates | [9 empty] | Телекоммуникационный щит | f143b9f9-dfc2-4f1e-9575-3c8f1015da41-00000807 | 5dad065e-66bd-4e8e-8fa6-0b638750b76c | None |  | 117 | Шаблоны принципиальной схемы щита/панели - Телекоммуникационный щит
2056 |  | OST_SwitchboardScheduleTemplates | [9 empty] | Силовой щит | f143b9f9-dfc2-4f1e-9575-3c8f1015da41-00000808 | 5dad065e-66bd-4e8e-8fa6-0b638750b76c | None |  | 116 | Шаблоны принципиальной схемы щита/панели - Силовой щит
2063 | Горячее водоснабжение | OST_PipingSystem | [9 empty] | Горячее водоснабжение | f143b9f9-dfc2-4f1e-9575-3c8f1015da41-0000080f | 5dad065e-66bd-4e8e-8fa6-0b638750b76c | None |  | 127 | Типы систем трубопроводов | [6 empty] | Piping System | [74 empty] | None | [118 empty] | 11 | 1 | 13 | 1 | 1 | 15 | -1 | 1 | Domestic Hot Water | ADSK_Вода | 60 | 0.000466 | 983.2133
2065 | Водяная система пожаротушения | OST_PipingSystem | [9 empty] | Водяная система пожаротушения | f143b9f9-dfc2-4f1e-9575-3c8f1015da41-00000811 | 5dad065e-66bd-4e8e-8fa6-0b638750b76c | None |  | 127 | Типы систем трубопроводов | [6 empty] | Piping System | [74 empty] | None | [118 empty] | 11 | 1 | 13 | 1 | 1 | 15 | 0 |  | Fire Protection Wet
2066 | Газовая система пожаротушения | OST_PipingSystem | [9 empty] | Газовая система пожаротушения | f143b9f9-dfc2-4f1e-9575-3c8f1015da41-00000812 | 5dad065e-66bd-4e8e-8fa6-0b638750b76c | None |  | 127 | Типы систем трубопроводов | [6 empty] | Piping System | [74 empty] | None | [118 empty] | 11 | 1 | 13 | 1 | 1 | 15 | 0 |  | Fire Protection Dry
2067 | Дренчерная система пожаротушения | OST_PipingSystem | [9 empty] | Дренчерная система пожаротушения | f143b9f9-dfc2-4f1e-9575-3c8f1015da41-00000813 | 5dad065e-66bd-4e8e-8fa6-0b638750b76c | None |  | 127 | Типы систем трубопроводов | [6 empty] | Piping System | [74 empty] | None | [118 empty] | 11 | 1 | 13 | 1 | 1 | 15 | 0 |  | Fire Protection Pre-Action
2068 | Другие системы пожаротушения | OST_PipingSystem | [9 empty] | Другие системы пожаротушения | f143b9f9-dfc2-4f1e-9575-3c8f1015da41-00000814 | 5dad065e-66bd-4e8e-8fa6-0b638750b76c | None |  | 127 | Типы систем трубопроводов | [6 empty] | Piping System | [74 empty] | None | [118 empty] | 11 | 1 | 13 | 1 | 1 | 15 | 0 |  | Fire Protection Other
2069 | Вентиляционное отверстие | OST_PipingSystem | [9 empty] | Вентиляционное отверстие | f143b9f9-dfc2-4f1e-9575-3c8f1015da41-00000815 | 5dad065e-66bd-4e8e-8fa6-0b638750b76c | None |  | 127 | Типы систем трубопроводов | [6 empty] | Piping System | [74 empty] | None | [118 empty] | 11 | 1 | 13 | 1 | 1 | 15 | 0 |  | Vent
2082 |  | OST_Materials |  |  |  |  | Медь, матовая отделка |  |  |  |  | Медь | f143b9f9-dfc2-4f1e-9575-3c8f1015da41-00000822 | 5dad065e-66bd-4e8e-8fa6-0b638750b76c | None |  | 10 | Материалы | [17 empty] | 3035323 | [163 empty] | 0 | 3nGxdvty9F7fLrF8yG5T9Z | [30 empty] | 1 | 64 | 50 | FALSE | 0 | 0
2094 |  | OST_TopographyContours | [10 empty] | f143b9f9-dfc2-4f1e-9575-3c8f1015da41-0000082e | 5dad065e-66bd-4e8e-8fa6-0b638750b76c | None |  | 39 | Параметры площадки
2095 |  | OST_AreaSchemes | [9 empty] | Всего по зданию | f143b9f9-dfc2-4f1e-9575-3c8f1015da41-0000082f | 5dad065e-66bd-4e8e-8fa6-0b638750b76c | None |  | 2 | Расчеты площадей и объемов
2100 |  | OST_AreaSchemes | [9 empty] | Арендуемая | f143b9f9-dfc2-4f1e-9575-3c8f1015da41-00000834 | 5dad065e-66bd-4e8e-8fa6-0b638750b76c | None |  | 2 | Расчеты площадей и объемов
2117 | Одинарный зигзаг | OST_StairsCutMarks | [9 empty] | Одинарный зигзаг | f143b9f9-dfc2-4f1e-9575-3c8f1015da41-00000845 | 5dad065e-66bd-4e8e-8fa6-0b638750b76c | None |  | 135 | Типы марок вырезов | [6 empty] | Stair Cut Mark | [54 empty] | 0 | 3nGxdvty9F7fLrF8yG5T84
2122 | Стандартное | OST_StairsPaths | [9 empty] | Стандартное | f143b9f9-dfc2-4f1e-9575-3c8f1015da41-0000084a | 5dad065e-66bd-4e8e-8fa6-0b638750b76c | None |  | 136 | Типы траекторий лестниц | [6 empty] | Fixed Up Direction | [212 empty] | 0 | None | TRUE | TRUE | TRUE | TRUE | 3 | ADSK_Точка зачерненная_1 мм | None
2123 | Стандартное | OST_StairsPaths | [9 empty] | Стандартное | f143b9f9-dfc2-4f1e-9575-3c8f1015da41-0000084b | 5dad065e-66bd-4e8e-8fa6-0b638750b76c | None |  | 136 | Типы траекторий лестниц | [6 empty] | Automatic Up/Down Direction | [212 empty] | 0 | None | TRUE |  |  |  | 3 | ADSK_Точка зачерненная_1 мм | None | 0
2124 | Проступь: 50 мм, подступенок: 10 мм | OST_StairsRuns | [9 empty] | Проступь: 50 мм, подступенок: 10 мм | f143b9f9-dfc2-4f1e-9575-3c8f1015da41-0000084c | 5dad065e-66bd-4e8e-8fa6-0b638750b76c | None |  | 19 | Типы лестниц | [6 empty] | Non-Monolithic Run | [54 empty] | 0 | 3nGxdvty9F7fLrF8yG5T8D | [42 empty] | 0 |  | 10 | [7 empty] | None |  | None | 0 | None |  |  |  | 50 | [105 empty] | FALSE | TRUE | None | None | 0 | TRUE | 0
2125 | Немонолитная площадка | OST_StairsLandings | [9 empty] | Немонолитная площадка | f143b9f9-dfc2-4f1e-9575-3c8f1015da41-0000084d | 5dad065e-66bd-4e8e-8fa6-0b638750b76c | None |  | 19 | Типы лестниц | [6 empty] | Non-Monolithic Landing | [54 empty] | 0 | 3nGxdvty9F7fLrF8yG5T8C | [172 empty] | 0 | TRUE
2126 | Косоур - ширина: 50 мм | OST_StairsStringerCarriage | [8 empty] | 50 | Косоур - ширина: 50 мм | f143b9f9-dfc2-4f1e-9575-3c8f1015da41-0000084e | 5dad065e-66bd-4e8e-8fa6-0b638750b76c | None |  | 19 | Типы лестниц | [6 empty] | Stringer | [54 empty] | 0 | 3nGxdvty9F7fLrF8yG5T8F | [18 empty] | None | [155 empty] | FALSE | 301.4121 | 150 | 400 | None
2127 | Тетива - ширина: 50 мм | OST_StairsStringerCarriage | [8 empty] | 50 | Тетива - ширина: 50 мм | f143b9f9-dfc2-4f1e-9575-3c8f1015da41-0000084f | 5dad065e-66bd-4e8e-8fa6-0b638750b76c | None |  | 19 | Типы лестниц | [6 empty] | Carriage | [54 empty] | 0 | 3nGxdvty9F7fLrF8yG5T8E | [18 empty] | None | [156 empty] | 301.4121 | 150 | 400
2128 | Лестницы 1 | OST_Stairs | [9 empty] | Лестницы 1 | f143b9f9-dfc2-4f1e-9575-3c8f1015da41-00000850 | 5dad065e-66bd-4e8e-8fa6-0b638750b76c | None |  | 19 | Типы лестниц | [6 empty] | Assembled Stair | [54 empty] | 0 | 3nGxdvty9F7fLrF8yG5T8H | [63 empty] | 280 | 180 | [114 empty] | FALSE | 0 | 0 | Одинарный зигзаг | 0 | 1 | 1 | 0 | 1000 | None | Косоур - ширина: 50 мм | Косоур - ширина: 50 мм | Немонолитная площадка | Проступь: 50 мм, подступенок: 10 мм
2129 | Монолитный марш | OST_StairsRuns | [9 empty] | Монолитный марш | f143b9f9-dfc2-4f1e-9575-3c8f1015da41-00000851 | 5dad065e-66bd-4e8e-8fa6-0b638750b76c | None |  | 19 | Типы лестниц | [6 empty] | Monolithic Run | [54 empty] | 0 | 3nGxdvty9F7fLrF8yG5T8G | [37 empty] | None |  |  |  |  | 0 |  | 0 | [7 empty] | None |  | None | 0 | None |  |  |  | 0 | [105 empty] | FALSE | FALSE | None | None | 0 | FALSE | 1 | [20 empty] | 150 | 1
2130 | Толщина: 300 мм | OST_StairsLandings | [9 empty] | Толщина: 300 мм | f143b9f9-dfc2-4f1e-9575-3c8f1015da41-00000852 | 5dad065e-66bd-4e8e-8fa6-0b638750b76c | None |  | 19 | Типы лестниц | [6 empty] | Monolithic Landing | [54 empty] | 0 | 3nGxdvty9F7fLrF8yG5T8J | [37 empty] | None | [134 empty] | 1 | TRUE | [21 empty] | 300
2131 | Монолитная лестница | OST_Stairs | [9 empty] | Монолитная лестница | f143b9f9-dfc2-4f1e-9575-3c8f1015da41-00000853 | 5dad065e-66bd-4e8e-8fa6-0b638750b76c | None |  | 19 | Типы лестниц | [6 empty] | Cast-In-Place Stair | [54 empty] | 0 | 3nGxdvty9F7fLrF8yG5T8I | [6 empty] | 0 | [56 empty] | 280 | 180 | [114 empty] | FALSE | 0 | 0 | Одинарный зигзаг | 1 | 0 | 0 | 0 | 1000 | None | None | None | Толщина: 300 мм | Монолитный марш
2132 | Сборная лестница | OST_Stairs | [9 empty] | Сборная лестница | f143b9f9-dfc2-4f1e-9575-3c8f1015da41-00000854 | 5dad065e-66bd-4e8e-8fa6-0b638750b76c | None |  | 19 | Типы лестниц | [6 empty] | Precast Stair | [54 empty] | 0 | 3nGxdvty9F7fLrF8yG5T8L | [6 empty] | 0 | [56 empty] | 280 | 180 | [114 empty] | FALSE | 0 | 0 | Одинарный зигзаг | 2 | 0 | 0 | 0 | 1000 | None | None | None | Толщина: 300 мм | Монолитный марш |  |  |  | 10 | 10 | 100 | 100 | 1
2137 | По умолчанию | OST_DuctCurves | [9 empty] | По умолчанию | f143b9f9-dfc2-4f1e-9575-3c8f1015da41-00000859 | 5dad065e-66bd-4e8e-8fa6-0b638750b76c | None |  | 67 | Типы воздуховодов | [6 empty] | Oval Duct | [54 empty] | 0 | 3nGxdvty9F7fLrF8yG5T8O | [201 empty] | игнорировать
2140 | ADSK_Медь метрическая_ГОСТ Р 52318-2005 | OST_PipeCurves | [9 empty] | ADSK_Медь метрическая_ГОСТ Р 52318-2005 | f143b9f9-dfc2-4f1e-9575-3c8f1015da41-0000085c | 1648d6d6-aa83-4450-842a-5817a7050572 | None |  | 74 | Типы трубопроводов | [6 empty] | Pipe Types | [54 empty] | 0 | 3nGxdvty9F7fLrF8yG5T8T | [201 empty] | Ду х Стенка | Труба медная бесшовная метрическая | м
2142 | Кабельный лоток в форме канала | OST_CableTray | [9 empty] | Кабельный лоток в форме канала | f143b9f9-dfc2-4f1e-9575-3c8f1015da41-0000085e | 5dad065e-66bd-4e8e-8fa6-0b638750b76c | None |  | 110 | Типы кабельных лотков | [6 empty] | Cable Tray with Fittings | [54 empty] | 0 | 3nGxdvty9F7fLrF8yG5T8V | [201 empty] | игнорировать |  |  | 1 | None | None | None | None | None | None | None
2144 | Кабельный лоток в форме канала | OST_CableTray | [9 empty] | Кабельный лоток в форме канала | f143b9f9-dfc2-4f1e-9575-3c8f1015da41-00000860 | 5dad065e-66bd-4e8e-8fa6-0b638750b76c | None |  | 110 | Типы кабельных лотков | [6 empty] | Cable Tray without Fittings | [54 empty] | 0 | 3nGxdvty9F7fLrF8yG5T8X | [201 empty] | игнорировать |  |  | 1 | None | None | None | None | None
2146 | Короб | OST_Conduit | [9 empty] | Короб | f143b9f9-dfc2-4f1e-9575-3c8f1015da41-00000862 | 5dad065e-66bd-4e8e-8fa6-0b638750b76c | None |  | 111 | Типы коробов | [6 empty] | Conduit with Fittings | [54 empty] | 0 | 3nGxdvty9F7fLrF8yG5T8Z | [201 empty] | игнорировать | [6 empty] | None | None | None | None | EMT | None
2147 | Короб | OST_Conduit | [9 empty] | Короб | f143b9f9-dfc2-4f1e-9575-3c8f1015da41-00000863 | 5dad065e-66bd-4e8e-8fa6-0b638750b76c | None |  | 111 | Типы коробов | [6 empty] | Conduit without Fittings | [54 empty] | 0 | 3nGxdvty9F7fLrF8yG5T8Y | [201 empty] | игнорировать | [6 empty] | None | None | None | None | EMT | None
2165 | По умолчанию | OST_MechanicalEquipmentSet | [9 empty] | По умолчанию | f143b9f9-dfc2-4f1e-9575-3c8f1015da41-00000875 | 5dad065e-66bd-4e8e-8fa6-0b638750b76c | None |  | 162 | Наборы оборудования | [6 empty] | Mechanical Equipment Sets
2169 |  | OST_PreviewLegendComponents | [10 empty] | f143b9f9-dfc2-4f1e-9575-3c8f1015da41-00000879 | f143b9f9-dfc2-4f1e-9575-3c8f1015da41 | None |  | 0 | Рабочий набор 1
2170 |  | OST_PreviewLegendComponents | [10 empty] | f143b9f9-dfc2-4f1e-9575-3c8f1015da41-0000087a | f143b9f9-dfc2-4f1e-9575-3c8f1015da41 | None |  | 0 | Рабочий набор 1
2171 |  | OST_PreviewLegendComponents | [10 empty] | f143b9f9-dfc2-4f1e-9575-3c8f1015da41-0000087b | f143b9f9-dfc2-4f1e-9575-3c8f1015da41 | None |  | 0 | Рабочий набор 1
2172 |  | OST_PreviewLegendComponents | [10 empty] | f143b9f9-dfc2-4f1e-9575-3c8f1015da41-0000087c | f143b9f9-dfc2-4f1e-9575-3c8f1015da41 | None |  | 0 | Рабочий набор 1
2173 |  | OST_PreviewLegendComponents | [10 empty] | f143b9f9-dfc2-4f1e-9575-3c8f1015da41-0000087d | f143b9f9-dfc2-4f1e-9575-3c8f1015da41 | None |  | 0 | Рабочий набор 1
2176 |  | OST_PreviewLegendComponents | [10 empty] | f143b9f9-dfc2-4f1e-9575-3c8f1015da41-00000880 | f143b9f9-dfc2-4f1e-9575-3c8f1015da41 | None |  | 0 | Рабочий набор 1
2177 |  | OST_PreviewLegendComponents | [10 empty] | f143b9f9-dfc2-4f1e-9575-3c8f1015da41-00000881 | f143b9f9-dfc2-4f1e-9575-3c8f1015da41 | None |  | 0 | Рабочий набор 1
2178 |  | OST_PreviewLegendComponents | [10 empty] | f143b9f9-dfc2-4f1e-9575-3c8f1015da41-00000882 | f143b9f9-dfc2-4f1e-9575-3c8f1015da41 | None |  | 0 | Рабочий набор 1
2183 |  | OST_PreviewLegendComponents | [10 empty] | f143b9f9-dfc2-4f1e-9575-3c8f1015da41-00000887 | b817714f-bed6-4b2b-8aaa-d53b93bdc59b | None |  | 0 | Рабочий набор 1
2186 |  | OST_PreviewLegendComponents | [10 empty] | f143b9f9-dfc2-4f1e-9575-3c8f1015da41-0000088a | 1648d6d6-aa83-4450-842a-5817a7050572 | None |  | 0 | Рабочий набор 1
2188 |  | OST_PreviewLegendComponents | [10 empty] | f143b9f9-dfc2-4f1e-9575-3c8f1015da41-0000088c | 0f5461ec-5329-44bd-875f-8d44ad2abf58 | None |  | 0 | Рабочий набор 1
2190 |  | OST_PreviewLegendComponents | [10 empty] | f143b9f9-dfc2-4f1e-9575-3c8f1015da41-0000088e | 0f5461ec-5329-44bd-875f-8d44ad2abf58 | None |  | 0 | Рабочий набор 1
2192 |  | OST_PreviewLegendComponents | [10 empty] | f143b9f9-dfc2-4f1e-9575-3c8f1015da41-00000890 | 0f5461ec-5329-44bd-875f-8d44ad2abf58 | None |  | 0 | Рабочий набор 1
2193 |  | OST_PreviewLegendComponents | [10 empty] | f143b9f9-dfc2-4f1e-9575-3c8f1015da41-00000891 | 0f5461ec-5329-44bd-875f-8d44ad2abf58 | None |  | 0 | Рабочий набор 1
2542 |  | OST_ElectricalLoadClassifications | [9 empty] | Силовые цепи | f143b9f9-dfc2-4f1e-9575-3c8f1015da41-000009ee | 5dad065e-66bd-4e8e-8fa6-0b638750b76c | None |  | 120 | Классификации нагрузок в электросетях
2543 |  | OST_ElectricalLoadClassifications | [9 empty] | ОВК | f143b9f9-dfc2-4f1e-9575-3c8f1015da41-000009ef | 5dad065e-66bd-4e8e-8fa6-0b638750b76c | None |  | 120 | Классификации нагрузок в электросетях
2544 |  | OST_ElectricalLoadClassifications | [9 empty] | Резервные | f143b9f9-dfc2-4f1e-9575-3c8f1015da41-000009f0 | 5dad065e-66bd-4e8e-8fa6-0b638750b76c | None |  | 120 | Классификации нагрузок в электросетях
2545 |  | OST_ParamElemElectricalLoadClassification | [9 empty] | Силовые цепи, расчетная нагрузка | f143b9f9-dfc2-4f1e-9575-3c8f1015da41-000009f1 | 5dad065e-66bd-4e8e-8fa6-0b638750b76c | None |  | 11 | Параметры проекта
2546 |  | OST_ParamElemElectricalLoadClassification | [9 empty] | Силовые цепи, подключено | f143b9f9-dfc2-4f1e-9575-3c8f1015da41-000009f2 | 5dad065e-66bd-4e8e-8fa6-0b638750b76c | None |  | 11 | Параметры проекта
2547 |  | OST_ParamElemElectricalLoadClassification | [9 empty] | Силовые цепи, расчетная нагрузка, ток | f143b9f9-dfc2-4f1e-9575-3c8f1015da41-000009f3 | 5dad065e-66bd-4e8e-8fa6-0b638750b76c | None |  | 11 | Параметры проекта
2548 |  | OST_ParamElemElectricalLoadClassification | [9 empty] | Силовые цепи, подключено, ток | f143b9f9-dfc2-4f1e-9575-3c8f1015da41-000009f4 | 5dad065e-66bd-4e8e-8fa6-0b638750b76c | None |  | 11 | Параметры проекта
2549 |  | OST_ParamElemElectricalLoadClassification | [9 empty] | Силовые цепи, коэффициент спроса нагрузки | f143b9f9-dfc2-4f1e-9575-3c8f1015da41-000009f5 | 5dad065e-66bd-4e8e-8fa6-0b638750b76c | None |  | 11 | Параметры проекта
2550 |  | OST_ParamElemElectricalLoadClassification | [9 empty] | ОВК, расчетная нагрузка | f143b9f9-dfc2-4f1e-9575-3c8f1015da41-000009f6 | 5dad065e-66bd-4e8e-8fa6-0b638750b76c | None |  | 11 | Параметры проекта
2551 |  | OST_ParamElemElectricalLoadClassification | [9 empty] | ОВК, подключено | f143b9f9-dfc2-4f1e-9575-3c8f1015da41-000009f7 | 5dad065e-66bd-4e8e-8fa6-0b638750b76c | None |  | 11 | Параметры проекта
2552 |  | OST_ParamElemElectricalLoadClassification | [9 empty] | ОВК, расчетная нагрузка, ток | f143b9f9-dfc2-4f1e-9575-3c8f1015da41-000009f8 | 5dad065e-66bd-4e8e-8fa6-0b638750b76c | None |  | 11 | Параметры проекта
2553 |  | OST_ParamElemElectricalLoadClassification | [9 empty] | ОВК, подключено, ток | f143b9f9-dfc2-4f1e-9575-3c8f1015da41-000009f9 | 5dad065e-66bd-4e8e-8fa6-0b638750b76c | None |  | 11 | Параметры проекта
2554 |  | OST_ParamElemElectricalLoadClassification | [9 empty] | ОВК, коэффициент спроса нагрузки | f143b9f9-dfc2-4f1e-9575-3c8f1015da41-000009fa | 5dad065e-66bd-4e8e-8fa6-0b638750b76c | None |  | 11 | Параметры проекта
2555 |  | OST_ParamElemElectricalLoadClassification | [9 empty] | Резервные, расчетная нагрузка | f143b9f9-dfc2-4f1e-9575-3c8f1015da41-000009fb | 5dad065e-66bd-4e8e-8fa6-0b638750b76c | None |  | 11 | Параметры проекта
2556 |  | OST_ParamElemElectricalLoadClassification | [9 empty] | Резервные, подключено | f143b9f9-dfc2-4f1e-9575-3c8f1015da41-000009fc | 5dad065e-66bd-4e8e-8fa6-0b638750b76c | None |  | 11 | Параметры проекта
2557 |  | OST_ParamElemElectricalLoadClassification | [9 empty] | Резервные, расчетная нагрузка, ток | f143b9f9-dfc2-4f1e-9575-3c8f1015da41-000009fd | 5dad065e-66bd-4e8e-8fa6-0b638750b76c | None |  | 11 | Параметры проекта
2558 |  | OST_ParamElemElectricalLoadClassification | [9 empty] | Резервные, подключено, ток | f143b9f9-dfc2-4f1e-9575-3c8f1015da41-000009fe | 5dad065e-66bd-4e8e-8fa6-0b638750b76c | None |  | 11 | Параметры проекта
2559 |  | OST_ParamElemElectricalLoadClassification | [9 empty] | Резервные, коэффициент спроса нагрузки | f143b9f9-dfc2-4f1e-9575-3c8f1015da41-000009ff | 5dad065e-66bd-4e8e-8fa6-0b638750b76c | None |  | 11 | Параметры проекта
2565 |  | OST_ParamElemElectricalLoadClassification | [9 empty] | Фактическая нагрузка Силовые цепи | f143b9f9-dfc2-4f1e-9575-3c8f1015da41-00000a05 | 5dad065e-66bd-4e8e-8fa6-0b638750b76c | None |  | 11 | Параметры проекта
2566 |  | OST_ParamElemElectricalLoadClassification | [9 empty] | Фактическая нагрузка ОВК | f143b9f9-dfc2-4f1e-9575-3c8f1015da41-00000a06 | 5dad065e-66bd-4e8e-8fa6-0b638750b76c | None |  | 11 | Параметры проекта
2567 |  | OST_ParamElemElectricalLoadClassification | [9 empty] | Фактическая нагрузка Резервные | f143b9f9-dfc2-4f1e-9575-3c8f1015da41-00000a07 | 5dad065e-66bd-4e8e-8fa6-0b638750b76c | None |  | 11 | Параметры проекта
14042 | Номер вида и Имя вида | OST_ElevationMarks | [9 empty] | Номер вида и Имя вида | 63e480f2-9591-4170-a837-a626ea24e540-000036da | 5dad065e-66bd-4e8e-8fa6-0b638750b76c | None |  | 180 | Семейство : Марки отметок : ADSK_Марка_ФасадУказательОкружность | [6 empty] | ADSK_Марка_ФасадУказательОкружность | [270 empty] | FALSE | TRUE | FALSE
14059 | Номер вида и Имя вида | OST_ElevationMarks | [9 empty] | Номер вида и Имя вида | 63e480f2-9591-4170-a837-a626ea24e540-000036eb | 5dad065e-66bd-4e8e-8fa6-0b638750b76c | None |  | 181 | Семейство : Марки отметок : ADSK_Марка_ФасадОкружность | [6 empty] | ADSK_Марка_ФасадОкружность | [273 empty] | Номер вида и Имя вида
14061 | Узел_Конец | OST_SectionHeads | [9 empty] | Узел_Конец | 63e480f2-9591-4170-a837-a626ea24e540-000036ed | 5dad065e-66bd-4e8e-8fa6-0b638750b76c | None |  | 182 | Семейство : Марки разрезов : ADSK_Марка_РазрезУзелКонец | [6 empty] | ADSK_Марка_РазрезУзелКонец
14063 | Номер вида_3.5 мм | OST_SectionHeads | [9 empty] | Номер вида_3.5 мм | 63e480f2-9591-4170-a837-a626ea24e540-000036ef | 5dad065e-66bd-4e8e-8fa6-0b638750b76c | None |  | 186 | Семейство : Марки разрезов : ADSK_Марка_РазрезУзелНачало | [6 empty] | ADSK_Марка_РазрезУзелНачало | [274 empty] | FALSE | FALSE | FALSE | FALSE | TRUE | FALSE | TRUE
14064 | Номер вида и Номер листа_3.5 мм | OST_SectionHeads | [9 empty] | Номер вида и Номер листа_3.5 мм | 63e480f2-9591-4170-a837-a626ea24e540-000036f0 | 5dad065e-66bd-4e8e-8fa6-0b638750b76c | None |  | 186 | Семейство : Марки разрезов : ADSK_Марка_РазрезУзелНачало | [6 empty] | ADSK_Марка_РазрезУзелНачало | [274 empty] | TRUE | FALSE | FALSE | TRUE | TRUE | FALSE | FALSE
14065 | Номер вида спереди_3.5 мм | OST_SectionHeads | [9 empty] | Номер вида спереди_3.5 мм | 63e480f2-9591-4170-a837-a626ea24e540-000036f1 | 5dad065e-66bd-4e8e-8fa6-0b638750b76c | None |  | 183 | Семейство : Марки разрезов : ADSK_Марка_Разрез | [6 empty] | ADSK_Марка_Разрез | [281 empty] | FALSE | FALSE | TRUE | FALSE
14067 | Номер вида сзади_3.5 мм | OST_SectionHeads | [9 empty] | Номер вида сзади_3.5 мм | 63e480f2-9591-4170-a837-a626ea24e540-000036f3 | 5dad065e-66bd-4e8e-8fa6-0b638750b76c | None |  | 183 | Семейство : Марки разрезов : ADSK_Марка_Разрез | [6 empty] | ADSK_Марка_Разрез | [281 empty] | FALSE | FALSE | FALSE | TRUE
14069 | Номер вида и Номер листа сзади_3.5 мм | OST_SectionHeads | [9 empty] | Номер вида и Номер листа сзади_3.5 мм | 63e480f2-9591-4170-a837-a626ea24e540-000036f5 | 5dad065e-66bd-4e8e-8fa6-0b638750b76c | None |  | 183 | Семейство : Марки разрезов : ADSK_Марка_Разрез | [6 empty] | ADSK_Марка_Разрез | [281 empty] | TRUE | FALSE | FALSE | FALSE
14071 | Номер вида и Номер листа спереди_3.5 мм | OST_SectionHeads | [9 empty] | Номер вида и Номер листа спереди_3.5 мм | 63e480f2-9591-4170-a837-a626ea24e540-000036f7 | 5dad065e-66bd-4e8e-8fa6-0b638750b76c | None |  | 183 | Семейство : Марки разрезов : ADSK_Марка_Разрез | [6 empty] | ADSK_Марка_Разрез | [281 empty] | FALSE | TRUE | FALSE | FALSE
14073 | Номер вида и Номер листа | OST_CalloutHeads | [9 empty] | Номер вида и Номер листа | 63e480f2-9591-4170-a837-a626ea24e540-000036f9 | 5dad065e-66bd-4e8e-8fa6-0b638750b76c | None |  | 184 | Семейство : Заголовки фрагментов : ADSK_Марка_Фрагмент | [6 empty] | ADSK_Марка_Фрагмент | [285 empty] | TRUE | 16 | FALSE
14075 | Номер вида | OST_CalloutHeads | [9 empty] | Номер вида | 63e480f2-9591-4170-a837-a626ea24e540-000036fb | 5dad065e-66bd-4e8e-8fa6-0b638750b76c | None |  | 184 | Семейство : Заголовки фрагментов : ADSK_Марка_Фрагмент | [6 empty] | ADSK_Марка_Фрагмент | [285 empty] | FALSE | 11 | TRUE
14077 | Имя вида сзади | OST_SectionHeads | [9 empty] | Имя вида сзади | 63e480f2-9591-4170-a837-a626ea24e540-000036fd | 5dad065e-66bd-4e8e-8fa6-0b638750b76c | None |  | 185 | Семейство : Марки разрезов : ADSK_Марка_РазрезВспомогательный | [6 empty] | ADSK_Марка_РазрезВспомогательный | [288 empty] | FALSE | TRUE
14078 | Имя вида спереди | OST_SectionHeads | [9 empty] | Имя вида спереди | 63e480f2-9591-4170-a837-a626ea24e540-000036fe | 5dad065e-66bd-4e8e-8fa6-0b638750b76c | None |  | 185 | Семейство : Марки разрезов : ADSK_Марка_РазрезВспомогательный | [6 empty] | ADSK_Марка_РазрезВспомогательный | [288 empty] | TRUE | FALSE
14101 |  | OST_Materials | [9 empty] | ADSK_Предупреждение | 63e480f2-9591-4170-a837-a626ea24e540-00003715 | 5dad065e-66bd-4e8e-8fa6-0b638750b76c | None |  | 10 | Материалы | [17 empty] | 2338280 | [163 empty] | 0 | 1Zv83obP51SAWtfYRg9D9L | [31 empty] | 64 | 50 | FALSE | 0 | 0
18396 | Оцинкованная | OST_PipeSchedules | [9 empty] | Оцинкованная | 63e480f2-9591-4170-a837-a626ea24e540-000047dc | 5dad065e-66bd-4e8e-8fa6-0b638750b76c | None |  | 96 | Типы спецификаций труб | [6 empty] | Pipe Schedule Types
18397 |  | OST_PipeSegments | [9 empty] | Сталь углеродистая - Оцинкованная | 63e480f2-9591-4170-a837-a626ea24e540-000047dd | 5dad065e-66bd-4e8e-8fa6-0b638750b76c | None |  | 131 | Сегменты труб
18398 | Неоцинкованная | OST_PipeSchedules | [9 empty] | Неоцинкованная | 63e480f2-9591-4170-a837-a626ea24e540-000047de | 5dad065e-66bd-4e8e-8fa6-0b638750b76c | None |  | 96 | Типы спецификаций труб | [6 empty] | Pipe Schedule Types
18399 |  | OST_PipeSegments | [9 empty] | Сталь углеродистая - Неоцинкованная | 63e480f2-9591-4170-a837-a626ea24e540-000047df | 5dad065e-66bd-4e8e-8fa6-0b638750b76c | None |  | 131 | Сегменты труб
18400 | Электросварная | OST_PipeSchedules | [9 empty] | Электросварная | 63e480f2-9591-4170-a837-a626ea24e540-000047e0 | 5dad065e-66bd-4e8e-8fa6-0b638750b76c | None |  | 96 | Типы спецификаций труб | [6 empty] | Pipe Schedule Types
18401 |  | OST_PipeSegments | [9 empty] | Сталь углеродистая - Электросварная | 63e480f2-9591-4170-a837-a626ea24e540-000047e1 | 5dad065e-66bd-4e8e-8fa6-0b638750b76c | None |  | 131 | Сегменты труб
18402 | Многослойный | OST_PipeSchedules | [9 empty] | Многослойный | 63e480f2-9591-4170-a837-a626ea24e540-000047e2 | 5dad065e-66bd-4e8e-8fa6-0b638750b76c | None |  | 96 | Типы спецификаций труб | [6 empty] | Pipe Schedule Types
18403 |  | OST_PipeSegments | [9 empty] | Полиэтилен (PE) - Многослойный | 63e480f2-9591-4170-a837-a626ea24e540-000047e3 | 5dad065e-66bd-4e8e-8fa6-0b638750b76c | None |  | 131 | Сегменты труб
18409 | 52318-2005 | OST_PipeSchedules | [9 empty] | 52318-2005 | 63e480f2-9591-4170-a837-a626ea24e540-000047e9 | 5dad065e-66bd-4e8e-8fa6-0b638750b76c | None |  | 96 | Типы спецификаций труб | [6 empty] | Pipe Schedule Types
18410 |  | OST_PipeSegments | [9 empty] | Медь - 52318-2005 | 63e480f2-9591-4170-a837-a626ea24e540-000047ea | 5dad065e-66bd-4e8e-8fa6-0b638750b76c | None |  | 131 | Сегменты труб
19406 | ADSK_Стрелка_Проектная_Вверх_Имя уровня | OST_Levels | [9 empty] | ADSK_Стрелка_Проектная_Вверх_Имя уровня | 63e480f2-9591-4170-a837-a626ea24e540-00004bce | ec675d78-1d6c-4ded-be49-f5587392933d | None |  | 22 | Типы уровней | [6 empty] | Level | [10 empty] | 16711680 | [43 empty] | 0 | 1Zv83obP51SAWtfYRg9AwE | [33 empty] | Стрелка вверх_Отметка с именем уровня_2.5 | [200 empty] | TRUE | TRUE | 0 | ADSK_Линия сетки | 2
19470 | Стрелка вверх_Отметка с именем уровня_2.5 | OST_LevelHeads | [9 empty] | Стрелка вверх_Отметка с именем уровня_2.5 | 63e480f2-9591-4170-a837-a626ea24e540-00004c0e | 2356a828-8e4f-4acb-ac5a-d5e1a522fccd | None |  | 187 | Семейство : Головные части уровней : ADSK_Обозначение_ОтметкаУровня | [6 empty] | ADSK_Обозначение_ОтметкаУровня | [295 empty] | 45 | 16 | 3 | 6 | 5 | 5 | 8.5 | TRUE | FALSE | TRUE
20370 | ADSK_Штукатурка_Гладкая белая | OST_Ceilings | [9 empty] | ADSK_Штукатурка_Гладкая белая | 63e480f2-9591-4170-a837-a626ea24e540-00004f92 | 5dad065e-66bd-4e8e-8fa6-0b638750b76c | None |  | 18 | Типы потолков | [6 empty] | Basic Ceiling | [54 empty] | 0 | 1Zv83obP51SAWtfYRg9AhI | 1 | 0.1 | [16 empty] | ADSK_Штукатурка_Гладкая белая | [5 empty] | 304.8 | 304.8 | [223 empty] | Потолок
20371 |  | OST_PreviewLegendComponents | [10 empty] | 63e480f2-9591-4170-a837-a626ea24e540-00004f93 | 008e0838-5342-45f9-be6c-5864b8ebd89c | None |  | 0 | Рабочий набор 1
20372 | ADSK_Потолок_Условный_40 мм | OST_Ceilings |  |  |  |  | Условный потолок |  |  |  |  | ADSK_Потолок_Условный_40 мм | 63e480f2-9591-4170-a837-a626ea24e540-00004f94 | 5dad065e-66bd-4e8e-8fa6-0b638750b76c | None |  | 18 | Типы потолков | [6 empty] | Compound Ceiling | [54 empty] | 0 | 1Zv83obP51SAWtfYRg9AhK | 1 | 0.1 |  |  | 9887721 | None | [10 empty] | 40 | [7 empty] | 304.8 | 304.8 | [223 empty] | Потолок | Category=[-2000700]; Color=9887721; Comments=""; Cost=0.000000000000000; Description=""; Design Option=[-1]; Edited by=""; Export to IFC As=""; Export to IFC=0; Function=Substrate; Glow=0; IFC Predefined Type=""; IfcGUID=1Zv83obP51SAWtfYRg9AhM; Keynote=""; Manufacturer=""; Mark=""; Model=""; Name=АDSК_Условный_материал_Потолок; Shininess=64; Smoothness=50; Transparency=0; URL=""; Width=0.131234; Workset=10
20373 |  | OST_PreviewLegendComponents | [10 empty] | 63e480f2-9591-4170-a837-a626ea24e540-00004f95 | 008e0838-5342-45f9-be6c-5864b8ebd89c | None |  | 0 | Рабочий набор 1
20374 |  | OST_Materials | [9 empty] | АDSК_Условный_материал_Потолок | 63e480f2-9591-4170-a837-a626ea24e540-00004f96 | 5dad065e-66bd-4e8e-8fa6-0b638750b76c | None |  | 10 | Материалы | [17 empty] | 9887721 | [163 empty] | 0 | 1Zv83obP51SAWtfYRg9AhM | [31 empty] | 64 | 50 | FALSE | 0 | 0
20375 |  | OST_Materials | [9 empty] | ADSK_Штукатурка_Гладкая белая | 63e480f2-9591-4170-a837-a626ea24e540-00004f97 | 5dad065e-66bd-4e8e-8fa6-0b638750b76c | None |  | 10 | Материалы | [17 empty] | 14869218 | [163 empty] | 0 | 1Zv83obP51SAWtfYRg9AhN | [31 empty] | 64 | 50 | FALSE | 0 | 0
24098 | ADSK_У_Сплошная_Красный | OST_DetailComponents | [9 empty] | ADSK_У_Сплошная_Красный | 5d90d298-da3c-422d-b427-362be84d5424-00005e22 | 5dad065e-66bd-4e8e-8fa6-0b638750b76c | None |  | 36 | Типы цветовых областей | [6 empty] | Filled region | [54 empty] | 0 | 1TaDAOsZn2BRGdDYleJGe6 | [238 empty] | 1 | [12 empty] | 0
24102 | ADSK_У_Сплошная_Черный | OST_DetailComponents | [9 empty] | ADSK_У_Сплошная_Черный | 5d90d298-da3c-422d-b427-362be84d5424-00005e26 | 5dad065e-66bd-4e8e-8fa6-0b638750b76c | None |  | 36 | Типы цветовых областей | [6 empty] | Filled region | [54 empty] | 0 | 1TaDAOsZn2BRGdDYleJGe2 | [238 empty] | 1 | [12 empty] | 0
24106 | ADSK_У_Сплошная_Белый | OST_DetailComponents | [9 empty] | ADSK_У_Сплошная_Белый | 5d90d298-da3c-422d-b427-362be84d5424-00005e2a | 5dad065e-66bd-4e8e-8fa6-0b638750b76c | None |  | 36 | Типы цветовых областей | [6 empty] | Filled region | [54 empty] | 0 | 1TaDAOsZn2BRGdDYleJGeE | [238 empty] | 1 | [12 empty] | 0
24112 | ADSK_Вода | OST_Fluids | [9 empty] | ADSK_Вода | 5d90d298-da3c-422d-b427-362be84d5424-00005e30 | 5dad065e-66bd-4e8e-8fa6-0b638750b76c | None |  | 97 | Типы жидкостей | [6 empty] | Fluid Types
24113 | ADSK_Канализация_К1 | OST_PipingSystem | [9 empty] | ADSK_Канализация_К1 | 5d90d298-da3c-422d-b427-362be84d5424-00005e31 | 5dad065e-66bd-4e8e-8fa6-0b638750b76c | None |  | 127 | Типы систем трубопроводов | [6 empty] | Piping System | [74 empty] | None | [118 empty] | 10 | 10 | 10 | 10 | 10 | 10 | 4 |  | Sanitary | [56 empty] | Бытовые стоки | [49 empty] | К1
24115 | Холодное водоснабжение | OST_PipingSystem | [9 empty] | Холодное водоснабжение | 5d90d298-da3c-422d-b427-362be84d5424-00005e33 | 5dad065e-66bd-4e8e-8fa6-0b638750b76c | None |  | 127 | Типы систем трубопроводов | [6 empty] | Piping System | [74 empty] | None | [118 empty] | 10 | 10 | 10 | 10 | 10 | 10 | 4 | 1 | Domestic Cold Water | ADSK_Вода | 5 | 0.00152 | 1000 | [102 empty] | В1
24116 | ADSK_Теплоснабжение_Т2 | OST_PipingSystem | [9 empty] | ADSK_Теплоснабжение_Т2 | 5d90d298-da3c-422d-b427-362be84d5424-00005e34 | 5dad065e-66bd-4e8e-8fa6-0b638750b76c | None |  | 127 | Типы систем трубопроводов | [6 empty] | Piping System | [74 empty] | None | [118 empty] | 11 | 12 | 10 | 10 | 11 | 11 | -1 |  | Hydronic Return | ADSK_Вода | 70 | 0.000404 | 977.772 | [52 empty] | Вода в тепловую сеть | [49 empty] | Т2
24117 | ADSK_Отопление_Т11 | OST_PipingSystem | [9 empty] | ADSK_Отопление_Т11 | 5d90d298-da3c-422d-b427-362be84d5424-00005e35 | 5dad065e-66bd-4e8e-8fa6-0b638750b76c | None |  | 127 | Типы систем трубопроводов | [6 empty] | Piping System | [74 empty] | None | [118 empty] | 11 | 12 | 10 | 10 | 11 | 11 | -1 |  | Hydronic Supply | ADSK_Вода | 90 | 0.000315 | 965.323 | [52 empty] | Подающая линия | [49 empty] | Т11
24118 | Прочее | OST_PipingSystem | [9 empty] | Прочее | 5d90d298-da3c-422d-b427-362be84d5424-00005e36 | 5dad065e-66bd-4e8e-8fa6-0b638750b76c | None |  | 127 | Типы систем трубопроводов | [6 empty] | Piping System | [74 empty] | None | [118 empty] | 11 | 1 | 13 | 1 | 1 | 15 | 0 |  | Other
24123 | ADSK_Отопление_Т21 | OST_PipingSystem | [9 empty] | ADSK_Отопление_Т21 | 5d90d298-da3c-422d-b427-362be84d5424-00005e3b | 5dad065e-66bd-4e8e-8fa6-0b638750b76c | None |  | 127 | Типы систем трубопроводов | [6 empty] | Piping System | [74 empty] | None | [118 empty] | 11 | 12 | 10 | 10 | 11 | 11 | -1 |  | Hydronic Return | ADSK_Вода | 70 | 0.000404 | 977.772 | [52 empty] | Обратная линия | [49 empty] | Т21
24124 | ADSK_Холодоснабжение_Х1 | OST_PipingSystem | [9 empty] | ADSK_Холодоснабжение_Х1 | 5d90d298-da3c-422d-b427-362be84d5424-00005e3c | 5dad065e-66bd-4e8e-8fa6-0b638750b76c | None |  | 127 | Типы систем трубопроводов | [6 empty] | Piping System | [74 empty] | None | [118 empty] | 11 | 11 | 10 | 10 | 15 | 15 | -1 |  | Hydronic Supply | ADSK_Вода | 7 | 0.001436 | 1000 | [52 empty] | Охлажденная вода | [49 empty] | Х1
24125 | ADSK_Холодоснабжение_Х2 | OST_PipingSystem | [9 empty] | ADSK_Холодоснабжение_Х2 | 5d90d298-da3c-422d-b427-362be84d5424-00005e3d | 5dad065e-66bd-4e8e-8fa6-0b638750b76c | None |  | 127 | Типы систем трубопроводов | [6 empty] | Piping System | [74 empty] | None | [118 empty] | 11 | 11 | 10 | 10 | 15 | 15 | -1 |  | Hydronic Return | ADSK_Вода | 12 | 0.001242 | 999.6 | [52 empty] | Нагретая вода | [49 empty] | Х2
24128 | ADSK_Теплоснабжение_Т1 | OST_PipingSystem | [9 empty] | ADSK_Теплоснабжение_Т1 | 5d90d298-da3c-422d-b427-362be84d5424-00005e40 | 5dad065e-66bd-4e8e-8fa6-0b638750b76c | None |  | 127 | Типы систем трубопроводов | [6 empty] | Piping System | [74 empty] | None | [118 empty] | 11 | 12 | 10 | 10 | 11 | 11 | -1 |  | Hydronic Supply | ADSK_Вода | 115 | 0.000241 | 947 | [52 empty] | Вода из тепловой сети | [49 empty] | Т1
24129 | ADSK_Цилиндры некашированные | OST_PipeInsulations | [9 empty] | ADSK_Цилиндры некашированные | 5d90d298-da3c-422d-b427-362be84d5424-00005e41 | 5dad065e-66bd-4e8e-8fa6-0b638750b76c | None |  | 105 | Изоляция трубы | [6 empty] | Pipe Insulation | [54 empty] | 0 | 1TaDAOsZn2BRGdDYleJGfb | [201 empty] | Цилиндры | Цилиндры минераловатные некашированные | м³
24130 | ADSK_М_Приток | OST_DuctSystem | [9 empty] | ADSK_М_Приток | 5d90d298-da3c-422d-b427-362be84d5424-00005e42 | 5dad065e-66bd-4e8e-8fa6-0b638750b76c | None |  | 126 | Типы систем воздуховодов | [6 empty] | Duct System | [74 empty] | None | [126 empty] | Supply Air | [56 empty] | Принудительный приток механический | [49 empty] | П
24131 | ADSK_М_Рециркуляция | OST_DuctSystem | [9 empty] | ADSK_М_Рециркуляция | 5d90d298-da3c-422d-b427-362be84d5424-00005e43 | 5dad065e-66bd-4e8e-8fa6-0b638750b76c | None |  | 126 | Типы систем воздуховодов | [6 empty] | Duct System | [74 empty] | None | [126 empty] | Return Air | [56 empty] | Принудительная рециркуляция механическая | [49 empty] | Р
24132 | ADSK_М_Вытяжка | OST_DuctSystem | [9 empty] | ADSK_М_Вытяжка | 5d90d298-da3c-422d-b427-362be84d5424-00005e44 | 5dad065e-66bd-4e8e-8fa6-0b638750b76c | None |  | 126 | Типы систем воздуховодов | [6 empty] | Duct System | [74 empty] | None | [126 empty] | Exhaust Air | [56 empty] | Принудительная вытяжка механическая | [49 empty] | В
24133 | ADSK_М_Дымоудаление | OST_DuctSystem | [9 empty] | ADSK_М_Дымоудаление | 5d90d298-da3c-422d-b427-362be84d5424-00005e45 | 5dad065e-66bd-4e8e-8fa6-0b638750b76c | None |  | 126 | Типы систем воздуховодов | [6 empty] | Duct System | [74 empty] | None | [126 empty] | Exhaust Air | [56 empty] | Принудительное дымоудаление механическое | [49 empty] | ДВ
24134 | ADSK_М_Подпор | OST_DuctSystem | [9 empty] | ADSK_М_Подпор | 5d90d298-da3c-422d-b427-362be84d5424-00005e46 | 5dad065e-66bd-4e8e-8fa6-0b638750b76c | None |  | 126 | Типы систем воздуховодов | [6 empty] | Duct System | [74 empty] | None | [126 empty] | Supply Air | [56 empty] | Принудительный подпор механический | [49 empty] | ДП
24135 | ADSK_Трубки теплоизоляционные | OST_PipeInsulations | [9 empty] | ADSK_Трубки теплоизоляционные | 5d90d298-da3c-422d-b427-362be84d5424-00005e47 | 5dad065e-66bd-4e8e-8fa6-0b638750b76c | None |  | 105 | Изоляция трубы | [6 empty] | Pipe Insulation | [54 empty] | 0 | 1TaDAOsZn2BRGdDYleJGfZ | [201 empty] | Трубки | Трубки теплоизоляционные | м
24136 | ADSK_Огнезащита_EI30_5 мм | OST_DuctInsulations | [9 empty] | ADSK_Огнезащита_EI30_5 мм | 5d90d298-da3c-422d-b427-362be84d5424-00005e48 | 5dad065e-66bd-4e8e-8fa6-0b638750b76c | None |  | 106 | Изоляция воздуховода | [6 empty] | Duct Insulation | [54 empty] | 0 | 1TaDAOsZn2BRGdDYleJGfi | [201 empty] | Огнезащита | Комбинированное покрытие на основе базальтового рулонного материала, кашированного алюминиевой фольгой, и клеевого состава, EI30, b=5 мм | м² | [49 empty] | Покрытие огнезащитное EI30
24137 | ADSK_Огнезащита_EI60_10 мм | OST_DuctInsulations | [9 empty] | ADSK_Огнезащита_EI60_10 мм | 5d90d298-da3c-422d-b427-362be84d5424-00005e49 | 5dad065e-66bd-4e8e-8fa6-0b638750b76c | None |  | 106 | Изоляция воздуховода | [6 empty] | Duct Insulation | [54 empty] | 0 | 1TaDAOsZn2BRGdDYleJGfj | [201 empty] | Огнезащита | Комбинированное покрытие на основе базальтового рулонного материала, кашированного алюминиевой фольгой, и клеевого состава, EI60, b=10 мм | м² | [49 empty] | Покрытие огнезащитное EI60
24138 | ADSK_Огнезащита_EI90_13 мм | OST_DuctInsulations | [9 empty] | ADSK_Огнезащита_EI90_13 мм | 5d90d298-da3c-422d-b427-362be84d5424-00005e4a | 5dad065e-66bd-4e8e-8fa6-0b638750b76c | None |  | 106 | Изоляция воздуховода | [6 empty] | Duct Insulation | [54 empty] | 0 | 1TaDAOsZn2BRGdDYleJGfk | [201 empty] | Огнезащита | Комбинированное покрытие на основе базальтового рулонного материала, кашированного алюминиевой фольгой, и клеевого состава, EI90, b=13 мм | м² | [49 empty] | Покрытие огнезащитное EI90
24139 | ADSK_Огнезащита_EI150_16 мм | OST_DuctInsulations | [9 empty] | ADSK_Огнезащита_EI150_16 мм | 5d90d298-da3c-422d-b427-362be84d5424-00005e4b | 5dad065e-66bd-4e8e-8fa6-0b638750b76c | None |  | 106 | Изоляция воздуховода | [6 empty] | Duct Insulation | [54 empty] | 0 | 1TaDAOsZn2BRGdDYleJGfl | [201 empty] | Огнезащита | Комбинированное покрытие на основе базальтового рулонного материала, кашированного алюминиевой фольгой, и клеевого состава, EI150, b=16 мм | м² | [49 empty] | Покрытие огнезащитное EI150
24140 | ADSK_Теплоизоляция из вспененного каучука | OST_DuctInsulations | [9 empty] | ADSK_Теплоизоляция из вспененного каучука | 5d90d298-da3c-422d-b427-362be84d5424-00005e4c | 5dad065e-66bd-4e8e-8fa6-0b638750b76c | None |  | 106 | Изоляция воздуховода | [6 empty] | Duct Insulation | [54 empty] | 0 | 1TaDAOsZn2BRGdDYleJGfe | [201 empty] | Теплоизоляция | Гибкий материал из вспененного каучука, толщина | м² | [49 empty] | Теплоизоляция
24155 | ADSK_Подводка для воды_Сталь нержавеющая_Гайка-гайка | OST_FlexPipeCurves | [9 empty] | ADSK_Подводка для воды_Сталь нержавеющая_Гайка-гайка | 0f27deb4-0308-43c2-acc5-68f603151b58-00005e5b | 5dad065e-66bd-4e8e-8fa6-0b638750b76c | None |  | 75 | Типы гибких трубопроводов | [6 empty] | Flex Pipe Round | [54 empty] | 0 | 0F9zwq0mX3mgp5QFO35KK3 | [201 empty] | Подводка стальная | Подводка для воды из нержавеющей стали, гайка-гайка | шт.
24156 |  | OST_PreviewLegendComponents | [10 empty] | 0f27deb4-0308-43c2-acc5-68f603151b58-00005e5c | 27edaac0-1b7d-45d9-baab-167b61317a29 | None |  | 0 | Рабочий набор 1
24157 | По умолчанию | OST_FlexDuctCurves | [9 empty] | По умолчанию | 0f27deb4-0308-43c2-acc5-68f603151b58-00005e5d | 5dad065e-66bd-4e8e-8fa6-0b638750b76c | None |  | 69 | Типы гибких воздуховодов | [6 empty] | Flex Duct Rectangular | [54 empty] | 0 | 0F9zwq0mX3mgp5QFO35KK5 | [201 empty] | игнорировать
24158 | ADSK_Круглый | OST_FlexDuctCurves | [9 empty] | ADSK_Круглый | 0f27deb4-0308-43c2-acc5-68f603151b58-00005e5e | 5dad065e-66bd-4e8e-8fa6-0b638750b76c | None |  | 69 | Типы гибких воздуховодов | [6 empty] | Flex Duct Round | [54 empty] | 0 | 0F9zwq0mX3mgp5QFO35KK6 | [201 empty] | Круглые | Воздуховод гибкий гофрированный | м
24159 |  | OST_PreviewLegendComponents | [10 empty] | 0f27deb4-0308-43c2-acc5-68f603151b58-00005e5f | b817714f-bed6-4b2b-8aaa-d53b93bdc59b | None |  | 0 | Рабочий набор 1
24160 |  | OST_PreviewLegendComponents | [10 empty] | 0f27deb4-0308-43c2-acc5-68f603151b58-00005e60 | 27edaac0-1b7d-45d9-baab-167b61317a29 | None |  | 0 | Рабочий набор 1
24227 | Стрелка вверх_Отмктка без имени уровня_2.5_Нулевая | OST_LevelHeads | [9 empty] | Стрелка вверх_Отмктка без имени уровня_2.5_Нулевая | 0f27deb4-0308-43c2-acc5-68f603151b58-00005ea3 | 2356a828-8e4f-4acb-ac5a-d5e1a522fccd | None |  | 187 | Семейство : Головные части уровней : ADSK_Обозначение_ОтметкаУровня | [6 empty] | ADSK_Обозначение_ОтметкаУровня | [295 empty] | 45 | 12 | 3 | 5 | 5 | 5 | 6.5 | FALSE | TRUE | FALSE
24228 | Стрелка вверх_Отмктка без имени уровня_2.5 | OST_LevelHeads | [9 empty] | Стрелка вверх_Отмктка без имени уровня_2.5 | 0f27deb4-0308-43c2-acc5-68f603151b58-00005ea4 | 2356a828-8e4f-4acb-ac5a-d5e1a522fccd | None |  | 187 | Семейство : Головные части уровней : ADSK_Обозначение_ОтметкаУровня | [6 empty] | ADSK_Обозначение_ОтметкаУровня | [295 empty] | 45 | 12 | 3 | 5 | 5 | 5 | 6.5 | FALSE | FALSE | TRUE
24230 | ADSK_Стрелка_Проектная_Вверх_Нулевая | OST_Levels | [9 empty] | ADSK_Стрелка_Проектная_Вверх_Нулевая | 0f27deb4-0308-43c2-acc5-68f603151b58-00005ea6 | ec675d78-1d6c-4ded-be49-f5587392933d | None |  | 22 | Типы уровней | [6 empty] | Level | [10 empty] | 16711680 | [43 empty] | 0 | 0F9zwq0mX3mgp5QFO35KN_ | [33 empty] | Стрелка вверх_Отмктка без имени уровня_2.5_Нулевая | [200 empty] | TRUE | TRUE | 0 | ADSK_Линия сетки | 2
24236 | ADSK_Стрелка_Проектная_Вверх | OST_Levels | [9 empty] | ADSK_Стрелка_Проектная_Вверх | 0f27deb4-0308-43c2-acc5-68f603151b58-00005eac | ec675d78-1d6c-4ded-be49-f5587392933d | None |  | 22 | Типы уровней | [6 empty] | Level | [10 empty] | 16711680 | [43 empty] | 0 | 0F9zwq0mX3mgp5QFO35KNq | [33 empty] | Стрелка вверх_Отмктка без имени уровня_2.5 | [200 empty] | TRUE | TRUE | 0 | ADSK_Линия сетки | 2
24277 |  | OST_Views | [9 empty] | В_3D_По умолчанию | 1b89cf5f-2601-4913-b40f-6c1a96573909-00005ed5 | be75d566-49ea-47ad-ad7c-e322221ca34d | None |  | 188 | Шаблон вида "В_3D_По умолчанию" | [6 empty] | 3D View | [310 empty] | 1 | Показать все | 1 | 3 | FALSE | None | 4095 | 100 | 100 | # По умолчанию | Координация
24278 |  | OST_SunStudy | [9 empty] | <В сеансе, освещение> | 1b89cf5f-2601-4913-b40f-6c1a96573909-00005ed6 | 5dad065e-66bd-4e8e-8fa6-0b638750b76c | None |  | 188 | Шаблон вида "В_3D_По умолчанию" | [38 empty] | 150
24281 |  | OST_Views | [9 empty] | В_Ф_По умолчанию | 1b89cf5f-2601-4913-b40f-6c1a96573909-00005ed9 | be75d566-49ea-47ad-ad7c-e322221ca34d | None |  | 189 | Шаблон вида "В_Ф_По умолчанию" | [6 empty] | Elevation | [310 empty] | 1 | Показать все | 1 | 3 | FALSE | None | 4095 | 50 | 50 | # По умолчанию | Координация | 1 | 0 | 2
24282 |  | OST_SunStudy | [9 empty] | <В сеансе, освещение> | 1b89cf5f-2601-4913-b40f-6c1a96573909-00005eda | 5dad065e-66bd-4e8e-8fa6-0b638750b76c | None |  | 189 | Шаблон вида "В_Ф_По умолчанию" | [38 empty] | 150
24283 |  | OST_Views | [9 empty] | В_ПЭ_Координационный план | 1b89cf5f-2601-4913-b40f-6c1a96573909-00005edb | be75d566-49ea-47ad-ad7c-e322221ca34d | None |  | 190 | Шаблон вида "В_ПЭ_Координационный план" | [317 empty] | 1 | Показать все | 2 | 3 | FALSE | None | 4095 | 100 | 100 | # По умолчанию | Координация | 1 | 0 |  | 304.8 | 0 | 0 | 0
24284 |  | OST_SunStudy | [9 empty] | <В сеансе, освещение> | 1b89cf5f-2601-4913-b40f-6c1a96573909-00005edc | 5dad065e-66bd-4e8e-8fa6-0b638750b76c | None |  | 190 | Шаблон вида "В_ПЭ_Координационный план" | [38 empty] | 150
24289 |  | OST_Views | [9 empty] | В_ПЭ_Пространства | 1b89cf5f-2601-4913-b40f-6c1a96573909-00005ee1 | be75d566-49ea-47ad-ad7c-e322221ca34d | None |  | 191 | Шаблон вида "В_ПЭ_Пространства" | [317 empty] | 1 | Показать все | 1 | 1 | FALSE | None | 4 | 100 | 100 | Вспомогательные виды | Пространства | 1 | 0 |  |  | 0 | 0 | 0
24290 |  | OST_SunStudy | [9 empty] | <В сеансе, освещение> | 1b89cf5f-2601-4913-b40f-6c1a96573909-00005ee2 | 5dad065e-66bd-4e8e-8fa6-0b638750b76c | None |  | 191 | Шаблон вида "В_ПЭ_Пространства" | [38 empty] | 150
24291 |  | OST_Views | [9 empty] | В_3D_Отопление | 1b89cf5f-2601-4913-b40f-6c1a96573909-00005ee3 | be75d566-49ea-47ad-ad7c-e322221ca34d | None |  | 192 | Шаблон вида "В_3D_Отопление" | [6 empty] | 3D View | [310 empty] | 1 | Показать все | 2 | 3 | FALSE | None | 4095 | 20 | 20 | Вспомогательные виды | Отопление
24292 |  | OST_SunStudy | [9 empty] | <В сеансе, освещение> | 1b89cf5f-2601-4913-b40f-6c1a96573909-00005ee4 | 5dad065e-66bd-4e8e-8fa6-0b638750b76c | None |  | 192 | Шаблон вида "В_3D_Отопление" | [38 empty] | 150
24311 |  | OST_Views | [9 empty] | О_3D_Отопление | 1b89cf5f-2601-4913-b40f-6c1a96573909-00005ef7 | be75d566-49ea-47ad-ad7c-e322221ca34d | None |  | 193 | Шаблон вида "О_3D_Отопление" | [6 empty] | 3D View | [310 empty] | 1 | Показать все | 2 | 2 | FALSE | None | 4095 | 100 | 100 | Оформленные виды | Отопление
24312 |  | OST_SunStudy | [9 empty] | <В сеансе, освещение> | 1b89cf5f-2601-4913-b40f-6c1a96573909-00005ef8 | 5dad065e-66bd-4e8e-8fa6-0b638750b76c | None |  | 193 | Шаблон вида "О_3D_Отопление" | [38 empty] | 150
24313 |  | OST_Views | [9 empty] | В_3D_Теплоснабжение | 1b89cf5f-2601-4913-b40f-6c1a96573909-00005ef9 | be75d566-49ea-47ad-ad7c-e322221ca34d | None |  | 194 | Шаблон вида "В_3D_Теплоснабжение" | [6 empty] | 3D View | [310 empty] | 1 | Показать все | 2 | 3 | FALSE | None | 4095 | 20 | 20 | Вспомогательные виды | Теплоснабжение
24314 |  | OST_SunStudy | [9 empty] | <В сеансе, освещение> | 1b89cf5f-2601-4913-b40f-6c1a96573909-00005efa | 5dad065e-66bd-4e8e-8fa6-0b638750b76c | None |  | 194 | Шаблон вида "В_3D_Теплоснабжение" | [38 empty] | 150
24315 |  | OST_Views | [9 empty] | О_3D_Теплоснабжение | 1b89cf5f-2601-4913-b40f-6c1a96573909-00005efb | be75d566-49ea-47ad-ad7c-e322221ca34d | None |  | 195 | Шаблон вида "О_3D_Теплоснабжение" | [6 empty] | 3D View | [310 empty] | 1 | Показать все | 2 | 2 | FALSE | None | 4095 | 100 | 100 | Оформленные виды | Теплоснабжение
24316 |  | OST_SunStudy | [9 empty] | <В сеансе, освещение> | 1b89cf5f-2601-4913-b40f-6c1a96573909-00005efc | 5dad065e-66bd-4e8e-8fa6-0b638750b76c | None |  | 195 | Шаблон вида "О_3D_Теплоснабжение" | [38 empty] | 150
24317 |  | OST_Views | [9 empty] | В_3D_Холодоснабжение | 1b89cf5f-2601-4913-b40f-6c1a96573909-00005efd | be75d566-49ea-47ad-ad7c-e322221ca34d | None |  | 196 | Шаблон вида "В_3D_Холодоснабжение" | [6 empty] | 3D View | [310 empty] | 1 | Показать все | 2 | 3 | FALSE | None | 4095 | 20 | 20 | Вспомогательные виды | Холодоснабжение
24318 |  | OST_SunStudy | [9 empty] | <В сеансе, освещение> | 1b89cf5f-2601-4913-b40f-6c1a96573909-00005efe | 5dad065e-66bd-4e8e-8fa6-0b638750b76c | None |  | 196 | Шаблон вида "В_3D_Холодоснабжение" | [38 empty] | 150
24319 |  | OST_Views | [9 empty] | О_3D_Холодоснабжение | 1b89cf5f-2601-4913-b40f-6c1a96573909-00005eff | be75d566-49ea-47ad-ad7c-e322221ca34d | None |  | 197 | Шаблон вида "О_3D_Холодоснабжение" | [6 empty] | 3D View | [310 empty] | 1 | Показать все | 2 | 2 | FALSE | None | 4095 | 100 | 100 | Оформленные виды | Холодоснабжение
24320 |  | OST_SunStudy | [9 empty] | <В сеансе, освещение> | 1b89cf5f-2601-4913-b40f-6c1a96573909-00005f00 | 5dad065e-66bd-4e8e-8fa6-0b638750b76c | None |  | 197 | Шаблон вида "О_3D_Холодоснабжение" | [38 empty] | 150
24321 |  | OST_Views | [9 empty] | В_3D_Вентиляция | 1b89cf5f-2601-4913-b40f-6c1a96573909-00005f01 | be75d566-49ea-47ad-ad7c-e322221ca34d | None |  | 198 | Шаблон вида "В_3D_Вентиляция" | [6 empty] | 3D View | [310 empty] | 1 | Показать все | 2 | 3 | FALSE | None | 4095 | 20 | 20 | Вспомогательные виды | Вентиляция
24322 |  | OST_SunStudy | [9 empty] | <В сеансе, освещение> | 1b89cf5f-2601-4913-b40f-6c1a96573909-00005f02 | 5dad065e-66bd-4e8e-8fa6-0b638750b76c | None |  | 198 | Шаблон вида "В_3D_Вентиляция" | [38 empty] | 150
24325 |  | OST_Views | [9 empty] | В_3D_Сводный | 1b89cf5f-2601-4913-b40f-6c1a96573909-00005f05 | be75d566-49ea-47ad-ad7c-e322221ca34d | None |  | 199 | Шаблон вида "В_3D_Сводный" | [6 empty] | 3D View | [310 empty] | 1 | Показать все | 2 | 3 | FALSE | None | 4095 | 20 | 20 | Вспомогательные виды | #Сводный
24326 |  | OST_SunStudy | [9 empty] | <В сеансе, освещение> | 1b89cf5f-2601-4913-b40f-6c1a96573909-00005f06 | 5dad065e-66bd-4e8e-8fa6-0b638750b76c | None |  | 199 | Шаблон вида "В_3D_Сводный" | [38 empty] | 150
24335 |  | OST_Views | [9 empty] | В_Р_Отопление | 1b89cf5f-2601-4913-b40f-6c1a96573909-00005f0f | be75d566-49ea-47ad-ad7c-e322221ca34d | None |  | 200 | Шаблон вида "В_Р_Отопление" | [6 empty] | Building Section | [310 empty] | 1 | Показать все | 1 | 3 | FALSE | None | 4095 | 50 | 50 | Вспомогательные виды | Отопление | 1 | 0 | 2
24336 |  | OST_SunStudy | [9 empty] | <В сеансе, освещение> | 1b89cf5f-2601-4913-b40f-6c1a96573909-00005f10 | 5dad065e-66bd-4e8e-8fa6-0b638750b76c | None |  | 200 | Шаблон вида "В_Р_Отопление" | [38 empty] | 150
24339 |  | OST_Views | [9 empty] | В_Р_Теплоснабжение | 1b89cf5f-2601-4913-b40f-6c1a96573909-00005f13 | be75d566-49ea-47ad-ad7c-e322221ca34d | None |  | 201 | Шаблон вида "В_Р_Теплоснабжение" | [6 empty] | Building Section | [310 empty] | 1 | Показать все | 1 | 3 | FALSE | None | 4095 | 50 | 50 | Вспомогательные виды | Теплоснабжение | 1 | 0 | 2
24340 |  | OST_SunStudy | [9 empty] | <В сеансе, освещение> | 1b89cf5f-2601-4913-b40f-6c1a96573909-00005f14 | 5dad065e-66bd-4e8e-8fa6-0b638750b76c | None |  | 201 | Шаблон вида "В_Р_Теплоснабжение" | [38 empty] | 150
24345 |  | OST_Views | [9 empty] | В_Р_Холодоснабжение | 1b89cf5f-2601-4913-b40f-6c1a96573909-00005f19 | be75d566-49ea-47ad-ad7c-e322221ca34d | None |  | 202 | Шаблон вида "В_Р_Холодоснабжение" | [6 empty] | Building Section | [310 empty] | 1 | Показать все | 1 | 3 | FALSE | None | 4095 | 50 | 50 | Вспомогательные виды | Холодоснабжение | 1 | 0 | 2
24346 |  | OST_SunStudy | [9 empty] | <В сеансе, освещение> | 1b89cf5f-2601-4913-b40f-6c1a96573909-00005f1a | 5dad065e-66bd-4e8e-8fa6-0b638750b76c | None |  | 202 | Шаблон вида "В_Р_Холодоснабжение" | [38 empty] | 150
24347 |  | OST_Views | [9 empty] | В_Р_Вентиляция | 1b89cf5f-2601-4913-b40f-6c1a96573909-00005f1b | be75d566-49ea-47ad-ad7c-e322221ca34d | None |  | 203 | Шаблон вида "В_Р_Вентиляция" | [6 empty] | Building Section | [310 empty] | 1 | Показать все | 1 | 3 | FALSE | None | 4095 | 50 | 50 | Вспомогательные виды | Вентиляция | 1 | 0 | 2
24348 |  | OST_SunStudy | [9 empty] | <В сеансе, освещение> | 1b89cf5f-2601-4913-b40f-6c1a96573909-00005f1c | 5dad065e-66bd-4e8e-8fa6-0b638750b76c | None |  | 203 | Шаблон вида "В_Р_Вентиляция" | [38 empty] | 150
40080 | Стандарт | OST_DuctFitting | [9 empty] | Стандарт | f59aedf2-39c0-4078-be97-240a2293920a-00009c90 | 2356a828-8e4f-4acb-ac5a-d5e1a522fccd | None |  | 381 | Семейство : Соединительные детали воздуховодов : ADSK_Переходник_Круглый | [6 empty] | ADSK_Переходник_Круглый | [54 empty] | 0 | 3rcktoES10UBwN90eYamwQ | [202 empty] | Переход круглого сечения | шт. | [45 empty] | Переход | [22 empty] | 0 | Air Ductwork | 23.75.70.14 | 1 |  | 2021 | 1.0.1 | 1 | Переход | FALSE | Category=[-2000700]; Color=16777215; Comments=""; Cost=0.000000000000000; Description=""; Design Option=[-1]; Edited by=""; Export to IFC As=""; Export to IFC=0; Glow=0; IFC Predefined Type=""; IfcGUID=07pqzDwibFqRrKFG$dgBY4; Keynote=""; Manufacturer=""; Mark=""; Model=""; Name=УГО_Белый; Shininess=64; Smoothness=50; Transparency=0; URL=""; Workset=10
40081 | Стандарт | OST_DuctFitting | [9 empty] | Стандарт | f59aedf2-39c0-4078-be97-240a2293920a-00009c91 | 2356a828-8e4f-4acb-ac5a-d5e1a522fccd | None |  | 351 | Семейство : Соединительные детали воздуховодов : ADSK_Переходник_КруглыйНаПрямоугольный | [6 empty] | ADSK_Переходник_КруглыйНаПрямоугольный | [54 empty] | 0 | 3rcktoES10UBwN90eYamwR | [202 empty] | Переход воздуховода с круглого на прямоугольное сечение | шт. | [45 empty] | Переход | [22 empty] | 0 | Air Ductwork | 23.75.70.14 | 1 |  | 2021 | 1.0 | 1 | Переход | FALSE
40082 | Стандарт | OST_DuctFitting | [9 empty] | Стандарт | f59aedf2-39c0-4078-be97-240a2293920a-00009c92 | 2356a828-8e4f-4acb-ac5a-d5e1a522fccd | None |  | 390 | Семейство : Соединительные детали воздуховодов : ADSK_Отвод_Круглый | [6 empty] | ADSK_Отвод_Круглый | [54 empty] | 0 | 3rcktoES10UBwN90eYamwO | [202 empty] | Отвод круглого воздуховода | шт. | [45 empty] | Отвод | [22 empty] | 0 | Air Ductwork | 23.75.70.14 | 1 |  | 2021 | 1.0.2 | 1 | Отвод | FALSE |  | 1
40083 | Стандарт | OST_DuctFitting | [9 empty] | Стандарт | f59aedf2-39c0-4078-be97-240a2293920a-00009c93 | 2356a828-8e4f-4acb-ac5a-d5e1a522fccd | None |  | 350 | Семейство : Соединительные детали воздуховодов : ADSK_Объединение_Круглое | [6 empty] | ADSK_Объединение_Круглое | [54 empty] | 0 | 3rcktoES10UBwN90eYamwP | [202 empty] | Ниппель круглого воздуховода | шт. | [45 empty] | Соединение | [22 empty] | 0 | Air Ductwork | 23.75.70.14 | 1 |  | 2021 | 1.0
40084 | Стандарт | OST_DuctFitting | [9 empty] | Стандарт | f59aedf2-39c0-4078-be97-240a2293920a-00009c94 | 2356a828-8e4f-4acb-ac5a-d5e1a522fccd | None |  | 372 | Семейство : Соединительные детали воздуховодов : ADSK_Крестовина_Прямоугольная | [6 empty] | ADSK_Крестовина_Прямоугольная | [54 empty] | 0 | 3rcktoES10UBwN90eYamwU | [202 empty] | Крестовина прямоугольная | шт. | [45 empty] | Крестовина | [22 empty] | 0 | Air Ductwork | 23.75.70.14 | 1 |  | 2021 | 1.0.1 | 1
40085 | Стандарт | OST_DuctFitting | [9 empty] | Стандарт | f59aedf2-39c0-4078-be97-240a2293920a-00009c95 | 2356a828-8e4f-4acb-ac5a-d5e1a522fccd | None |  | 469 | Семейство : Соединительные детали воздуховодов : ADSK_Врезка_Прямоугольная | [6 empty] | ADSK_Врезка_Прямоугольная | [54 empty] | 0 | 3rcktoES10UBwN90eYamwV | [202 empty] | Врезка прямоугольная | шт. | [45 empty] | Врезка | [22 empty] | 0 | Air Ductwork | 23.75.70.14 | 1 |  | 2021 | 1.0 | 1
40086 | Стандарт | OST_DuctFitting | [9 empty] | Стандарт | f59aedf2-39c0-4078-be97-240a2293920a-00009c96 | 2356a828-8e4f-4acb-ac5a-d5e1a522fccd | None |  | 389 | Семейство : Соединительные детали воздуховодов : ADSK_Объединение_Прямоугольное | [6 empty] | ADSK_Объединение_Прямоугольное | [54 empty] | 0 | 3rcktoES10UBwN90eYamwS | [203 empty] | шт. | [68 empty] | 0 | Air Ductwork | 23.75.70.14 | 1 |  | 2021 | 1.0.2 | [5 empty] | !Не учитывать
40087 | Стандарт | OST_DuctFitting | [9 empty] | Стандарт | f59aedf2-39c0-4078-be97-240a2293920a-00009c97 | 2356a828-8e4f-4acb-ac5a-d5e1a522fccd | None |  | 349 | Семейство : Соединительные детали воздуховодов : ADSK_Крестовина_Круглая | [6 empty] | ADSK_Крестовина_Круглая | [54 empty] | 0 | 3rcktoES10UBwN90eYamwT | [202 empty] | Крестовина круглая | шт. | [45 empty] | Крестовина | [22 empty] | 0 | Air Ductwork | 23.75.70.14 | 1 |  | 2021 | 1.0 | 1
40088 | Стандарт | OST_DuctFitting | [9 empty] | Стандарт | f59aedf2-39c0-4078-be97-240a2293920a-00009c98 | 2356a828-8e4f-4acb-ac5a-d5e1a522fccd | None |  | 470 | Семейство : Соединительные детали воздуховодов : ADSK_Врезка_Круглая | [6 empty] | ADSK_Врезка_Круглая | [54 empty] | 0 | 3rcktoES10UBwN90eYamwI | [202 empty] | Врезка круглая | шт. | [45 empty] | Врезка | [22 empty] | 0 | Air Ductwork | 23.75.70.14 | 1 |  | 2021 | 1.1 | 1
40089 | Стандарт | OST_DuctFitting | [9 empty] | Стандарт | f59aedf2-39c0-4078-be97-240a2293920a-00009c99 | 2356a828-8e4f-4acb-ac5a-d5e1a522fccd | None |  | 468 | Семейство : Соединительные детали воздуховодов : ADSK_Тройник_Круглый | [6 empty] | ADSK_Тройник_Круглый | [54 empty] | 0 | 3rcktoES10UBwN90eYamwJ | [202 empty] | Тройник круглого воздуховода | шт. | [45 empty] | Тройник | [22 empty] | 0 | Air Ductwork | 23.75.70.14 | 1 |  | 2021 | 1.1 | 1 | [5 empty] | Category=[-2000700]; Color=2338280; Comments=""; Cost=0.000000000000000; Description=""; Design Option=[-1]; Edited by=""; Export to IFC As=""; Export to IFC=0; Glow=0; IFC Predefined Type=""; IfcGUID=1Zv83obP51SAWtfYRg9D9L; Keynote=""; Manufacturer=""; Mark=""; Model=""; Name=ADSK_Предупреждение; Shininess=64; Smoothness=50; Transparency=0; URL=""; Workset=10
40098 | Стандарт | OST_DuctFitting | [9 empty] | Стандарт | f59aedf2-39c0-4078-be97-240a2293920a-00009ca2 | 2356a828-8e4f-4acb-ac5a-d5e1a522fccd | None |  | 467 | Семейство : Соединительные детали воздуховодов : ADSK_Тройник_Прямоугольный | [6 empty] | ADSK_Тройник_Прямоугольный | [54 empty] | 0 | 3rcktoES10UBwN90eYamwe | [202 empty] | Тройник прямоугольного воздуховода | шт. | [45 empty] | Тройник | [22 empty] | 0 | Air Ductwork | 23.75.70.14 | 1 |  | 2021 | 1.0.1 | 1
40099 | Стандарт | OST_DuctFitting | [9 empty] | Стандарт | f59aedf2-39c0-4078-be97-240a2293920a-00009ca3 | 2356a828-8e4f-4acb-ac5a-d5e1a522fccd | None |  | 462 | Семейство : Соединительные детали воздуховодов : ADSK_Отвод_Прямоугольный | [6 empty] | ADSK_Отвод_Прямоугольный | [54 empty] | 0 | 3rcktoES10UBwN90eYamwf | [202 empty] | Отвод прямоугольного воздуховода | шт. | [45 empty] | Отвод | [22 empty] | 0 | Air Ductwork | 23.75.70.14 | 1 |  | 2021 | 1.0.1 | 1
40100 | Стандартное | OST_DuctFitting | [9 empty] | Стандартное | f59aedf2-39c0-4078-be97-240a2293920a-00009ca4 | 2356a828-8e4f-4acb-ac5a-d5e1a522fccd | None |  | 348 | Семейство : Соединительные детали воздуховодов : ADSK_Заглушка_Прямоугольный | [6 empty] | ADSK_Заглушка_Прямоугольный | [54 empty] | 0 | 3rcktoES10UBwN90eYamwk | [202 empty] | Заглушка прямоугольная | шт. | [45 empty] | Заглушка | [22 empty] | 0 | Air Ductwork | 23.75.70.14 | 1 |  | 2021 | 1.0 | 1 | [6 empty] | 50
40101 | Стандартное | OST_DuctFitting | [9 empty] | Стандартное | f59aedf2-39c0-4078-be97-240a2293920a-00009ca5 | 2356a828-8e4f-4acb-ac5a-d5e1a522fccd | None |  | 352 | Семейство : Соединительные детали воздуховодов : ADSK_Переходник_Прямоугольный | [6 empty] | ADSK_Переходник_Прямоугольный | [54 empty] | 0 | 3rcktoES10UBwN90eYamwl | [202 empty] | Переход прямоугольного сечения | шт. | [45 empty] | Переход | [22 empty] | 0 | Air Ductwork | 23.75.70.14 | 1 |  | 2021 | 1.0 | 1 | Переход | FALSE
40109 | ВСН | OST_DuctFitting | [9 empty] | ВСН | f59aedf2-39c0-4078-be97-240a2293920a-00009cad | 2356a828-8e4f-4acb-ac5a-d5e1a522fccd | None |  | 347 | Семейство : Соединительные детали воздуховодов : ADSK_Заглушка_Круглый | [6 empty] | ADSK_Заглушка_Круглый | [54 empty] | 0 | 3rcktoES10UBwN90eYamwd | [202 empty] | Заглушка круглая | шт. | [45 empty] | Заглушка | [22 empty] | 0 | Air Ductwork | 23.75.70.14 | 1 | ВСН 353-86 | 2021 | 1.0 | 1 | [6 empty] | 25
40110 |  | OST_PreviewLegendComponents | [10 empty] | f59aedf2-39c0-4078-be97-240a2293920a-00009cae | b817714f-bed6-4b2b-8aaa-d53b93bdc59b | None |  | 0 | Рабочий набор 1
43616 | Стандартное | OST_DuctFitting | [9 empty] | Стандартное | f59aedf2-39c0-4078-be97-240a2293920a-0000aa60 | 2356a828-8e4f-4acb-ac5a-d5e1a522fccd | None |  | 347 | Семейство : Соединительные детали воздуховодов : ADSK_Заглушка_Круглый | [6 empty] | ADSK_Заглушка_Круглый | [54 empty] | 0 | 3rcktoES10UBwN90eYapXg | [202 empty] | Заглушка круглая | шт. | [45 empty] | Заглушка | [22 empty] | 0 | Air Ductwork | 23.75.70.14 | 1 |  | 2021 | 1.0 | 1 | [6 empty] | 25
49912 | ВСН | OST_DuctFitting | [9 empty] | ВСН | f59aedf2-39c0-4078-be97-240a2293920a-0000c2f8 | 5dad065e-66bd-4e8e-8fa6-0b638750b76c | None |  | 390 | Семейство : Соединительные детали воздуховодов : ADSK_Отвод_Круглый | [6 empty] | ADSK_Отвод_Круглый | [54 empty] | 0 | 3rcktoES10UBwN90eYar3o | [202 empty] | Отвод круглого воздуховода | шт. | [45 empty] | Отвод | [22 empty] | 0 | Air Ductwork | 23.75.70.14 | 1 | ВСН 353-86 | 2021 | 1.0.2 | 1 | Отвод | TRUE |  | 1
52068 | ВСН | OST_DuctFitting | [9 empty] | ВСН | f59aedf2-39c0-4078-be97-240a2293920a-0000cb64 | 5dad065e-66bd-4e8e-8fa6-0b638750b76c | None |  | 381 | Семейство : Соединительные детали воздуховодов : ADSK_Переходник_Круглый | [6 empty] | ADSK_Переходник_Круглый | [54 empty] | 0 | 3rcktoES10UBwN90eYarbk | [202 empty] | Переход круглого сечения | шт. | [45 empty] | Переход | [22 empty] | 0 | Air Ductwork | 23.75.70.14 | 1 | ВСН 353-86 | 2021 | 1.0.1 | 1 | Переход | TRUE | Category=[-2000700]; Color=16777215; Comments=""; Cost=0.000000000000000; Description=""; Design Option=[-1]; Edited by=""; Export to IFC As=""; Export to IFC=0; Glow=0; IFC Predefined Type=""; IfcGUID=07pqzDwibFqRrKFG$dgBY4; Keynote=""; Manufacturer=""; Mark=""; Model=""; Name=УГО_Белый; Shininess=64; Smoothness=50; Transparency=0; URL=""; Workset=10
53097 | ВСН | OST_DuctFitting | [9 empty] | ВСН | f59aedf2-39c0-4078-be97-240a2293920a-0000cf69 | 2356a828-8e4f-4acb-ac5a-d5e1a522fccd | None |  | 351 | Семейство : Соединительные детали воздуховодов : ADSK_Переходник_КруглыйНаПрямоугольный | [6 empty] | ADSK_Переходник_КруглыйНаПрямоугольный | [54 empty] | 0 | 3rcktoES10UBwN90eYarrZ | [202 empty] | Переход воздуховода с круглого на прямоугольное сечение | шт. | [45 empty] | Переход | [22 empty] | 0 | Air Ductwork | 23.75.70.14 | 1 | ВСН 353-86 | 2021 | 1.0 | 1 | Переход | TRUE
54075 | ВСН | OST_DuctFitting | [9 empty] | ВСН | f59aedf2-39c0-4078-be97-240a2293920a-0000d33b | 5dad065e-66bd-4e8e-8fa6-0b638750b76c | None |  | 352 | Семейство : Соединительные детали воздуховодов : ADSK_Переходник_Прямоугольный | [6 empty] | ADSK_Переходник_Прямоугольный | [54 empty] | 0 | 3rcktoES10UBwN90eYaq4n | [202 empty] | Переход прямоугольного сечения | шт. | [45 empty] | Переход | [22 empty] | 0 | Air Ductwork | 23.75.70.14 | 1 | ВСН 353-86 | 2021 | 1.0 | 1 | Переход | TRUE
55220 | ВСН | OST_DuctFitting | [9 empty] | ВСН | f59aedf2-39c0-4078-be97-240a2293920a-0000d7b4 | 5dad065e-66bd-4e8e-8fa6-0b638750b76c | None |  | 468 | Семейство : Соединительные детали воздуховодов : ADSK_Тройник_Круглый | [6 empty] | ADSK_Тройник_Круглый | [54 empty] | 0 | 3rcktoES10UBwN90eYaqM_ | [202 empty] | Тройник круглого воздуховода | шт. | [45 empty] | Тройник | [22 empty] | 0 | Air Ductwork | 23.75.70.14 | 1 | ВСН 353-86 | 2021 | 1.1 | 1 | [5 empty] | Category=[-2000700]; Color=2338280; Comments=""; Cost=0.000000000000000; Description=""; Design Option=[-1]; Edited by=""; Export to IFC As=""; Export to IFC=0; Glow=0; IFC Predefined Type=""; IfcGUID=1Zv83obP51SAWtfYRg9D9L; Keynote=""; Manufacturer=""; Mark=""; Model=""; Name=ADSK_Предупреждение; Shininess=64; Smoothness=50; Transparency=0; URL=""; Workset=10
66791 | Легенда | OST_Views | Легенда | [8 empty] | В_Стили текста | 816ea9e2-db4e-4a7f-af9a-91d156391be8-000104e7 | be75d566-49ea-47ad-ad7c-e322221ca34d | None |  | 204 | Вид "Легенда: В_Стили текста" | [6 empty] | Legend | [18 empty] | None | None | 63 | [106 empty] | Легенда | [185 empty] | 1 |  | None |  | 100 | 100 | [24 empty] | TRUE | None | Legend | Легенда | Легенда | - | --- | Independent | В_Стили текста | В_Стили текста | Легенда
66814 | Легенда | OST_Views | Легенда | [8 empty] | В_Размерные стили | 816ea9e2-db4e-4a7f-af9a-91d156391be8-000104fe | be75d566-49ea-47ad-ad7c-e322221ca34d | None |  | 206 | Вид "Легенда: В_Размерные стили" | [6 empty] | Legend | [18 empty] | None | None | 63 | [106 empty] | Легенда | [185 empty] | 1 |  | None |  | 20 | 20 | [24 empty] | TRUE | None | Legend | Легенда | Легенда | - | --- | Independent | В_Размерные стили | В_Размерные стили | Легенда
66875 | Легенда | OST_Views | Легенда | [8 empty] | В_Системы воздуховодов | 816ea9e2-db4e-4a7f-af9a-91d156391be8-0001053b | be75d566-49ea-47ad-ad7c-e322221ca34d | None |  | 208 | Вид "Легенда: В_Системы воздуховодов" | [6 empty] | Legend | [18 empty] | None | None | 63 | [106 empty] | Легенда | [185 empty] | 1 |  | None |  | 100 | 100 | [24 empty] | TRUE | None | Legend | Легенда | Легенда | - | --- | Independent | В_Системы воздуховодов | В_Системы воздуховодов | Легенда
66921 |  | OST_Lines | [7 empty] | 2000 |  | Detail Lines | 816ea9e2-db4e-4a7f-af9a-91d156391be8-00010569 | 5dad065e-66bd-4e8e-8fa6-0b638750b76c | None |  | 209 | Вид "Легенда: В_Системы воздуховодов" | [361 empty] | ADSK_Основная тонкая | TRUE
66976 |  | OST_Lines | [7 empty] | 2000 |  | Detail Lines | 816ea9e2-db4e-4a7f-af9a-91d156391be8-000105a0 | 5dad065e-66bd-4e8e-8fa6-0b638750b76c | None |  | 209 | Вид "Легенда: В_Системы воздуховодов" | [361 empty] | ADSK_Основная тонкая | TRUE
67035 |  | OST_Lines | [7 empty] | 2000 |  | Detail Lines | 816ea9e2-db4e-4a7f-af9a-91d156391be8-000105db | 5dad065e-66bd-4e8e-8fa6-0b638750b76c | None |  | 209 | Вид "Легенда: В_Системы воздуховодов" | [361 empty] | <Centerline> | TRUE
67172 |  | OST_Lines | [7 empty] | 2000 |  | Detail Lines | 816ea9e2-db4e-4a7f-af9a-91d156391be8-00010664 | 5dad065e-66bd-4e8e-8fa6-0b638750b76c | None |  | 209 | Вид "Легенда: В_Системы воздуховодов" | [361 empty] | ADSK_Основная тонкая | TRUE
67174 |  | OST_Lines | [7 empty] | 2000 |  | Detail Lines | 816ea9e2-db4e-4a7f-af9a-91d156391be8-00010666 | 5dad065e-66bd-4e8e-8fa6-0b638750b76c | None |  | 209 | Вид "Легенда: В_Системы воздуховодов" | [361 empty] | ADSK_Основная тонкая | TRUE
67175 |  | OST_Lines | [7 empty] | 2000 |  | Detail Lines | 816ea9e2-db4e-4a7f-af9a-91d156391be8-00010667 | 5dad065e-66bd-4e8e-8fa6-0b638750b76c | None |  | 209 | Вид "Легенда: В_Системы воздуховодов" | [361 empty] | <Centerline> | TRUE
67213 |  | OST_Lines | [7 empty] | 2000 |  | Detail Lines | 816ea9e2-db4e-4a7f-af9a-91d156391be8-0001068d | 5dad065e-66bd-4e8e-8fa6-0b638750b76c | None |  | 209 | Вид "Легенда: В_Системы воздуховодов" | [361 empty] | ADSK_Основная тонкая | TRUE
67215 |  | OST_Lines | [7 empty] | 2000 |  | Detail Lines | 816ea9e2-db4e-4a7f-af9a-91d156391be8-0001068f | 5dad065e-66bd-4e8e-8fa6-0b638750b76c | None |  | 209 | Вид "Легенда: В_Системы воздуховодов" | [361 empty] | ADSK_Основная тонкая | TRUE
67216 |  | OST_Lines | [7 empty] | 2000 |  | Detail Lines | 816ea9e2-db4e-4a7f-af9a-91d156391be8-00010690 | 5dad065e-66bd-4e8e-8fa6-0b638750b76c | None |  | 209 | Вид "Легенда: В_Системы воздуховодов" | [361 empty] | <Centerline> | TRUE
67246 |  | OST_Lines | [7 empty] | 2000 |  | Detail Lines | 816ea9e2-db4e-4a7f-af9a-91d156391be8-000106ae | 5dad065e-66bd-4e8e-8fa6-0b638750b76c | None |  | 209 | Вид "Легенда: В_Системы воздуховодов" | [361 empty] | ADSK_Основная тонкая | TRUE
67248 |  | OST_Lines | [7 empty] | 2000 |  | Detail Lines | 816ea9e2-db4e-4a7f-af9a-91d156391be8-000106b0 | 5dad065e-66bd-4e8e-8fa6-0b638750b76c | None |  | 209 | Вид "Легенда: В_Системы воздуховодов" | [361 empty] | ADSK_Основная тонкая | TRUE
67249 |  | OST_Lines | [7 empty] | 2000 |  | Detail Lines | 816ea9e2-db4e-4a7f-af9a-91d156391be8-000106b1 | 5dad065e-66bd-4e8e-8fa6-0b638750b76c | None |  | 209 | Вид "Легенда: В_Системы воздуховодов" | [361 empty] | <Centerline> | TRUE
67258 |  | OST_Lines | [7 empty] | 2000 |  | Detail Lines | 816ea9e2-db4e-4a7f-af9a-91d156391be8-000106ba | 5dad065e-66bd-4e8e-8fa6-0b638750b76c | None |  | 209 | Вид "Легенда: В_Системы воздуховодов" | [361 empty] | ADSK_Основная тонкая | TRUE
67260 |  | OST_Lines | [7 empty] | 2000 |  | Detail Lines | 816ea9e2-db4e-4a7f-af9a-91d156391be8-000106bc | 5dad065e-66bd-4e8e-8fa6-0b638750b76c | None |  | 209 | Вид "Легенда: В_Системы воздуховодов" | [361 empty] | ADSK_Основная тонкая | TRUE
67261 |  | OST_Lines | [7 empty] | 2000 |  | Detail Lines | 816ea9e2-db4e-4a7f-af9a-91d156391be8-000106bd | 5dad065e-66bd-4e8e-8fa6-0b638750b76c | None |  | 209 | Вид "Легенда: В_Системы воздуховодов" | [361 empty] | <Centerline> | TRUE
67397 |  | OST_Lines | [7 empty] | 165.054 |  | Detail Lines | 816ea9e2-db4e-4a7f-af9a-91d156391be8-00010745 | 5dad065e-66bd-4e8e-8fa6-0b638750b76c | None |  | 209 | Вид "Легенда: В_Системы воздуховодов" | [361 empty] | <Thin Lines> | TRUE | FALSE
67409 |  | OST_Lines | [7 empty] | 165.054 |  | Detail Lines | 816ea9e2-db4e-4a7f-af9a-91d156391be8-00010751 | 5dad065e-66bd-4e8e-8fa6-0b638750b76c | None |  | 209 | Вид "Легенда: В_Системы воздуховодов" | [361 empty] | <Thin Lines> | TRUE | FALSE
67419 |  | OST_Lines | [7 empty] | 165.054 |  | Detail Lines | 816ea9e2-db4e-4a7f-af9a-91d156391be8-0001075b | 5dad065e-66bd-4e8e-8fa6-0b638750b76c | None |  | 209 | Вид "Легенда: В_Системы воздуховодов" | [361 empty] | <Thin Lines> | TRUE | FALSE
67440 |  | OST_Lines | [7 empty] | 165.054 |  | Detail Lines | 816ea9e2-db4e-4a7f-af9a-91d156391be8-00010770 | 5dad065e-66bd-4e8e-8fa6-0b638750b76c | None |  | 209 | Вид "Легенда: В_Системы воздуховодов" | [361 empty] | <Thin Lines> | TRUE | FALSE
67441 |  | OST_Lines | [7 empty] | 165.054 |  | Detail Lines | 816ea9e2-db4e-4a7f-af9a-91d156391be8-00010771 | 5dad065e-66bd-4e8e-8fa6-0b638750b76c | None |  | 209 | Вид "Легенда: В_Системы воздуховодов" | [361 empty] | <Thin Lines> | TRUE | FALSE
67442 |  | OST_Lines | [7 empty] | 165.054 |  | Detail Lines | 816ea9e2-db4e-4a7f-af9a-91d156391be8-00010772 | 5dad065e-66bd-4e8e-8fa6-0b638750b76c | None |  | 209 | Вид "Легенда: В_Системы воздуховодов" | [361 empty] | <Thin Lines> | TRUE | FALSE
67456 |  | OST_Lines | [7 empty] | 165.054 |  | Detail Lines | 816ea9e2-db4e-4a7f-af9a-91d156391be8-00010780 | 5dad065e-66bd-4e8e-8fa6-0b638750b76c | None |  | 209 | Вид "Легенда: В_Системы воздуховодов" | [361 empty] | <Thin Lines> | TRUE | FALSE
67457 |  | OST_Lines | [7 empty] | 165.054 |  | Detail Lines | 816ea9e2-db4e-4a7f-af9a-91d156391be8-00010781 | 5dad065e-66bd-4e8e-8fa6-0b638750b76c | None |  | 209 | Вид "Легенда: В_Системы воздуховодов" | [361 empty] | <Thin Lines> | TRUE | FALSE
67458 |  | OST_Lines | [7 empty] | 165.054 |  | Detail Lines | 816ea9e2-db4e-4a7f-af9a-91d156391be8-00010782 | 5dad065e-66bd-4e8e-8fa6-0b638750b76c | None |  | 209 | Вид "Легенда: В_Системы воздуховодов" | [361 empty] | <Thin Lines> | TRUE | FALSE
67459 |  | OST_Lines | [7 empty] | 165.054 |  | Detail Lines | 816ea9e2-db4e-4a7f-af9a-91d156391be8-00010783 | 5dad065e-66bd-4e8e-8fa6-0b638750b76c | None |  | 209 | Вид "Легенда: В_Системы воздуховодов" | [361 empty] | <Thin Lines> | TRUE | FALSE
67460 |  | OST_Lines | [7 empty] | 165.054 |  | Detail Lines | 816ea9e2-db4e-4a7f-af9a-91d156391be8-00010784 | 5dad065e-66bd-4e8e-8fa6-0b638750b76c | None |  | 209 | Вид "Легенда: В_Системы воздуховодов" | [361 empty] | <Thin Lines> | TRUE | FALSE
67461 |  | OST_Lines | [7 empty] | 165.054 |  | Detail Lines | 816ea9e2-db4e-4a7f-af9a-91d156391be8-00010785 | 5dad065e-66bd-4e8e-8fa6-0b638750b76c | None |  | 209 | Вид "Легенда: В_Системы воздуховодов" | [361 empty] | <Thin Lines> | TRUE | FALSE
67505 |  | OST_Lines | [7 empty] | 165.054 |  | Detail Lines | 816ea9e2-db4e-4a7f-af9a-91d156391be8-000107b1 | 5dad065e-66bd-4e8e-8fa6-0b638750b76c | None |  | 209 | Вид "Легенда: В_Системы воздуховодов" | [361 empty] | <Thin Lines> | TRUE | FALSE
67506 |  | OST_Lines | [7 empty] | 165.054 |  | Detail Lines | 816ea9e2-db4e-4a7f-af9a-91d156391be8-000107b2 | 5dad065e-66bd-4e8e-8fa6-0b638750b76c | None |  | 209 | Вид "Легенда: В_Системы воздуховодов" | [361 empty] | <Thin Lines> | TRUE | FALSE
67507 |  | OST_Lines | [7 empty] | 165.054 |  | Detail Lines | 816ea9e2-db4e-4a7f-af9a-91d156391be8-000107b3 | 5dad065e-66bd-4e8e-8fa6-0b638750b76c | None |  | 209 | Вид "Легенда: В_Системы воздуховодов" | [361 empty] | <Thin Lines> | TRUE | FALSE
67508 |  | OST_Lines | [7 empty] | 165.054 |  | Detail Lines | 816ea9e2-db4e-4a7f-af9a-91d156391be8-000107b4 | 5dad065e-66bd-4e8e-8fa6-0b638750b76c | None |  | 209 | Вид "Легенда: В_Системы воздуховодов" | [361 empty] | <Thin Lines> | TRUE | FALSE
67509 |  | OST_Lines | [7 empty] | 165.054 |  | Detail Lines | 816ea9e2-db4e-4a7f-af9a-91d156391be8-000107b5 | 5dad065e-66bd-4e8e-8fa6-0b638750b76c | None |  | 209 | Вид "Легенда: В_Системы воздуховодов" | [361 empty] | <Thin Lines> | TRUE | FALSE
67510 |  | OST_Lines | [7 empty] | 165.054 |  | Detail Lines | 816ea9e2-db4e-4a7f-af9a-91d156391be8-000107b6 | 5dad065e-66bd-4e8e-8fa6-0b638750b76c | None |  | 209 | Вид "Легенда: В_Системы воздуховодов" | [361 empty] | <Thin Lines> | TRUE | FALSE
67517 |  | OST_Lines | [7 empty] | 165.054 |  | Detail Lines | 816ea9e2-db4e-4a7f-af9a-91d156391be8-000107bd | 5dad065e-66bd-4e8e-8fa6-0b638750b76c | None |  | 209 | Вид "Легенда: В_Системы воздуховодов" | [361 empty] | <Thin Lines> | TRUE | FALSE
67518 |  | OST_Lines | [7 empty] | 165.054 |  | Detail Lines | 816ea9e2-db4e-4a7f-af9a-91d156391be8-000107be | 5dad065e-66bd-4e8e-8fa6-0b638750b76c | None |  | 209 | Вид "Легенда: В_Системы воздуховодов" | [361 empty] | <Thin Lines> | TRUE | FALSE
67519 |  | OST_Lines | [7 empty] | 165.054 |  | Detail Lines | 816ea9e2-db4e-4a7f-af9a-91d156391be8-000107bf | 5dad065e-66bd-4e8e-8fa6-0b638750b76c | None |  | 209 | Вид "Легенда: В_Системы воздуховодов" | [361 empty] | <Thin Lines> | TRUE | FALSE
67520 |  | OST_Lines | [7 empty] | 165.054 |  | Detail Lines | 816ea9e2-db4e-4a7f-af9a-91d156391be8-000107c0 | 5dad065e-66bd-4e8e-8fa6-0b638750b76c | None |  | 209 | Вид "Легенда: В_Системы воздуховодов" | [361 empty] | <Thin Lines> | TRUE | FALSE
67521 |  | OST_Lines | [7 empty] | 165.054 |  | Detail Lines | 816ea9e2-db4e-4a7f-af9a-91d156391be8-000107c1 | 5dad065e-66bd-4e8e-8fa6-0b638750b76c | None |  | 209 | Вид "Легенда: В_Системы воздуховодов" | [361 empty] | <Thin Lines> | TRUE | FALSE
67522 |  | OST_Lines | [7 empty] | 165.054 |  | Detail Lines | 816ea9e2-db4e-4a7f-af9a-91d156391be8-000107c2 | 5dad065e-66bd-4e8e-8fa6-0b638750b76c | None |  | 209 | Вид "Легенда: В_Системы воздуховодов" | [361 empty] | <Thin Lines> | TRUE | FALSE
67529 |  | OST_Lines | [7 empty] | 165.054 |  | Detail Lines | 816ea9e2-db4e-4a7f-af9a-91d156391be8-000107c9 | 5dad065e-66bd-4e8e-8fa6-0b638750b76c | None |  | 209 | Вид "Легенда: В_Системы воздуховодов" | [361 empty] | <Thin Lines> | TRUE | FALSE
67530 |  | OST_Lines | [7 empty] | 165.054 |  | Detail Lines | 816ea9e2-db4e-4a7f-af9a-91d156391be8-000107ca | 5dad065e-66bd-4e8e-8fa6-0b638750b76c | None |  | 209 | Вид "Легенда: В_Системы воздуховодов" | [361 empty] | <Thin Lines> | TRUE | FALSE
67531 |  | OST_Lines | [7 empty] | 165.054 |  | Detail Lines | 816ea9e2-db4e-4a7f-af9a-91d156391be8-000107cb | 5dad065e-66bd-4e8e-8fa6-0b638750b76c | None |  | 209 | Вид "Легенда: В_Системы воздуховодов" | [361 empty] | <Thin Lines> | TRUE | FALSE
67532 |  | OST_Lines | [7 empty] | 165.054 |  | Detail Lines | 816ea9e2-db4e-4a7f-af9a-91d156391be8-000107cc | 5dad065e-66bd-4e8e-8fa6-0b638750b76c | None |  | 209 | Вид "Легенда: В_Системы воздуховодов" | [361 empty] | <Thin Lines> | TRUE | FALSE
67533 |  | OST_Lines | [7 empty] | 165.054 |  | Detail Lines | 816ea9e2-db4e-4a7f-af9a-91d156391be8-000107cd | 5dad065e-66bd-4e8e-8fa6-0b638750b76c | None |  | 209 | Вид "Легенда: В_Системы воздуховодов" | [361 empty] | <Thin Lines> | TRUE | FALSE
67534 |  | OST_Lines | [7 empty] | 165.054 |  | Detail Lines | 816ea9e2-db4e-4a7f-af9a-91d156391be8-000107ce | 5dad065e-66bd-4e8e-8fa6-0b638750b76c | None |  | 209 | Вид "Легенда: В_Системы воздуховодов" | [361 empty] | <Thin Lines> | TRUE | FALSE
67553 | Легенда | OST_Views | Легенда | [8 empty] | В_Системы трубопроводов | 816ea9e2-db4e-4a7f-af9a-91d156391be8-000107e1 | be75d566-49ea-47ad-ad7c-e322221ca34d | None |  | 210 | Вид "Легенда: В_Системы трубопроводов" | [6 empty] | Legend | [18 empty] | None | None | 63 | [106 empty] | Легенда | [185 empty] | 1 |  | None |  | 100 | 100 | [24 empty] | TRUE | None | Legend | Легенда | Легенда | - | --- | Independent | В_Системы трубопроводов | В_Системы трубопроводов | Легенда
67560 |  | OST_Lines | [7 empty] | 2000 |  | Detail Lines | 816ea9e2-db4e-4a7f-af9a-91d156391be8-000107e8 | 5dad065e-66bd-4e8e-8fa6-0b638750b76c | None |  | 211 | Вид "Легенда: В_Системы трубопроводов" | [361 empty] | ADSK_Основная тонкая | TRUE
67564 |  | OST_Lines | [7 empty] | 2000 |  | Detail Lines | 816ea9e2-db4e-4a7f-af9a-91d156391be8-000107ec | 5dad065e-66bd-4e8e-8fa6-0b638750b76c | None |  | 211 | Вид "Легенда: В_Системы трубопроводов" | [361 empty] | ADSK_Основная тонкая | TRUE
67568 |  | OST_Lines | [7 empty] | 2000 |  | Detail Lines | 816ea9e2-db4e-4a7f-af9a-91d156391be8-000107f0 | 5dad065e-66bd-4e8e-8fa6-0b638750b76c | None |  | 211 | Вид "Легенда: В_Системы трубопроводов" | [361 empty] | ADSK_Основная тонкая | TRUE
67576 |  | OST_Lines | [7 empty] | 2000 |  | Detail Lines | 816ea9e2-db4e-4a7f-af9a-91d156391be8-000107f8 | 5dad065e-66bd-4e8e-8fa6-0b638750b76c | None |  | 211 | Вид "Легенда: В_Системы трубопроводов" | [361 empty] | ADSK_Основная тонкая | TRUE
67667 |  | OST_Lines | [7 empty] | 2000 |  | Detail Lines | 816ea9e2-db4e-4a7f-af9a-91d156391be8-00010853 | 5dad065e-66bd-4e8e-8fa6-0b638750b76c | None |  | 211 | Вид "Легенда: В_Системы трубопроводов" | [361 empty] | ADSK_Основная тонкая | TRUE
67668 |  | OST_Lines | [7 empty] | 2000 |  | Detail Lines | 816ea9e2-db4e-4a7f-af9a-91d156391be8-00010854 | 5dad065e-66bd-4e8e-8fa6-0b638750b76c | None |  | 211 | Вид "Легенда: В_Системы трубопроводов" | [361 empty] | ADSK_Основная тонкая | TRUE
67677 |  | OST_Lines | [7 empty] | 2000 |  | Detail Lines | 816ea9e2-db4e-4a7f-af9a-91d156391be8-0001085d | 5dad065e-66bd-4e8e-8fa6-0b638750b76c | None |  | 211 | Вид "Легенда: В_Системы трубопроводов" | [361 empty] | ADSK_Основная тонкая | TRUE
67678 |  | OST_Lines | [7 empty] | 2000 |  | Detail Lines | 816ea9e2-db4e-4a7f-af9a-91d156391be8-0001085e | 5dad065e-66bd-4e8e-8fa6-0b638750b76c | None |  | 211 | Вид "Легенда: В_Системы трубопроводов" | [361 empty] | ADSK_Основная тонкая | TRUE
67864 |  | OST_Lines | [7 empty] | 2000 |  | Detail Lines | 816ea9e2-db4e-4a7f-af9a-91d156391be8-00010918 | 5dad065e-66bd-4e8e-8fa6-0b638750b76c | None |  | 211 | Вид "Легенда: В_Системы трубопроводов" | [361 empty] | ADSK_Основная тонкая | TRUE
67865 |  | OST_Lines | [7 empty] | 2000 |  | Detail Lines | 816ea9e2-db4e-4a7f-af9a-91d156391be8-00010919 | 5dad065e-66bd-4e8e-8fa6-0b638750b76c | None |  | 211 | Вид "Легенда: В_Системы трубопроводов" | [361 empty] | ADSK_Основная тонкая | TRUE
67888 |  | OST_Lines | [7 empty] | 2000 |  | Detail Lines | 816ea9e2-db4e-4a7f-af9a-91d156391be8-00010930 | 5dad065e-66bd-4e8e-8fa6-0b638750b76c | None |  | 211 | Вид "Легенда: В_Системы трубопроводов" | [361 empty] | ADSK_Основная тонкая | TRUE
67960 | ADSK_Кондиционирование_Х3 | OST_PipingSystem | [9 empty] | ADSK_Кондиционирование_Х3 | 816ea9e2-db4e-4a7f-af9a-91d156391be8-00010978 | 5dad065e-66bd-4e8e-8fa6-0b638750b76c | None |  | 127 | Типы систем трубопроводов | [6 empty] | Piping System | [74 empty] | None | [118 empty] | 11 | 11 | 10 | 10 | 15 | 15 | 4 |  | Hydronic Supply | ADSK_Фреон | 2 | 0 | 1160 | [52 empty] | Жидкостная линия фреона | [49 empty] | Х3
67961 | ADSK_Кондиционирование_Х4 | OST_PipingSystem | [9 empty] | ADSK_Кондиционирование_Х4 | 816ea9e2-db4e-4a7f-af9a-91d156391be8-00010979 | 5dad065e-66bd-4e8e-8fa6-0b638750b76c | None |  | 127 | Типы систем трубопроводов | [6 empty] | Piping System | [74 empty] | None | [118 empty] | 11 | 11 | 10 | 10 | 15 | 15 | 4 |  | Hydronic Return | ADSK_Фреон | 65 | 0 | 130 | [52 empty] | Линия горячего газа | [49 empty] | Х4
67962 | ADSK_Кондиционирование_Х5 | OST_PipingSystem | [9 empty] | ADSK_Кондиционирование_Х5 | 816ea9e2-db4e-4a7f-af9a-91d156391be8-0001097a | 5dad065e-66bd-4e8e-8fa6-0b638750b76c | None |  | 127 | Типы систем трубопроводов | [6 empty] | Piping System | [74 empty] | None | [118 empty] | 11 | 11 | 10 | 10 | 15 | 15 | 4 |  | Hydronic Return | ADSK_Фреон | 65 | 0 | 130 | [52 empty] | Линия холодного газа | [49 empty] | Х5
67963 | ADSK_Фреон | OST_Fluids | [9 empty] | ADSK_Фреон | 816ea9e2-db4e-4a7f-af9a-91d156391be8-0001097b | 5dad065e-66bd-4e8e-8fa6-0b638750b76c | None |  | 97 | Типы жидкостей | [6 empty] | Fluid Types
67983 |  | OST_Lines | [7 empty] | 2000 |  | Detail Lines | 6568b289-727c-42de-9334-ee8379f2e7e9-0001098f | 5dad065e-66bd-4e8e-8fa6-0b638750b76c | None |  | 209 | Вид "Легенда: В_Системы воздуховодов" | [361 empty] | ADSK_Основная тонкая | TRUE
67985 |  | OST_Lines | [7 empty] | 2000 |  | Detail Lines | 6568b289-727c-42de-9334-ee8379f2e7e9-00010991 | 5dad065e-66bd-4e8e-8fa6-0b638750b76c | None |  | 209 | Вид "Легенда: В_Системы воздуховодов" | [361 empty] | ADSK_Основная тонкая | TRUE
67986 |  | OST_Lines | [7 empty] | 2000 |  | Detail Lines | 6568b289-727c-42de-9334-ee8379f2e7e9-00010992 | 5dad065e-66bd-4e8e-8fa6-0b638750b76c | None |  | 209 | Вид "Легенда: В_Системы воздуховодов" | [361 empty] | <Centerline> | TRUE
67987 |  | OST_Lines | [7 empty] | 2000 |  | Detail Lines | 6568b289-727c-42de-9334-ee8379f2e7e9-00010993 | 5dad065e-66bd-4e8e-8fa6-0b638750b76c | None |  | 209 | Вид "Легенда: В_Системы воздуховодов" | [361 empty] | ADSK_Основная тонкая | TRUE
67989 |  | OST_Lines | [7 empty] | 2000 |  | Detail Lines | 6568b289-727c-42de-9334-ee8379f2e7e9-00010995 | 5dad065e-66bd-4e8e-8fa6-0b638750b76c | None |  | 209 | Вид "Легенда: В_Системы воздуховодов" | [361 empty] | ADSK_Основная тонкая | TRUE
67990 |  | OST_Lines | [7 empty] | 2000 |  | Detail Lines | 6568b289-727c-42de-9334-ee8379f2e7e9-00010996 | 5dad065e-66bd-4e8e-8fa6-0b638750b76c | None |  | 209 | Вид "Легенда: В_Системы воздуховодов" | [361 empty] | <Centerline> | TRUE
67991 |  | OST_Lines | [7 empty] | 165.054 |  | Detail Lines | 6568b289-727c-42de-9334-ee8379f2e7e9-00010997 | 5dad065e-66bd-4e8e-8fa6-0b638750b76c | None |  | 209 | Вид "Легенда: В_Системы воздуховодов" | [361 empty] | <Thin Lines> | TRUE | FALSE
67992 |  | OST_Lines | [7 empty] | 165.054 |  | Detail Lines | 6568b289-727c-42de-9334-ee8379f2e7e9-00010998 | 5dad065e-66bd-4e8e-8fa6-0b638750b76c | None |  | 209 | Вид "Легенда: В_Системы воздуховодов" | [361 empty] | <Thin Lines> | TRUE | FALSE
67993 |  | OST_Lines | [7 empty] | 165.054 |  | Detail Lines | 6568b289-727c-42de-9334-ee8379f2e7e9-00010999 | 5dad065e-66bd-4e8e-8fa6-0b638750b76c | None |  | 209 | Вид "Легенда: В_Системы воздуховодов" | [361 empty] | <Thin Lines> | TRUE | FALSE
67994 |  | OST_Lines | [7 empty] | 165.054 |  | Detail Lines | 6568b289-727c-42de-9334-ee8379f2e7e9-0001099a | 5dad065e-66bd-4e8e-8fa6-0b638750b76c | None |  | 209 | Вид "Легенда: В_Системы воздуховодов" | [361 empty] | <Thin Lines> | TRUE | FALSE
67995 |  | OST_Lines | [7 empty] | 165.054 |  | Detail Lines | 6568b289-727c-42de-9334-ee8379f2e7e9-0001099b | 5dad065e-66bd-4e8e-8fa6-0b638750b76c | None |  | 209 | Вид "Легенда: В_Системы воздуховодов" | [361 empty] | <Thin Lines> | TRUE | FALSE
67996 |  | OST_Lines | [7 empty] | 165.054 |  | Detail Lines | 6568b289-727c-42de-9334-ee8379f2e7e9-0001099c | 5dad065e-66bd-4e8e-8fa6-0b638750b76c | None |  | 209 | Вид "Легенда: В_Системы воздуховодов" | [361 empty] | <Thin Lines> | TRUE | FALSE
67997 |  | OST_Lines | [7 empty] | 165.054 |  | Detail Lines | 6568b289-727c-42de-9334-ee8379f2e7e9-0001099d | 5dad065e-66bd-4e8e-8fa6-0b638750b76c | None |  | 209 | Вид "Легенда: В_Системы воздуховодов" | [361 empty] | <Thin Lines> | TRUE | FALSE
67998 |  | OST_Lines | [7 empty] | 165.054 |  | Detail Lines | 6568b289-727c-42de-9334-ee8379f2e7e9-0001099e | 5dad065e-66bd-4e8e-8fa6-0b638750b76c | None |  | 209 | Вид "Легенда: В_Системы воздуховодов" | [361 empty] | <Thin Lines> | TRUE | FALSE
67999 |  | OST_Lines | [7 empty] | 165.054 |  | Detail Lines | 6568b289-727c-42de-9334-ee8379f2e7e9-0001099f | 5dad065e-66bd-4e8e-8fa6-0b638750b76c | None |  | 209 | Вид "Легенда: В_Системы воздуховодов" | [361 empty] | <Thin Lines> | TRUE | FALSE
68000 |  | OST_Lines | [7 empty] | 165.054 |  | Detail Lines | 6568b289-727c-42de-9334-ee8379f2e7e9-000109a0 | 5dad065e-66bd-4e8e-8fa6-0b638750b76c | None |  | 209 | Вид "Легенда: В_Системы воздуховодов" | [361 empty] | <Thin Lines> | TRUE | FALSE
68001 |  | OST_Lines | [7 empty] | 165.054 |  | Detail Lines | 6568b289-727c-42de-9334-ee8379f2e7e9-000109a1 | 5dad065e-66bd-4e8e-8fa6-0b638750b76c | None |  | 209 | Вид "Легенда: В_Системы воздуховодов" | [361 empty] | <Thin Lines> | TRUE | FALSE
68002 |  | OST_Lines | [7 empty] | 165.054 |  | Detail Lines | 6568b289-727c-42de-9334-ee8379f2e7e9-000109a2 | 5dad065e-66bd-4e8e-8fa6-0b638750b76c | None |  | 209 | Вид "Легенда: В_Системы воздуховодов" | [361 empty] | <Thin Lines> | TRUE | FALSE
68016 |  | OST_Lines | [7 empty] | 2000 |  | Detail Lines | 6568b289-727c-42de-9334-ee8379f2e7e9-000109b0 | 5dad065e-66bd-4e8e-8fa6-0b638750b76c | None |  | 209 | Вид "Легенда: В_Системы воздуховодов" | [361 empty] | ADSK_Основная тонкая | TRUE
68018 |  | OST_Lines | [7 empty] | 2000 |  | Detail Lines | 6568b289-727c-42de-9334-ee8379f2e7e9-000109b2 | 5dad065e-66bd-4e8e-8fa6-0b638750b76c | None |  | 209 | Вид "Легенда: В_Системы воздуховодов" | [361 empty] | ADSK_Основная тонкая | TRUE
68019 |  | OST_Lines | [7 empty] | 2000 |  | Detail Lines | 6568b289-727c-42de-9334-ee8379f2e7e9-000109b3 | 5dad065e-66bd-4e8e-8fa6-0b638750b76c | None |  | 209 | Вид "Легенда: В_Системы воздуховодов" | [361 empty] | <Centerline> | TRUE
68020 |  | OST_Lines | [7 empty] | 2000 |  | Detail Lines | 6568b289-727c-42de-9334-ee8379f2e7e9-000109b4 | 5dad065e-66bd-4e8e-8fa6-0b638750b76c | None |  | 209 | Вид "Легенда: В_Системы воздуховодов" | [361 empty] | ADSK_Основная тонкая | TRUE
68022 |  | OST_Lines | [7 empty] | 2000 |  | Detail Lines | 6568b289-727c-42de-9334-ee8379f2e7e9-000109b6 | 5dad065e-66bd-4e8e-8fa6-0b638750b76c | None |  | 209 | Вид "Легенда: В_Системы воздуховодов" | [361 empty] | ADSK_Основная тонкая | TRUE
68023 |  | OST_Lines | [7 empty] | 2000 |  | Detail Lines | 6568b289-727c-42de-9334-ee8379f2e7e9-000109b7 | 5dad065e-66bd-4e8e-8fa6-0b638750b76c | None |  | 209 | Вид "Легенда: В_Системы воздуховодов" | [361 empty] | <Centerline> | TRUE
68024 |  | OST_Lines | [7 empty] | 165.054 |  | Detail Lines | 6568b289-727c-42de-9334-ee8379f2e7e9-000109b8 | 5dad065e-66bd-4e8e-8fa6-0b638750b76c | None |  | 209 | Вид "Легенда: В_Системы воздуховодов" | [361 empty] | <Thin Lines> | TRUE | FALSE
68025 |  | OST_Lines | [7 empty] | 165.054 |  | Detail Lines | 6568b289-727c-42de-9334-ee8379f2e7e9-000109b9 | 5dad065e-66bd-4e8e-8fa6-0b638750b76c | None |  | 209 | Вид "Легенда: В_Системы воздуховодов" | [361 empty] | <Thin Lines> | TRUE | FALSE
68026 |  | OST_Lines | [7 empty] | 165.054 |  | Detail Lines | 6568b289-727c-42de-9334-ee8379f2e7e9-000109ba | 5dad065e-66bd-4e8e-8fa6-0b638750b76c | None |  | 209 | Вид "Легенда: В_Системы воздуховодов" | [361 empty] | <Thin Lines> | TRUE | FALSE
68027 |  | OST_Lines | [7 empty] | 165.054 |  | Detail Lines | 6568b289-727c-42de-9334-ee8379f2e7e9-000109bb | 5dad065e-66bd-4e8e-8fa6-0b638750b76c | None |  | 209 | Вид "Легенда: В_Системы воздуховодов" | [361 empty] | <Thin Lines> | TRUE | FALSE
68028 |  | OST_Lines | [7 empty] | 165.054 |  | Detail Lines | 6568b289-727c-42de-9334-ee8379f2e7e9-000109bc | 5dad065e-66bd-4e8e-8fa6-0b638750b76c | None |  | 209 | Вид "Легенда: В_Системы воздуховодов" | [361 empty] | <Thin Lines> | TRUE | FALSE
68029 |  | OST_Lines | [7 empty] | 165.054 |  | Detail Lines | 6568b289-727c-42de-9334-ee8379f2e7e9-000109bd | 5dad065e-66bd-4e8e-8fa6-0b638750b76c | None |  | 209 | Вид "Легенда: В_Системы воздуховодов" | [361 empty] | <Thin Lines> | TRUE | FALSE
68030 |  | OST_Lines | [7 empty] | 165.054 |  | Detail Lines | 6568b289-727c-42de-9334-ee8379f2e7e9-000109be | 5dad065e-66bd-4e8e-8fa6-0b638750b76c | None |  | 209 | Вид "Легенда: В_Системы воздуховодов" | [361 empty] | <Thin Lines> | TRUE | FALSE
68031 |  | OST_Lines | [7 empty] | 165.054 |  | Detail Lines | 6568b289-727c-42de-9334-ee8379f2e7e9-000109bf | 5dad065e-66bd-4e8e-8fa6-0b638750b76c | None |  | 209 | Вид "Легенда: В_Системы воздуховодов" | [361 empty] | <Thin Lines> | TRUE | FALSE
68032 |  | OST_Lines | [7 empty] | 165.054 |  | Detail Lines | 6568b289-727c-42de-9334-ee8379f2e7e9-000109c0 | 5dad065e-66bd-4e8e-8fa6-0b638750b76c | None |  | 209 | Вид "Легенда: В_Системы воздуховодов" | [361 empty] | <Thin Lines> | TRUE | FALSE
68033 |  | OST_Lines | [7 empty] | 165.054 |  | Detail Lines | 6568b289-727c-42de-9334-ee8379f2e7e9-000109c1 | 5dad065e-66bd-4e8e-8fa6-0b638750b76c | None |  | 209 | Вид "Легенда: В_Системы воздуховодов" | [361 empty] | <Thin Lines> | TRUE | FALSE
68034 |  | OST_Lines | [7 empty] | 165.054 |  | Detail Lines | 6568b289-727c-42de-9334-ee8379f2e7e9-000109c2 | 5dad065e-66bd-4e8e-8fa6-0b638750b76c | None |  | 209 | Вид "Легенда: В_Системы воздуховодов" | [361 empty] | <Thin Lines> | TRUE | FALSE
68035 |  | OST_Lines | [7 empty] | 165.054 |  | Detail Lines | 6568b289-727c-42de-9334-ee8379f2e7e9-000109c3 | 5dad065e-66bd-4e8e-8fa6-0b638750b76c | None |  | 209 | Вид "Легенда: В_Системы воздуховодов" | [361 empty] | <Thin Lines> | TRUE | FALSE
68082 | ADSK_Е_Приток | OST_DuctSystem | [9 empty] | ADSK_Е_Приток | 6568b289-727c-42de-9334-ee8379f2e7e9-000109f2 | 5dad065e-66bd-4e8e-8fa6-0b638750b76c | None |  | 126 | Типы систем воздуховодов | [6 empty] | Duct System | [74 empty] | None | [126 empty] | Supply Air | [56 empty] | Естественный приток | [49 empty] | ПЕ
68083 | ADSK_Е_Вытяжка | OST_DuctSystem | [9 empty] | ADSK_Е_Вытяжка | 6568b289-727c-42de-9334-ee8379f2e7e9-000109f3 | 5dad065e-66bd-4e8e-8fa6-0b638750b76c | None |  | 126 | Типы систем воздуховодов | [6 empty] | Duct System | [74 empty] | None | [126 empty] | Exhaust Air | [56 empty] | Естественная вытяжка | [49 empty] | ВЕ
68091 | ADSK_Е_Подпор | OST_DuctSystem | [9 empty] | ADSK_Е_Подпор | 6568b289-727c-42de-9334-ee8379f2e7e9-000109fb | 5dad065e-66bd-4e8e-8fa6-0b638750b76c | None |  | 126 | Типы систем воздуховодов | [6 empty] | Duct System | [74 empty] | None | [126 empty] | Supply Air | [56 empty] | Естественный подпор | [49 empty] | ДПЕ
68092 | ADSK_Е_Дымоудаление | OST_DuctSystem | [9 empty] | ADSK_Е_Дымоудаление | 6568b289-727c-42de-9334-ee8379f2e7e9-000109fc | 5dad065e-66bd-4e8e-8fa6-0b638750b76c | None |  | 126 | Типы систем воздуховодов | [6 empty] | Duct System | [74 empty] | None | [126 empty] | Exhaust Air | [56 empty] | Естественное дымоудаление | [49 empty] | ДВЕ
68219 |  | OST_Materials | [9 empty] | RGB_RAL 9016 | 6568b289-727c-42de-9334-ee8379f2e7e9-00010a7b | 5dad065e-66bd-4e8e-8fa6-0b638750b76c | None |  | 10 | Материалы | [17 empty] | 16120823 | [163 empty] | 0 | 1bQBA9Sdn2tfCqxeDvy_sI | [31 empty] | 64 | 50 | FALSE | 0 | 0
72744 | ADSK_Пластик прямоугольный | OST_DuctCurves | [9 empty] | ADSK_Пластик прямоугольный | 6568b289-727c-42de-9334-ee8379f2e7e9-00011c28 | 5dad065e-66bd-4e8e-8fa6-0b638750b76c | None |  | 67 | Типы воздуховодов | [6 empty] | Rectangular Duct | [54 empty] | 0 | 1bQBA9Sdn2tfCqxeDvy$l1 | [201 empty] | Пластик | Воздуховод пластиковый для плоских каналов | шт.
72745 |  | OST_PreviewLegendComponents | [10 empty] | 6568b289-727c-42de-9334-ee8379f2e7e9-00011c29 | 434bc102-7225-4abb-8f15-7a8747888953 | None |  | 0 | Рабочий набор 1
72746 | Соединение эксцентриковое | OST_DuctFitting | [9 empty] | Соединение эксцентриковое | 6568b289-727c-42de-9334-ee8379f2e7e9-00011c2a | 2356a828-8e4f-4acb-ac5a-d5e1a522fccd | None |  | 356 | Семейство : Соединительные детали воздуховодов : ADSK_ВПП_Соединитель переходной эксцентриковый | [6 empty] | ADSK_ВПП_Соединитель переходной эксцентриковый | [54 empty] | 0 | 1bQBA9Sdn2tfCqxeDvy$l3 | [203 empty] | шт. | [68 empty] | 0 |  |  | 1 |  | 2021 | 1.0 | [22 empty] | Эксцентрик | Category=[-2000700]; Color=16120823; Comments=""; Cost=0.000000000000000; Description=""; Design Option=[-1]; Edited by=""; Export to IFC As=""; Export to IFC=0; Glow=0; IFC Predefined Type=""; IfcGUID=1bQBA9Sdn2tfCqxeDvy_sI; Keynote=""; Manufacturer=""; Mark=""; Model=""; Name=RGB_RAL 9016; Shininess=64; Smoothness=50; Transparency=0; URL=""; Workset=10
72747 | Соединение эксцентриковое с плоского на круглое | OST_DuctFitting | [9 empty] | Соединение эксцентриковое с плоского на круглое | 6568b289-727c-42de-9334-ee8379f2e7e9-00011c2b | 2356a828-8e4f-4acb-ac5a-d5e1a522fccd | None |  | 357 | Семейство : Соединительные детали воздуховодов : ADSK_ВПП_Соединитель с плоского на круглый канал эксцентриковый | [6 empty] | ADSK_ВПП_Соединитель с плоского на круглый канал эксцентриковый | [54 empty] | 0 | 1bQBA9Sdn2tfCqxeDvy$l2 | [203 empty] | шт. | [68 empty] | 0 |  |  | 1 |  | 2021 | 1.0 | [22 empty] | Эксцентрик_ПлоскийКруг | Category=[-2000700]; Color=16120823; Comments=""; Cost=0.000000000000000; Description=""; Design Option=[-1]; Edited by=""; Export to IFC As=""; Export to IFC=0; Glow=0; IFC Predefined Type=""; IfcGUID=1bQBA9Sdn2tfCqxeDvy_sI; Keynote=""; Manufacturer=""; Mark=""; Model=""; Name=RGB_RAL 9016; Shininess=64; Smoothness=50; Transparency=0; URL=""; Workset=10
72750 | Тройник ПВХ | OST_DuctFitting | [9 empty] | Тройник ПВХ | 6568b289-727c-42de-9334-ee8379f2e7e9-00011c2e | 2356a828-8e4f-4acb-ac5a-d5e1a522fccd | None |  | 353 | Семейство : Соединительные детали воздуховодов : ADSK_ВПП_Тройник | [6 empty] | ADSK_ВПП_Тройник | [54 empty] | 0 | 1bQBA9Sdn2tfCqxeDvy$l7 | [203 empty] | шт. | [68 empty] | 0 |  |  | 1 |  | 2021 | 1.0 | [22 empty] | Тройник | Category=[-2000700]; Color=16120823; Comments=""; Cost=0.000000000000000; Description=""; Design Option=[-1]; Edited by=""; Export to IFC As=""; Export to IFC=0; Glow=0; IFC Predefined Type=""; IfcGUID=1bQBA9Sdn2tfCqxeDvy_sI; Keynote=""; Manufacturer=""; Mark=""; Model=""; Name=RGB_RAL 9016; Shininess=64; Smoothness=50; Transparency=0; URL=""; Workset=10 | 2
72751 | Соединитель плоских каналов | OST_DuctFitting | [9 empty] | Соединитель плоских каналов | 6568b289-727c-42de-9334-ee8379f2e7e9-00011c2f | 2356a828-8e4f-4acb-ac5a-d5e1a522fccd | None |  | 355 | Семейство : Соединительные детали воздуховодов : ADSK_ВПП_Соединитель | [6 empty] | ADSK_ВПП_Соединитель | [54 empty] | 0 | 1bQBA9Sdn2tfCqxeDvy$l6 | [203 empty] | шт. | [68 empty] | 0 |  |  | 1 |  | 2021 | 1.0 | [22 empty] | Соединитель | Category=[-2000700]; Color=16120823; Comments=""; Cost=0.000000000000000; Description=""; Design Option=[-1]; Edited by=""; Export to IFC As=""; Export to IFC=0; Glow=0; IFC Predefined Type=""; IfcGUID=1bQBA9Sdn2tfCqxeDvy_sI; Keynote=""; Manufacturer=""; Mark=""; Model=""; Name=RGB_RAL 9016; Shininess=64; Smoothness=50; Transparency=0; URL=""; Workset=10 |  | 5
72753 | Колено ПВХ 90° | OST_DuctFitting | [9 empty] | Колено ПВХ 90° | 6568b289-727c-42de-9334-ee8379f2e7e9-00011c31 | 2356a828-8e4f-4acb-ac5a-d5e1a522fccd | None |  | 354 | Семейство : Соединительные детали воздуховодов : ADSK_ВПП_Колено 90° | [6 empty] | ADSK_ВПП_Колено 90° | [54 empty] | 0 | 1bQBA9Sdn2tfCqxeDvy$lO | [203 empty] | шт. | [68 empty] | 0 |  |  | 1 |  | 2021 | 1.0 | [22 empty] | Колено | Category=[-2000700]; Color=16120823; Comments=""; Cost=0.000000000000000; Description=""; Design Option=[-1]; Edited by=""; Export to IFC As=""; Export to IFC=0; Glow=0; IFC Predefined Type=""; IfcGUID=1bQBA9Sdn2tfCqxeDvy_sI; Keynote=""; Manufacturer=""; Mark=""; Model=""; Name=RGB_RAL 9016; Shininess=64; Smoothness=50; Transparency=0; URL=""; Workset=10
72935 | Модель | OST_Elev | Модель | [8 empty] | Фасад 1 | 865b128f-ffad-4656-9bc7-979686d8e67c-00011ce7 | dfb64e13-e032-4ac4-8255-becfc5996a8f | None |  | 234 | Вид "Фасад: В_Южный" | [25 empty] | None | None | 63 | [106 empty] | Модель | [215 empty] | TRUE | В_Ф_По умолчанию | Elevation | Модель | Модель | - | --- |  |  | В_Южный | Модель | [7 empty] | Круг_Номер вида и Имя вида | Фрагмент_Марка_Номер вида без номера листа | по
72936 | Модель | OST_Views | Модель | [8 empty] | Модель | 865b128f-ffad-4656-9bc7-979686d8e67c-00011ce8 | 5dad065e-66bd-4e8e-8fa6-0b638750b76c | None |  | 234 | Вид "Фасад: В_Южный" | [25 empty] | None | None | 63 | [106 empty] | Модель | [34 empty] | Новая конструкция | [147 empty] | 1 | Показать все | 1 | 3 | FALSE | В_Ф_По умолчанию | 4095 | 50 | 50 | # По умолчанию | Координация | 1 | 0 | 2 | [19 empty] | TRUE | В_Ф_По умолчанию | Elevation | Модель | Модель | - | --- | Independent | В_Южный | В_Южный | Модель | [7 empty] | Круг_Номер вида и Имя вида | Фрагмент_Марка_Номер вида без номера листа | по | None | None | 5000 | None | 55000 | FALSE | FALSE | FALSE
72937 | Модель | OST_Views | Модель | [8 empty] | В_Южный | 865b128f-ffad-4656-9bc7-979686d8e67c-00011ce9 | be75d566-49ea-47ad-ad7c-e322221ca34d | None |  | 234 | Вид "Фасад: В_Южный" | [6 empty] | Elevation | [18 empty] | None | None | 63 | [106 empty] | Модель | [34 empty] | Новая конструкция | [147 empty] | 1 | Показать все | 1 | 3 | FALSE | В_Ф_По умолчанию | 4095 | 50 | 50 | # По умолчанию | Координация | 1 | 0 | 2 | [19 empty] | TRUE | В_Ф_По умолчанию | Elevation | Модель | Модель | - | --- | Independent | В_Южный | В_Южный | Модель | [7 empty] | Круг_Номер вида и Имя вида | Фрагмент_Марка_Номер вида без номера листа | по | None | None | 5000 | None | 55000 | FALSE | FALSE | FALSE
72939 |  | OST_SunStudy | [9 empty] | <В сеансе, освещение> | 865b128f-ffad-4656-9bc7-979686d8e67c-00011ceb | cd15104e-4106-441e-816b-d291e8aadbb5 | None |  | 234 | Вид "Фасад: В_Южный" | [38 empty] | 150
72940 |  | OST_SunStudy | [10 empty] | 865b128f-ffad-4656-9bc7-979686d8e67c-00011cec | 5dad065e-66bd-4e8e-8fa6-0b638750b76c | None |  | 235 | Вид "Фасад: В_Южный"
72945 | Модель | OST_Elev | Модель | [8 empty] | Фасад 2 | 865b128f-ffad-4656-9bc7-979686d8e67c-00011cf1 | dfb64e13-e032-4ac4-8255-becfc5996a8f | None |  | 236 | Вид "Фасад: В_Западный" | [25 empty] | None | None | 63 | [106 empty] | Модель | [215 empty] | TRUE | В_Ф_По умолчанию | Elevation | Модель | Модель | - | --- |  |  | В_Западный | Модель | [7 empty] | Круг_Номер вида и Имя вида | Фрагмент_Марка_Номер вида без номера листа | по
72946 | Модель | OST_Views | Модель | [8 empty] | Модель | 865b128f-ffad-4656-9bc7-979686d8e67c-00011cf2 | 5dad065e-66bd-4e8e-8fa6-0b638750b76c | None |  | 236 | Вид "Фасад: В_Западный" | [25 empty] | None | None | 63 | [106 empty] | Модель | [34 empty] | Новая конструкция | [147 empty] | 1 | Показать все | 1 | 1 | FALSE | В_Ф_По умолчанию | 4095 | 50 | 50 | # По умолчанию | Координация | 1 | 0 | 2 | [19 empty] | TRUE | В_Ф_По умолчанию | Elevation | Модель | Модель | - | --- | Independent | В_Западный | В_Западный | Модель | [7 empty] | Круг_Номер вида и Имя вида | Фрагмент_Марка_Номер вида без номера листа | по | None | None | 5000 | None | 55000 | FALSE | FALSE | FALSE
72947 | Модель | OST_Views | Модель | [8 empty] | В_Западный | 865b128f-ffad-4656-9bc7-979686d8e67c-00011cf3 | be75d566-49ea-47ad-ad7c-e322221ca34d | None |  | 236 | Вид "Фасад: В_Западный" | [6 empty] | Elevation | [18 empty] | None | None | 63 | [106 empty] | Модель | [34 empty] | Новая конструкция | [147 empty] | 1 | Показать все | 1 | 1 | FALSE | В_Ф_По умолчанию | 4095 | 50 | 50 | # По умолчанию | Координация | 1 | 0 | 2 | [19 empty] | TRUE | В_Ф_По умолчанию | Elevation | Модель | Модель | - | --- | Independent | В_Западный | В_Западный | Модель | [7 empty] | Круг_Номер вида и Имя вида | Фрагмент_Марка_Номер вида без номера листа | по | None | None | 5000 | None | 55000 | FALSE | FALSE | FALSE
72949 |  | OST_SunStudy | [9 empty] | <В сеансе, освещение> | 865b128f-ffad-4656-9bc7-979686d8e67c-00011cf5 | cd15104e-4106-441e-816b-d291e8aadbb5 | None |  | 236 | Вид "Фасад: В_Западный" | [38 empty] | 150
72950 |  | OST_SunStudy | [10 empty] | 865b128f-ffad-4656-9bc7-979686d8e67c-00011cf6 | 5dad065e-66bd-4e8e-8fa6-0b638750b76c | None |  | 237 | Вид "Фасад: В_Западный"
72955 | Модель | OST_Elev | Модель | [8 empty] | Фасад 3 | 865b128f-ffad-4656-9bc7-979686d8e67c-00011cfb | dfb64e13-e032-4ac4-8255-becfc5996a8f | None |  | 238 | Вид "Фасад: В_Восточный" | [25 empty] | None | None | 63 | [106 empty] | Модель | [215 empty] | TRUE | В_Ф_По умолчанию | Elevation | Модель | Модель | - | --- |  |  | В_Восточный | Модель | [7 empty] | Круг_Номер вида и Имя вида | Фрагмент_Марка_Номер вида без номера листа | по
72956 | Модель | OST_Views | Модель | [8 empty] | Модель | 865b128f-ffad-4656-9bc7-979686d8e67c-00011cfc | 5dad065e-66bd-4e8e-8fa6-0b638750b76c | None |  | 238 | Вид "Фасад: В_Восточный" | [25 empty] | None | None | 63 | [106 empty] | Модель | [34 empty] | Новая конструкция | [147 empty] | 1 | Показать все | 1 | 1 | FALSE | В_Ф_По умолчанию | 4095 | 50 | 50 | # По умолчанию | Координация | 1 | 0 | 2 | [19 empty] | TRUE | В_Ф_По умолчанию | Elevation | Модель | Модель | - | --- | Independent | В_Восточный | В_Восточный | Модель | [7 empty] | Круг_Номер вида и Имя вида | Фрагмент_Марка_Номер вида без номера листа | по | None | None | 5000 | None | 55000 | FALSE | FALSE | FALSE
72957 | Модель | OST_Views | Модель | [8 empty] | В_Восточный | 865b128f-ffad-4656-9bc7-979686d8e67c-00011cfd | be75d566-49ea-47ad-ad7c-e322221ca34d | None |  | 238 | Вид "Фасад: В_Восточный" | [6 empty] | Elevation | [18 empty] | None | None | 63 | [106 empty] | Модель | [34 empty] | Новая конструкция | [147 empty] | 1 | Показать все | 1 | 1 | FALSE | В_Ф_По умолчанию | 4095 | 50 | 50 | # По умолчанию | Координация | 1 | 0 | 2 | [19 empty] | TRUE | В_Ф_По умолчанию | Elevation | Модель | Модель | - | --- | Independent | В_Восточный | В_Восточный | Модель | [7 empty] | Круг_Номер вида и Имя вида | Фрагмент_Марка_Номер вида без номера листа | по | None | None | 5000 | None | 55000 | FALSE | FALSE | FALSE
72959 |  | OST_SunStudy | [9 empty] | <В сеансе, освещение> | 865b128f-ffad-4656-9bc7-979686d8e67c-00011cff | cd15104e-4106-441e-816b-d291e8aadbb5 | None |  | 238 | Вид "Фасад: В_Восточный" | [38 empty] | 150
72960 |  | OST_SunStudy | [10 empty] | 865b128f-ffad-4656-9bc7-979686d8e67c-00011d00 | 5dad065e-66bd-4e8e-8fa6-0b638750b76c | None |  | 239 | Вид "Фасад: В_Восточный"
72965 | Модель | OST_Elev | Модель | [8 empty] | Фасад 4 | 865b128f-ffad-4656-9bc7-979686d8e67c-00011d05 | dfb64e13-e032-4ac4-8255-becfc5996a8f | None |  | 240 | Вид "Фасад: В_Северный" | [25 empty] | None | None | 63 | [106 empty] | Модель | [215 empty] | TRUE | В_Ф_По умолчанию | Elevation | Модель | Модель | - | --- |  |  | В_Северный | Модель | [7 empty] | Круг_Номер вида и Имя вида | Фрагмент_Марка_Номер вида без номера листа | по
72966 | Модель | OST_Views | Модель | [8 empty] | Модель | 865b128f-ffad-4656-9bc7-979686d8e67c-00011d06 | 5dad065e-66bd-4e8e-8fa6-0b638750b76c | None |  | 240 | Вид "Фасад: В_Северный" | [25 empty] | None | None | 63 | [106 empty] | Модель | [34 empty] | Новая конструкция | [147 empty] | 1 | Показать все | 1 | 1 | FALSE | В_Ф_По умолчанию | 4095 | 50 | 50 | # По умолчанию | Координация | 1 | 0 | 2 | [19 empty] | TRUE | В_Ф_По умолчанию | Elevation | Модель | Модель | - | --- | Independent | В_Северный | В_Северный | Модель | [7 empty] | Круг_Номер вида и Имя вида | Фрагмент_Марка_Номер вида без номера листа | по | None | None | 5000 | None | 55000 | FALSE | FALSE | FALSE
72967 | Модель | OST_Views | Модель | [8 empty] | В_Северный | 865b128f-ffad-4656-9bc7-979686d8e67c-00011d07 | be75d566-49ea-47ad-ad7c-e322221ca34d | None |  | 240 | Вид "Фасад: В_Северный" | [6 empty] | Elevation | [18 empty] | None | None | 63 | [106 empty] | Модель | [34 empty] | Новая конструкция | [147 empty] | 1 | Показать все | 1 | 1 | FALSE | В_Ф_По умолчанию | 4095 | 50 | 50 | # По умолчанию | Координация | 1 | 0 | 2 | [19 empty] | TRUE | В_Ф_По умолчанию | Elevation | Модель | Модель | - | --- | Independent | В_Северный | В_Северный | Модель | [7 empty] | Круг_Номер вида и Имя вида | Фрагмент_Марка_Номер вида без номера листа | по | None | None | 5000 | None | 55000 | FALSE | FALSE | FALSE
72969 |  | OST_SunStudy | [9 empty] | <В сеансе, освещение> | 865b128f-ffad-4656-9bc7-979686d8e67c-00011d09 | cd15104e-4106-441e-816b-d291e8aadbb5 | None |  | 240 | Вид "Фасад: В_Северный" | [38 empty] | 150
72970 |  | OST_SunStudy | [10 empty] | 865b128f-ffad-4656-9bc7-979686d8e67c-00011d0a | 5dad065e-66bd-4e8e-8fa6-0b638750b76c | None |  | 241 | Вид "Фасад: В_Северный"
73192 |  | OST_SectionBox | [10 empty] | 865b128f-ffad-4656-9bc7-979686d8e67c-00011de8 | be75d566-49ea-47ad-ad7c-e322221ca34d | None |  | 242 | Вид "3D вид: {3D}"
73193 | 3D вид | OST_Views | 3D вид | [8 empty] | {3D} | 865b128f-ffad-4656-9bc7-979686d8e67c-00011de9 | be75d566-49ea-47ad-ad7c-e322221ca34d | None |  | 242 | Вид "3D вид: {3D}" | [6 empty] | 3D View | [18 empty] | None | None | 63 | [106 empty] | 3D вид | [34 empty] | Новая конструкция | [147 empty] | 1 | Показать полностью | 1 | 3 | FALSE | В_3D_По умолчанию | 4095 | 100 | 100 | # По умолчанию | Координация | [22 empty] | TRUE | None | 3D View | 3D вид | 3D вид | - | --- | Independent | None | {3D} | 3D вид | [10 empty] | None |  |  | None | 304800 | FALSE | FALSE | FALSE | None | FALSE | 0 | FALSE | FALSE | 0 | 14950 | 17133.0173
73195 |  | OST_SunStudy | [9 empty] | <В сеансе, освещение> | 865b128f-ffad-4656-9bc7-979686d8e67c-00011deb | cd15104e-4106-441e-816b-d291e8aadbb5 | None |  | 242 | Вид "3D вид: {3D}" | [38 empty] | 150
73196 |  | OST_SunStudy | [10 empty] | 865b128f-ffad-4656-9bc7-979686d8e67c-00011dec | 5dad065e-66bd-4e8e-8fa6-0b638750b76c | None |  | 243 | Вид "3D вид: {3D}"
73203 |  | OST_SectionBox | [10 empty] | 865b128f-ffad-4656-9bc7-979686d8e67c-00011df3 | 5dad065e-66bd-4e8e-8fa6-0b638750b76c | None |  | 244 | Вид "3D вид: Navisworks"
73204 | 3D вид | OST_Views | 3D вид | [8 empty] | Navisworks | 865b128f-ffad-4656-9bc7-979686d8e67c-00011df4 | be75d566-49ea-47ad-ad7c-e322221ca34d | None |  | 244 | Вид "3D вид: Navisworks" | [6 empty] | 3D View | [18 empty] | None | None | 63 | [106 empty] | 3D вид | [34 empty] | Новая конструкция | [147 empty] | 1 | Показать все | 1 | 3 | FALSE | Э_3D_Navisworks | 4095 | 1 | 1 | # По умолчанию | Экспорт | [22 empty] | TRUE | None | 3D View | 3D вид | 3D вид | - | --- | Independent | None | Navisworks | 3D вид | [10 empty] | None |  |  | None | 304800 | FALSE | FALSE | FALSE | None | FALSE | 0 | FALSE | FALSE | 0 | 524.7715 | 8209.5248
73206 |  | OST_SunStudy | [9 empty] | <В сеансе, освещение> | 865b128f-ffad-4656-9bc7-979686d8e67c-00011df6 | 5dad065e-66bd-4e8e-8fa6-0b638750b76c | None |  | 244 | Вид "3D вид: Navisworks" | [38 empty] | 150
73207 |  | OST_SunStudy | [10 empty] | 865b128f-ffad-4656-9bc7-979686d8e67c-00011df7 | 5dad065e-66bd-4e8e-8fa6-0b638750b76c | None |  | 245 | Вид "3D вид: Navisworks"
73213 |  | OST_Views | [9 empty] | Э_3D_Navisworks | 865b128f-ffad-4656-9bc7-979686d8e67c-00011dfd | be75d566-49ea-47ad-ad7c-e322221ca34d | None |  | 246 | Шаблон вида "Э_3D_Navisworks" | [6 empty] | 3D View | [310 empty] | 1 | Показать все | 1 | 3 | FALSE | None | 4095 | 1 | 1 | # По умолчанию | Экспорт
73214 |  | OST_SunStudy | [9 empty] | <В сеансе, освещение> | 865b128f-ffad-4656-9bc7-979686d8e67c-00011dfe | 5dad065e-66bd-4e8e-8fa6-0b638750b76c | None |  | 246 | Шаблон вида "Э_3D_Navisworks" | [38 empty] | 150
74629 |  | OST_Views | [9 empty] | В_3D_Кондиционирование | af0a184a-9656-442b-a3b1-9ef9dc53588f-00012385 | be75d566-49ea-47ad-ad7c-e322221ca34d | None |  | 247 | Шаблон вида "В_3D_Кондиционирование" | [6 empty] | 3D View | [310 empty] | 1 | Показать все | 2 | 3 | FALSE | None | 4095 | 20 | 20 | Вспомогательные виды | Кондиционирование
74630 |  | OST_SunStudy | [9 empty] | <В сеансе, освещение> | af0a184a-9656-442b-a3b1-9ef9dc53588f-00012386 | 5dad065e-66bd-4e8e-8fa6-0b638750b76c | None |  | 247 | Шаблон вида "В_3D_Кондиционирование" | [38 empty] | 150
74633 |  | OST_Views | [9 empty] | В_Р_Кондиционирование | af0a184a-9656-442b-a3b1-9ef9dc53588f-00012389 | be75d566-49ea-47ad-ad7c-e322221ca34d | None |  | 248 | Шаблон вида "В_Р_Кондиционирование" | [6 empty] | Building Section | [310 empty] | 1 | Показать все | 1 | 3 | FALSE | None | 4095 | 50 | 50 | Вспомогательные виды | Кондиционирование | 1 | 0 | 2
74634 |  | OST_SunStudy | [9 empty] | <В сеансе, освещение> | af0a184a-9656-442b-a3b1-9ef9dc53588f-0001238a | 5dad065e-66bd-4e8e-8fa6-0b638750b76c | None |  | 248 | Шаблон вида "В_Р_Кондиционирование" | [38 empty] | 150
74639 |  | OST_Views | [9 empty] | О_3D_Кондиционирование | af0a184a-9656-442b-a3b1-9ef9dc53588f-0001238f | be75d566-49ea-47ad-ad7c-e322221ca34d | None |  | 249 | Шаблон вида "О_3D_Кондиционирование" | [6 empty] | 3D View | [310 empty] | 1 | Показать все | 2 | 2 | FALSE | None | 4095 | 100 | 100 | Оформленные виды | Кондиционирование
74640 |  | OST_SunStudy | [9 empty] | <В сеансе, освещение> | af0a184a-9656-442b-a3b1-9ef9dc53588f-00012390 | 5dad065e-66bd-4e8e-8fa6-0b638750b76c | None |  | 249 | Шаблон вида "О_3D_Кондиционирование" | [38 empty] | 150
74641 |  | OST_Views | [9 empty] | О_3D_Вентиляция | af0a184a-9656-442b-a3b1-9ef9dc53588f-00012391 | be75d566-49ea-47ad-ad7c-e322221ca34d | None |  | 250 | Шаблон вида "О_3D_Вентиляция" | [6 empty] | 3D View | [310 empty] | 1 | Показать все | 1 | 3 | FALSE | None | 4095 | 100 | 100 | Оформленные виды | Вентиляция
74642 |  | OST_SunStudy | [9 empty] | <В сеансе, освещение> | af0a184a-9656-442b-a3b1-9ef9dc53588f-00012392 | 5dad065e-66bd-4e8e-8fa6-0b638750b76c | None |  | 250 | Шаблон вида "О_3D_Вентиляция" | [38 empty] | 150
74645 | ADSK_К_Подача | OST_DuctSystem | [9 empty] | ADSK_К_Подача | af0a184a-9656-442b-a3b1-9ef9dc53588f-00012395 | 5dad065e-66bd-4e8e-8fa6-0b638750b76c | None |  | 126 | Типы систем воздуховодов | [6 empty] | Duct System | [74 empty] | None | [126 empty] | Supply Air | [56 empty] | Подача холодного воздуха | [49 empty] | ПК
74723 |  | OST_Lines | [7 empty] | 2000 |  | Detail Lines | af0a184a-9656-442b-a3b1-9ef9dc53588f-000123e3 | 5dad065e-66bd-4e8e-8fa6-0b638750b76c | None |  | 209 | Вид "Легенда: В_Системы воздуховодов" | [361 empty] | ADSK_Основная тонкая | TRUE
74725 |  | OST_Lines | [7 empty] | 2000 |  | Detail Lines | af0a184a-9656-442b-a3b1-9ef9dc53588f-000123e5 | 5dad065e-66bd-4e8e-8fa6-0b638750b76c | None |  | 209 | Вид "Легенда: В_Системы воздуховодов" | [361 empty] | ADSK_Основная тонкая | TRUE
74726 |  | OST_Lines | [7 empty] | 2000 |  | Detail Lines | af0a184a-9656-442b-a3b1-9ef9dc53588f-000123e6 | 5dad065e-66bd-4e8e-8fa6-0b638750b76c | None |  | 209 | Вид "Легенда: В_Системы воздуховодов" | [361 empty] | <Centerline> | TRUE
74727 |  | OST_Lines | [7 empty] | 165.054 |  | Detail Lines | af0a184a-9656-442b-a3b1-9ef9dc53588f-000123e7 | 5dad065e-66bd-4e8e-8fa6-0b638750b76c | None |  | 209 | Вид "Легенда: В_Системы воздуховодов" | [361 empty] | <Thin Lines> | TRUE | FALSE
74728 |  | OST_Lines | [7 empty] | 165.054 |  | Detail Lines | af0a184a-9656-442b-a3b1-9ef9dc53588f-000123e8 | 5dad065e-66bd-4e8e-8fa6-0b638750b76c | None |  | 209 | Вид "Легенда: В_Системы воздуховодов" | [361 empty] | <Thin Lines> | TRUE | FALSE
74729 |  | OST_Lines | [7 empty] | 165.054 |  | Detail Lines | af0a184a-9656-442b-a3b1-9ef9dc53588f-000123e9 | 5dad065e-66bd-4e8e-8fa6-0b638750b76c | None |  | 209 | Вид "Легенда: В_Системы воздуховодов" | [361 empty] | <Thin Lines> | TRUE | FALSE
74730 |  | OST_Lines | [7 empty] | 165.054 |  | Detail Lines | af0a184a-9656-442b-a3b1-9ef9dc53588f-000123ea | 5dad065e-66bd-4e8e-8fa6-0b638750b76c | None |  | 209 | Вид "Легенда: В_Системы воздуховодов" | [361 empty] | <Thin Lines> | TRUE | FALSE
74731 |  | OST_Lines | [7 empty] | 165.054 |  | Detail Lines | af0a184a-9656-442b-a3b1-9ef9dc53588f-000123eb | 5dad065e-66bd-4e8e-8fa6-0b638750b76c | None |  | 209 | Вид "Легенда: В_Системы воздуховодов" | [361 empty] | <Thin Lines> | TRUE | FALSE
74732 |  | OST_Lines | [7 empty] | 165.054 |  | Detail Lines | af0a184a-9656-442b-a3b1-9ef9dc53588f-000123ec | 5dad065e-66bd-4e8e-8fa6-0b638750b76c | None |  | 209 | Вид "Легенда: В_Системы воздуховодов" | [361 empty] | <Thin Lines> | TRUE | FALSE
74776 |  | OST_Lines | [7 empty] | 2000 |  | Detail Lines | af0a184a-9656-442b-a3b1-9ef9dc53588f-00012418 | 5dad065e-66bd-4e8e-8fa6-0b638750b76c | None |  | 209 | Вид "Легенда: В_Системы воздуховодов" | [361 empty] | ADSK_Основная тонкая | TRUE
74778 |  | OST_Lines | [7 empty] | 2000 |  | Detail Lines | af0a184a-9656-442b-a3b1-9ef9dc53588f-0001241a | 5dad065e-66bd-4e8e-8fa6-0b638750b76c | None |  | 209 | Вид "Легенда: В_Системы воздуховодов" | [361 empty] | ADSK_Основная тонкая | TRUE
74779 |  | OST_Lines | [7 empty] | 2000 |  | Detail Lines | af0a184a-9656-442b-a3b1-9ef9dc53588f-0001241b | 5dad065e-66bd-4e8e-8fa6-0b638750b76c | None |  | 209 | Вид "Легенда: В_Системы воздуховодов" | [361 empty] | <Centerline> | TRUE
74780 |  | OST_Lines | [7 empty] | 165.054 |  | Detail Lines | af0a184a-9656-442b-a3b1-9ef9dc53588f-0001241c | 5dad065e-66bd-4e8e-8fa6-0b638750b76c | None |  | 209 | Вид "Легенда: В_Системы воздуховодов" | [361 empty] | <Thin Lines> | TRUE | FALSE
74781 |  | OST_Lines | [7 empty] | 165.054 |  | Detail Lines | af0a184a-9656-442b-a3b1-9ef9dc53588f-0001241d | 5dad065e-66bd-4e8e-8fa6-0b638750b76c | None |  | 209 | Вид "Легенда: В_Системы воздуховодов" | [361 empty] | <Thin Lines> | TRUE | FALSE
74782 |  | OST_Lines | [7 empty] | 165.054 |  | Detail Lines | af0a184a-9656-442b-a3b1-9ef9dc53588f-0001241e | 5dad065e-66bd-4e8e-8fa6-0b638750b76c | None |  | 209 | Вид "Легенда: В_Системы воздуховодов" | [361 empty] | <Thin Lines> | TRUE | FALSE
74783 |  | OST_Lines | [7 empty] | 165.054 |  | Detail Lines | af0a184a-9656-442b-a3b1-9ef9dc53588f-0001241f | 5dad065e-66bd-4e8e-8fa6-0b638750b76c | None |  | 209 | Вид "Легенда: В_Системы воздуховодов" | [361 empty] | <Thin Lines> | TRUE | FALSE
74784 |  | OST_Lines | [7 empty] | 165.054 |  | Detail Lines | af0a184a-9656-442b-a3b1-9ef9dc53588f-00012420 | 5dad065e-66bd-4e8e-8fa6-0b638750b76c | None |  | 209 | Вид "Легенда: В_Системы воздуховодов" | [361 empty] | <Thin Lines> | TRUE | FALSE
74785 |  | OST_Lines | [7 empty] | 165.054 |  | Detail Lines | af0a184a-9656-442b-a3b1-9ef9dc53588f-00012421 | 5dad065e-66bd-4e8e-8fa6-0b638750b76c | None |  | 209 | Вид "Легенда: В_Системы воздуховодов" | [361 empty] | <Thin Lines> | TRUE | FALSE
74837 |  | OST_Views | [9 empty] | В_Р_Сводный | 42240120-0f13-41b1-bb1a-0cee5ed002b2-00012455 | be75d566-49ea-47ad-ad7c-e322221ca34d | None |  | 251 | Шаблон вида "В_Р_Сводный" | [6 empty] | Building Section | [310 empty] | 1 | Показать все | 1 | 3 | FALSE | None | 4095 | 50 | 50 | Вспомогательные виды | #Сводный | 1 | 0 | 2
74838 |  | OST_SunStudy | [9 empty] | <В сеансе, освещение> | 42240120-0f13-41b1-bb1a-0cee5ed002b2-00012456 | 5dad065e-66bd-4e8e-8fa6-0b638750b76c | None |  | 251 | Шаблон вида "В_Р_Сводный" | [38 empty] | 150
74849 |  | OST_Views | [9 empty] | О_Р_Вентиляция | e85bc20c-12ae-4b0e-aa14-64fdd9e950d2-00012461 | be75d566-49ea-47ad-ad7c-e322221ca34d | None |  | 252 | Шаблон вида "О_Р_Вентиляция" | [6 empty] | Building Section | [310 empty] | 1 | Показать все | 1 | 3 | FALSE | None | 4 | 50 | 50 | Оформленные виды | Вентиляция | 1 | 0 | 2
74850 |  | OST_SunStudy | [9 empty] | <В сеансе, освещение> | e85bc20c-12ae-4b0e-aa14-64fdd9e950d2-00012462 | 5dad065e-66bd-4e8e-8fa6-0b638750b76c | None |  | 252 | Шаблон вида "О_Р_Вентиляция" | [38 empty] | 150
74851 |  | OST_Views | [9 empty] | О_Р_Кондиционирование | e85bc20c-12ae-4b0e-aa14-64fdd9e950d2-00012463 | be75d566-49ea-47ad-ad7c-e322221ca34d | None |  | 253 | Шаблон вида "О_Р_Кондиционирование" | [6 empty] | Building Section | [310 empty] | 1 | Показать все | 1 | 3 | FALSE | None | 4 | 50 | 50 | Оформленные виды | Кондиционирование | 1 | 0 | 2
74852 |  | OST_SunStudy | [9 empty] | <В сеансе, освещение> | e85bc20c-12ae-4b0e-aa14-64fdd9e950d2-00012464 | 5dad065e-66bd-4e8e-8fa6-0b638750b76c | None |  | 253 | Шаблон вида "О_Р_Кондиционирование" | [38 empty] | 150
74853 |  | OST_Views | [9 empty] | О_Р_Отопление | e85bc20c-12ae-4b0e-aa14-64fdd9e950d2-00012465 | be75d566-49ea-47ad-ad7c-e322221ca34d | None |  | 254 | Шаблон вида "О_Р_Отопление" | [6 empty] | Building Section | [310 empty] | 1 | Показать все | 1 | 3 | FALSE | None | 4 | 50 | 50 | Оформленные виды | Отопление | 1 | 0 | 2
74854 |  | OST_SunStudy | [9 empty] | <В сеансе, освещение> | e85bc20c-12ae-4b0e-aa14-64fdd9e950d2-00012466 | 5dad065e-66bd-4e8e-8fa6-0b638750b76c | None |  | 254 | Шаблон вида "О_Р_Отопление" | [38 empty] | 150
74857 |  | OST_Views | [9 empty] | О_Р_Теплоснабжение | e85bc20c-12ae-4b0e-aa14-64fdd9e950d2-00012469 | be75d566-49ea-47ad-ad7c-e322221ca34d | None |  | 255 | Шаблон вида "О_Р_Теплоснабжение" | [6 empty] | Building Section | [310 empty] | 1 | Показать все | 1 | 3 | FALSE | None | 4 | 50 | 50 | Оформленные виды | Теплоснабжение | 1 | 0 | 2
74858 |  | OST_SunStudy | [9 empty] | <В сеансе, освещение> | e85bc20c-12ae-4b0e-aa14-64fdd9e950d2-0001246a | 5dad065e-66bd-4e8e-8fa6-0b638750b76c | None |  | 255 | Шаблон вида "О_Р_Теплоснабжение" | [38 empty] | 150
74859 |  | OST_Views | [9 empty] | О_Р_Холодоснабжение | e85bc20c-12ae-4b0e-aa14-64fdd9e950d2-0001246b | be75d566-49ea-47ad-ad7c-e322221ca34d | None |  | 256 | Шаблон вида "О_Р_Холодоснабжение" | [6 empty] | Building Section | [310 empty] | 1 | Показать все | 1 | 3 | FALSE | None | 4 | 50 | 50 | Оформленные виды | Холодоснабжение | 1 | 0 | 2
74860 |  | OST_SunStudy | [9 empty] | <В сеансе, освещение> | e85bc20c-12ae-4b0e-aa14-64fdd9e950d2-0001246c | 5dad065e-66bd-4e8e-8fa6-0b638750b76c | None |  | 256 | Шаблон вида "О_Р_Холодоснабжение" | [38 empty] | 150
75159 |  | OST_Views | [9 empty] | Задание_В_3D_Отверстия | 199feaed-7136-4b5a-beb1-9e315f1a6d0a-00012597 | be75d566-49ea-47ad-ad7c-e322221ca34d | None |  | 261 | Шаблон вида "Задание_В_3D_Отверстия" | [6 empty] | 3D View | [310 empty] | 1 | Показать все | 2 | 3 | FALSE | None | 4095 | 50 | 50 | Задания | #Отверстия
75160 |  | OST_SunStudy | [9 empty] | <В сеансе, освещение> | 199feaed-7136-4b5a-beb1-9e315f1a6d0a-00012598 | 5dad065e-66bd-4e8e-8fa6-0b638750b76c | None |  | 261 | Шаблон вида "Задание_В_3D_Отверстия" | [38 empty] | 150
75161 |  | OST_Views | [9 empty] | Задание_В_ПЭ_Отверстия | 199feaed-7136-4b5a-beb1-9e315f1a6d0a-00012599 | be75d566-49ea-47ad-ad7c-e322221ca34d | None |  | 262 | Шаблон вида "Задание_В_ПЭ_Отверстия" | [317 empty] | 1 | Показать все | 2 | 3 | FALSE | None | 4095 | 100 | 100 | Задания | #Отверстия | 1 | 0 |  | 304.8 | 0 | 0 | 0
75162 |  | OST_SunStudy | [9 empty] | <В сеансе, освещение> | 199feaed-7136-4b5a-beb1-9e315f1a6d0a-0001259a | 5dad065e-66bd-4e8e-8fa6-0b638750b76c | None |  | 262 | Шаблон вида "Задание_В_ПЭ_Отверстия" | [38 empty] | 150
75165 |  | OST_Views | [9 empty] | Задание_Э_3D_Отверстия | 199feaed-7136-4b5a-beb1-9e315f1a6d0a-0001259d | be75d566-49ea-47ad-ad7c-e322221ca34d | None |  | 263 | Шаблон вида "Задание_Э_3D_Отверстия" | [6 empty] | 3D View | [310 empty] | 1 | Показать все | 1 | 3 | FALSE | None | 4095 | 50 | 50 | Задания | Экспорт
75166 |  | OST_SunStudy | [9 empty] | <В сеансе, освещение> | 199feaed-7136-4b5a-beb1-9e315f1a6d0a-0001259e | 5dad065e-66bd-4e8e-8fa6-0b638750b76c | None |  | 263 | Шаблон вида "Задание_Э_3D_Отверстия" | [38 empty] | 150
75179 |  | OST_SectionBox | [10 empty] | 199feaed-7136-4b5a-beb1-9e315f1a6d0a-000125ab | 5dad065e-66bd-4e8e-8fa6-0b638750b76c | None |  | 266 | Вид "3D вид: В_Отверстия"
75180 | 3D вид | OST_Views | 3D вид | [8 empty] | В_Отверстия | 199feaed-7136-4b5a-beb1-9e315f1a6d0a-000125ac | be75d566-49ea-47ad-ad7c-e322221ca34d | None |  | 266 | Вид "3D вид: В_Отверстия" | [6 empty] | 3D View | [18 empty] | None | None | 63 | [106 empty] | 3D вид | [34 empty] | Новая конструкция | [147 empty] | 1 | Показать все | 2 | 3 | FALSE | None | 4095 | 1 | 1 | Задания | #Отверстия | [22 empty] | TRUE | None | 3D View | 3D вид | 3D вид | - | --- | Independent | None | В_Отверстия | 3D вид | [10 empty] | None |  |  | None | 304800 | FALSE | FALSE | FALSE | None | FALSE | 0 | FALSE | FALSE | 0 | 524.7715 | 8209.5248
75182 |  | OST_SunStudy | [9 empty] | <В сеансе, освещение> | 199feaed-7136-4b5a-beb1-9e315f1a6d0a-000125ae | 5dad065e-66bd-4e8e-8fa6-0b638750b76c | None |  | 266 | Вид "3D вид: В_Отверстия" | [38 empty] | 150
75183 |  | OST_SunStudy | [10 empty] | 199feaed-7136-4b5a-beb1-9e315f1a6d0a-000125af | 5dad065e-66bd-4e8e-8fa6-0b638750b76c | None |  | 267 | Вид "3D вид: В_Отверстия"
75190 |  | OST_SectionBox | [10 empty] | 199feaed-7136-4b5a-beb1-9e315f1a6d0a-000125b6 | 5dad065e-66bd-4e8e-8fa6-0b638750b76c | None |  | 268 | Вид "3D вид: Э_Отверстия"
75191 | 3D вид | OST_Views | 3D вид | [8 empty] | Э_Отверстия | 199feaed-7136-4b5a-beb1-9e315f1a6d0a-000125b7 | be75d566-49ea-47ad-ad7c-e322221ca34d | None |  | 268 | Вид "3D вид: Э_Отверстия" | [6 empty] | 3D View | [18 empty] | None | None | 63 | [106 empty] | 3D вид | [34 empty] | Новая конструкция | [147 empty] | 1 | Показать все | 1 | 3 | FALSE | Задание_Э_3D_Отверстия | 4095 | 1 | 50 | Задания | Экспорт | [22 empty] | TRUE | None | 3D View | 3D вид | 3D вид | - | --- | Independent | None | Э_Отверстия | 3D вид | [10 empty] | None |  |  | None | 304800 | FALSE | FALSE | FALSE | None | FALSE | 0 | FALSE | FALSE | 0 | 524.7715 | 8209.5248
75193 |  | OST_SunStudy | [9 empty] | <В сеансе, освещение> | 199feaed-7136-4b5a-beb1-9e315f1a6d0a-000125b9 | 5dad065e-66bd-4e8e-8fa6-0b638750b76c | None |  | 268 | Вид "3D вид: Э_Отверстия" | [38 empty] | 150
75194 |  | OST_SunStudy | [10 empty] | 199feaed-7136-4b5a-beb1-9e315f1a6d0a-000125ba | 5dad065e-66bd-4e8e-8fa6-0b638750b76c | None |  | 269 | Вид "3D вид: Э_Отверстия"
75219 | [6 empty] | Медь, оксидированная отделка |  |  |  |  | Медь(1) | 07cf4f4d-eac9-4fd1-bd54-3d0fe7a9ee74-000125d3 | 5dad065e-66bd-4e8e-8fa6-0b638750b76c |  |  | 10 | Материалы | [387 empty] | :кровля:тепловой:твердый | Autodesk | 1 | C3EFAFE3-8AAA-4AF0-B9AF-5E013A3484A9 | 1 | 0 | 0.001 | 0 | FALSE | 0.4 | 8920 | 0.385 | 401 | 401 | 401 | 401 | Медь(1) | Металл | 3 | 0 | 87.4753
75221 | [6 empty] | Бескислородная медь |  |  |  |  | Медь(1) | 07cf4f4d-eac9-4fd1-bd54-3d0fe7a9ee74-000125d5 | 5dad065e-66bd-4e8e-8fa6-0b638750b76c |  |  | 10 | Материалы | [387 empty] | :C10100:несущие конструкции:металл | Autodesk | 1 | C3EFAFE3-8AAA-4AF0-B9AF-5E013A3484A9 | [6 empty] | 8940 | 0.383 | 386 | 386 | 386 | 386 | Медь(1) | Цветной | 3 | 0 | 87.6715 | 2:MATERIAL:MI_InventorSustainability:B5C15342-D95B-46BD-BB6F-85B6CDD3AABD:D3A96026-3297-45F7-8BFB-BB4FAFFD88BD:0 | FALSE | 1.67e-05 | 1.67e-05 | 46000 | 1.1319e-06 | 1.1319e-06 | 117500 | 117500 | Стандартная | Дугласовая пихта (запад) | 1.67e-05 | 87 | 46000 | 0.345 | 0.0024 | 0.0089 | 5.2 | 51.2 | 117500 | FALSE | 344.7379 | 1.66 | 380 | 330 | 1 | 413.6854 | 413.6854 | 27.579 | 1.67e-05 | 1.67e-05 | 1.67e-05 | 46000 | 46000 | 46000 | 0.345 | 0.345 | 0.345 | 117500 | 117500 | 117500
75230 | Кондиционирование | OST_PipeSchedules | [9 empty] | Кондиционирование | 07cf4f4d-eac9-4fd1-bd54-3d0fe7a9ee74-000125de | 5dad065e-66bd-4e8e-8fa6-0b638750b76c | None |  | 96 | Типы спецификаций труб | [6 empty] | Pipe Schedule Types
75231 |  | OST_PipeSegments | [9 empty] | Медь - Кондиционирование | 07cf4f4d-eac9-4fd1-bd54-3d0fe7a9ee74-000125df | 5dad065e-66bd-4e8e-8fa6-0b638750b76c | None |  | 131 | Сегменты труб
75268 | ADSK_Полиэтилен сшитый | OST_PipeCurves | [9 empty] | ADSK_Полиэтилен сшитый | 07cf4f4d-eac9-4fd1-bd54-3d0fe7a9ee74-00012604 | 5dad065e-66bd-4e8e-8fa6-0b638750b76c | None |  | 74 | Типы трубопроводов | [6 empty] | Pipe Types | [54 empty] | 0 | 07pqzDwibFqRrKFG$dgCXm | [201 empty] | Днар х Стенка | Труба из сшитого полиэтилена | м
75269 |  | OST_PreviewLegendComponents | [10 empty] | 07cf4f4d-eac9-4fd1-bd54-3d0fe7a9ee74-00012605 | 25712eb3-b8bb-4b45-a403-c7ac923e72ae | None |  | 0 | Рабочий набор 1
75330 | ADSK_Полипропилен PN10 | OST_PipeCurves | [9 empty] | ADSK_Полипропилен PN10 | 07cf4f4d-eac9-4fd1-bd54-3d0fe7a9ee74-00012642 | 5dad065e-66bd-4e8e-8fa6-0b638750b76c | None |  | 74 | Типы трубопроводов | [6 empty] | Pipe Types | [54 empty] | 0 | 07pqzDwibFqRrKFG$dgCWs | [201 empty] | Днар х Стенка | Труба полипропиленовая PN10 | м
75331 |  | OST_PreviewLegendComponents | [10 empty] | 07cf4f4d-eac9-4fd1-bd54-3d0fe7a9ee74-00012643 | 27edaac0-1b7d-45d9-baab-167b61317a29 | None |  | 0 | Рабочий набор 1
75418 | ADSK_Медь дюймовая_Кондиционирование | OST_PipeCurves | [9 empty] | ADSK_Медь дюймовая_Кондиционирование | 07cf4f4d-eac9-4fd1-bd54-3d0fe7a9ee74-0001269a | e08b9a70-bbb7-4f7c-aef9-657d09c889e5 | None |  | 74 | Типы трубопроводов | [6 empty] | Pipe Types | [54 empty] | 0 | 07pqzDwibFqRrKFG$dgCZk | [201 empty] | Днар х Стенка | Труба медная дюймовая | м | [182 empty] | Трубы | ИС.ТС.1
75419 |  | OST_PreviewLegendComponents | [10 empty] | 07cf4f4d-eac9-4fd1-bd54-3d0fe7a9ee74-0001269b | e08b9a70-bbb7-4f7c-aef9-657d09c889e5 | None |  | 0 | Рабочий набор 1
75456 | ADSK_Сталь водогазопроводная_Неоцинкованная_ГОСТ 3262-75 | OST_PipeCurves | [9 empty] | ADSK_Сталь водогазопроводная_Неоцинкованная_ГОСТ 3262-75 | 07cf4f4d-eac9-4fd1-bd54-3d0fe7a9ee74-000126c0 | 1648d6d6-aa83-4450-842a-5817a7050572 | None |  | 74 | Типы трубопроводов | [6 empty] | Pipe Types | [54 empty] | 0 | 07pqzDwibFqRrKFG$dgCYq | [201 empty] | Ду х Стенка | Труба стальная водогазопроводная | м | [183 empty] | 04.05.04.02.16.05 | ГОСТ 10704-91
75457 |  | OST_PreviewLegendComponents | [10 empty] | 07cf4f4d-eac9-4fd1-bd54-3d0fe7a9ee74-000126c1 | 1648d6d6-aa83-4450-842a-5817a7050572 | None |  | 0 | Рабочий набор 1
75494 | ADSK_Сталь водогазопроводная_Оцинкованная_ГОСТ 3262-75 | OST_PipeCurves | [9 empty] | ADSK_Сталь водогазопроводная_Оцинкованная_ГОСТ 3262-75 | 07cf4f4d-eac9-4fd1-bd54-3d0fe7a9ee74-000126e6 | 1648d6d6-aa83-4450-842a-5817a7050572 | None |  | 74 | Типы трубопроводов | [6 empty] | Pipe Types | [54 empty] | 0 | 07pqzDwibFqRrKFG$dgCYI | [201 empty] | Ду х Стенка | Труба стальная водогазопроводная оцинкованная | м | [183 empty] | 04.05.04.02.16.05 | ГОСТ 10704-91
75495 |  | OST_PreviewLegendComponents | [10 empty] | 07cf4f4d-eac9-4fd1-bd54-3d0fe7a9ee74-000126e7 | 1648d6d6-aa83-4450-842a-5817a7050572 | None |  | 0 | Рабочий набор 1
75532 | ADSK_Сталь электросварная_Прямошовная_ГОСТ 10704-91 | OST_PipeCurves | [9 empty] | ADSK_Сталь электросварная_Прямошовная_ГОСТ 10704-91 | 07cf4f4d-eac9-4fd1-bd54-3d0fe7a9ee74-0001270c | 1648d6d6-aa83-4450-842a-5817a7050572 | None |  | 74 | Типы трубопроводов | [6 empty] | Pipe Types | [54 empty] | 0 | 07pqzDwibFqRrKFG$dgCbu | [201 empty] | Днар х Стенка | Труба стальная электросварная прямошовная | м | [183 empty] | 04.05.04.02.16.05 | ГОСТ 10704-91
75533 |  | OST_PreviewLegendComponents | [10 empty] | 07cf4f4d-eac9-4fd1-bd54-3d0fe7a9ee74-0001270d | 1648d6d6-aa83-4450-842a-5817a7050572 | None |  | 0 | Рабочий набор 1
77281 | Стандартная | OST_PipeFitting | [9 empty] | Стандартная | 07cf4f4d-eac9-4fd1-bd54-3d0fe7a9ee74-00012de1 | 2356a828-8e4f-4acb-ac5a-d5e1a522fccd | None |  | 433 | Семейство : Соединительные детали трубопроводов : ADSK_МедьМетрическая_Заглушка | [6 empty] | ADSK_МедьМетрическая_Заглушка | [54 empty] | 0 | 07pqzDwibFqRrKFG$dgCEL | [203 empty] | шт. | [68 empty] | 0 | Pipework Fittings | 23.60.30.11.14 | 1 | ГОСТ 32590-2013 | 2021 | 1.2 |  | TableData |  |  |  |  | Category=[-2000700]; Color=2338280; Comments=""; Cost=0.000000000000000; Description=""; Design Option=[-1]; Edited by=""; Export to IFC As=""; Export to IFC=0; Glow=0; IFC Predefined Type=""; IfcGUID=1Zv83obP51SAWtfYRg9D9L; Keynote=""; Manufacturer=""; Mark=""; Model=""; Name=ADSK_Предупреждение; Shininess=64; Smoothness=50; Transparency=0; URL=""; Workset=10 | [103 empty] | 0 | 5301 | ADSK_Металл_Медь | TRUE | Category=[-2000700]; Color=6322918; Comments=""; Cost=0.000000000000000; Description=""; Design Option=[-1]; Edited by=""; Export to IFC As=""; Export to IFC=0; Glow=0; IFC Predefined Type=""; IfcGUID=0cwE8cyY9ALeGq6cYHdkDg; Keynote=""; Manufacturer=""; Mark=""; Model=""; Name=ADSK_Металл_Медь; Shininess=64; Smoothness=50; Transparency=0; URL=""; Workset=10
79032 | Стандартная | OST_PipeFitting | [9 empty] | Стандартная | 07cf4f4d-eac9-4fd1-bd54-3d0fe7a9ee74-000134b8 | 2356a828-8e4f-4acb-ac5a-d5e1a522fccd | None |  | 434 | Семейство : Соединительные детали трубопроводов : ADSK_МедьМетрическая_Крестовина | [6 empty] | ADSK_МедьМетрическая_Крестовина | [54 empty] | 0 | 07pqzDwibFqRrKFG$dgDhC | [203 empty] | шт. | [68 empty] | 0 | Pipework Fittings | 23.60.30.11.14 | 1 | ГОСТ 32590-2013 | 2021 | 1.2 |  | TableData |  |  |  |  | Category=[-2000700]; Color=2338280; Comments=""; Cost=0.000000000000000; Description=""; Design Option=[-1]; Edited by=""; Export to IFC As=""; Export to IFC=0; Glow=0; IFC Predefined Type=""; IfcGUID=1Zv83obP51SAWtfYRg9D9L; Keynote=""; Manufacturer=""; Mark=""; Model=""; Name=ADSK_Предупреждение; Shininess=64; Smoothness=50; Transparency=0; URL=""; Workset=10 | [103 empty] | 1 | 4180 | ADSK_Металл_Медь | TRUE | Category=[-2000700]; Color=6322918; Comments=""; Cost=0.000000000000000; Description=""; Design Option=[-1]; Edited by=""; Export to IFC As=""; Export to IFC=0; Glow=0; IFC Predefined Type=""; IfcGUID=0cwE8cyY9ALeGq6cYHdkDg; Keynote=""; Manufacturer=""; Mark=""; Model=""; Name=ADSK_Металл_Медь; Shininess=64; Smoothness=50; Transparency=0; URL=""; Workset=10 | Converging/Diverging Tee/Wye
80730 | Стандартная | OST_PipeFitting | [9 empty] | Стандартная | 07cf4f4d-eac9-4fd1-bd54-3d0fe7a9ee74-00013b5a | 2356a828-8e4f-4acb-ac5a-d5e1a522fccd | None |  | 435 | Семейство : Соединительные детали трубопроводов : ADSK_МедьМетрическая_Муфта соединительная | [6 empty] | ADSK_МедьМетрическая_Муфта соединительная | [54 empty] | 0 | 07pqzDwibFqRrKFG$dgDKk | [203 empty] | шт. | [68 empty] | 0 | Pipework Fittings | 23.60.30.11.14 | 1 | ГОСТ 32590-2013 | 2021 | 1.2 |  | TableData |  |  |  |  | Category=[-2000700]; Color=2338280; Comments=""; Cost=0.000000000000000; Description=""; Design Option=[-1]; Edited by=""; Export to IFC As=""; Export to IFC=0; Glow=0; IFC Predefined Type=""; IfcGUID=1Zv83obP51SAWtfYRg9D9L; Keynote=""; Manufacturer=""; Mark=""; Model=""; Name=ADSK_Предупреждение; Shininess=64; Smoothness=50; Transparency=0; URL=""; Workset=10 | [103 empty] | 1 | 5270 | ADSK_Металл_Медь | TRUE | Category=[-2000700]; Color=6322918; Comments=""; Cost=0.000000000000000; Description=""; Design Option=[-1]; Edited by=""; Export to IFC As=""; Export to IFC=0; Glow=0; IFC Predefined Type=""; IfcGUID=0cwE8cyY9ALeGq6cYHdkDg; Keynote=""; Manufacturer=""; Mark=""; Model=""; Name=ADSK_Металл_Медь; Shininess=64; Smoothness=50; Transparency=0; URL=""; Workset=10 | Tee
82510 | Стандартная | OST_PipeFitting | [9 empty] | Стандартная | 07cf4f4d-eac9-4fd1-bd54-3d0fe7a9ee74-0001424e | 2356a828-8e4f-4acb-ac5a-d5e1a522fccd | None |  | 436 | Семейство : Соединительные детали трубопроводов : ADSK_МедьМетрическая_Отвод | [6 empty] | ADSK_МедьМетрическая_Отвод | [54 empty] | 0 | 07pqzDwibFqRrKFG$dgAmw | [203 empty] | шт. | [68 empty] | 0 | Pipework Fittings | 23.60.30.11.14 | 1 | ГОСТ 32590-2013 | 2021 | 1.2 |  | TableData |  |  |  |  | Category=[-2000700]; Color=2338280; Comments=""; Cost=0.000000000000000; Description=""; Design Option=[-1]; Edited by=""; Export to IFC As=""; Export to IFC=0; Glow=0; IFC Predefined Type=""; IfcGUID=1Zv83obP51SAWtfYRg9D9L; Keynote=""; Manufacturer=""; Mark=""; Model=""; Name=ADSK_Предупреждение; Shininess=64; Smoothness=50; Transparency=0; URL=""; Workset=10 | [103 empty] | 1 |  | ADSK_Металл_Медь | TRUE | Category=[-2000700]; Color=6322918; Comments=""; Cost=0.000000000000000; Description=""; Design Option=[-1]; Edited by=""; Export to IFC As=""; Export to IFC=0; Glow=0; IFC Predefined Type=""; IfcGUID=0cwE8cyY9ALeGq6cYHdkDg; Keynote=""; Manufacturer=""; Mark=""; Model=""; Name=ADSK_Металл_Медь; Shininess=64; Smoothness=50; Transparency=0; URL=""; Workset=10 | Regular 45, 90 and 180 Elbow
84239 | Стандартная | OST_PipeFitting | [9 empty] | Стандартная | 07cf4f4d-eac9-4fd1-bd54-3d0fe7a9ee74-0001490f | 2356a828-8e4f-4acb-ac5a-d5e1a522fccd | None |  | 437 | Семейство : Соединительные детали трубопроводов : ADSK_МедьМетрическая_Переход | [6 empty] | ADSK_МедьМетрическая_Переход | [54 empty] | 0 | 07pqzDwibFqRrKFG$dgATx | [203 empty] | шт. | [68 empty] | 0 | Pipework Fittings | 23.60.30.11.14 | 1 | ГОСТ 32590-2013 | 2021 | 1.2 |  | TableData |  |  |  |  | Category=[-2000700]; Color=2338280; Comments=""; Cost=0.000000000000000; Description=""; Design Option=[-1]; Edited by=""; Export to IFC As=""; Export to IFC=0; Glow=0; IFC Predefined Type=""; IfcGUID=1Zv83obP51SAWtfYRg9D9L; Keynote=""; Manufacturer=""; Mark=""; Model=""; Name=ADSK_Предупреждение; Shininess=64; Smoothness=50; Transparency=0; URL=""; Workset=10 | [103 empty] | 1 |  | ADSK_Металл_Медь | TRUE | Category=[-2000700]; Color=6322918; Comments=""; Cost=0.000000000000000; Description=""; Design Option=[-1]; Edited by=""; Export to IFC As=""; Export to IFC=0; Glow=0; IFC Predefined Type=""; IfcGUID=0cwE8cyY9ALeGq6cYHdkDg; Keynote=""; Manufacturer=""; Mark=""; Model=""; Name=ADSK_Металл_Медь; Shininess=64; Smoothness=50; Transparency=0; URL=""; Workset=10 | Reducer/Coupling/Union/Increaser
86081 | Стандартная | OST_PipeFitting | [9 empty] | Стандартная | 07cf4f4d-eac9-4fd1-bd54-3d0fe7a9ee74-00015041 | 2356a828-8e4f-4acb-ac5a-d5e1a522fccd | None |  | 438 | Семейство : Соединительные детали трубопроводов : ADSK_МедьМетрическая_Тройник | [6 empty] | ADSK_МедьМетрическая_Тройник | [54 empty] | 0 | 07pqzDwibFqRrKFG$dgBur | [203 empty] | шт. | [68 empty] | 0 | Pipework Fittings | 23.60.30.11.14 | 1 | ГОСТ 32590-2013 | 2021 | 1.2 |  | TableData |  |  |  |  | Category=[-2000700]; Color=2338280; Comments=""; Cost=0.000000000000000; Description=""; Design Option=[-1]; Edited by=""; Export to IFC As=""; Export to IFC=0; Glow=0; IFC Predefined Type=""; IfcGUID=1Zv83obP51SAWtfYRg9D9L; Keynote=""; Manufacturer=""; Mark=""; Model=""; Name=ADSK_Предупреждение; Shininess=64; Smoothness=50; Transparency=0; URL=""; Workset=10 | [103 empty] | 1 | 5130R | ADSK_Металл_Медь | TRUE | Category=[-2000700]; Color=6322918; Comments=""; Cost=0.000000000000000; Description=""; Design Option=[-1]; Edited by=""; Export to IFC As=""; Export to IFC=0; Glow=0; IFC Predefined Type=""; IfcGUID=0cwE8cyY9ALeGq6cYHdkDg; Keynote=""; Manufacturer=""; Mark=""; Model=""; Name=ADSK_Металл_Медь; Shininess=64; Smoothness=50; Transparency=0; URL=""; Workset=10 | Tee
87774 | Заглушка медная под пайку | OST_PipeFitting | [9 empty] | Заглушка медная под пайку | 07cf4f4d-eac9-4fd1-bd54-3d0fe7a9ee74-000156de | 2356a828-8e4f-4acb-ac5a-d5e1a522fccd | None |  | 439 | Семейство : Соединительные детали трубопроводов : ADSK_МедьПайка_Заглушка | [6 empty] | ADSK_МедьПайка_Заглушка | [54 empty] | 0 | 07pqzDwibFqRrKFG$dgBYg | [203 empty] | шт. | [68 empty] | 0 |  |  | 1 |  | 2021 | 1.1 | [6 empty] | Category=[-2000700]; Color=2338280; Comments=""; Cost=0.000000000000000; Description=""; Design Option=[-1]; Edited by=""; Export to IFC As=""; Export to IFC=0; Glow=0; IFC Predefined Type=""; IfcGUID=1Zv83obP51SAWtfYRg9D9L; Keynote=""; Manufacturer=""; Mark=""; Model=""; Name=ADSK_Предупреждение; Shininess=64; Smoothness=50; Transparency=0; URL=""; Workset=10 | [15 empty] | МедьЗаглушка | [90 empty] | TRUE |  |  | Труба медная | Category=[-2000700]; Color=6322918; Comments=""; Cost=0.000000000000000; Description=""; Design Option=[-1]; Edited by=""; Export to IFC As=""; Export to IFC=0; Glow=0; IFC Predefined Type=""; IfcGUID=1UFHRIGH1BmwPLiWj5HYJP; Keynote=""; Manufacturer=""; Mark=""; Model=""; Name=Труба медная; Shininess=64; Smoothness=50; Transparency=0; URL=""; Workset=10
87792 |  | OST_Materials | [9 empty] | УГО_Белый | 07cf4f4d-eac9-4fd1-bd54-3d0fe7a9ee74-000156f0 | 5dad065e-66bd-4e8e-8fa6-0b638750b76c | None |  | 10 | Материалы | [17 empty] | 16777215 | [163 empty] | 0 | 07pqzDwibFqRrKFG$dgBY4 | [31 empty] | 64 | 50 | FALSE | 0 | 0
89519 | Муфта редукционная медная под пайку | OST_PipeFitting | [9 empty] | Муфта редукционная медная под пайку | 07cf4f4d-eac9-4fd1-bd54-3d0fe7a9ee74-00015daf | 2356a828-8e4f-4acb-ac5a-d5e1a522fccd | None |  | 440 | Семейство : Соединительные детали трубопроводов : ADSK_МедьПайка_Муфта редукционная | [6 empty] | ADSK_МедьПайка_Муфта редукционная | [54 empty] | 0 | 07pqzDwibFqRrKFG$dgBFR | [203 empty] | шт. | [68 empty] | 0 |  |  | 1 |  | 2021 | 1.0 |  |  |  | Category=[-2000700]; Color=16777215; Comments=""; Cost=0.000000000000000; Description=""; Design Option=[-1]; Edited by=""; Export to IFC As=""; Export to IFC=0; Glow=0; IFC Predefined Type=""; IfcGUID=07pqzDwibFqRrKFG$dgBY4; Keynote=""; Manufacturer=""; Mark=""; Model=""; Name=УГО_Белый; Shininess=64; Smoothness=50; Transparency=0; URL=""; Workset=10 |  |  | Category=[-2000700]; Color=2338280; Comments=""; Cost=0.000000000000000; Description=""; Design Option=[-1]; Edited by=""; Export to IFC As=""; Export to IFC=0; Glow=0; IFC Predefined Type=""; IfcGUID=1Zv83obP51SAWtfYRg9D9L; Keynote=""; Manufacturer=""; Mark=""; Model=""; Name=ADSK_Предупреждение; Shininess=64; Smoothness=50; Transparency=0; URL=""; Workset=10 | [15 empty] | МедьМуфтаПереход | [90 empty] | TRUE |  |  | Труба медная | Category=[-2000700]; Color=6322918; Comments=""; Cost=0.000000000000000; Description=""; Design Option=[-1]; Edited by=""; Export to IFC As=""; Export to IFC=0; Glow=0; IFC Predefined Type=""; IfcGUID=1UFHRIGH1BmwPLiWj5HYJP; Keynote=""; Manufacturer=""; Mark=""; Model=""; Name=Труба медная; Shininess=64; Smoothness=50; Transparency=0; URL=""; Workset=10
91183 | Муфта медная под пайку | OST_PipeFitting | [9 empty] | Муфта медная под пайку | 07cf4f4d-eac9-4fd1-bd54-3d0fe7a9ee74-0001642f | 2356a828-8e4f-4acb-ac5a-d5e1a522fccd | None |  | 441 | Семейство : Соединительные детали трубопроводов : ADSK_МедьПайка_Муфта | [6 empty] | ADSK_МедьПайка_Муфта | [54 empty] | 0 | 07pqzDwibFqRrKFG$dg8fR | [203 empty] | шт. | [68 empty] | 0 |  |  | 1 |  | 2021 | 1.1 | [6 empty] | Category=[-2000700]; Color=2338280; Comments=""; Cost=0.000000000000000; Description=""; Design Option=[-1]; Edited by=""; Export to IFC As=""; Export to IFC=0; Glow=0; IFC Predefined Type=""; IfcGUID=1Zv83obP51SAWtfYRg9D9L; Keynote=""; Manufacturer=""; Mark=""; Model=""; Name=ADSK_Предупреждение; Shininess=64; Smoothness=50; Transparency=0; URL=""; Workset=10 | [15 empty] | МедьМуфта | [90 empty] | TRUE |  |  | Труба медная | Category=[-2000700]; Color=6322918; Comments=""; Cost=0.000000000000000; Description=""; Design Option=[-1]; Edited by=""; Export to IFC As=""; Export to IFC=0; Glow=0; IFC Predefined Type=""; IfcGUID=1UFHRIGH1BmwPLiWj5HYJP; Keynote=""; Manufacturer=""; Mark=""; Model=""; Name=Труба медная; Shininess=64; Smoothness=50; Transparency=0; URL=""; Workset=10
92986 | Отвод медный под пайку двухраструбный | OST_PipeFitting | [9 empty] | Отвод медный под пайку двухраструбный | 07cf4f4d-eac9-4fd1-bd54-3d0fe7a9ee74-00016b3a | 2356a828-8e4f-4acb-ac5a-d5e1a522fccd | None |  | 442 | Семейство : Соединительные детали трубопроводов : ADSK_МедьПайка_Отвод | [6 empty] | ADSK_МедьПайка_Отвод | [54 empty] | 0 | 07pqzDwibFqRrKFG$dg8LE | [203 empty] | шт. | [68 empty] | 0 |  |  | 1 |  | 2021 | 1.1 | [6 empty] | Category=[-2000700]; Color=2338280; Comments=""; Cost=0.000000000000000; Description=""; Design Option=[-1]; Edited by=""; Export to IFC As=""; Export to IFC=0; Glow=0; IFC Predefined Type=""; IfcGUID=1Zv83obP51SAWtfYRg9D9L; Keynote=""; Manufacturer=""; Mark=""; Model=""; Name=ADSK_Предупреждение; Shininess=64; Smoothness=50; Transparency=0; URL=""; Workset=10 | [15 empty] | МедьОтводДвухраструбный | [90 empty] | TRUE |  |  | Труба медная | Category=[-2000700]; Color=6322918; Comments=""; Cost=0.000000000000000; Description=""; Design Option=[-1]; Edited by=""; Export to IFC As=""; Export to IFC=0; Glow=0; IFC Predefined Type=""; IfcGUID=1UFHRIGH1BmwPLiWj5HYJP; Keynote=""; Manufacturer=""; Mark=""; Model=""; Name=Труба медная; Shininess=64; Smoothness=50; Transparency=0; URL=""; Workset=10
94627 | Отвод «гнутая труба» | OST_PipeFitting | [9 empty] | Отвод «гнутая труба» | 07cf4f4d-eac9-4fd1-bd54-3d0fe7a9ee74-000171a3 | e08b9a70-bbb7-4f7c-aef9-657d09c889e5 | None |  | 443 | Семейство : Соединительные детали трубопроводов : ADSK_МедьПайка_Отвод-гнутая труба | [6 empty] | ADSK_МедьПайка_Отвод-гнутая труба | [54 empty] | 0 | 07pqzDwibFqRrKFG$dg9$N | [203 empty] | м | [68 empty] | 0 |  |  |  |  | 2021 | 1.2 | [6 empty] | Category=[-2000700]; Color=2338280; Comments=""; Cost=0.000000000000000; Description=""; Design Option=[-1]; Edited by=""; Export to IFC As=""; Export to IFC=0; Glow=0; IFC Predefined Type=""; IfcGUID=1Zv83obP51SAWtfYRg9D9L; Keynote=""; Manufacturer=""; Mark=""; Model=""; Name=ADSK_Предупреждение; Shininess=64; Smoothness=50; Transparency=0; URL=""; Workset=10 | [15 empty] | МедьГнутаяТруба | [84 empty] | Соединительные детали трубопроводов | ИС.ТС.2 |  |  |  |  | TRUE |  |  | Труба медная | Category=[-2000700]; Color=6322918; Comments=""; Cost=0.000000000000000; Description=""; Design Option=[-1]; Edited by=""; Export to IFC As=""; Export to IFC=0; Glow=0; IFC Predefined Type=""; IfcGUID=1UFHRIGH1BmwPLiWj5HYJP; Keynote=""; Manufacturer=""; Mark=""; Model=""; Name=Труба медная; Shininess=64; Smoothness=50; Transparency=0; URL=""; Workset=10 | 2.5
96538 | Тройник медный | OST_PipeFitting | [9 empty] | Тройник медный | 07cf4f4d-eac9-4fd1-bd54-3d0fe7a9ee74-0001791a | 2356a828-8e4f-4acb-ac5a-d5e1a522fccd | None |  | 445 | Семейство : Соединительные детали трубопроводов : ADSK_МедьПайка_Тройник | [6 empty] | ADSK_МедьПайка_Тройник | [54 empty] | 0 | 07pqzDwibFqRrKFG$dg9Tk | [203 empty] | шт. | [68 empty] | 0 |  |  | 1 |  | 2021 | 1.1 | [6 empty] | Category=[-2000700]; Color=2338280; Comments=""; Cost=0.000000000000000; Description=""; Design Option=[-1]; Edited by=""; Export to IFC As=""; Export to IFC=0; Glow=0; IFC Predefined Type=""; IfcGUID=1Zv83obP51SAWtfYRg9D9L; Keynote=""; Manufacturer=""; Mark=""; Model=""; Name=ADSK_Предупреждение; Shininess=64; Smoothness=50; Transparency=0; URL=""; Workset=10 | [15 empty] | МедьТройник | [90 empty] | TRUE |  |  | Труба медная | Category=[-2000700]; Color=6322918; Comments=""; Cost=0.000000000000000; Description=""; Design Option=[-1]; Edited by=""; Export to IFC As=""; Export to IFC=0; Glow=0; IFC Predefined Type=""; IfcGUID=1UFHRIGH1BmwPLiWj5HYJP; Keynote=""; Manufacturer=""; Mark=""; Model=""; Name=Труба медная; Shininess=64; Smoothness=50; Transparency=0; URL=""; Workset=10
96663 |  | OST_Materials | [9 empty] | Полипропилен (PPR) | 07cf4f4d-eac9-4fd1-bd54-3d0fe7a9ee74-00017997 | 5dad065e-66bd-4e8e-8fa6-0b638750b76c | None |  | 10 | Материалы | [17 empty] | 15461355 | [163 empty] | 0 | 07pqzDwibFqRrKFG$dg9VZ | [31 empty] | 64 | 50 | FALSE | 0 | 0
98318 | Короткая | OST_PipeFitting | [9 empty] | Короткая | 07cf4f4d-eac9-4fd1-bd54-3d0fe7a9ee74-0001800e | 2356a828-8e4f-4acb-ac5a-d5e1a522fccd | None |  | 446 | Семейство : Соединительные детали трубопроводов : ADSK_Полипропилен_Заглушка | [6 empty] | ADSK_Полипропилен_Заглушка | [54 empty] | 0 | 07pqzDwibFqRrKFG$dg6vw | [203 empty] | шт. | [68 empty] | 0 |  |  | 1 | PPR | 2021 | 1.1 | [6 empty] | Category=[-2000700]; Color=2338280; Comments=""; Cost=0.000000000000000; Description=""; Design Option=[-1]; Edited by=""; Export to IFC As=""; Export to IFC=0; Glow=0; IFC Predefined Type=""; IfcGUID=1Zv83obP51SAWtfYRg9D9L; Keynote=""; Manufacturer=""; Mark=""; Model=""; Name=ADSK_Предупреждение; Shininess=64; Smoothness=50; Transparency=0; URL=""; Workset=10 | [106 empty] | TRUE | [5 empty] | Заглушка ПП | Category=[-2000700]; Color=15461355; Comments=""; Cost=0.000000000000000; Description=""; Design Option=[-1]; Edited by=""; Export to IFC As=""; Export to IFC=0; Glow=0; IFC Predefined Type=""; IfcGUID=07pqzDwibFqRrKFG$dg9VZ; Keynote=""; Manufacturer=""; Mark=""; Model=""; Name=Полипропилен (PPR); Shininess=64; Smoothness=50; Transparency=0; URL=""; Workset=10
100015 | Равнопроходная | OST_PipeFitting | [9 empty] | Равнопроходная | 07cf4f4d-eac9-4fd1-bd54-3d0fe7a9ee74-000186af | 2356a828-8e4f-4acb-ac5a-d5e1a522fccd | None |  | 447 | Семейство : Соединительные детали трубопроводов : ADSK_Полипропилен_Крестовина | [6 empty] | ADSK_Полипропилен_Крестовина | [54 empty] | 0 | 07pqzDwibFqRrKFG$dg6ZR | [203 empty] | шт. | [68 empty] | 0 |  |  | 1 | PPR | 2021 | 1.1 |  | Крестовина ПП |  |  |  |  | Category=[-2000700]; Color=2338280; Comments=""; Cost=0.000000000000000; Description=""; Design Option=[-1]; Edited by=""; Export to IFC As=""; Export to IFC=0; Glow=0; IFC Predefined Type=""; IfcGUID=1Zv83obP51SAWtfYRg9D9L; Keynote=""; Manufacturer=""; Mark=""; Model=""; Name=ADSK_Предупреждение; Shininess=64; Smoothness=50; Transparency=0; URL=""; Workset=10 | [106 empty] | TRUE | [6 empty] | Category=[-2000700]; Color=15461355; Comments=""; Cost=0.000000000000000; Description=""; Design Option=[-1]; Edited by=""; Export to IFC As=""; Export to IFC=0; Glow=0; IFC Predefined Type=""; IfcGUID=07pqzDwibFqRrKFG$dg9VZ; Keynote=""; Manufacturer=""; Mark=""; Model=""; Name=Полипропилен (PPR); Shininess=64; Smoothness=50; Transparency=0; URL=""; Workset=10
101681 | Прямая | OST_PipeFitting | [9 empty] | Прямая | 07cf4f4d-eac9-4fd1-bd54-3d0fe7a9ee74-00018d31 | 2356a828-8e4f-4acb-ac5a-d5e1a522fccd | None |  | 449 | Семейство : Соединительные детали трубопроводов : ADSK_Полипропилен_Муфта | [6 empty] | ADSK_Полипропилен_Муфта | [54 empty] | 0 | 07pqzDwibFqRrKFG$dg6D5 | [203 empty] | шт. | [68 empty] | 0 |  |  | 1 | PPR | 2021 | 1.1 |  | Муфта ПП |  |  |  |  | Category=[-2000700]; Color=2338280; Comments=""; Cost=0.000000000000000; Description=""; Design Option=[-1]; Edited by=""; Export to IFC As=""; Export to IFC=0; Glow=0; IFC Predefined Type=""; IfcGUID=1Zv83obP51SAWtfYRg9D9L; Keynote=""; Manufacturer=""; Mark=""; Model=""; Name=ADSK_Предупреждение; Shininess=64; Smoothness=50; Transparency=0; URL=""; Workset=10 | [106 empty] | TRUE | [6 empty] | Category=[-2000700]; Color=15461355; Comments=""; Cost=0.000000000000000; Description=""; Design Option=[-1]; Edited by=""; Export to IFC As=""; Export to IFC=0; Glow=0; IFC Predefined Type=""; IfcGUID=07pqzDwibFqRrKFG$dg9VZ; Keynote=""; Manufacturer=""; Mark=""; Model=""; Name=Полипропилен (PPR); Shininess=64; Smoothness=50; Transparency=0; URL=""; Workset=10
103381 | Переходной | OST_PipeFitting | [9 empty] | Переходной | 07cf4f4d-eac9-4fd1-bd54-3d0fe7a9ee74-000193d5 | 2356a828-8e4f-4acb-ac5a-d5e1a522fccd | None |  | 448 | Семейство : Соединительные детали трубопроводов : ADSK_Полипропилен_Муфта переходная | [6 empty] | ADSK_Полипропилен_Муфта переходная | [54 empty] | 0 | 07pqzDwibFqRrKFG$dg7sX | [203 empty] | шт. | [68 empty] | 0 |  |  | 1 | PPR | 2021 | 1.1 |  | Муфта ПП |  |  |  |  | Category=[-2000700]; Color=2338280; Comments=""; Cost=0.000000000000000; Description=""; Design Option=[-1]; Edited by=""; Export to IFC As=""; Export to IFC=0; Glow=0; IFC Predefined Type=""; IfcGUID=1Zv83obP51SAWtfYRg9D9L; Keynote=""; Manufacturer=""; Mark=""; Model=""; Name=ADSK_Предупреждение; Shininess=64; Smoothness=50; Transparency=0; URL=""; Workset=10 | [106 empty] | TRUE | [6 empty] | Category=[-2000700]; Color=15461355; Comments=""; Cost=0.000000000000000; Description=""; Design Option=[-1]; Edited by=""; Export to IFC As=""; Export to IFC=0; Glow=0; IFC Predefined Type=""; IfcGUID=07pqzDwibFqRrKFG$dg9VZ; Keynote=""; Manufacturer=""; Mark=""; Model=""; Name=Полипропилен (PPR); Shininess=64; Smoothness=50; Transparency=0; URL=""; Workset=10
105102 | Универсальный | OST_PipeFitting | [9 empty] | Универсальный | 07cf4f4d-eac9-4fd1-bd54-3d0fe7a9ee74-00019a8e | 2356a828-8e4f-4acb-ac5a-d5e1a522fccd | None |  | 450 | Семейство : Соединительные детали трубопроводов : ADSK_Полипропилен_Отвод | [6 empty] | ADSK_Полипропилен_Отвод | [54 empty] | 0 | 07pqzDwibFqRrKFG$dg7Jw | [203 empty] | шт. | [68 empty] | 0 |  |  | 1 | PPR | 2021 | 1.1 | [6 empty] | Category=[-2000700]; Color=2338280; Comments=""; Cost=0.000000000000000; Description=""; Design Option=[-1]; Edited by=""; Export to IFC As=""; Export to IFC=0; Glow=0; IFC Predefined Type=""; IfcGUID=1Zv83obP51SAWtfYRg9D9L; Keynote=""; Manufacturer=""; Mark=""; Model=""; Name=ADSK_Предупреждение; Shininess=64; Smoothness=50; Transparency=0; URL=""; Workset=10 | [106 empty] | TRUE | [5 empty] | Отвод ПП | Category=[-2000700]; Color=15461355; Comments=""; Cost=0.000000000000000; Description=""; Design Option=[-1]; Edited by=""; Export to IFC As=""; Export to IFC=0; Glow=0; IFC Predefined Type=""; IfcGUID=07pqzDwibFqRrKFG$dg9VZ; Keynote=""; Manufacturer=""; Mark=""; Model=""; Name=Полипропилен (PPR); Shininess=64; Smoothness=50; Transparency=0; URL=""; Workset=10
106882 | Универсальный | OST_PipeFitting | [9 empty] | Универсальный | 07cf4f4d-eac9-4fd1-bd54-3d0fe7a9ee74-0001a182 | 2356a828-8e4f-4acb-ac5a-d5e1a522fccd | None |  | 453 | Семейство : Соединительные детали трубопроводов : ADSK_Полипропилен_Тройник | [6 empty] | ADSK_Полипропилен_Тройник | [54 empty] | 0 | 07pqzDwibFqRrKFG$dg4$s | [203 empty] | шт. | [68 empty] | 0 |  |  | 1 | PPR | 2021 | 1.1 |  | Тройник ПП |  |  |  |  | Category=[-2000700]; Color=2338280; Comments=""; Cost=0.000000000000000; Description=""; Design Option=[-1]; Edited by=""; Export to IFC As=""; Export to IFC=0; Glow=0; IFC Predefined Type=""; IfcGUID=1Zv83obP51SAWtfYRg9D9L; Keynote=""; Manufacturer=""; Mark=""; Model=""; Name=ADSK_Предупреждение; Shininess=64; Smoothness=50; Transparency=0; URL=""; Workset=10 | [106 empty] | TRUE | [6 empty] | Category=[-2000700]; Color=15461355; Comments=""; Cost=0.000000000000000; Description=""; Design Option=[-1]; Edited by=""; Export to IFC As=""; Export to IFC=0; Glow=0; IFC Predefined Type=""; IfcGUID=07pqzDwibFqRrKFG$dg9VZ; Keynote=""; Manufacturer=""; Mark=""; Model=""; Name=Полипропилен (PPR); Shininess=64; Smoothness=50; Transparency=0; URL=""; Workset=10
106910 | ADSK_Полипропилен PN20 | OST_PipeCurves | [9 empty] | ADSK_Полипропилен PN20 | 07cf4f4d-eac9-4fd1-bd54-3d0fe7a9ee74-0001a19e | 5dad065e-66bd-4e8e-8fa6-0b638750b76c | None |  | 74 | Типы трубопроводов | [6 empty] | Pipe Types | [54 empty] | 0 | 07pqzDwibFqRrKFG$dg4$g | [201 empty] | Днар х Стенка | Труба полипропиленовая PN20 | м
106911 |  | OST_PreviewLegendComponents | [10 empty] | 07cf4f4d-eac9-4fd1-bd54-3d0fe7a9ee74-0001a19f | 27edaac0-1b7d-45d9-baab-167b61317a29 | None |  | 0 | Рабочий набор 1
116187 | Исполнение 1 | OST_PipeFitting | [9 empty] | Исполнение 1 | 07cf4f4d-eac9-4fd1-bd54-3d0fe7a9ee74-0001c5db | 2356a828-8e4f-4acb-ac5a-d5e1a522fccd | None |  | 479 | Семейство : Соединительные детали трубопроводов : ADSK_СтальСварка_Заглушка_ГОСТ17379-2001 | [6 empty] | ADSK_СтальСварка_Заглушка_ГОСТ17379-2001 | [54 empty] | 0 | 07pqzDwibFqRrKFG$dg2kl | [203 empty] | шт. | [68 empty] | 0 |  |  | 1 | ГОСТ 17379-2001 | 2021 | 1.1.1 | [6 empty] | Category=[-2000700]; Color=2338280; Comments=""; Cost=0.000000000000000; Description=""; Design Option=[-1]; Edited by=""; Export to IFC As=""; Export to IFC=0; Glow=0; IFC Predefined Type=""; IfcGUID=1Zv83obP51SAWtfYRg9D9L; Keynote=""; Manufacturer=""; Mark=""; Model=""; Name=ADSK_Предупреждение; Shininess=64; Smoothness=50; Transparency=0; URL=""; Workset=10 | [15 empty] | 17379-2001 | [88 empty] | Заглушка 1-114.3 |  | TRUE |  |  | Сталь черного сплава |  |  |  |  | 1 | 100 | 17379-2001_Стенки | Category=[-2000700]; Color=13355979; Comments=""; Cost=0.000000000000000; Description=""; Design Option=[-1]; Edited by=""; Export to IFC As=""; Export to IFC=0; Glow=0; IFC Predefined Type=""; IfcGUID=07pqzDwibFqRrKFG$dg3ND; Keynote=""; Manufacturer=""; Mark=""; Model=""; Name=Сталь черного сплава; Shininess=64; Smoothness=50; Transparency=0; URL=""; Workset=10
116189 | Исполнение 2 | OST_PipeFitting | [9 empty] | Исполнение 2 | 07cf4f4d-eac9-4fd1-bd54-3d0fe7a9ee74-0001c5dd | 2356a828-8e4f-4acb-ac5a-d5e1a522fccd | None |  | 479 | Семейство : Соединительные детали трубопроводов : ADSK_СтальСварка_Заглушка_ГОСТ17379-2001 | [6 empty] | ADSK_СтальСварка_Заглушка_ГОСТ17379-2001 | [54 empty] | 0 | 07pqzDwibFqRrKFG$dg2kf | [203 empty] | шт. | [68 empty] | 0 |  |  | 1 | ГОСТ 17379-2001 | 2021 | 1.1.1 | [6 empty] | Category=[-2000700]; Color=2338280; Comments=""; Cost=0.000000000000000; Description=""; Design Option=[-1]; Edited by=""; Export to IFC As=""; Export to IFC=0; Glow=0; IFC Predefined Type=""; IfcGUID=1Zv83obP51SAWtfYRg9D9L; Keynote=""; Manufacturer=""; Mark=""; Model=""; Name=ADSK_Предупреждение; Shininess=64; Smoothness=50; Transparency=0; URL=""; Workset=10 | [15 empty] | 17379-2001 | [90 empty] | TRUE |  |  | Сталь черного сплава |  |  |  |  | 2 | 100 | 17379-2001_Стенки | Category=[-2000700]; Color=13355979; Comments=""; Cost=0.000000000000000; Description=""; Design Option=[-1]; Edited by=""; Export to IFC As=""; Export to IFC=0; Glow=0; IFC Predefined Type=""; IfcGUID=07pqzDwibFqRrKFG$dg3ND; Keynote=""; Manufacturer=""; Mark=""; Model=""; Name=Сталь черного сплава; Shininess=64; Smoothness=50; Transparency=0; URL=""; Workset=10
117135 | Исполнение 1_Неоцинкованные | OST_PipeFitting | [9 empty] | Исполнение 1_Неоцинкованные | 07cf4f4d-eac9-4fd1-bd54-3d0fe7a9ee74-0001c98f | 2356a828-8e4f-4acb-ac5a-d5e1a522fccd | None |  | 482 | Семейство : Соединительные детали трубопроводов : ADSK_СтальСварка_Отвод_ГОСТ17375-2001 | [6 empty] | ADSK_СтальСварка_Отвод_ГОСТ17375-2001 | [54 empty] | 0 | 07pqzDwibFqRrKFG$dg2Vx | [203 empty] | шт. | [68 empty] | 0 |  |  | 1 | ГОСТ 17375-2001 | 2021 | 1.1.1 | [6 empty] | Category=[-2000700]; Color=2338280; Comments=""; Cost=0.000000000000000; Description=""; Design Option=[-1]; Edited by=""; Export to IFC As=""; Export to IFC=0; Glow=0; IFC Predefined Type=""; IfcGUID=1Zv83obP51SAWtfYRg9D9L; Keynote=""; Manufacturer=""; Mark=""; Model=""; Name=ADSK_Предупреждение; Shininess=64; Smoothness=50; Transparency=0; URL=""; Workset=10 | [15 empty] | 17375_2001 | [85 empty] | 00 | ГОСТ 17378-2001 | 1 |  |  | TRUE |  |  | Сталь черного сплава |  |  |  |  | 1 |  | 17375_2001_Стенки | Category=[-2000700]; Color=13355979; Comments=""; Cost=0.000000000000000; Description=""; Design Option=[-1]; Edited by=""; Export to IFC As=""; Export to IFC=0; Glow=0; IFC Predefined Type=""; IfcGUID=07pqzDwibFqRrKFG$dg3ND; Keynote=""; Manufacturer=""; Mark=""; Model=""; Name=Сталь черного сплава; Shininess=64; Smoothness=50; Transparency=0; URL=""; Workset=10 | TRUE | 17375_2001_Массы и обозначения
117137 | Исполнение 1_Оцинкованные | OST_PipeFitting | [9 empty] | Исполнение 1_Оцинкованные | 07cf4f4d-eac9-4fd1-bd54-3d0fe7a9ee74-0001c991 | 2356a828-8e4f-4acb-ac5a-d5e1a522fccd | None |  | 482 | Семейство : Соединительные детали трубопроводов : ADSK_СтальСварка_Отвод_ГОСТ17375-2001 | [6 empty] | ADSK_СтальСварка_Отвод_ГОСТ17375-2001 | [54 empty] | 0 | 07pqzDwibFqRrKFG$dg2Vb | [203 empty] | шт. | [68 empty] | 0 |  |  | 1 | ГОСТ 17375-2001 | 2021 | 1.1.1 | [6 empty] | Category=[-2000700]; Color=2338280; Comments=""; Cost=0.000000000000000; Description=""; Design Option=[-1]; Edited by=""; Export to IFC As=""; Export to IFC=0; Glow=0; IFC Predefined Type=""; IfcGUID=1Zv83obP51SAWtfYRg9D9L; Keynote=""; Manufacturer=""; Mark=""; Model=""; Name=ADSK_Предупреждение; Shininess=64; Smoothness=50; Transparency=0; URL=""; Workset=10 | [15 empty] | 17375_2001 | [87 empty] | 1 |  |  | TRUE |  |  | Сталь черного сплава |  |  |  |  | 1.1 |  | 17375_2001_Стенки | Category=[-2000700]; Color=13355979; Comments=""; Cost=0.000000000000000; Description=""; Design Option=[-1]; Edited by=""; Export to IFC As=""; Export to IFC=0; Glow=0; IFC Predefined Type=""; IfcGUID=07pqzDwibFqRrKFG$dg3ND; Keynote=""; Manufacturer=""; Mark=""; Model=""; Name=Сталь черного сплава; Shininess=64; Smoothness=50; Transparency=0; URL=""; Workset=10 | TRUE | 17375_2001_Массы и обозначения
117139 | Исполнение 2 | OST_PipeFitting | [9 empty] | Исполнение 2 | 07cf4f4d-eac9-4fd1-bd54-3d0fe7a9ee74-0001c993 | 2356a828-8e4f-4acb-ac5a-d5e1a522fccd | None |  | 482 | Семейство : Соединительные детали трубопроводов : ADSK_СтальСварка_Отвод_ГОСТ17375-2001 | [6 empty] | ADSK_СтальСварка_Отвод_ГОСТ17375-2001 | [54 empty] | 0 | 07pqzDwibFqRrKFG$dg2Vd | [203 empty] | шт. | [68 empty] | 0 |  |  | 1 | ГОСТ 17375-2001 | 2021 | 1.1.1 | [6 empty] | Category=[-2000700]; Color=2338280; Comments=""; Cost=0.000000000000000; Description=""; Design Option=[-1]; Edited by=""; Export to IFC As=""; Export to IFC=0; Glow=0; IFC Predefined Type=""; IfcGUID=1Zv83obP51SAWtfYRg9D9L; Keynote=""; Manufacturer=""; Mark=""; Model=""; Name=ADSK_Предупреждение; Shininess=64; Smoothness=50; Transparency=0; URL=""; Workset=10 | [15 empty] | 17375_2001 | [85 empty] | 00 | ГОСТ 17378-2001 | 1 |  |  | TRUE |  |  | Сталь черного сплава |  |  |  |  | 2 |  | 17375_2001_Стенки | Category=[-2000700]; Color=13355979; Comments=""; Cost=0.000000000000000; Description=""; Design Option=[-1]; Edited by=""; Export to IFC As=""; Export to IFC=0; Glow=0; IFC Predefined Type=""; IfcGUID=07pqzDwibFqRrKFG$dg3ND; Keynote=""; Manufacturer=""; Mark=""; Model=""; Name=Сталь черного сплава; Shininess=64; Smoothness=50; Transparency=0; URL=""; Workset=10 | TRUE | 17375_2001_Массы и обозначения
118187 | Исполнение 1_Оцинкованные | OST_PipeFitting | [9 empty] | Исполнение 1_Оцинкованные | 07cf4f4d-eac9-4fd1-bd54-3d0fe7a9ee74-0001cdab | 2356a828-8e4f-4acb-ac5a-d5e1a522fccd | None |  | 481 | Семейство : Соединительные детали трубопроводов : ADSK_СтальСварка_Переход_ГОСТ17378-2001 | [6 empty] | ADSK_СтальСварка_Переход_ГОСТ17378-2001 | [54 empty] | 0 | 07pqzDwibFqRrKFG$dg2FV | [203 empty] | шт. | [68 empty] | 0 | Pipework Fittings | 23.60.30.11.14 | 1 | ГОСТ 17378-2001 | 2021 | 1.1.1 |  |  |  | Category=[-2000700]; Color=16777215; Comments=""; Cost=0.000000000000000; Description=""; Design Option=[-1]; Edited by=""; Export to IFC As=""; Export to IFC=0; Glow=0; IFC Predefined Type=""; IfcGUID=07pqzDwibFqRrKFG$dgBY4; Keynote=""; Manufacturer=""; Mark=""; Model=""; Name=УГО_Белый; Shininess=64; Smoothness=50; Transparency=0; URL=""; Workset=10 |  |  | Category=[-2000700]; Color=2338280; Comments=""; Cost=0.000000000000000; Description=""; Design Option=[-1]; Edited by=""; Export to IFC As=""; Export to IFC=0; Glow=0; IFC Predefined Type=""; IfcGUID=1Zv83obP51SAWtfYRg9D9L; Keynote=""; Manufacturer=""; Mark=""; Model=""; Name=ADSK_Предупреждение; Shininess=64; Smoothness=50; Transparency=0; URL=""; Workset=10 | [15 empty] | 17378-2001 | [87 empty] | 1 |  |  | TRUE |  | Contracting/Enlarging Transition | Сталь черного сплава |  |  |  |  | 1.1 |  | 17378-2001_Стенки | Category=[-2000700]; Color=13355979; Comments=""; Cost=0.000000000000000; Description=""; Design Option=[-1]; Edited by=""; Export to IFC As=""; Export to IFC=0; Glow=0; IFC Predefined Type=""; IfcGUID=07pqzDwibFqRrKFG$dg3ND; Keynote=""; Manufacturer=""; Mark=""; Model=""; Name=Сталь черного сплава; Shininess=64; Smoothness=50; Transparency=0; URL=""; Workset=10 |  | 17378-2001_Массы и обозначения
118189 | Исполнение 1_Неоцинкованные | OST_PipeFitting | [9 empty] | Исполнение 1_Неоцинкованные | 07cf4f4d-eac9-4fd1-bd54-3d0fe7a9ee74-0001cdad | 2356a828-8e4f-4acb-ac5a-d5e1a522fccd | None |  | 481 | Семейство : Соединительные детали трубопроводов : ADSK_СтальСварка_Переход_ГОСТ17378-2001 | [6 empty] | ADSK_СтальСварка_Переход_ГОСТ17378-2001 | [54 empty] | 0 | 07pqzDwibFqRrKFG$dg2FP | [203 empty] | шт. | [68 empty] | 0 | Pipework Fittings | 23.60.30.11.14 | 1 | ГОСТ 17378-2001 | 2021 | 1.1.1 |  |  |  | Category=[-2000700]; Color=16777215; Comments=""; Cost=0.000000000000000; Description=""; Design Option=[-1]; Edited by=""; Export to IFC As=""; Export to IFC=0; Glow=0; IFC Predefined Type=""; IfcGUID=07pqzDwibFqRrKFG$dgBY4; Keynote=""; Manufacturer=""; Mark=""; Model=""; Name=УГО_Белый; Shininess=64; Smoothness=50; Transparency=0; URL=""; Workset=10 |  |  | Category=[-2000700]; Color=2338280; Comments=""; Cost=0.000000000000000; Description=""; Design Option=[-1]; Edited by=""; Export to IFC As=""; Export to IFC=0; Glow=0; IFC Predefined Type=""; IfcGUID=1Zv83obP51SAWtfYRg9D9L; Keynote=""; Manufacturer=""; Mark=""; Model=""; Name=ADSK_Предупреждение; Shininess=64; Smoothness=50; Transparency=0; URL=""; Workset=10 | [15 empty] | 17378-2001 | [85 empty] | 00 | ГОСТ 17378-2001 | 1 |  |  | TRUE |  | Contracting/Enlarging Transition | Сталь черного сплава |  |  |  |  | 1 |  | 17378-2001_Стенки | Category=[-2000700]; Color=13355979; Comments=""; Cost=0.000000000000000; Description=""; Design Option=[-1]; Edited by=""; Export to IFC As=""; Export to IFC=0; Glow=0; IFC Predefined Type=""; IfcGUID=07pqzDwibFqRrKFG$dg3ND; Keynote=""; Manufacturer=""; Mark=""; Model=""; Name=Сталь черного сплава; Shininess=64; Smoothness=50; Transparency=0; URL=""; Workset=10 |  | 17378-2001_Массы и обозначения
118191 | Исполнение 2 | OST_PipeFitting | [9 empty] | Исполнение 2 | 07cf4f4d-eac9-4fd1-bd54-3d0fe7a9ee74-0001cdaf | 2356a828-8e4f-4acb-ac5a-d5e1a522fccd | None |  | 481 | Семейство : Соединительные детали трубопроводов : ADSK_СтальСварка_Переход_ГОСТ17378-2001 | [6 empty] | ADSK_СтальСварка_Переход_ГОСТ17378-2001 | [54 empty] | 0 | 07pqzDwibFqRrKFG$dg2FR | [203 empty] | шт. | [68 empty] | 0 | Pipework Fittings | 23.60.30.11.14 | 1 | ГОСТ 17378-2001 | 2021 | 1.1.1 |  |  |  | Category=[-2000700]; Color=16777215; Comments=""; Cost=0.000000000000000; Description=""; Design Option=[-1]; Edited by=""; Export to IFC As=""; Export to IFC=0; Glow=0; IFC Predefined Type=""; IfcGUID=07pqzDwibFqRrKFG$dgBY4; Keynote=""; Manufacturer=""; Mark=""; Model=""; Name=УГО_Белый; Shininess=64; Smoothness=50; Transparency=0; URL=""; Workset=10 |  |  | Category=[-2000700]; Color=2338280; Comments=""; Cost=0.000000000000000; Description=""; Design Option=[-1]; Edited by=""; Export to IFC As=""; Export to IFC=0; Glow=0; IFC Predefined Type=""; IfcGUID=1Zv83obP51SAWtfYRg9D9L; Keynote=""; Manufacturer=""; Mark=""; Model=""; Name=ADSK_Предупреждение; Shininess=64; Smoothness=50; Transparency=0; URL=""; Workset=10 | [15 empty] | 17378-2001 | [85 empty] | 00 | ГОСТ 17378-2001 | 1 |  |  | TRUE |  | Contracting/Enlarging Transition | Сталь черного сплава |  |  |  |  | 2 |  | 17378-2001_Стенки | Category=[-2000700]; Color=13355979; Comments=""; Cost=0.000000000000000; Description=""; Design Option=[-1]; Edited by=""; Export to IFC As=""; Export to IFC=0; Glow=0; IFC Predefined Type=""; IfcGUID=07pqzDwibFqRrKFG$dg3ND; Keynote=""; Manufacturer=""; Mark=""; Model=""; Name=Сталь черного сплава; Shininess=64; Smoothness=50; Transparency=0; URL=""; Workset=10 |  | 17378-2001_Массы и обозначения
119105 | Исполнение 1_Оцинкованные | OST_PipeFitting | [9 empty] | Исполнение 1_Оцинкованные | 07cf4f4d-eac9-4fd1-bd54-3d0fe7a9ee74-0001d141 | 2356a828-8e4f-4acb-ac5a-d5e1a522fccd | None |  | 480 | Семейство : Соединительные детали трубопроводов : ADSK_СтальСварка_Тройник_ГОСТ17376-2001 | [6 empty] | ADSK_СтальСварка_Тройник_ГОСТ17376-2001 | [54 empty] | 0 | 07pqzDwibFqRrKFG$dg3yr | [203 empty] | шт. | [68 empty] | 0 | Pipework Fittings | 23.60.30.11.14 | 1 | ГОСТ 17376-2001 | 2021 | 1.1.1 | [6 empty] | Category=[-2000700]; Color=2338280; Comments=""; Cost=0.000000000000000; Description=""; Design Option=[-1]; Edited by=""; Export to IFC As=""; Export to IFC=0; Glow=0; IFC Predefined Type=""; IfcGUID=1Zv83obP51SAWtfYRg9D9L; Keynote=""; Manufacturer=""; Mark=""; Model=""; Name=ADSK_Предупреждение; Shininess=64; Smoothness=50; Transparency=0; URL=""; Workset=10 | [15 empty] | 17376_2001 | [85 empty] | 00 | ГОСТ 17378-2001 | 1 |  |  | TRUE |  | Tee | Сталь черного сплава |  |  |  |  | 1.1 |  | 17376_2001_Стенки | Category=[-2000700]; Color=13355979; Comments=""; Cost=0.000000000000000; Description=""; Design Option=[-1]; Edited by=""; Export to IFC As=""; Export to IFC=0; Glow=0; IFC Predefined Type=""; IfcGUID=07pqzDwibFqRrKFG$dg3ND; Keynote=""; Manufacturer=""; Mark=""; Model=""; Name=Сталь черного сплава; Shininess=64; Smoothness=50; Transparency=0; URL=""; Workset=10
119107 | Исполнение 1_Неоцинкованные | OST_PipeFitting | [9 empty] | Исполнение 1_Неоцинкованные | 07cf4f4d-eac9-4fd1-bd54-3d0fe7a9ee74-0001d143 | 2356a828-8e4f-4acb-ac5a-d5e1a522fccd | None |  | 480 | Семейство : Соединительные детали трубопроводов : ADSK_СтальСварка_Тройник_ГОСТ17376-2001 | [6 empty] | ADSK_СтальСварка_Тройник_ГОСТ17376-2001 | [54 empty] | 0 | 07pqzDwibFqRrKFG$dg3yt | [203 empty] | шт. | [68 empty] | 0 | Pipework Fittings | 23.60.30.11.14 | 1 | ГОСТ 17376-2001 | 2021 | 1.1.1 | [6 empty] | Category=[-2000700]; Color=2338280; Comments=""; Cost=0.000000000000000; Description=""; Design Option=[-1]; Edited by=""; Export to IFC As=""; Export to IFC=0; Glow=0; IFC Predefined Type=""; IfcGUID=1Zv83obP51SAWtfYRg9D9L; Keynote=""; Manufacturer=""; Mark=""; Model=""; Name=ADSK_Предупреждение; Shininess=64; Smoothness=50; Transparency=0; URL=""; Workset=10 | [15 empty] | 17376_2001 | [85 empty] | 00 | ГОСТ 17378-2001 | 1 |  |  | TRUE |  | Tee | Сталь черного сплава |  |  |  |  | 1 |  | 17376_2001_Стенки | Category=[-2000700]; Color=13355979; Comments=""; Cost=0.000000000000000; Description=""; Design Option=[-1]; Edited by=""; Export to IFC As=""; Export to IFC=0; Glow=0; IFC Predefined Type=""; IfcGUID=07pqzDwibFqRrKFG$dg3ND; Keynote=""; Manufacturer=""; Mark=""; Model=""; Name=Сталь черного сплава; Shininess=64; Smoothness=50; Transparency=0; URL=""; Workset=10
119109 | Исполнение 2 | OST_PipeFitting | [9 empty] | Исполнение 2 | 07cf4f4d-eac9-4fd1-bd54-3d0fe7a9ee74-0001d145 | 2356a828-8e4f-4acb-ac5a-d5e1a522fccd | None |  | 480 | Семейство : Соединительные детали трубопроводов : ADSK_СтальСварка_Тройник_ГОСТ17376-2001 | [6 empty] | ADSK_СтальСварка_Тройник_ГОСТ17376-2001 | [54 empty] | 0 | 07pqzDwibFqRrKFG$dg3yn | [203 empty] | шт. | [68 empty] | 0 | Pipework Fittings | 23.60.30.11.14 | 1 | ГОСТ 17376-2001 | 2021 | 1.1.1 | [6 empty] | Category=[-2000700]; Color=2338280; Comments=""; Cost=0.000000000000000; Description=""; Design Option=[-1]; Edited by=""; Export to IFC As=""; Export to IFC=0; Glow=0; IFC Predefined Type=""; IfcGUID=1Zv83obP51SAWtfYRg9D9L; Keynote=""; Manufacturer=""; Mark=""; Model=""; Name=ADSK_Предупреждение; Shininess=64; Smoothness=50; Transparency=0; URL=""; Workset=10 | [15 empty] | 17376_2001 | [85 empty] | 00 | ГОСТ 17378-2001 | 1 |  |  | TRUE |  | Tee | Сталь черного сплава |  |  |  |  | 2 |  | 17376_2001_Стенки | Category=[-2000700]; Color=13355979; Comments=""; Cost=0.000000000000000; Description=""; Design Option=[-1]; Edited by=""; Export to IFC As=""; Export to IFC=0; Glow=0; IFC Predefined Type=""; IfcGUID=07pqzDwibFqRrKFG$dg3ND; Keynote=""; Manufacturer=""; Mark=""; Model=""; Name=Сталь черного сплава; Shininess=64; Smoothness=50; Transparency=0; URL=""; Workset=10
121766 | Оцинкованные | OST_PipeFitting | [9 empty] | Оцинкованные | 07cf4f4d-eac9-4fd1-bd54-3d0fe7a9ee74-0001dba6 | 2356a828-8e4f-4acb-ac5a-d5e1a522fccd | None |  | 461 | Семейство : Соединительные детали трубопроводов : ADSK_ЧугунРезьба_Угольник_ГОСТ8946-75 | [6 empty] | ADSK_ЧугунРезьба_Угольник_ГОСТ8946-75 | [54 empty] | 0 | 07pqzDwibFqRrKFG$dg3NI | [203 empty] | шт. | [68 empty] | 0 | Pipework Fittings | 23.60.30.11.14 | 1 | ГОСТ 8946-75* | 2021 | 1.1 |  | Части соединительные стальные с резьбой прямые |  |  |  |  | Category=[-2000700]; Color=2338280; Comments=""; Cost=0.000000000000000; Description=""; Design Option=[-1]; Edited by=""; Export to IFC As=""; Export to IFC=0; Glow=0; IFC Predefined Type=""; IfcGUID=1Zv83obP51SAWtfYRg9D9L; Keynote=""; Manufacturer=""; Mark=""; Model=""; Name=ADSK_Предупреждение; Shininess=64; Smoothness=50; Transparency=0; URL=""; Workset=10 | [103 empty] | 1 |  | Сталь черного сплава | TRUE |  | Regular Threaded 45, 90 and 180 Elbow | [5 empty] | 1 |  |  | Category=[-2000700]; Color=13355979; Comments=""; Cost=0.000000000000000; Description=""; Design Option=[-1]; Edited by=""; Export to IFC As=""; Export to IFC=0; Glow=0; IFC Predefined Type=""; IfcGUID=07pqzDwibFqRrKFG$dg3ND; Keynote=""; Manufacturer=""; Mark=""; Model=""; Name=Сталь черного сплава; Shininess=64; Smoothness=50; Transparency=0; URL=""; Workset=10
121768 | Неоцинкованные | OST_PipeFitting | [9 empty] | Неоцинкованные | 07cf4f4d-eac9-4fd1-bd54-3d0fe7a9ee74-0001dba8 | 2356a828-8e4f-4acb-ac5a-d5e1a522fccd | None |  | 461 | Семейство : Соединительные детали трубопроводов : ADSK_ЧугунРезьба_Угольник_ГОСТ8946-75 | [6 empty] | ADSK_ЧугунРезьба_Угольник_ГОСТ8946-75 | [54 empty] | 0 | 07pqzDwibFqRrKFG$dg3NS | [203 empty] | шт. | [68 empty] | 0 | Pipework Fittings | 23.60.30.11.14 | 1 | ГОСТ 8946-75* | 2021 | 1.1 |  | Части соединительные стальные с резьбой прямые |  |  |  |  | Category=[-2000700]; Color=2338280; Comments=""; Cost=0.000000000000000; Description=""; Design Option=[-1]; Edited by=""; Export to IFC As=""; Export to IFC=0; Glow=0; IFC Predefined Type=""; IfcGUID=1Zv83obP51SAWtfYRg9D9L; Keynote=""; Manufacturer=""; Mark=""; Model=""; Name=ADSK_Предупреждение; Shininess=64; Smoothness=50; Transparency=0; URL=""; Workset=10 | [101 empty] | 00 | ГОСТ 8957-75* | 1 |  | Сталь черного сплава | TRUE |  | Обычный отвод – 45, 90 и 180 | [5 empty] | 2 |  |  | Category=[-2000700]; Color=13355979; Comments=""; Cost=0.000000000000000; Description=""; Design Option=[-1]; Edited by=""; Export to IFC As=""; Export to IFC=0; Glow=0; IFC Predefined Type=""; IfcGUID=07pqzDwibFqRrKFG$dg3ND; Keynote=""; Manufacturer=""; Mark=""; Model=""; Name=Сталь черного сплава; Shininess=64; Smoothness=50; Transparency=0; URL=""; Workset=10
121785 |  | OST_Materials | [9 empty] | Сталь черного сплава | 07cf4f4d-eac9-4fd1-bd54-3d0fe7a9ee74-0001dbb9 | 5dad065e-66bd-4e8e-8fa6-0b638750b76c | None |  | 10 | Материалы | [17 empty] | 13355979 | [163 empty] | 0 | 07pqzDwibFqRrKFG$dg3ND | [31 empty] | 64 | 50 | FALSE | 0 | 0
123684 | Неоцинкованные | OST_PipeFitting | [9 empty] | Неоцинкованные | 07cf4f4d-eac9-4fd1-bd54-3d0fe7a9ee74-0001e324 | 2356a828-8e4f-4acb-ac5a-d5e1a522fccd | None |  | 454 | Семейство : Соединительные детали трубопроводов : ADSK_ЧугунРезьба_Крест_ГОСТ8951_2-75 | [6 empty] | ADSK_ЧугунРезьба_Крест_ГОСТ8951_2-75 | [54 empty] | 0 | 07pqzDwibFqRrKFG$dg0rG | [203 empty] | шт. | [68 empty] | 0 | Pipework Fittings | 23.60.30.11.14 | 1 |  | 2021 | 1.1 | [6 empty] | Category=[-2000700]; Color=2338280; Comments=""; Cost=0.000000000000000; Description=""; Design Option=[-1]; Edited by=""; Export to IFC As=""; Export to IFC=0; Glow=0; IFC Predefined Type=""; IfcGUID=1Zv83obP51SAWtfYRg9D9L; Keynote=""; Manufacturer=""; Mark=""; Model=""; Name=ADSK_Предупреждение; Shininess=64; Smoothness=50; Transparency=0; URL=""; Workset=10 | [103 empty] | 1 |  | Сталь черного сплава | TRUE |  | Тройник | [5 empty] | 2 |  |  | Category=[-2000700]; Color=13355979; Comments=""; Cost=0.000000000000000; Description=""; Design Option=[-1]; Edited by=""; Export to IFC As=""; Export to IFC=0; Glow=0; IFC Predefined Type=""; IfcGUID=07pqzDwibFqRrKFG$dg3ND; Keynote=""; Manufacturer=""; Mark=""; Model=""; Name=Сталь черного сплава; Shininess=64; Smoothness=50; Transparency=0; URL=""; Workset=10 |  |  |  | Крест5152_75
123686 | Оцинкованные | OST_PipeFitting | [9 empty] | Оцинкованные | 07cf4f4d-eac9-4fd1-bd54-3d0fe7a9ee74-0001e326 | 2356a828-8e4f-4acb-ac5a-d5e1a522fccd | None |  | 454 | Семейство : Соединительные детали трубопроводов : ADSK_ЧугунРезьба_Крест_ГОСТ8951_2-75 | [6 empty] | ADSK_ЧугунРезьба_Крест_ГОСТ8951_2-75 | [54 empty] | 0 | 07pqzDwibFqRrKFG$dg0rI | [203 empty] | шт. | [68 empty] | 0 | Pipework Fittings | 23.60.30.11.14 | 1 |  | 2021 | 1.1 | [6 empty] | Category=[-2000700]; Color=2338280; Comments=""; Cost=0.000000000000000; Description=""; Design Option=[-1]; Edited by=""; Export to IFC As=""; Export to IFC=0; Glow=0; IFC Predefined Type=""; IfcGUID=1Zv83obP51SAWtfYRg9D9L; Keynote=""; Manufacturer=""; Mark=""; Model=""; Name=ADSK_Предупреждение; Shininess=64; Smoothness=50; Transparency=0; URL=""; Workset=10 | [103 empty] | 1 |  | Сталь черного сплава | TRUE |  | Тройник | [5 empty] | 1 |  |  | Category=[-2000700]; Color=13355979; Comments=""; Cost=0.000000000000000; Description=""; Design Option=[-1]; Edited by=""; Export to IFC As=""; Export to IFC=0; Glow=0; IFC Predefined Type=""; IfcGUID=07pqzDwibFqRrKFG$dg3ND; Keynote=""; Manufacturer=""; Mark=""; Model=""; Name=Сталь черного сплава; Shininess=64; Smoothness=50; Transparency=0; URL=""; Workset=10 |  |  |  | Крест5152_75
125471 | Оцинкованные | OST_PipeFitting | [9 empty] | Оцинкованные | 07cf4f4d-eac9-4fd1-bd54-3d0fe7a9ee74-0001ea1f | 2356a828-8e4f-4acb-ac5a-d5e1a522fccd | None |  | 455 | Семейство : Соединительные детали трубопроводов : ADSK_ЧугунРезьба_МуфтаПереходная_ГОСТ8957-75 | [6 empty] | ADSK_ЧугунРезьба_МуфтаПереходная_ГОСТ8957-75 | [54 empty] | 0 | 07pqzDwibFqRrKFG$dg0Hh | [203 empty] | шт. | [68 empty] | 0 | Pipework Fittings | 23.60.30.11.14 | 1 | ГОСТ 8957-75* | 2021 | 1.1 |  | Части соединительные стальные с резьбой переходные |  | Category=[-2000700]; Color=16777215; Comments=""; Cost=0.000000000000000; Description=""; Design Option=[-1]; Edited by=""; Export to IFC As=""; Export to IFC=0; Glow=0; IFC Predefined Type=""; IfcGUID=07pqzDwibFqRrKFG$dgBY4; Keynote=""; Manufacturer=""; Mark=""; Model=""; Name=УГО_Белый; Shininess=64; Smoothness=50; Transparency=0; URL=""; Workset=10 |  |  | Category=[-2000700]; Color=2338280; Comments=""; Cost=0.000000000000000; Description=""; Design Option=[-1]; Edited by=""; Export to IFC As=""; Export to IFC=0; Glow=0; IFC Predefined Type=""; IfcGUID=1Zv83obP51SAWtfYRg9D9L; Keynote=""; Manufacturer=""; Mark=""; Model=""; Name=ADSK_Предупреждение; Shininess=64; Smoothness=50; Transparency=0; URL=""; Workset=10 | [103 empty] | 1 |  | Сталь черного сплава | TRUE |  | Сужающийся переходник/Сочленение/Объединение/Расширяющийся переходник | [5 empty] | 1 |  |  | Category=[-2000700]; Color=13355979; Comments=""; Cost=0.000000000000000; Description=""; Design Option=[-1]; Edited by=""; Export to IFC As=""; Export to IFC=0; Glow=0; IFC Predefined Type=""; IfcGUID=07pqzDwibFqRrKFG$dg3ND; Keynote=""; Manufacturer=""; Mark=""; Model=""; Name=Сталь черного сплава; Shininess=64; Smoothness=50; Transparency=0; URL=""; Workset=10
125473 | Неоцинкованные | OST_PipeFitting | [9 empty] | Неоцинкованные | 07cf4f4d-eac9-4fd1-bd54-3d0fe7a9ee74-0001ea21 | 2356a828-8e4f-4acb-ac5a-d5e1a522fccd | None |  | 455 | Семейство : Соединительные детали трубопроводов : ADSK_ЧугунРезьба_МуфтаПереходная_ГОСТ8957-75 | [6 empty] | ADSK_ЧугунРезьба_МуфтаПереходная_ГОСТ8957-75 | [54 empty] | 0 | 07pqzDwibFqRrKFG$dg0HL | [203 empty] | шт. | [68 empty] | 0 | Pipework Fittings | 23.60.30.11.14 | 1 | ГОСТ 8957-75* | 2021 | 1.1 |  | Части соединительные стальные с резьбой переходные |  | Category=[-2000700]; Color=16777215; Comments=""; Cost=0.000000000000000; Description=""; Design Option=[-1]; Edited by=""; Export to IFC As=""; Export to IFC=0; Glow=0; IFC Predefined Type=""; IfcGUID=07pqzDwibFqRrKFG$dgBY4; Keynote=""; Manufacturer=""; Mark=""; Model=""; Name=УГО_Белый; Shininess=64; Smoothness=50; Transparency=0; URL=""; Workset=10 |  |  | Category=[-2000700]; Color=2338280; Comments=""; Cost=0.000000000000000; Description=""; Design Option=[-1]; Edited by=""; Export to IFC As=""; Export to IFC=0; Glow=0; IFC Predefined Type=""; IfcGUID=1Zv83obP51SAWtfYRg9D9L; Keynote=""; Manufacturer=""; Mark=""; Model=""; Name=ADSK_Предупреждение; Shininess=64; Smoothness=50; Transparency=0; URL=""; Workset=10 | [101 empty] | 00 | ГОСТ 8957-75* | 1 |  | Сталь черного сплава | TRUE |  | Сужающийся переходник/Сочленение/Объединение/Расширяющийся переходник | [5 empty] | 2 |  |  | Category=[-2000700]; Color=13355979; Comments=""; Cost=0.000000000000000; Description=""; Design Option=[-1]; Edited by=""; Export to IFC As=""; Export to IFC=0; Glow=0; IFC Predefined Type=""; IfcGUID=07pqzDwibFqRrKFG$dg3ND; Keynote=""; Manufacturer=""; Mark=""; Model=""; Name=Сталь черного сплава; Shininess=64; Smoothness=50; Transparency=0; URL=""; Workset=10
127147 | Оцинкованные | OST_PipeFitting | [9 empty] | Оцинкованные | 07cf4f4d-eac9-4fd1-bd54-3d0fe7a9ee74-0001f0ab | 2356a828-8e4f-4acb-ac5a-d5e1a522fccd | None |  | 456 | Семейство : Соединительные детали трубопроводов : ADSK_ЧугунРезьба_Пробка_ГОСТ8963-59 | [6 empty] | ADSK_ЧугунРезьба_Пробка_ГОСТ8963-59 | [54 empty] | 0 | 07pqzDwibFqRrKFG$dg1xV | [203 empty] | шт. | [68 empty] | 0 |  |  | 1 | ГОСТ 8963-75 | 2021 | 1.1 |  | Части соединительные стальные с резьбой прямые |  |  |  |  | Category=[-2000700]; Color=2338280; Comments=""; Cost=0.000000000000000; Description=""; Design Option=[-1]; Edited by=""; Export to IFC As=""; Export to IFC=0; Glow=0; IFC Predefined Type=""; IfcGUID=1Zv83obP51SAWtfYRg9D9L; Keynote=""; Manufacturer=""; Mark=""; Model=""; Name=ADSK_Предупреждение; Shininess=64; Smoothness=50; Transparency=0; URL=""; Workset=10 | [106 empty] | TRUE | [7 empty] | 1
127149 | Неоцинкованные | OST_PipeFitting | [9 empty] | Неоцинкованные | 07cf4f4d-eac9-4fd1-bd54-3d0fe7a9ee74-0001f0ad | 2356a828-8e4f-4acb-ac5a-d5e1a522fccd | None |  | 456 | Семейство : Соединительные детали трубопроводов : ADSK_ЧугунРезьба_Пробка_ГОСТ8963-59 | [6 empty] | ADSK_ЧугунРезьба_Пробка_ГОСТ8963-59 | [54 empty] | 0 | 07pqzDwibFqRrKFG$dg1xP | [203 empty] | шт. | [68 empty] | 0 |  |  | 1 | ГОСТ 8963-75 | 2021 | 1.1 |  | Части соединительные стальные с резьбой прямые |  |  |  |  | Category=[-2000700]; Color=2338280; Comments=""; Cost=0.000000000000000; Description=""; Design Option=[-1]; Edited by=""; Export to IFC As=""; Export to IFC=0; Glow=0; IFC Predefined Type=""; IfcGUID=1Zv83obP51SAWtfYRg9D9L; Keynote=""; Manufacturer=""; Mark=""; Model=""; Name=ADSK_Предупреждение; Shininess=64; Smoothness=50; Transparency=0; URL=""; Workset=10 | [106 empty] | TRUE | [7 empty] | 2
131338 | Оцинкованные | OST_PipeFitting |  |  |  |  | Составное. Вложенное |  |  |  |  | Оцинкованные | 07cf4f4d-eac9-4fd1-bd54-3d0fe7a9ee74-0002010a | 2356a828-8e4f-4acb-ac5a-d5e1a522fccd | None |  | 458 | Семейство : Соединительные детали трубопроводов : Влж_ЧугунРезьба_Контргайка_ГОСТ8961-75 | [6 empty] | Влж_ЧугунРезьба_Контргайка_ГОСТ8961-75 | [54 empty] | 0 | 07pqzDwibFqRrKFG$dg_z_ | [203 empty] | шт. | [68 empty] | 0 |  |  | 1 | ГОСТ 8961-75* | 2021 | 1.1 |  | Части соединительные стальные с резьбой прямые | [110 empty] | Сталь черного сплава | TRUE | [7 empty] | 1 |  |  | Category=[-2000700]; Color=13355979; Comments=""; Cost=0.000000000000000; Description=""; Design Option=[-1]; Edited by=""; Export to IFC As=""; Export to IFC=0; Glow=0; IFC Predefined Type=""; IfcGUID=07pqzDwibFqRrKFG$dg3ND; Keynote=""; Manufacturer=""; Mark=""; Model=""; Name=Сталь черного сплава; Shininess=64; Smoothness=50; Transparency=0; URL=""; Workset=10
131339 | Неоцинкованные | OST_PipeFitting |  |  |  |  | Составное. Вложенное |  |  |  |  | Неоцинкованные | 07cf4f4d-eac9-4fd1-bd54-3d0fe7a9ee74-0002010b | 2356a828-8e4f-4acb-ac5a-d5e1a522fccd | None |  | 458 | Семейство : Соединительные детали трубопроводов : Влж_ЧугунРезьба_Контргайка_ГОСТ8961-75 | [6 empty] | Влж_ЧугунРезьба_Контргайка_ГОСТ8961-75 | [54 empty] | 0 | 07pqzDwibFqRrKFG$dg_z$ | [203 empty] | шт. | [68 empty] | 0 |  |  | 1 | ГОСТ 8961-75* | 2021 | 1.1 |  | Части соединительные стальные с резьбой прямые | [110 empty] | Сталь черного сплава | TRUE | [7 empty] | 2 |  |  | Category=[-2000700]; Color=13355979; Comments=""; Cost=0.000000000000000; Description=""; Design Option=[-1]; Edited by=""; Export to IFC As=""; Export to IFC=0; Glow=0; IFC Predefined Type=""; IfcGUID=07pqzDwibFqRrKFG$dg3ND; Keynote=""; Manufacturer=""; Mark=""; Model=""; Name=Сталь черного сплава; Shininess=64; Smoothness=50; Transparency=0; URL=""; Workset=10
131352 | Оцинкованные | OST_PipeFitting |  |  |  |  | Составное. Вложенное |  |  |  |  | Оцинкованные | 07cf4f4d-eac9-4fd1-bd54-3d0fe7a9ee74-00020118 | 2356a828-8e4f-4acb-ac5a-d5e1a522fccd | None |  | 459 | Семейство : Соединительные детали трубопроводов : Влж_ЧугунРезьба_МуфтаПрямая_ГОСТ8955-75 | [6 empty] | Влж_ЧугунРезьба_МуфтаПрямая_ГОСТ8955-75 | [54 empty] | 0 | 07pqzDwibFqRrKFG$dg_zi | [203 empty] | шт. | [68 empty] | 0 |  |  | 1 | ГОСТ 8955-75* | 2021 | 1.1 |  | Части соединительные стальные с резьбой прямые |  |  |  |  | Category=[-2000700]; Color=2338280; Comments=""; Cost=0.000000000000000; Description=""; Design Option=[-1]; Edited by=""; Export to IFC As=""; Export to IFC=0; Glow=0; IFC Predefined Type=""; IfcGUID=1Zv83obP51SAWtfYRg9D9L; Keynote=""; Manufacturer=""; Mark=""; Model=""; Name=ADSK_Предупреждение; Shininess=64; Smoothness=50; Transparency=0; URL=""; Workset=10 | [105 empty] | Сталь черного сплава | TRUE | [7 empty] | 1 |  |  | Category=[-2000700]; Color=13355979; Comments=""; Cost=0.000000000000000; Description=""; Design Option=[-1]; Edited by=""; Export to IFC As=""; Export to IFC=0; Glow=0; IFC Predefined Type=""; IfcGUID=07pqzDwibFqRrKFG$dg3ND; Keynote=""; Manufacturer=""; Mark=""; Model=""; Name=Сталь черного сплава; Shininess=64; Smoothness=50; Transparency=0; URL=""; Workset=10
131353 | Неоцинкованные | OST_PipeFitting |  |  |  |  | Составное. Вложенное |  |  |  |  | Неоцинкованные | 07cf4f4d-eac9-4fd1-bd54-3d0fe7a9ee74-00020119 | 2356a828-8e4f-4acb-ac5a-d5e1a522fccd | None |  | 459 | Семейство : Соединительные детали трубопроводов : Влж_ЧугунРезьба_МуфтаПрямая_ГОСТ8955-75 | [6 empty] | Влж_ЧугунРезьба_МуфтаПрямая_ГОСТ8955-75 | [54 empty] | 0 | 07pqzDwibFqRrKFG$dg_zj | [203 empty] | шт. | [68 empty] | 0 |  |  | 1 | ГОСТ 8955-75* | 2021 | 1.1 |  | Части соединительные стальные с резьбой прямые |  |  |  |  | Category=[-2000700]; Color=2338280; Comments=""; Cost=0.000000000000000; Description=""; Design Option=[-1]; Edited by=""; Export to IFC As=""; Export to IFC=0; Glow=0; IFC Predefined Type=""; IfcGUID=1Zv83obP51SAWtfYRg9D9L; Keynote=""; Manufacturer=""; Mark=""; Model=""; Name=ADSK_Предупреждение; Shininess=64; Smoothness=50; Transparency=0; URL=""; Workset=10 | [105 empty] | Сталь черного сплава | TRUE | [7 empty] | 2 |  |  | Category=[-2000700]; Color=13355979; Comments=""; Cost=0.000000000000000; Description=""; Design Option=[-1]; Edited by=""; Export to IFC As=""; Export to IFC=0; Glow=0; IFC Predefined Type=""; IfcGUID=07pqzDwibFqRrKFG$dg3ND; Keynote=""; Manufacturer=""; Mark=""; Model=""; Name=Сталь черного сплава; Shininess=64; Smoothness=50; Transparency=0; URL=""; Workset=10
131398 | ADSK_Предупреждение | OST_PipeFitting | [9 empty] | ADSK_Предупреждение | 07cf4f4d-eac9-4fd1-bd54-3d0fe7a9ee74-00020146 | 5dad065e-66bd-4e8e-8fa6-0b638750b76c | None |  | 457 | Семейство : Соединительные детали трубопроводов : ADSK_ЧугунРезьба_Сгон_ГОСТ8969-75 | [6 empty] | ADSK_Предупреждение | [174 empty] | 0 | 07pqzDwibFqRrKFG$dg_yo | [288 empty] | None | None | 0 | FALSE | FALSE | FALSE | TRUE | 457
131439 | Оцинкованные | OST_PipeFitting |  |  |  |  | Составное. Родительское |  |  |  |  | Оцинкованные | 07cf4f4d-eac9-4fd1-bd54-3d0fe7a9ee74-0002016f | 2356a828-8e4f-4acb-ac5a-d5e1a522fccd | None |  | 457 | Семейство : Соединительные детали трубопроводов : ADSK_ЧугунРезьба_Сгон_ГОСТ8969-75 | [6 empty] | ADSK_ЧугунРезьба_Сгон_ГОСТ8969-75 | [54 empty] | 0 | 07pqzDwibFqRrKFG$dg_yR | [203 empty] | шт. | [68 empty] | 0 |  |  | 1 | ГОСТ 8969-75 | 2021 | 1.1 | [6 empty] | Category=[-2000700]; Color=2338280; Comments=""; Cost=0.000000000000000; Description=""; Design Option=[-1]; Edited by=""; Export to IFC As=""; Export to IFC=0; Glow=0; IFC Predefined Type=""; IfcGUID=1Zv83obP51SAWtfYRg9D9L; Keynote=""; Manufacturer=""; Mark=""; Model=""; Name=ADSK_Предупреждение; Shininess=64; Smoothness=50; Transparency=0; URL=""; Workset=10 | [105 empty] | Сталь черного сплава | TRUE | [7 empty] | 1 |  |  | Category=[-2000700]; Color=13355979; Comments=""; Cost=0.000000000000000; Description=""; Design Option=[-1]; Edited by=""; Export to IFC As=""; Export to IFC=0; Glow=0; IFC Predefined Type=""; IfcGUID=07pqzDwibFqRrKFG$dg3ND; Keynote=""; Manufacturer=""; Mark=""; Model=""; Name=Сталь черного сплава; Shininess=64; Smoothness=50; Transparency=0; URL=""; Workset=10 |  |  |  | Части соединительные стальные с резьбой прямые | [8 empty] | Оцинкованные | Оцинкованные
131441 | Неоцинкованные | OST_PipeFitting |  |  |  |  | Составное. Родительское |  |  |  |  | Неоцинкованные | 07cf4f4d-eac9-4fd1-bd54-3d0fe7a9ee74-00020171 | 2356a828-8e4f-4acb-ac5a-d5e1a522fccd | None |  | 457 | Семейство : Соединительные детали трубопроводов : ADSK_ЧугунРезьба_Сгон_ГОСТ8969-75 | [6 empty] | ADSK_ЧугунРезьба_Сгон_ГОСТ8969-75 | [54 empty] | 0 | 07pqzDwibFqRrKFG$dg_y5 | [203 empty] | шт. | [68 empty] | 0 |  |  | 1 | ГОСТ 8969-75 | 2021 | 1.1 | [6 empty] | Category=[-2000700]; Color=2338280; Comments=""; Cost=0.000000000000000; Description=""; Design Option=[-1]; Edited by=""; Export to IFC As=""; Export to IFC=0; Glow=0; IFC Predefined Type=""; IfcGUID=1Zv83obP51SAWtfYRg9D9L; Keynote=""; Manufacturer=""; Mark=""; Model=""; Name=ADSK_Предупреждение; Shininess=64; Smoothness=50; Transparency=0; URL=""; Workset=10 | [105 empty] | Сталь черного сплава | TRUE | [7 empty] | 2 |  |  | Category=[-2000700]; Color=13355979; Comments=""; Cost=0.000000000000000; Description=""; Design Option=[-1]; Edited by=""; Export to IFC As=""; Export to IFC=0; Glow=0; IFC Predefined Type=""; IfcGUID=07pqzDwibFqRrKFG$dg3ND; Keynote=""; Manufacturer=""; Mark=""; Model=""; Name=Сталь черного сплава; Shininess=64; Smoothness=50; Transparency=0; URL=""; Workset=10 |  |  |  | Части соединительные стальные с резьбой прямые | [8 empty] | Неоцинкованные | Неоцинкованные
133309 | Неоцинкованные | OST_PipeFitting | [9 empty] | Неоцинкованные | 07cf4f4d-eac9-4fd1-bd54-3d0fe7a9ee74-000208bd | 2356a828-8e4f-4acb-ac5a-d5e1a522fccd | None |  | 460 | Семейство : Соединительные детали трубопроводов : ADSK_ЧугунРезьба_Тройник_ГОСТ8948-9-75 | [6 empty] | ADSK_ЧугунРезьба_Тройник_ГОСТ8948-9-75 | [54 empty] | 0 | 07pqzDwibFqRrKFG$dg_R9 | [203 empty] | шт. | [68 empty] | 0 | Pipework Fittings | 23.60.30.11.14 | 1 |  | 2021 | 1.1 |  | Тройник4849_75 |  |  |  |  | Category=[-2000700]; Color=2338280; Comments=""; Cost=0.000000000000000; Description=""; Design Option=[-1]; Edited by=""; Export to IFC As=""; Export to IFC=0; Glow=0; IFC Predefined Type=""; IfcGUID=1Zv83obP51SAWtfYRg9D9L; Keynote=""; Manufacturer=""; Mark=""; Model=""; Name=ADSK_Предупреждение; Shininess=64; Smoothness=50; Transparency=0; URL=""; Workset=10 | [101 empty] | 00 |  | 1 |  | Сталь черного сплава | TRUE |  | Threaded Tee | [5 empty] | 2 |  |  | Category=[-2000700]; Color=13355979; Comments=""; Cost=0.000000000000000; Description=""; Design Option=[-1]; Edited by=""; Export to IFC As=""; Export to IFC=0; Glow=0; IFC Predefined Type=""; IfcGUID=07pqzDwibFqRrKFG$dg3ND; Keynote=""; Manufacturer=""; Mark=""; Model=""; Name=Сталь черного сплава; Shininess=64; Smoothness=50; Transparency=0; URL=""; Workset=10
133311 | Оцинкованные | OST_PipeFitting | [9 empty] | Оцинкованные | 07cf4f4d-eac9-4fd1-bd54-3d0fe7a9ee74-000208bf | 2356a828-8e4f-4acb-ac5a-d5e1a522fccd | None |  | 460 | Семейство : Соединительные детали трубопроводов : ADSK_ЧугунРезьба_Тройник_ГОСТ8948-9-75 | [6 empty] | ADSK_ЧугунРезьба_Тройник_ГОСТ8948-9-75 | [54 empty] | 0 | 07pqzDwibFqRrKFG$dg_RB | [203 empty] | шт. | [68 empty] | 0 | Pipework Fittings | 23.60.30.11.14 | 1 |  | 2021 | 1.1 |  | Тройник4849_75 |  |  |  |  | Category=[-2000700]; Color=2338280; Comments=""; Cost=0.000000000000000; Description=""; Design Option=[-1]; Edited by=""; Export to IFC As=""; Export to IFC=0; Glow=0; IFC Predefined Type=""; IfcGUID=1Zv83obP51SAWtfYRg9D9L; Keynote=""; Manufacturer=""; Mark=""; Model=""; Name=ADSK_Предупреждение; Shininess=64; Smoothness=50; Transparency=0; URL=""; Workset=10 | [103 empty] | 1 | Тройник Ц-20х15 | Сталь черного сплава | TRUE |  | Threaded Tee | [5 empty] | 1 |  |  | Category=[-2000700]; Color=13355979; Comments=""; Cost=0.000000000000000; Description=""; Design Option=[-1]; Edited by=""; Export to IFC As=""; Export to IFC=0; Glow=0; IFC Predefined Type=""; IfcGUID=07pqzDwibFqRrKFG$dg3ND; Keynote=""; Manufacturer=""; Mark=""; Model=""; Name=Сталь черного сплава; Shininess=64; Smoothness=50; Transparency=0; URL=""; Workset=10
133468 |  | OST_Views | [9 empty] | Задание_Э_ПЭ_Электрика | 88e72d3d-37c6-41a6-9b79-860c2015e5a3-0002095c | be75d566-49ea-47ad-ad7c-e322221ca34d | None |  | 270 | Шаблон вида "Задание_Э_ПЭ_Электрика" | [317 empty] | 1 | Показать все | 1 | 3 | FALSE | None | 4095 | 100 | 100 | Задания | Экспорт | 1 | 0 |  | 304.8 | 0 | 0 | 0
133469 |  | OST_SunStudy | [9 empty] | <В сеансе, освещение> | 88e72d3d-37c6-41a6-9b79-860c2015e5a3-0002095d | 5dad065e-66bd-4e8e-8fa6-0b638750b76c | None |  | 270 | Шаблон вида "Задание_Э_ПЭ_Электрика" | [38 empty] | 150
136737 | ADSK_Марка / электрика | OST_MultiCategoryTags | [9 empty] | ADSK_Марка / электрика | 35f5006e-8c27-4498-ad25-987555956b0a-00021621 | 5dad065e-66bd-4e8e-8fa6-0b638750b76c | None |  | 334 | Семейство : Марки по нескольким категориям : ADSK_M_Электрические характеристики | [6 empty] | ADSK_M_Электрические характеристики | [296 empty] | 45 | [36 empty] | 2021 | 1.0 | [139 empty] | None | TRUE | FALSE | FALSE
136739 | ADSK_Наименование краткое / электрика | OST_MultiCategoryTags | [9 empty] | ADSK_Наименование краткое / электрика | 35f5006e-8c27-4498-ad25-987555956b0a-00021623 | 5dad065e-66bd-4e8e-8fa6-0b638750b76c | None |  | 334 | Семейство : Марки по нескольким категориям : ADSK_M_Электрические характеристики | [6 empty] | ADSK_M_Электрические характеристики | [296 empty] | 40 | [36 empty] | 2021 | 1.0 | [139 empty] | None | FALSE | TRUE | FALSE
137550 | Врезка стальная | OST_PipeFitting | [9 empty] | Врезка стальная | 35f5006e-8c27-4498-ad25-987555956b0a-0002194e | 2356a828-8e4f-4acb-ac5a-d5e1a522fccd | None |  | 361 | Семейство : Соединительные детали трубопроводов : ADSK_СтальСварка_Врезка | [6 empty] | ADSK_СтальСварка_Врезка | [54 empty] | 0 | 0rzG1kZ2T4cAqbc7LLbt94 | [272 empty] | 0 |  |  |  |  | 2021 | 1.0 | [5 empty] | !Не учитывать | [106 empty] | Сталь трубопроводная | [30 empty] | Category=[-2000700]; Color=12632256; Comments=""; Cost=0.000000000000000; Description=""; Design Option=[-1]; Edited by=""; Export to IFC As=""; Export to IFC=0; Glow=0; IFC Predefined Type=""; IfcGUID=0WzWwWXCj0g9H3Rq$Ntomm; Keynote=""; Manufacturer=""; Mark=""; Model=""; Name=Сталь трубопроводная; Shininess=64; Smoothness=50; Transparency=0; URL=""; Workset=10
137676 |  | OST_Materials | [9 empty] | ADSK_Сталь оцинкованная | 5c893501-32b1-48e7-83af-de6ad3c9de3c-000219cc | 5dad065e-66bd-4e8e-8fa6-0b638750b76c | None |  | 10 | Материалы | [17 empty] | 14474460 | [163 empty] | 0 | 1SYJK1Ch58vuEltchJoyVm | [31 empty] | 64 | 50 | FALSE | 0 | 0
137803 |  | OST_Materials | [9 empty] | Труба медная | 5e3d16d2-4110-4bc3-a655-b20b45443e92-00021a4b | 5dad065e-66bd-4e8e-8fa6-0b638750b76c | None |  | 10 | Материалы | [17 empty] | 6322918 | [163 empty] | 0 | 1UFHRIGH1BmwPLiWj5HYJP | [31 empty] | 64 | 50 | FALSE | 0 | 0
138793 | Рефнет для внутренних блоков | OST_PipeFitting | [9 empty] | Рефнет для внутренних блоков | 5e3d16d2-4110-4bc3-a655-b20b45443e92-00021e29 | 2356a828-8e4f-4acb-ac5a-d5e1a522fccd | None |  | 444 | Семейство : Соединительные детали трубопроводов : ADSK_МедьПайка_Рефнет | [6 empty] | ADSK_МедьПайка_Рефнет | [54 empty] | 0 | 1UFHRIGH1BmwPLiWj5HY2x | [203 empty] | компл. | [68 empty] | 0 |  |  | 0.5 |  | 2021 | 1.0 | [5 empty] | Рефнет для подключения внутренних блоков | [18 empty] | 25 | [91 empty] | Труба медная | Category=[-2000700]; Color=6322918; Comments=""; Cost=0.000000000000000; Description=""; Design Option=[-1]; Edited by=""; Export to IFC As=""; Export to IFC=0; Glow=0; IFC Predefined Type=""; IfcGUID=1UFHRIGH1BmwPLiWj5HYJP; Keynote=""; Manufacturer=""; Mark=""; Model=""; Name=Труба медная; Shininess=64; Smoothness=50; Transparency=0; URL=""; Workset=10 | [26 empty] | 50 | Category=[-2000700]; Color=7299935; Comments=""; Cost=0.000000000000000; Description=""; Design Option=[-1]; Edited by=""; Export to IFC As=""; Export to IFC=0; Glow=0; IFC Predefined Type=""; IfcGUID=0WzWwWXCj0g9H3Rq$NtgA$; Keynote=""; Manufacturer=""; Mark=""; Model=""; Name=Изоляция для медной трубы; Shininess=64; Smoothness=50; Transparency=0; URL=""; Workset=10
144802 | ADSK_Логотип компании | OST_GenericAnnotation | [9 empty] | ADSK_Логотип компании | e93e553a-c336-4c88-ac35-76eef222b9d5-000235a2 | 5dad065e-66bd-4e8e-8fa6-0b638750b76c | None |  | 488 | Семейство : Типовые аннотации : ADSK_Логотип компании | [6 empty] | ADSK_Логотип компании | [333 empty] | 2021 | 1.0 | [139 empty] | None | [6 empty] | FALSE | 10
146845 | Спецификация | OST_Schedules | Спецификация | [8 empty] | О_Ведомость спецификаций | e93e553a-c336-4c88-ac35-76eef222b9d5-00023d9d | be75d566-49ea-47ad-ad7c-e322221ca34d | None |  | 273 | Вид "Спецификация: О_Ведомость спецификаций" | [6 empty] | Schedule | [18 empty] | None | None | 63 | [106 empty] | Спецификация | [34 empty] | Новая конструкция | [11 empty] | 0 | [136 empty] | Показать все |  |  |  | None |  |  |  | Общие данные | [23 empty] | TRUE | None | Schedule | Спецификация | Спецификация | - | --- | Independent | None | О_Ведомость спецификаций | Спецификация
146885 | Спецификация | OST_Schedules | Спецификация | [8 empty] | О_Основные показатели по рабочим чертежам марки ОВ | e93e553a-c336-4c88-ac35-76eef222b9d5-00023dc5 | be75d566-49ea-47ad-ad7c-e322221ca34d | None |  | 275 | Вид "Спецификация: О_Основные показатели по рабочим чертежам марки ОВ" | [6 empty] | Schedule | [18 empty] | None | None | 63 | [106 empty] | Спецификация | [34 empty] | Новая конструкция | [11 empty] | 0 | [136 empty] | Показать все |  |  |  | None |  |  |  | Общие данные | [23 empty] | TRUE | None | Schedule | Спецификация | Спецификация | - | --- | Independent | None | О_Основные показатели по рабочим чертежам марки ОВ | Спецификация
146898 | Спецификация | OST_Schedules | Спецификация | [8 empty] | О_Характеристика систем | e93e553a-c336-4c88-ac35-76eef222b9d5-00023dd2 | be75d566-49ea-47ad-ad7c-e322221ca34d | None |  | 277 | Вид "Спецификация: О_Характеристика систем" | [6 empty] | Schedule | [18 empty] | None | None | 63 | [106 empty] | Спецификация | [34 empty] | Новая конструкция | [11 empty] | 0 | [136 empty] | Показать все |  |  |  | None |  |  |  | Общие данные | [23 empty] | TRUE | None | Schedule | Спецификация | Спецификация | - | --- | Independent | None | О_Характеристика систем | Спецификация
146982 |  | OST_Schedules | [9 empty] | ADSK_О_С_С шапкой | e93e553a-c336-4c88-ac35-76eef222b9d5-00023e26 | be75d566-49ea-47ad-ad7c-e322221ca34d | None |  | 279 | Шаблон вида "ADSK_О_С_С шапкой" | [6 empty] | Schedule | [174 empty] | 0 | [136 empty] | None |  | 0 |  | None
146989 |  | OST_Schedules | [9 empty] | ADSK_О_С_Без заголовков | e93e553a-c336-4c88-ac35-76eef222b9d5-00023e2d | be75d566-49ea-47ad-ad7c-e322221ca34d | None |  | 280 | Шаблон вида "ADSK_О_С_Без заголовков" | [6 empty] | Schedule | [174 empty] | 0 | [136 empty] | None |  |  |  | None
147341 | Спецификация | OST_Schedules | Спецификация | [8 empty] | В_Виды_Список | e93e553a-c336-4c88-ac35-76eef222b9d5-00023f8d | be75d566-49ea-47ad-ad7c-e322221ca34d | None |  | 282 | Вид "Спецификация: В_Виды_Список" | [6 empty] | Schedule | [18 empty] | None | None | 63 | [106 empty] | Спецификация | [46 empty] | 0 | [140 empty] | ADSK_В_С |  |  |  | Виды | [23 empty] | TRUE | None | Schedule | Спецификация | Спецификация | - | --- | Independent | None | В_Виды_Список | Спецификация
147514 |  | OST_Schedules | [9 empty] | ADSK_В_С | e93e553a-c336-4c88-ac35-76eef222b9d5-0002403a | be75d566-49ea-47ad-ad7c-e322221ca34d | None |  | 284 | Шаблон вида "ADSK_В_С" | [6 empty] | Schedule | [174 empty] | 0 | [136 empty] | None |  | 0 |  | None
147731 | Спецификация | OST_Schedules | Спецификация | [8 empty] | О_ОВ_Арматура воздуховодов | e93e553a-c336-4c88-ac35-76eef222b9d5-00024113 | be75d566-49ea-47ad-ad7c-e322221ca34d | None |  | 285 | Вид "Спецификация: О_ОВ_Арматура воздуховодов" | [6 empty] | Schedule | [18 empty] | None | None | 63 | [106 empty] | Спецификация | [34 empty] | Новая конструкция | [11 empty] | 0 | [136 empty] | Показать все |  |  |  | None |  |  |  | Воздуховоды | [23 empty] | TRUE | None | Schedule | Спецификация | Спецификация | - | --- | Independent | None | О_ОВ_Арматура воздуховодов | Спецификация
147806 | Спецификация | OST_Schedules | Спецификация | [8 empty] | О_ОВ_Воздуховоды | e93e553a-c336-4c88-ac35-76eef222b9d5-0002415e | be75d566-49ea-47ad-ad7c-e322221ca34d | None |  | 287 | Вид "Спецификация: О_ОВ_Воздуховоды" | [6 empty] | Schedule | [18 empty] | None | None | 63 | [106 empty] | Спецификация | [34 empty] | Новая конструкция | [11 empty] | 0 | [136 empty] | Показать все |  |  |  | None |  |  |  | Воздуховоды | [23 empty] | TRUE | None | Schedule | Спецификация | Спецификация | - | --- | Independent | None | О_ОВ_Воздуховоды | Спецификация
147813 | Спецификация | OST_Schedules | Спецификация | [8 empty] | О_ОВ_Гибкие воздуховоды | e93e553a-c336-4c88-ac35-76eef222b9d5-00024165 | be75d566-49ea-47ad-ad7c-e322221ca34d | None |  | 289 | Вид "Спецификация: О_ОВ_Гибкие воздуховоды" | [6 empty] | Schedule | [18 empty] | None | None | 63 | [106 empty] | Спецификация | [34 empty] | Новая конструкция | [11 empty] | 0 | [136 empty] | Показать все |  |  |  | None |  |  |  | Воздуховоды | [23 empty] | TRUE | None | Schedule | Спецификация | Спецификация | - | --- | Independent | None | О_ОВ_Гибкие воздуховоды | Спецификация
147820 | Спецификация | OST_Schedules | Спецификация | [8 empty] | О_ОВ_Изоляция воздуховодов | e93e553a-c336-4c88-ac35-76eef222b9d5-0002416c | be75d566-49ea-47ad-ad7c-e322221ca34d | None |  | 291 | Вид "Спецификация: О_ОВ_Изоляция воздуховодов" | [6 empty] | Schedule | [18 empty] | None | None | 63 | [106 empty] | Спецификация | [34 empty] | Новая конструкция | [11 empty] | 0 | [136 empty] | Показать все |  |  |  | None |  |  |  | Воздуховоды | [23 empty] | TRUE | None | Schedule | Спецификация | Спецификация | - | --- | Independent | None | О_ОВ_Изоляция воздуховодов | Спецификация
147827 | Спецификация | OST_Schedules | Спецификация | [8 empty] | О_ОВ_Воздухораспределители | e93e553a-c336-4c88-ac35-76eef222b9d5-00024173 | be75d566-49ea-47ad-ad7c-e322221ca34d | None |  | 293 | Вид "Спецификация: О_ОВ_Воздухораспределители" | [6 empty] | Schedule | [18 empty] | None | None | 63 | [106 empty] | Спецификация | [34 empty] | Новая конструкция | [11 empty] | 0 | [136 empty] | Показать все |  |  |  | None |  |  |  | Воздуховоды | [23 empty] | TRUE | None | Schedule | Спецификация | Спецификация | - | --- | Independent | None | О_ОВ_Воздухораспределители | Спецификация
147864 | Спецификация | OST_Schedules | Спецификация | [8 empty] | О_ОВ_Оборудование механическое | e93e553a-c336-4c88-ac35-76eef222b9d5-00024198 | be75d566-49ea-47ad-ad7c-e322221ca34d | None |  | 295 | Вид "Спецификация: О_ОВ_Оборудование механическое" | [6 empty] | Schedule | [18 empty] | None | None | 63 | [106 empty] | Спецификация | [34 empty] | Новая конструкция | [11 empty] | 0 | [136 empty] | Показать все |  |  |  | None |  |  |  | Воздуховоды | [23 empty] | TRUE | None | Schedule | Спецификация | Спецификация | - | --- | Independent | None | О_ОВ_Оборудование механическое | Спецификация
147885 | Спецификация | OST_Schedules | Спецификация | [8 empty] | О_ОВ_Фасонные детали воздуховодов | e93e553a-c336-4c88-ac35-76eef222b9d5-000241ad | be75d566-49ea-47ad-ad7c-e322221ca34d | None |  | 297 | Вид "Спецификация: О_ОВ_Фасонные детали воздуховодов" | [6 empty] | Schedule | [18 empty] | None | None | 63 | [106 empty] | Спецификация | [34 empty] | Новая конструкция | [11 empty] | 0 | [136 empty] | Показать все |  |  |  | None |  |  |  | Воздуховоды | [23 empty] | TRUE | None | Schedule | Спецификация | Спецификация | - | --- | Independent | None | О_ОВ_Фасонные детали воздуховодов | Спецификация
148250 | Текст с выноской | OST_GenericAnnotation | [9 empty] | Текст с выноской | e93e553a-c336-4c88-ac35-76eef222b9d5-0002431a | 5dad065e-66bd-4e8e-8fa6-0b638750b76c | None |  | 335 | Семейство : Типовые аннотации : ADSK_A_Текст с выноской | [6 empty] | ADSK_A_Текст с выноской | [333 empty] | 2021 | 1.0 | [139 empty] | None
148798 | ADSK_Позиция_5 | OST_DuctAccessoryTags | [9 empty] | ADSK_Позиция_5 | e93e553a-c336-4c88-ac35-76eef222b9d5-0002453e | 5dad065e-66bd-4e8e-8fa6-0b638750b76c | None |  | 336 | Семейство : Марки арматуры воздуховодов : ADSK_M_Арматура воздуховодов | [6 empty] | ADSK_M_Арматура воздуховодов | [296 empty] | 5 | [36 empty] | 2021 | 1.0 | [139 empty] | None | [8 empty] | TRUE | FALSE | FALSE | FALSE | TRUE
148800 | ADSK_Марка_15 | OST_DuctAccessoryTags | [9 empty] | ADSK_Марка_15 | e93e553a-c336-4c88-ac35-76eef222b9d5-00024540 | 5dad065e-66bd-4e8e-8fa6-0b638750b76c | None |  | 336 | Семейство : Марки арматуры воздуховодов : ADSK_M_Арматура воздуховодов | [6 empty] | ADSK_M_Арматура воздуховодов | [296 empty] | 15 | [36 empty] | 2021 | 1.0 | [139 empty] | None | [8 empty] | FALSE | TRUE | FALSE | FALSE | TRUE
148802 | ADSK_Наименование_85 | OST_DuctAccessoryTags | [9 empty] | ADSK_Наименование_85 | e93e553a-c336-4c88-ac35-76eef222b9d5-00024542 | 5dad065e-66bd-4e8e-8fa6-0b638750b76c | None |  | 336 | Семейство : Марки арматуры воздуховодов : ADSK_M_Арматура воздуховодов | [6 empty] | ADSK_M_Арматура воздуховодов | [296 empty] | 85 | [36 empty] | 2021 | 1.0 | [139 empty] | None | [8 empty] | FALSE | FALSE | TRUE | FALSE | TRUE
148804 | ADSK_Наименование краткое_15 | OST_DuctAccessoryTags | [9 empty] | ADSK_Наименование краткое_15 | e93e553a-c336-4c88-ac35-76eef222b9d5-00024544 | 5dad065e-66bd-4e8e-8fa6-0b638750b76c | None |  | 336 | Семейство : Марки арматуры воздуховодов : ADSK_M_Арматура воздуховодов | [6 empty] | ADSK_M_Арматура воздуховодов | [296 empty] | 15 | [36 empty] | 2021 | 1.0 | [139 empty] | None | [8 empty] | FALSE | FALSE | FALSE | TRUE | TRUE
149085 | ADSK_Позиция_5 | OST_PipeAccessoryTags | [9 empty] | ADSK_Позиция_5 | e93e553a-c336-4c88-ac35-76eef222b9d5-0002465d | 5dad065e-66bd-4e8e-8fa6-0b638750b76c | None |  | 337 | Семейство : Марки арматуры трубопроводов : ADSK_M_Арматура трубопроводов | [6 empty] | ADSK_M_Арматура трубопроводов | [296 empty] | 5 | [36 empty] | 2021 | 1.0 | [139 empty] | None | [8 empty] | TRUE | FALSE | FALSE | FALSE | TRUE
149087 | ADSK_Марка_15 | OST_PipeAccessoryTags | [9 empty] | ADSK_Марка_15 | e93e553a-c336-4c88-ac35-76eef222b9d5-0002465f | 5dad065e-66bd-4e8e-8fa6-0b638750b76c | None |  | 337 | Семейство : Марки арматуры трубопроводов : ADSK_M_Арматура трубопроводов | [6 empty] | ADSK_M_Арматура трубопроводов | [296 empty] | 15 | [36 empty] | 2021 | 1.0 | [139 empty] | None | [8 empty] | FALSE | TRUE | FALSE | FALSE | TRUE
149089 | ADSK_Наименование_85 | OST_PipeAccessoryTags | [9 empty] | ADSK_Наименование_85 | e93e553a-c336-4c88-ac35-76eef222b9d5-00024661 | 5dad065e-66bd-4e8e-8fa6-0b638750b76c | None |  | 337 | Семейство : Марки арматуры трубопроводов : ADSK_M_Арматура трубопроводов | [6 empty] | ADSK_M_Арматура трубопроводов | [296 empty] | 85 | [36 empty] | 2021 | 1.0 | [139 empty] | None | [8 empty] | FALSE | FALSE | TRUE | FALSE | TRUE
149091 | ADSK_Наименование краткое_15 | OST_PipeAccessoryTags | [9 empty] | ADSK_Наименование краткое_15 | e93e553a-c336-4c88-ac35-76eef222b9d5-00024663 | 5dad065e-66bd-4e8e-8fa6-0b638750b76c | None |  | 337 | Семейство : Марки арматуры трубопроводов : ADSK_M_Арматура трубопроводов | [6 empty] | ADSK_M_Арматура трубопроводов | [296 empty] | 15 | [36 empty] | 2021 | 1.0 | [139 empty] | None | [8 empty] | FALSE | FALSE | FALSE | TRUE | TRUE
149363 | Имя системы | OST_DuctTags | [9 empty] | Имя системы | e93e553a-c336-4c88-ac35-76eef222b9d5-00024773 | 5dad065e-66bd-4e8e-8fa6-0b638750b76c | None |  | 339 | Семейство : Марки воздуховодов : ADSK_M_Воздуховоды_Имя системы | [6 empty] | ADSK_M_Воздуховоды_Имя системы | [333 empty] | 2021 | 1.0 | [139 empty] | None
149623 | Размер_15 | OST_DuctTags | [9 empty] | Размер_15 | e93e553a-c336-4c88-ac35-76eef222b9d5-00024877 | 5dad065e-66bd-4e8e-8fa6-0b638750b76c | None |  | 338 | Семейство : Марки воздуховодов : ADSK_M_Воздуховоды | [6 empty] | ADSK_M_Воздуховоды | [296 empty] | 15 | [36 empty] | 2021 | 1.0 | [139 empty] | None | [13 empty] | TRUE | FALSE | FALSE | FALSE | FALSE | FALSE
149625 | Размер_10 | OST_DuctTags | [9 empty] | Размер_10 | e93e553a-c336-4c88-ac35-76eef222b9d5-00024879 | 5dad065e-66bd-4e8e-8fa6-0b638750b76c | None |  | 338 | Семейство : Марки воздуховодов : ADSK_M_Воздуховоды | [6 empty] | ADSK_M_Воздуховоды | [296 empty] | 10 | [36 empty] | 2021 | 1.0 | [139 empty] | None | [13 empty] | TRUE | FALSE | FALSE | FALSE | FALSE | FALSE
149627 | Размер / Расход_15 | OST_DuctTags | [9 empty] | Размер / Расход_15 | e93e553a-c336-4c88-ac35-76eef222b9d5-0002487b | 5dad065e-66bd-4e8e-8fa6-0b638750b76c | None |  | 338 | Семейство : Марки воздуховодов : ADSK_M_Воздуховоды | [6 empty] | ADSK_M_Воздуховоды | [296 empty] | 15 | [36 empty] | 2021 | 1.0 | [139 empty] | None | [13 empty] | TRUE | TRUE | FALSE | FALSE | FALSE | FALSE
149629 | Размер / Расход_10 | OST_DuctTags | [9 empty] | Размер / Расход_10 | e93e553a-c336-4c88-ac35-76eef222b9d5-0002487d | 5dad065e-66bd-4e8e-8fa6-0b638750b76c | None |  | 338 | Семейство : Марки воздуховодов : ADSK_M_Воздуховоды | [6 empty] | ADSK_M_Воздуховоды | [296 empty] | 10 | [36 empty] | 2021 | 1.0 | [139 empty] | None | [13 empty] | TRUE | TRUE | FALSE | FALSE | FALSE | FALSE
149631 | Имя системы / Размер_10 | OST_DuctTags | [9 empty] | Имя системы / Размер_10 | e93e553a-c336-4c88-ac35-76eef222b9d5-0002487f | 5dad065e-66bd-4e8e-8fa6-0b638750b76c | None |  | 338 | Семейство : Марки воздуховодов : ADSK_M_Воздуховоды | [6 empty] | ADSK_M_Воздуховоды | [296 empty] | 10 | [36 empty] | 2021 | 1.0 | [139 empty] | None | [13 empty] | FALSE | FALSE | TRUE | FALSE | FALSE | TRUE
149633 | Имя системы / Размер_15 | OST_DuctTags | [9 empty] | Имя системы / Размер_15 | e93e553a-c336-4c88-ac35-76eef222b9d5-00024881 | 5dad065e-66bd-4e8e-8fa6-0b638750b76c | None |  | 338 | Семейство : Марки воздуховодов : ADSK_M_Воздуховоды | [6 empty] | ADSK_M_Воздуховоды | [296 empty] | 15 | [36 empty] | 2021 | 1.0 | [139 empty] | None | [13 empty] | FALSE | FALSE | TRUE | FALSE | FALSE | TRUE
149635 | Размер / Расход / Скорость_10 | OST_DuctTags | [9 empty] | Размер / Расход / Скорость_10 | e93e553a-c336-4c88-ac35-76eef222b9d5-00024883 | 5dad065e-66bd-4e8e-8fa6-0b638750b76c | None |  | 338 | Семейство : Марки воздуховодов : ADSK_M_Воздуховоды | [6 empty] | ADSK_M_Воздуховоды | [296 empty] | 10 | [36 empty] | 2021 | 1.0 | [139 empty] | None | [13 empty] | TRUE | TRUE | FALSE | FALSE | TRUE | FALSE
149637 | Размер / Расход / Скорость_15 | OST_DuctTags | [9 empty] | Размер / Расход / Скорость_15 | e93e553a-c336-4c88-ac35-76eef222b9d5-00024885 | 5dad065e-66bd-4e8e-8fa6-0b638750b76c | None |  | 338 | Семейство : Марки воздуховодов : ADSK_M_Воздуховоды | [6 empty] | ADSK_M_Воздуховоды | [296 empty] | 15 | [36 empty] | 2021 | 1.0 | [139 empty] | None | [13 empty] | TRUE | TRUE | FALSE | FALSE | TRUE | FALSE
149639 | Расход_10 | OST_DuctTags | [9 empty] | Расход_10 | e93e553a-c336-4c88-ac35-76eef222b9d5-00024887 | 5dad065e-66bd-4e8e-8fa6-0b638750b76c | None |  | 338 | Семейство : Марки воздуховодов : ADSK_M_Воздуховоды | [6 empty] | ADSK_M_Воздуховоды | [296 empty] | 10 | [36 empty] | 2021 | 1.0 | [139 empty] | None | [13 empty] | FALSE | FALSE | FALSE | TRUE | FALSE | FALSE
150465 | ADSK_Марка / Расход_25 | OST_DuctTerminalTags | [9 empty] | ADSK_Марка / Расход_25 | e93e553a-c336-4c88-ac35-76eef222b9d5-00024bc1 | 5dad065e-66bd-4e8e-8fa6-0b638750b76c | None |  | 340 | Семейство : Марки воздухораспределителей : ADSK_M_Воздухораспределители | [6 empty] | ADSK_M_Воздухораспределители | [296 empty] | 25 | [36 empty] | 2021 | 1.0 | [139 empty] | None | TRUE | FALSE | [12 empty] | TRUE |  | FALSE |  |  | FALSE
150467 | ADSK_Наименование краткое / Расход_25 | OST_DuctTerminalTags | [9 empty] | ADSK_Наименование краткое / Расход_25 | e93e553a-c336-4c88-ac35-76eef222b9d5-00024bc3 | 5dad065e-66bd-4e8e-8fa6-0b638750b76c | None |  | 340 | Семейство : Марки воздухораспределителей : ADSK_M_Воздухораспределители | [6 empty] | ADSK_M_Воздухораспределители | [296 empty] | 25 | [36 empty] | 2021 | 1.0 | [139 empty] | None | FALSE | TRUE | [12 empty] | TRUE |  | FALSE |  |  | FALSE
150469 | Имя типа / Расход_25 | OST_DuctTerminalTags | [9 empty] | Имя типа / Расход_25 | e93e553a-c336-4c88-ac35-76eef222b9d5-00024bc5 | 5dad065e-66bd-4e8e-8fa6-0b638750b76c | None |  | 340 | Семейство : Марки воздухораспределителей : ADSK_M_Воздухораспределители | [6 empty] | ADSK_M_Воздухораспределители | [296 empty] | 25 | [36 empty] | 2021 | 1.0 | [139 empty] | None | FALSE | FALSE | [12 empty] | TRUE |  | FALSE |  |  | TRUE
150471 | ADSK_Марка_25 | OST_DuctTerminalTags | [9 empty] | ADSK_Марка_25 | e93e553a-c336-4c88-ac35-76eef222b9d5-00024bc7 | 5dad065e-66bd-4e8e-8fa6-0b638750b76c | None |  | 340 | Семейство : Марки воздухораспределителей : ADSK_M_Воздухораспределители | [6 empty] | ADSK_M_Воздухораспределители | [296 empty] | 25 | [36 empty] | 2021 | 1.0 | [139 empty] | None | TRUE | FALSE | [12 empty] | FALSE |  | FALSE |  |  | FALSE
150473 | ADSK_Наименование краткое_25 | OST_DuctTerminalTags | [9 empty] | ADSK_Наименование краткое_25 | e93e553a-c336-4c88-ac35-76eef222b9d5-00024bc9 | 5dad065e-66bd-4e8e-8fa6-0b638750b76c | None |  | 340 | Семейство : Марки воздухораспределителей : ADSK_M_Воздухораспределители | [6 empty] | ADSK_M_Воздухораспределители | [296 empty] | 25 | [36 empty] | 2021 | 1.0 | [139 empty] | None | FALSE | TRUE | [12 empty] | FALSE |  | FALSE |  |  | FALSE
150475 | Имя типоразмера_25 | OST_DuctTerminalTags | [9 empty] | Имя типоразмера_25 | e93e553a-c336-4c88-ac35-76eef222b9d5-00024bcb | 5dad065e-66bd-4e8e-8fa6-0b638750b76c | None |  | 340 | Семейство : Марки воздухораспределителей : ADSK_M_Воздухораспределители | [6 empty] | ADSK_M_Воздухораспределители | [296 empty] | 25 | [36 empty] | 2021 | 1.0 | [139 empty] | None | FALSE | FALSE | [12 empty] | FALSE |  | FALSE |  |  | TRUE
150477 | Расход_10 | OST_DuctTerminalTags | [9 empty] | Расход_10 | e93e553a-c336-4c88-ac35-76eef222b9d5-00024bcd | 5dad065e-66bd-4e8e-8fa6-0b638750b76c | None |  | 340 | Семейство : Марки воздухораспределителей : ADSK_M_Воздухораспределители | [6 empty] | ADSK_M_Воздухораспределители | [296 empty] | 10 | [36 empty] | 2021 | 1.0 | [139 empty] | None | FALSE | FALSE | [12 empty] | FALSE |  | TRUE |  |  | FALSE
150725 | Теплоизоляция_45 | OST_DuctInsulationsTags | [9 empty] | Теплоизоляция_45 | e93e553a-c336-4c88-ac35-76eef222b9d5-00024cc5 | 5dad065e-66bd-4e8e-8fa6-0b638750b76c | None |  | 341 | Семейство : Марки изоляции воздуховодов : ADSK_M_Изоляция воздуховодов | [6 empty] | ADSK_M_Изоляция воздуховодов | [296 empty] | 45 | [36 empty] | 2021 | 1.0 | [139 empty] | None |  | TRUE | [18 empty] | FALSE | FALSE
151002 | Огнезащита. ADSK_Наименование краткое / Описание_35 | OST_DuctInsulationsTags | [9 empty] | Огнезащита. ADSK_Наименование краткое / Описание_35 | e93e553a-c336-4c88-ac35-76eef222b9d5-00024dda | 5dad065e-66bd-4e8e-8fa6-0b638750b76c | None |  | 341 | Семейство : Марки изоляции воздуховодов : ADSK_M_Изоляция воздуховодов | [6 empty] | ADSK_M_Изоляция воздуховодов | [296 empty] | 35 | [36 empty] | 2021 | 1.0 | [139 empty] | None |  | TRUE | [18 empty] | TRUE | FALSE
151004 | Огнезащита. Описание_10 | OST_DuctInsulationsTags | [9 empty] | Огнезащита. Описание_10 | e93e553a-c336-4c88-ac35-76eef222b9d5-00024ddc | 5dad065e-66bd-4e8e-8fa6-0b638750b76c | None |  | 341 | Семейство : Марки изоляции воздуховодов : ADSK_M_Изоляция воздуховодов | [6 empty] | ADSK_M_Изоляция воздуховодов | [296 empty] | 10 | [36 empty] | 2021 | 1.0 | [139 empty] | None |  | FALSE | [18 empty] | FALSE | TRUE
151555 | ADSK_Позиция_5 | OST_MultiCategoryTags | [9 empty] | ADSK_Позиция_5 | e93e553a-c336-4c88-ac35-76eef222b9d5-00025003 | 5dad065e-66bd-4e8e-8fa6-0b638750b76c | None |  | 343 | Семейство : Марки по нескольким категориям : ADSK_M_Несколько категорий | [6 empty] | ADSK_M_Несколько категорий | [296 empty] | 5 | [36 empty] | 2021 | 1.0 | [139 empty] | None | FALSE |  | TRUE | [9 empty] | TRUE | [9 empty] | FALSE | FALSE | FALSE
151557 | ADSK_Наименование_20 | OST_MultiCategoryTags | [9 empty] | ADSK_Наименование_20 | e93e553a-c336-4c88-ac35-76eef222b9d5-00025005 | 5dad065e-66bd-4e8e-8fa6-0b638750b76c | None |  | 343 | Семейство : Марки по нескольким категориям : ADSK_M_Несколько категорий | [6 empty] | ADSK_M_Несколько категорий | [296 empty] | 20 | [36 empty] | 2021 | 1.0 | [139 empty] | None | FALSE |  | FALSE | [9 empty] | TRUE | [9 empty] | TRUE | FALSE | FALSE
151559 | ADSK_Марка_10 | OST_MultiCategoryTags | [9 empty] | ADSK_Марка_10 | e93e553a-c336-4c88-ac35-76eef222b9d5-00025007 | 5dad065e-66bd-4e8e-8fa6-0b638750b76c | None |  | 343 | Семейство : Марки по нескольким категориям : ADSK_M_Несколько категорий | [6 empty] | ADSK_M_Несколько категорий | [296 empty] | 10 | [36 empty] | 2021 | 1.0 | [139 empty] | None | TRUE |  | FALSE | [9 empty] | TRUE | [9 empty] | FALSE | FALSE | FALSE
151561 | Имя типа_10 | OST_MultiCategoryTags | [9 empty] | Имя типа_10 | e93e553a-c336-4c88-ac35-76eef222b9d5-00025009 | 5dad065e-66bd-4e8e-8fa6-0b638750b76c | None |  | 343 | Семейство : Марки по нескольким категориям : ADSK_M_Несколько категорий | [6 empty] | ADSK_M_Несколько категорий | [296 empty] | 10 | [36 empty] | 2021 | 1.0 | [139 empty] | None | FALSE |  | FALSE | [9 empty] | FALSE | [9 empty] | FALSE | TRUE | FALSE
152394 | ADSK_Позиция / электрика | OST_MultiCategoryTags | [9 empty] | ADSK_Позиция / электрика | bb5b7d90-ff05-4064-b546-a1c1c7fcc244-0002534a | 5dad065e-66bd-4e8e-8fa6-0b638750b76c | None |  | 334 | Семейство : Марки по нескольким категориям : ADSK_M_Электрические характеристики | [6 empty] | ADSK_M_Электрические характеристики | [296 empty] | 45 | [36 empty] | 2021 | 1.0 | [139 empty] | None | FALSE | FALSE | TRUE
152448 | Класс герметичности B | OST_DuctLinings | [9 empty] | Класс герметичности B | 370ac3a6-95e3-476e-af3a-3153cd57f5dd-00025380 | 5dad065e-66bd-4e8e-8fa6-0b638750b76c | None |  | 107 | Внутренняя изоляция воздуховода | [6 empty] | Duct Lining | [54 empty] | 0 | 0t2iEcbUD7RgywCLFDLQPT
153266 | Номер_Площадь | OST_MEPSpaceTags | [9 empty] | Номер_Площадь | b4cc7e01-2d22-4a33-a0dd-9d184b3f3611-000256b2 | 5dad065e-66bd-4e8e-8fa6-0b638750b76c | None |  | 344 | Семейство : Марки пространств : ADSK_M_Пространства | [6 empty] | ADSK_M_Пространства | [333 empty] | 2021 | 1.0 | [139 empty] | None | [25 empty] | TRUE | FALSE | FALSE | FALSE | TRUE | TRUE | FALSE
153268 | Номер | OST_MEPSpaceTags | [9 empty] | Номер | b4cc7e01-2d22-4a33-a0dd-9d184b3f3611-000256b4 | 5dad065e-66bd-4e8e-8fa6-0b638750b76c | None |  | 344 | Семейство : Марки пространств : ADSK_M_Пространства | [6 empty] | ADSK_M_Пространства | [333 empty] | 2021 | 1.0 | [139 empty] | None | [25 empty] | TRUE | FALSE | FALSE | FALSE | TRUE | FALSE | FALSE
153270 | Номер_Воздухообмен и имя системы_Объем | OST_MEPSpaceTags | [9 empty] | Номер_Воздухообмен и имя системы_Объем | b4cc7e01-2d22-4a33-a0dd-9d184b3f3611-000256b6 | 5dad065e-66bd-4e8e-8fa6-0b638750b76c | None |  | 344 | Семейство : Марки пространств : ADSK_M_Пространства | [6 empty] | ADSK_M_Пространства | [333 empty] | 2021 | 1.0 | [139 empty] | None | [25 empty] | TRUE | FALSE | FALSE | TRUE | TRUE | FALSE | TRUE
153272 | Номер_Проектная отопительная нагрузка_Площадь | OST_MEPSpaceTags | [9 empty] | Номер_Проектная отопительная нагрузка_Площадь | b4cc7e01-2d22-4a33-a0dd-9d184b3f3611-000256b8 | 5dad065e-66bd-4e8e-8fa6-0b638750b76c | None |  | 344 | Семейство : Марки пространств : ADSK_M_Пространства | [6 empty] | ADSK_M_Пространства | [333 empty] | 2021 | 1.0 | [139 empty] | None | [25 empty] | TRUE | FALSE | TRUE | FALSE | TRUE | TRUE | FALSE
153274 | Номер_Наименование | OST_MEPSpaceTags | [9 empty] | Номер_Наименование | b4cc7e01-2d22-4a33-a0dd-9d184b3f3611-000256ba | 5dad065e-66bd-4e8e-8fa6-0b638750b76c | None |  | 344 | Семейство : Марки пространств : ADSK_M_Пространства | [6 empty] | ADSK_M_Пространства | [333 empty] | 2021 | 1.0 | [139 empty] | None | [25 empty] | TRUE | TRUE | FALSE | FALSE | TRUE | FALSE | FALSE
153522 | Толщина изоляции_10 | OST_PipeInsulationsTags | [9 empty] | Толщина изоляции_10 | b4cc7e01-2d22-4a33-a0dd-9d184b3f3611-000257b2 | 5dad065e-66bd-4e8e-8fa6-0b638750b76c | None |  | 342 | Семейство : Марки изоляции труб : ADSK_M_Изоляция труб | [6 empty] | ADSK_M_Изоляция труб | [296 empty] | 10 | [36 empty] | 2021 | 1.0 | [139 empty] | None | [32 empty] | TRUE | FALSE
153524 | Маркировка типоразмера_60 | OST_PipeInsulationsTags | [9 empty] | Маркировка типоразмера_60 | b4cc7e01-2d22-4a33-a0dd-9d184b3f3611-000257b4 | 5dad065e-66bd-4e8e-8fa6-0b638750b76c | None |  | 342 | Семейство : Марки изоляции труб : ADSK_M_Изоляция труб | [6 empty] | ADSK_M_Изоляция труб | [296 empty] | 60 | [36 empty] | 2021 | 1.0 | [139 empty] | None | [32 empty] | FALSE | TRUE
157591 | Стрелка вверх | OST_SpotElevSymbols | [9 empty] | Стрелка вверх | b4cc7e01-2d22-4a33-a0dd-9d184b3f3611-00026797 | 2356a828-8e4f-4acb-ac5a-d5e1a522fccd | None |  | 299 | Семейство : Обозначения высотных отметок : ADSK_Обозначение_ВысотнаяОтметка | [6 empty] | ADSK_Обозначение_ВысотнаяОтметка | [295 empty] | 45 | 13 | 3 | 5 | 3 | 3 | 6.5 | [207 empty] | TRUE | FALSE | FALSE | FALSE
157592 | Стрелка вниз | OST_SpotElevSymbols | [9 empty] | Стрелка вниз | b4cc7e01-2d22-4a33-a0dd-9d184b3f3611-00026798 | 2356a828-8e4f-4acb-ac5a-d5e1a522fccd | None |  | 299 | Семейство : Обозначения высотных отметок : ADSK_Обозначение_ВысотнаяОтметка | [6 empty] | ADSK_Обозначение_ВысотнаяОтметка | [295 empty] | 45 | 13 | 3 | 5 | 3 | 3 | 6.5 | [207 empty] | FALSE | TRUE | FALSE | FALSE
157593 | Рамка | OST_SpotElevSymbols | [9 empty] | Рамка | b4cc7e01-2d22-4a33-a0dd-9d184b3f3611-00026799 | 2356a828-8e4f-4acb-ac5a-d5e1a522fccd | None |  | 299 | Семейство : Обозначения высотных отметок : ADSK_Обозначение_ВысотнаяОтметка | [6 empty] | ADSK_Обозначение_ВысотнаяОтметка | [295 empty] | 45 | 13 | 3 | 5 | 6 | 3 | 6.5 | [207 empty] | FALSE | FALSE | TRUE | FALSE
157594 | Две рамки | OST_SpotElevSymbols | [9 empty] | Две рамки | b4cc7e01-2d22-4a33-a0dd-9d184b3f3611-0002679a | 2356a828-8e4f-4acb-ac5a-d5e1a522fccd | None |  | 299 | Семейство : Обозначения высотных отметок : ADSK_Обозначение_ВысотнаяОтметка | [6 empty] | ADSK_Обозначение_ВысотнаяОтметка | [295 empty] | 45 | 13 | 3 | 5 | 6 | 3 | 6.5 | [207 empty] | FALSE | FALSE | TRUE | TRUE
157595 | Стрелка вверх_ур.з. | OST_SpotElevSymbols | [9 empty] | Стрелка вверх_ур.з. | b4cc7e01-2d22-4a33-a0dd-9d184b3f3611-0002679b | 2356a828-8e4f-4acb-ac5a-d5e1a522fccd | None |  | 299 | Семейство : Обозначения высотных отметок : ADSK_Обозначение_ВысотнаяОтметка | [6 empty] | ADSK_Обозначение_ВысотнаяОтметка | [295 empty] | 45 | 13 | 3 | 5 | 3 | 3 | 6.5 | [207 empty] | TRUE | FALSE | FALSE | FALSE | ур.з.
157596 | Стрелка вверх_ур.ч.п. | OST_SpotElevSymbols | [9 empty] | Стрелка вверх_ур.ч.п. | b4cc7e01-2d22-4a33-a0dd-9d184b3f3611-0002679c | 2356a828-8e4f-4acb-ac5a-d5e1a522fccd | None |  | 299 | Семейство : Обозначения высотных отметок : ADSK_Обозначение_ВысотнаяОтметка | [6 empty] | ADSK_Обозначение_ВысотнаяОтметка | [295 empty] | 45 | 13 | 3 | 5 | 3 | 3 | 6.5 | [207 empty] | TRUE | FALSE | FALSE | FALSE | ур.ч.п.
157600 | Стрелка вниз_ур.г.р. | OST_SpotElevSymbols | [9 empty] | Стрелка вниз_ур.г.р. | b4cc7e01-2d22-4a33-a0dd-9d184b3f3611-000267a0 | 2356a828-8e4f-4acb-ac5a-d5e1a522fccd | None |  | 299 | Семейство : Обозначения высотных отметок : ADSK_Обозначение_ВысотнаяОтметка | [6 empty] | ADSK_Обозначение_ВысотнаяОтметка | [295 empty] | 45 | 13 | 3 | 5 | 3 | 3 | 6.5 | [207 empty] | FALSE | TRUE | FALSE | FALSE | ур.г.р.
157601 | Стрелка вниз_ур.з. | OST_SpotElevSymbols | [9 empty] | Стрелка вниз_ур.з. | b4cc7e01-2d22-4a33-a0dd-9d184b3f3611-000267a1 | 2356a828-8e4f-4acb-ac5a-d5e1a522fccd | None |  | 299 | Семейство : Обозначения высотных отметок : ADSK_Обозначение_ВысотнаяОтметка | [6 empty] | ADSK_Обозначение_ВысотнаяОтметка | [295 empty] | 45 | 13 | 3 | 5 | 3 | 3 | 6.5 | [207 empty] | FALSE | TRUE | FALSE | FALSE | ур.з.
157602 | Стрелка вниз_ур.ч.п. | OST_SpotElevSymbols | [9 empty] | Стрелка вниз_ур.ч.п. | b4cc7e01-2d22-4a33-a0dd-9d184b3f3611-000267a2 | 2356a828-8e4f-4acb-ac5a-d5e1a522fccd | None |  | 299 | Семейство : Обозначения высотных отметок : ADSK_Обозначение_ВысотнаяОтметка | [6 empty] | ADSK_Обозначение_ВысотнаяОтметка | [295 empty] | 45 | 13 | 3 | 5 | 3 | 3 | 6.5 | [207 empty] | FALSE | TRUE | FALSE | FALSE | ур.ч.п.
158937 | Имя системы | OST_PipeTags | [9 empty] | Имя системы | a74276c4-a4bb-40ef-8af8-446542beae81-00026cd9 | 5dad065e-66bd-4e8e-8fa6-0b638750b76c | None |  | 345 | Семейство : Марки труб : ADSK_M_Трубы_Имя системы | [6 empty] | ADSK_M_Трубы_Имя системы | [333 empty] | 2021 | 1.0 | [139 empty] | None | [39 empty] | FALSE | TRUE
159204 | ADSK_Марка / Комментарии_30 | OST_MultiCategoryTags | [9 empty] | ADSK_Марка / Комментарии_30 | a74276c4-a4bb-40ef-8af8-446542beae81-00026de4 | 5dad065e-66bd-4e8e-8fa6-0b638750b76c | None |  | 343 | Семейство : Марки по нескольким категориям : ADSK_M_Несколько категорий | [6 empty] | ADSK_M_Несколько категорий | [296 empty] | 30 | [36 empty] | 2021 | 1.0 | [139 empty] | None | TRUE |  | FALSE | [9 empty] | TRUE | [9 empty] | FALSE | FALSE | TRUE
159865 | Проект_0,0Х0_Знак слева | OST_PipeTags | [9 empty] | Проект_0,0Х0_Знак слева | a74276c4-a4bb-40ef-8af8-446542beae81-00027079 | 2356a828-8e4f-4acb-ac5a-d5e1a522fccd | None |  | 346 | Семейство : Марки труб : ADSK_M_Трубы_Уклоны | [6 empty] | ADSK_M_Трубы_Уклоны | [296 empty] | 12 | [36 empty] | 2021 | 1.0 | [139 empty] | None | [41 empty] | FALSE | 5 | TRUE | TRUE | 2 | 45 | 2.8284 | TRUE | FALSE | FALSE | FALSE | Величины уклонов форматом 0,00Х и 0,0ХХ вводятся вручную в окне свойств выбранного элемента трубопроводной системы модели | FALSE
159867 | Проект_0,0Х0_Знак справа | OST_PipeTags | [9 empty] | Проект_0,0Х0_Знак справа | a74276c4-a4bb-40ef-8af8-446542beae81-0002707b | 2356a828-8e4f-4acb-ac5a-d5e1a522fccd | None |  | 346 | Семейство : Марки труб : ADSK_M_Трубы_Уклоны | [6 empty] | ADSK_M_Трубы_Уклоны | [296 empty] | 12 | [36 empty] | 2021 | 1.0 | [139 empty] | None | [41 empty] | FALSE | 5 | TRUE | TRUE | 2 | 45 | 2.8284 | FALSE | TRUE | FALSE | FALSE | Величины уклонов форматом 0,00Х и 0,0ХХ вводятся вручную в окне свойств выбранного элемента трубопроводной системы модели; формат 0,0Х0 – является расчетным, значения которого проставляются автоматически | FALSE
159869 | 0,00Х_Знак справа | OST_PipeTags | [9 empty] | 0,00Х_Знак справа | a74276c4-a4bb-40ef-8af8-446542beae81-0002707d | 2356a828-8e4f-4acb-ac5a-d5e1a522fccd | None |  | 346 | Семейство : Марки труб : ADSK_M_Трубы_Уклоны | [6 empty] | ADSK_M_Трубы_Уклоны | [296 empty] | 12 | [36 empty] | 2021 | 1.0 | [139 empty] | None | [41 empty] | FALSE | 5 | TRUE | FALSE | 2 | 45 | 2.8284 | FALSE | TRUE | TRUE | FALSE | Величины уклонов форматом 0,00Х и 0,0ХХ вводятся вручную в окне свойств выбранного элемента трубопроводной системы модели | FALSE
159871 | 0,0ХХ_Знак слева | OST_PipeTags | [9 empty] | 0,0ХХ_Знак слева | a74276c4-a4bb-40ef-8af8-446542beae81-0002707f | 2356a828-8e4f-4acb-ac5a-d5e1a522fccd | None |  | 346 | Семейство : Марки труб : ADSK_M_Трубы_Уклоны | [6 empty] | ADSK_M_Трубы_Уклоны | [296 empty] | 12 | [36 empty] | 2021 | 1.0 | [139 empty] | None | [41 empty] | FALSE | 5 | TRUE | FALSE | 2 | 45 | 2.8284 | TRUE | FALSE | FALSE | TRUE | Величины уклонов форматом 0,00Х и 0,0ХХ вводятся вручную в окне свойств выбранного элемента трубопроводной системы модели | FALSE
159873 | 0,0ХХ_Знак справа | OST_PipeTags | [9 empty] | 0,0ХХ_Знак справа | a74276c4-a4bb-40ef-8af8-446542beae81-00027081 | 2356a828-8e4f-4acb-ac5a-d5e1a522fccd | None |  | 346 | Семейство : Марки труб : ADSK_M_Трубы_Уклоны | [6 empty] | ADSK_M_Трубы_Уклоны | [296 empty] | 12 | [36 empty] | 2021 | 1.0 | [139 empty] | None | [41 empty] | FALSE | 5 | TRUE | FALSE | 2 | 45 | 2.8284 | FALSE | TRUE | FALSE | TRUE | Величины уклонов форматом 0,00Х и 0,0ХХ вводятся вручную в окне свойств выбранного элемента трубопроводной системы модели | FALSE
159875 | 0,00Х_Знак слева | OST_PipeTags | [9 empty] | 0,00Х_Знак слева | a74276c4-a4bb-40ef-8af8-446542beae81-00027083 | 2356a828-8e4f-4acb-ac5a-d5e1a522fccd | None |  | 346 | Семейство : Марки труб : ADSK_M_Трубы_Уклоны | [6 empty] | ADSK_M_Трубы_Уклоны | [296 empty] | 12 | [36 empty] | 2021 | 1.0 | [139 empty] | None | [41 empty] | FALSE | 5 | TRUE | FALSE | 2 | 45 | 2.8284 | TRUE | FALSE | TRUE | FALSE | Величины уклонов форматом 0,00Х и 0,0ХХ вводятся вручную в окне свойств выбранного элемента трубопроводной системы модели | FALSE
160846 | Диаметр_8 | OST_PipeTags | [9 empty] | Диаметр_8 | a74276c4-a4bb-40ef-8af8-446542beae81-0002744e | 2356a828-8e4f-4acb-ac5a-d5e1a522fccd | None |  | 464 | Семейство : Марки труб : ADSK_M_Трубы | [6 empty] | ADSK_M_Трубы | [296 empty] | 8 | [36 empty] | 2021 | 1.1 | [139 empty] | None | [24 empty] | FALSE | [16 empty] | TRUE | 5 | FALSE | [10 empty] | TRUE | FALSE | FALSE | FALSE | FALSE | FALSE | FALSE | FALSE | FALSE | FALSE | FALSE | FALSE | FALSE | FALSE | FALSE | FALSE | FALSE | FALSE | FALSE | FALSE | FALSE | FALSE
160848 | Внешний диаметр_Толщина стенки_12 | OST_PipeTags | [9 empty] | Внешний диаметр_Толщина стенки_12 | a74276c4-a4bb-40ef-8af8-446542beae81-00027450 | 2356a828-8e4f-4acb-ac5a-d5e1a522fccd | None |  | 464 | Семейство : Марки труб : ADSK_M_Трубы | [6 empty] | ADSK_M_Трубы | [296 empty] | 12 | [36 empty] | 2021 | 1.1 | [139 empty] | None | [24 empty] | FALSE | [16 empty] | TRUE | 5 | FALSE | [10 empty] | FALSE | TRUE | FALSE | FALSE | FALSE | FALSE | FALSE | FALSE | FALSE | FALSE | FALSE | FALSE | FALSE | FALSE | FALSE | FALSE | FALSE | FALSE | FALSE | FALSE | FALSE | FALSE
160852 | Имя системы_Номер стояка_Диаметр | OST_PipeTags | [9 empty] | Имя системы_Номер стояка_Диаметр | a74276c4-a4bb-40ef-8af8-446542beae81-00027454 | 2356a828-8e4f-4acb-ac5a-d5e1a522fccd | None |  | 464 | Семейство : Марки труб : ADSK_M_Трубы | [6 empty] | ADSK_M_Трубы | [296 empty] | 17 | [36 empty] | 2021 | 1.1 | [139 empty] | None | [24 empty] | FALSE | [16 empty] | TRUE | 5 | FALSE | [10 empty] | FALSE | FALSE | FALSE | TRUE | FALSE | FALSE | FALSE | FALSE | FALSE | FALSE | FALSE | FALSE | FALSE | FALSE | FALSE | FALSE | FALSE | FALSE | FALSE | FALSE | FALSE | FALSE
160854 | Имя системы_Номер стояка_Внешний диаметр_Толщина стенки_15 | OST_PipeTags | [9 empty] | Имя системы_Номер стояка_Внешний диаметр_Толщина стенки_15 | a74276c4-a4bb-40ef-8af8-446542beae81-00027456 | 2356a828-8e4f-4acb-ac5a-d5e1a522fccd | None |  | 464 | Семейство : Марки труб : ADSK_M_Трубы | [6 empty] | ADSK_M_Трубы | [296 empty] | 15 | [36 empty] | 2021 | 1.1 | [139 empty] | None | [24 empty] | FALSE | [16 empty] | TRUE | 5 | FALSE | [10 empty] | FALSE | FALSE | FALSE | FALSE | TRUE | FALSE | FALSE | FALSE | FALSE | FALSE | FALSE | FALSE | FALSE | FALSE | FALSE | FALSE | FALSE | FALSE | FALSE | FALSE | FALSE | FALSE
160856 | Ввод_Имя системы_Номер ввода_Диаметр | OST_PipeTags | [9 empty] | Ввод_Имя системы_Номер ввода_Диаметр | a74276c4-a4bb-40ef-8af8-446542beae81-00027458 | 2356a828-8e4f-4acb-ac5a-d5e1a522fccd | None |  | 464 | Семейство : Марки труб : ADSK_M_Трубы | [6 empty] | ADSK_M_Трубы | [296 empty] | 16 | [36 empty] | 2021 | 1.1 | [139 empty] | None | [24 empty] | FALSE | [16 empty] | TRUE | 5 | FALSE | [10 empty] | FALSE | FALSE | FALSE | FALSE | FALSE | TRUE | FALSE | FALSE | FALSE | FALSE | FALSE | FALSE | FALSE | FALSE | FALSE | FALSE | FALSE | FALSE | FALSE | FALSE | FALSE | FALSE
160860 | Имя системы_Диаметр_Смещение в начале | OST_PipeTags | [9 empty] | Имя системы_Диаметр_Смещение в начале | a74276c4-a4bb-40ef-8af8-446542beae81-0002745c | 2356a828-8e4f-4acb-ac5a-d5e1a522fccd | None |  | 464 | Семейство : Марки труб : ADSK_M_Трубы | [6 empty] | ADSK_M_Трубы | [296 empty] | 20 | [36 empty] | 2021 | 1.1 | [139 empty] | None | [24 empty] | FALSE | [16 empty] | TRUE | 5 | FALSE | [10 empty] | FALSE | FALSE | FALSE | FALSE | FALSE | FALSE | TRUE | FALSE | FALSE | FALSE | FALSE | FALSE | FALSE | FALSE | FALSE | FALSE | FALSE | FALSE | FALSE | FALSE | FALSE | FALSE
160862 | Позиция | OST_PipeTags | [9 empty] | Позиция | a74276c4-a4bb-40ef-8af8-446542beae81-0002745e | 2356a828-8e4f-4acb-ac5a-d5e1a522fccd | None |  | 464 | Семейство : Марки труб : ADSK_M_Трубы | [6 empty] | ADSK_M_Трубы | [296 empty] | 4 | [36 empty] | 2021 | 1.1 | [139 empty] | None | [24 empty] | FALSE | [16 empty] | TRUE | 5 | FALSE | [10 empty] | FALSE | FALSE | FALSE | FALSE | FALSE | FALSE | FALSE | TRUE | FALSE | FALSE | FALSE | FALSE | FALSE | FALSE | FALSE | FALSE | FALSE | FALSE | FALSE | FALSE | FALSE | FALSE
160864 | Имя системы_Внешний диаметр_Толщина стенки_Смещение в начале_20 | OST_PipeTags | [9 empty] | Имя системы_Внешний диаметр_Толщина стенки_Смещение в начале_20 | a74276c4-a4bb-40ef-8af8-446542beae81-00027460 | 2356a828-8e4f-4acb-ac5a-d5e1a522fccd | None |  | 464 | Семейство : Марки труб : ADSK_M_Трубы | [6 empty] | ADSK_M_Трубы | [296 empty] | 20 | [36 empty] | 2021 | 1.1 | [139 empty] | None | [24 empty] | FALSE | [16 empty] | TRUE | 5 | FALSE | [10 empty] | FALSE | FALSE | FALSE | FALSE | FALSE | FALSE | FALSE | FALSE | TRUE | FALSE | FALSE | FALSE | FALSE | FALSE | FALSE | FALSE | FALSE | FALSE | FALSE | FALSE | FALSE | FALSE
160866 | Имя системы_Диаметр_15 | OST_PipeTags | [9 empty] | Имя системы_Диаметр_15 | a74276c4-a4bb-40ef-8af8-446542beae81-00027462 | 2356a828-8e4f-4acb-ac5a-d5e1a522fccd | None |  | 464 | Семейство : Марки труб : ADSK_M_Трубы | [6 empty] | ADSK_M_Трубы | [296 empty] | 15 | [36 empty] | 2021 | 1.1 | [139 empty] | None | [24 empty] | FALSE | [16 empty] | TRUE | 5 | FALSE | [10 empty] | FALSE | FALSE | FALSE | FALSE | FALSE | FALSE | FALSE | FALSE | FALSE | TRUE | FALSE | FALSE | FALSE | FALSE | FALSE | FALSE | FALSE | FALSE | FALSE | FALSE | FALSE | FALSE
160868 | Имя системы_Диаметр_Толщина стенки_Смещение в начале_20 | OST_PipeTags | [9 empty] | Имя системы_Диаметр_Толщина стенки_Смещение в начале_20 | a74276c4-a4bb-40ef-8af8-446542beae81-00027464 | 2356a828-8e4f-4acb-ac5a-d5e1a522fccd | None |  | 464 | Семейство : Марки труб : ADSK_M_Трубы | [6 empty] | ADSK_M_Трубы | [296 empty] | 20 | [36 empty] | 2021 | 1.1 | [139 empty] | None | [24 empty] | FALSE | [16 empty] | TRUE | 5 | FALSE | [10 empty] | FALSE | FALSE | FALSE | FALSE | FALSE | FALSE | FALSE | FALSE | FALSE | FALSE | TRUE | FALSE | FALSE | FALSE | FALSE | FALSE | FALSE | FALSE | FALSE | FALSE | FALSE | FALSE
160870 | Имя системы_Внешний диаметр_Толщина стенки_20 | OST_PipeTags | [9 empty] | Имя системы_Внешний диаметр_Толщина стенки_20 | a74276c4-a4bb-40ef-8af8-446542beae81-00027466 | 2356a828-8e4f-4acb-ac5a-d5e1a522fccd | None |  | 464 | Семейство : Марки труб : ADSK_M_Трубы | [6 empty] | ADSK_M_Трубы | [296 empty] | 20 | [36 empty] | 2021 | 1.1 | [139 empty] | None | [24 empty] | FALSE | [16 empty] | TRUE | 5 | FALSE | [10 empty] | FALSE | FALSE | FALSE | FALSE | FALSE | FALSE | FALSE | FALSE | FALSE | FALSE | FALSE | TRUE | FALSE | FALSE | FALSE | FALSE | FALSE | FALSE | FALSE | FALSE | FALSE | FALSE
160872 | Имя системы_Диаметр_Толщина стенки_20 | OST_PipeTags | [9 empty] | Имя системы_Диаметр_Толщина стенки_20 | a74276c4-a4bb-40ef-8af8-446542beae81-00027468 | 2356a828-8e4f-4acb-ac5a-d5e1a522fccd | None |  | 464 | Семейство : Марки труб : ADSK_M_Трубы | [6 empty] | ADSK_M_Трубы | [296 empty] | 20 | [36 empty] | 2021 | 1.1 | [139 empty] | None | [24 empty] | FALSE | [16 empty] | TRUE | 5 | FALSE | [10 empty] | FALSE | FALSE | FALSE | FALSE | FALSE | FALSE | FALSE | FALSE | FALSE | FALSE | FALSE | FALSE | TRUE | FALSE | FALSE | FALSE | FALSE | FALSE | FALSE | FALSE | FALSE | FALSE
160878 | Диаметр_Комментарии | OST_PipeTags | [9 empty] | Диаметр_Комментарии | a74276c4-a4bb-40ef-8af8-446542beae81-0002746e | 2356a828-8e4f-4acb-ac5a-d5e1a522fccd | None |  | 464 | Семейство : Марки труб : ADSK_M_Трубы | [6 empty] | ADSK_M_Трубы | [296 empty] | 30 | [36 empty] | 2021 | 1.1 | [139 empty] | None | [24 empty] | FALSE | [16 empty] | TRUE | 5 | FALSE | [10 empty] | FALSE | FALSE | FALSE | FALSE | FALSE | FALSE | FALSE | FALSE | FALSE | FALSE | FALSE | FALSE | FALSE | TRUE | FALSE | FALSE | FALSE | FALSE | FALSE | FALSE | FALSE | FALSE
160880 | Комментарии | OST_PipeTags | [9 empty] | Комментарии | a74276c4-a4bb-40ef-8af8-446542beae81-00027470 | 2356a828-8e4f-4acb-ac5a-d5e1a522fccd | None |  | 464 | Семейство : Марки труб : ADSK_M_Трубы | [6 empty] | ADSK_M_Трубы | [296 empty] | 30 | [36 empty] | 2021 | 1.1 | [139 empty] | None | [24 empty] | TRUE | [16 empty] | TRUE | 5 | FALSE | [10 empty] | FALSE | FALSE | FALSE | FALSE | FALSE | FALSE | FALSE | FALSE | FALSE | FALSE | FALSE | FALSE | FALSE | FALSE | FALSE | FALSE | FALSE | FALSE | FALSE | FALSE | FALSE | FALSE
160882 | Диаметр_Толщина стенки_12 | OST_PipeTags | [9 empty] | Диаметр_Толщина стенки_12 | a74276c4-a4bb-40ef-8af8-446542beae81-00027472 | 2356a828-8e4f-4acb-ac5a-d5e1a522fccd | None |  | 464 | Семейство : Марки труб : ADSK_M_Трубы | [6 empty] | ADSK_M_Трубы | [296 empty] | 12 | [36 empty] | 2021 | 1.1 | [139 empty] | None | [24 empty] | FALSE | [16 empty] | TRUE | 5 | FALSE | [10 empty] | FALSE | FALSE | FALSE | FALSE | FALSE | FALSE | FALSE | FALSE | FALSE | FALSE | FALSE | FALSE | FALSE | FALSE | TRUE | FALSE | FALSE | FALSE | FALSE | FALSE | FALSE | FALSE
161132 | Диаметр_6 | OST_FlexPipeTags | [9 empty] | Диаметр_6 | a74276c4-a4bb-40ef-8af8-446542beae81-0002756c | 5dad065e-66bd-4e8e-8fa6-0b638750b76c | None |  | 465 | Семейство : Марки гибких труб : ADSK_M_Гибкие трубы | [6 empty] | ADSK_M_Гибкие трубы | [296 empty] | 6 | [36 empty] | 2021 | 1.1 | [139 empty] | None | [54 empty] | TRUE | [21 empty] | FALSE
161134 | Комментарии к типоразмеру_Диаметр_30 | OST_FlexPipeTags | [9 empty] | Комментарии к типоразмеру_Диаметр_30 | a74276c4-a4bb-40ef-8af8-446542beae81-0002756e | 5dad065e-66bd-4e8e-8fa6-0b638750b76c | None |  | 465 | Семейство : Марки гибких труб : ADSK_M_Гибкие трубы | [6 empty] | ADSK_M_Гибкие трубы | [296 empty] | 30 | [36 empty] | 2021 | 1.1 | [139 empty] | None | [54 empty] | FALSE | [21 empty] | TRUE
161379 | Диаметр | OST_FlexDuctTags | [9 empty] | Диаметр | a74276c4-a4bb-40ef-8af8-446542beae81-00027663 | 5dad065e-66bd-4e8e-8fa6-0b638750b76c | None |  | 466 | Семейство : Марки гибкого воздуховода : ADSK_M_Гибкие воздуховоды | [6 empty] | ADSK_M_Гибкие воздуховоды | [296 empty] | 8 | [36 empty] | 2021 | 1.1 | [139 empty] | None
161699 |  | OST_Materials | [9 empty] | ADSK_Отверстие_ОВ | a74276c4-a4bb-40ef-8af8-446542beae81-000277a3 | 5dad065e-66bd-4e8e-8fa6-0b638750b76c | None |  | 10 | Материалы | [17 empty] | 5196535 | [163 empty] | 0 | 2dGdR4fBj0xuhuH6L2lDaY | [31 empty] | 64 | 50 | FALSE | 0 | 0
168920 | Спецификация | OST_Schedules | Спецификация | [8 empty] | О_Отверстия | a74276c4-a4bb-40ef-8af8-446542beae81-000293d8 | be75d566-49ea-47ad-ad7c-e322221ca34d | None |  | 300 | Вид "Спецификация: О_Отверстия" | [6 empty] | Schedule | [18 empty] | None | None | 63 | [106 empty] | Спецификация | [34 empty] | Новая конструкция | [11 empty] | 0 | [136 empty] | Показать все |  |  |  | None |  |  |  | Задания | [23 empty] | TRUE | None | Schedule | Спецификация | Спецификация | - | --- | Independent | None | О_Отверстия | Спецификация
168928 | Спецификация | OST_Schedules | Спецификация | [8 empty] | О_Ниши | a74276c4-a4bb-40ef-8af8-446542beae81-000293e0 | be75d566-49ea-47ad-ad7c-e322221ca34d | None |  | 302 | Вид "Спецификация: О_Ниши" | [6 empty] | Schedule | [18 empty] | None | None | 63 | [106 empty] | Спецификация | [34 empty] | Новая конструкция | [11 empty] | 0 | [136 empty] | Показать все |  |  |  | None |  |  |  | Задания | [23 empty] | TRUE | None | Schedule | Спецификация | Спецификация | - | --- | Independent | None | О_Ниши | Спецификация
169254 | Легенда | OST_Views | Легенда | [8 empty] | В_Символы Юникода | 8b3d2540-d80e-4958-9c27-eb597898ce51-00029526 | be75d566-49ea-47ad-ad7c-e322221ca34d | None |  | 304 | Вид "Легенда: В_Символы Юникода" | [6 empty] | Legend | [18 empty] | None | None | 63 | [106 empty] | Легенда | [185 empty] | 3 |  | None |  | 1 | 1 | [24 empty] | TRUE | None | Legend | Легенда | Легенда | - | --- | Independent | В_Символы Юникода | В_Символы Юникода | Легенда
174006 | Лист | OST_Sheets | Лист | [8 empty] | Начальный вид | 8b3d2540-d80e-4958-9c27-eb597898ce51-0002a7b6 | be75d566-49ea-47ad-ad7c-e322221ca34d | None |  | 306 | Вид "Лист: 00 - Начальный вид" | [6 empty] | Sheet | [18 empty] | None | None | 63 | [106 empty] | Лист | [187 empty] | None |  |  |  |  | !Начальный вид | [24 empty] | Sheet | Лист | Лист |  | 00 | Independent | Начальный вид |  | Лист | [198 empty] | None | FALSE | C:\Users\kuklev.d.s\Desktop\cetezen\TSHN08_KV_UNK_R22_UB8B_B2.rvt | Руководитель | Проектировщик | FALSE | Проверил | Разработал |  | Начальный вид | 09/20/21
174011 | Лист | OST_Sheets | Лист | [8 empty] | Общие данные | 8b3d2540-d80e-4958-9c27-eb597898ce51-0002a7bb | be75d566-49ea-47ad-ad7c-e322221ca34d | None |  | 308 | Вид "Лист: 1 - Общие данные" | [6 empty] | Sheet | [18 empty] | None | None | 63 | [106 empty] | Лист | [187 empty] | None |  |  |  |  | ОВ | [24 empty] | Sheet | Лист | Лист |  | 1 | Independent | Общие данные |  | Лист | [198 empty] | None | FALSE | C:\Users\kuklev.d.s\Desktop\cetezen\TSHN08_KV_UNK_R22_UB8B_B2.rvt | Руководитель | Проектировщик | TRUE | Проверил | Разработал |  | Общие данные | 09/20/21
174056 | Лист | OST_Sheets | Лист | [8 empty] | Спецификация изделий и материалов | 8b3d2540-d80e-4958-9c27-eb597898ce51-0002a7e8 | be75d566-49ea-47ad-ad7c-e322221ca34d | None |  | 310 | Вид "Лист: ‬1 - Спецификация изделий и материалов" | [6 empty] | Sheet | [18 empty] | None | None | 63 | [106 empty] | Лист | [187 empty] | None |  |  |  |  | ОВ.С | [24 empty] | Sheet | Лист | Лист |  | ‬1 | Independent | Спецификация изделий и материалов |  | Лист | [198 empty] | None | FALSE | C:\Users\kuklev.d.s\Desktop\cetezen\TSHN08_KV_UNK_R22_UB8B_B2.rvt | Руководитель | Проектировщик | FALSE | Проверил | Разработал |  | Спецификация изделий и материалов | 09/20/21
174071 | Лист | OST_Sheets | Лист | [8 empty] | Спецификация изделий и материалов | 8b3d2540-d80e-4958-9c27-eb597898ce51-0002a7f7 | be75d566-49ea-47ad-ad7c-e322221ca34d | None |  | 312 | Вид "Лист: ‬2 - Спецификация изделий и материалов" | [6 empty] | Sheet | [18 empty] | None | None | 63 | [106 empty] | Лист | [187 empty] | None |  |  |  |  | ОВ.С | [24 empty] | Sheet | Лист | Лист |  | ‬2 | Independent | Спецификация изделий и материалов |  | Лист | [198 empty] | None | FALSE | C:\Users\kuklev.d.s\Desktop\cetezen\TSHN08_KV_UNK_R22_UB8B_B2.rvt | Руководитель | Проектировщик | FALSE | Проверил | Разработал |  | Спецификация изделий и материалов | 09/20/21
174173 | Спецификация | OST_Schedules | Спецификация | [8 empty] | В_Отверстия и ниши | 18351f42-72a0-4fb5-b9bb-3979cc567bfc-0002a85d | be75d566-49ea-47ad-ad7c-e322221ca34d | None |  | 314 | Вид "Спецификация: В_Отверстия и ниши" | [6 empty] | Schedule | [18 empty] | None | None | 63 | [106 empty] | Спецификация | [34 empty] | Новая конструкция | [11 empty] | 0 | [136 empty] | Показать все |  |  |  | None |  |  |  | Задания | [23 empty] | TRUE | None | Schedule | Спецификация | Спецификация | - | --- | Independent | None | В_Отверстия и ниши | Спецификация
175300 | Водогазопроводная труба | OST_PipeFitting | [9 empty] | Водогазопроводная труба | 37dfd39b-40cf-4c9f-825f-2af7ab3a816a-0002acc4 | 2356a828-8e4f-4acb-ac5a-d5e1a522fccd | None |  | 362 | Семейство : Соединительные детали трубопроводов : ADSK_Разделитель трубопроводов | [6 empty] | ADSK_Разделитель трубопроводов | [54 empty] | 0 | 0ttzERGCzCdu9VAlUhE2sk | [272 empty] | 0 |  |  |  |  | 2021 | 1.0 | [5 empty] | !Не учитывать | [16 empty] | 3262-75
175302 | Электросварная труба | OST_PipeFitting | [9 empty] | Электросварная труба | 37dfd39b-40cf-4c9f-825f-2af7ab3a816a-0002acc6 | 2356a828-8e4f-4acb-ac5a-d5e1a522fccd | None |  | 362 | Семейство : Соединительные детали трубопроводов : ADSK_Разделитель трубопроводов | [6 empty] | ADSK_Разделитель трубопроводов | [54 empty] | 0 | 0ttzERGCzCdu9VAlUhE2si | [272 empty] | 0 |  |  |  |  | 2021 | 1.0 | [5 empty] | !Не учитывать | [16 empty] | 10704-91
175304 | Полимерная труба | OST_PipeFitting | [9 empty] | Полимерная труба | 37dfd39b-40cf-4c9f-825f-2af7ab3a816a-0002acc8 | 2356a828-8e4f-4acb-ac5a-d5e1a522fccd | None |  | 362 | Семейство : Соединительные детали трубопроводов : ADSK_Разделитель трубопроводов | [6 empty] | ADSK_Разделитель трубопроводов | [54 empty] | 0 | 0ttzERGCzCdu9VAlUhE2sY | [272 empty] | 0 |  |  |  |  | 2021 | 1.0 | [5 empty] | !Не учитывать | [16 empty] | Полимерные трубы
175306 | Медная трубы дюймовая | OST_PipeFitting | [9 empty] | Медная трубы дюймовая | 37dfd39b-40cf-4c9f-825f-2af7ab3a816a-0002acca | 2356a828-8e4f-4acb-ac5a-d5e1a522fccd | None |  | 362 | Семейство : Соединительные детали трубопроводов : ADSK_Разделитель трубопроводов | [6 empty] | ADSK_Разделитель трубопроводов | [54 empty] | 0 | 0ttzERGCzCdu9VAlUhE2sW | [272 empty] | 0 |  |  |  |  | 2021 | 1.0 | [5 empty] | !Не учитывать | [16 empty] | Медь дюймовая
175308 | Чугун SML | OST_PipeFitting | [9 empty] | Чугун SML | 37dfd39b-40cf-4c9f-825f-2af7ab3a816a-0002accc | 2356a828-8e4f-4acb-ac5a-d5e1a522fccd | None |  | 362 | Семейство : Соединительные детали трубопроводов : ADSK_Разделитель трубопроводов | [6 empty] | ADSK_Разделитель трубопроводов | [54 empty] | 0 | 0ttzERGCzCdu9VAlUhE2sc | [272 empty] | 0 |  |  |  |  | 2021 | 1.0 | [5 empty] | !Не учитывать | [16 empty] | Чугун SML
175310 | Чугун 6942-98 | OST_PipeFitting | [9 empty] | Чугун 6942-98 | 37dfd39b-40cf-4c9f-825f-2af7ab3a816a-0002acce | 2356a828-8e4f-4acb-ac5a-d5e1a522fccd | None |  | 362 | Семейство : Соединительные детали трубопроводов : ADSK_Разделитель трубопроводов | [6 empty] | ADSK_Разделитель трубопроводов | [54 empty] | 0 | 0ttzERGCzCdu9VAlUhE2sa | [272 empty] | 0 |  |  |  |  | 2021 | 1.0 | [5 empty] | !Не учитывать | [16 empty] | 6942-98
177216 | Лист | OST_Sheets | Лист | [8 empty] | Титульный лист | baf24cb5-8078-4a53-8b65-f300968c9032-0002b440 | be75d566-49ea-47ad-ad7c-e322221ca34d | None |  | 316 | Вид "Лист: 0 - Титульный лист" | [6 empty] | Sheet | [18 empty] | None | None | 63 | [106 empty] | Лист | [187 empty] | None |  |  |  |  | ОВ | [24 empty] | Sheet | Лист | Лист |  | 0 | Independent | Титульный лист |  | Лист | [198 empty] | None | FALSE | C:\Users\kuklev.d.s\Desktop\cetezen\TSHN08_KV_UNK_R22_UB8B_B2.rvt | Руководитель | Проектировщик | FALSE | Проверил | Разработал |  | Титульный лист | 09/22/21 | Номер тома | Вид документации
179078 | PN10 | OST_PipeSchedules | [9 empty] | PN10 | b15b997a-f50d-4d95-bca0-57334ee11237-0002bb86 | 5dad065e-66bd-4e8e-8fa6-0b638750b76c | None |  | 96 | Типы спецификаций труб | [6 empty] | Pipe Schedule Types
179079 |  | OST_PipeSegments | [9 empty] | Полипропилен (PPR) - PN10 | b15b997a-f50d-4d95-bca0-57334ee11237-0002bb87 | 5dad065e-66bd-4e8e-8fa6-0b638750b76c | None |  | 131 | Сегменты труб
179080 | PN20 | OST_PipeSchedules | [9 empty] | PN20 | b15b997a-f50d-4d95-bca0-57334ee11237-0002bb88 | 5dad065e-66bd-4e8e-8fa6-0b638750b76c | None |  | 96 | Типы спецификаций труб | [6 empty] | Pipe Schedule Types
179081 |  | OST_PipeSegments | [9 empty] | Полипропилен (PPR) - PN20 | b15b997a-f50d-4d95-bca0-57334ee11237-0002bb89 | 5dad065e-66bd-4e8e-8fa6-0b638750b76c | None |  | 131 | Сегменты труб
196204 | Лого_Штамп | OST_GenericAnnotation | [9 empty] | Лого_Штамп | 9cb1b379-920d-499a-86d5-d8bb0ba73a29-0002fe6c | 5dad065e-66bd-4e8e-8fa6-0b638750b76c | None |  | 488 | Семейство : Типовые аннотации : ADSK_Логотип компании | [6 empty] | ADSK_Логотип компании | [333 empty] | 2021 | 1.0 | [139 empty] | None | [6 empty] | FALSE | 10
197368 | Лого_Стартовый вид | OST_GenericAnnotation | [9 empty] | Лого_Стартовый вид | 9cb1b379-920d-499a-86d5-d8bb0ba73a29-000302f8 | 5dad065e-66bd-4e8e-8fa6-0b638750b76c | None |  | 488 | Семейство : Типовые аннотации : ADSK_Логотип компании | [6 empty] | ADSK_Логотип компании | [333 empty] | 2021 | 1.0 | [139 empty] | None | [6 empty] | FALSE | 15
197533 | Лого_Стартовый вид | OST_GenericAnnotation | Лого_Стартовый вид | None | [7 empty] | Лого_Стартовый вид | 9cb1b379-920d-499a-86d5-d8bb0ba73a29-0003039d | 5dad065e-66bd-4e8e-8fa6-0b638750b76c | None |  | 307 | Вид "Лист: 00 - Начальный вид" | [6 empty] | ADSK_Логотип компании | [18 empty] | OST_GenericAnnotation | None | 488 | [106 empty] | Лого_Стартовый вид | [217 empty] | ADSK_Логотип компании | Лого_Стартовый вид | Лого_Стартовый вид | [5 empty] | Лого_Стартовый вид | [211 empty] | None | 2021 | 1.0 | FALSE | 15 | None
199046 | Спецификация | OST_Schedules | Спецификация | [8 empty] | В_Штамп_Заполнение данных | 27adfa1c-7682-4e1b-90dc-65b9d20e5a9e-00030986 | be75d566-49ea-47ad-ad7c-e322221ca34d | None |  | 318 | Вид "Спецификация: В_Штамп_Заполнение данных" | [6 empty] | Schedule | [18 empty] | None | None | 63 | [106 empty] | Спецификация | [46 empty] | 0 | [140 empty] | None |  |  |  | Штамп | [23 empty] | TRUE | None | Schedule | Спецификация | Спецификация | - | --- | Independent | None | В_Штамп_Заполнение данных | Спецификация
199073 | Спецификация | OST_Schedules | Спецификация | [8 empty] | В_Штамп согласования_Заполнение данных | 27adfa1c-7682-4e1b-90dc-65b9d20e5a9e-000309a1 | be75d566-49ea-47ad-ad7c-e322221ca34d | None |  | 320 | Вид "Спецификация: В_Штамп согласования_Заполнение данных" | [6 empty] | Schedule | [18 empty] | None | None | 63 | [106 empty] | Спецификация | [46 empty] | 0 | [140 empty] | None |  |  |  | Штамп | [23 empty] | TRUE | None | Schedule | Спецификация | Спецификация | - | --- | Independent | None | В_Штамп согласования_Заполнение данных | Спецификация
209863 | Спецификация | OST_Schedules | Спецификация | [8 empty] | В_Таблица воздушных балансов | 83023bed-041d-469d-a107-39c444879623-000333c7 | be75d566-49ea-47ad-ad7c-e322221ca34d | None |  | 322 | Вид "Спецификация: В_Таблица воздушных балансов" | [6 empty] | Schedule | [18 empty] | None | None | 63 | [106 empty] | Спецификация | [34 empty] | Новая конструкция | [11 empty] | 0 | [136 empty] | Показать все |  |  |  | None |  |  |  | Пространства | [23 empty] | TRUE | None | Schedule | Спецификация | Спецификация | - | --- | Independent | None | В_Таблица воздушных балансов | Спецификация
209887 |  | OST_Materials | [9 empty] | Гибкий воздуховод фольгированный | 70544d64-acfa-411f-a6d6-494eb9eaf8ec-000333df | 5dad065e-66bd-4e8e-8fa6-0b638750b76c | None |  | 10 | Материалы | [17 empty] | 16184820 | [163 empty] | 0 | 1mL4rahFf17wRMIKwvwSip | [31 empty] | 64 | 50 | FALSE | 0 | 0
223555 | ADSK_К_Забор | OST_DuctSystem | [9 empty] | ADSK_К_Забор | 75baa22b-8951-4cfc-a850-7495669b378a-00036943 | 5dad065e-66bd-4e8e-8fa6-0b638750b76c | None |  | 126 | Типы систем воздуховодов | [6 empty] | Duct System | [74 empty] | None | [126 empty] | Return Air | [56 empty] | Забор теплого воздуха | [49 empty] | РК
223938 | Сокращение для системы | OST_PipeTags | [9 empty] | Сокращение для системы | f91f57b7-ede4-40c2-9675-5e768b0787a2-00036ac2 | 5dad065e-66bd-4e8e-8fa6-0b638750b76c | None |  | 345 | Семейство : Марки труб : ADSK_M_Трубы_Имя системы | [6 empty] | ADSK_M_Трубы_Имя системы | [333 empty] | 2021 | 1.0 | [139 empty] | None | [39 empty] | TRUE | FALSE
224832 | Подъем_Имя системы_Номер стояка_Диаметр | OST_PipeTags | [9 empty] | Подъем_Имя системы_Номер стояка_Диаметр | f91f57b7-ede4-40c2-9675-5e768b0787a2-00036e40 | 2356a828-8e4f-4acb-ac5a-d5e1a522fccd | None |  | 464 | Семейство : Марки труб : ADSK_M_Трубы | [6 empty] | ADSK_M_Трубы | [296 empty] | 24 | [36 empty] | 2021 | 1.1 | [139 empty] | None | [24 empty] | FALSE | [16 empty] | TRUE | 5 | FALSE | [10 empty] | FALSE | FALSE | FALSE | FALSE | FALSE | FALSE | FALSE | FALSE | FALSE | FALSE | FALSE | FALSE | FALSE | FALSE | FALSE | TRUE | FALSE | FALSE | FALSE | FALSE | FALSE | FALSE
224834 | Опуск_Имя системы_Номер стояка_Диаметр | OST_PipeTags | [9 empty] | Опуск_Имя системы_Номер стояка_Диаметр | f91f57b7-ede4-40c2-9675-5e768b0787a2-00036e42 | 2356a828-8e4f-4acb-ac5a-d5e1a522fccd | None |  | 464 | Семейство : Марки труб : ADSK_M_Трубы | [6 empty] | ADSK_M_Трубы | [296 empty] | 20 | [36 empty] | 2021 | 1.1 | [139 empty] | None | [24 empty] | FALSE | [16 empty] | TRUE | 5 | FALSE | [10 empty] | FALSE | FALSE | FALSE | FALSE | FALSE | FALSE | FALSE | FALSE | FALSE | FALSE | FALSE | FALSE | FALSE | FALSE | FALSE | FALSE | TRUE | FALSE | FALSE | FALSE | FALSE | FALSE
224836 | Выпуск_Имя системы_Номер выпуска_Диаметр | OST_PipeTags | [9 empty] | Выпуск_Имя системы_Номер выпуска_Диаметр | f91f57b7-ede4-40c2-9675-5e768b0787a2-00036e44 | 2356a828-8e4f-4acb-ac5a-d5e1a522fccd | None |  | 464 | Семейство : Марки труб : ADSK_M_Трубы | [6 empty] | ADSK_M_Трубы | [296 empty] | 20 | [36 empty] | 2021 | 1.1 | [139 empty] | None | [24 empty] | FALSE | [16 empty] | TRUE | 5 | FALSE | [10 empty] | FALSE | FALSE | FALSE | FALSE | FALSE | FALSE | FALSE | FALSE | FALSE | FALSE | FALSE | FALSE | FALSE | FALSE | FALSE | FALSE | FALSE | FALSE | FALSE | TRUE | FALSE | FALSE
225578 | Сокращение_Номер стояка_Диаметр | OST_PipeTags | [9 empty] | Сокращение_Номер стояка_Диаметр | f91f57b7-ede4-40c2-9675-5e768b0787a2-0003712a | 2356a828-8e4f-4acb-ac5a-d5e1a522fccd | None |  | 463 | Семейство : Марки труб : ADSK_M_Трубы_Сокращение для системы | [6 empty] | ADSK_M_Трубы_Сокращение для системы | [296 empty] | 14 | [36 empty] | 2021 | 1.1 | [139 empty] | None | [41 empty] | TRUE | 5 | FALSE | [52 empty] | TRUE | FALSE | FALSE | FALSE | FALSE | FALSE | FALSE | FALSE | FALSE | FALSE | FALSE | FALSE | FALSE | FALSE
225580 | Сокращение_Номер стояка_Внешний диаметр_Толщина стенки_13 | OST_PipeTags | [9 empty] | Сокращение_Номер стояка_Внешний диаметр_Толщина стенки_13 | f91f57b7-ede4-40c2-9675-5e768b0787a2-0003712c | 2356a828-8e4f-4acb-ac5a-d5e1a522fccd | None |  | 463 | Семейство : Марки труб : ADSK_M_Трубы_Сокращение для системы | [6 empty] | ADSK_M_Трубы_Сокращение для системы | [296 empty] | 13 | [36 empty] | 2021 | 1.1 | [139 empty] | None | [41 empty] | TRUE | 5 | FALSE | [52 empty] | FALSE | TRUE | FALSE | FALSE | FALSE | FALSE | FALSE | FALSE | FALSE | FALSE | FALSE | FALSE | FALSE | FALSE
225582 | Ввод_Сокращение_Номер ввода_Диаметр | OST_PipeTags | [9 empty] | Ввод_Сокращение_Номер ввода_Диаметр | f91f57b7-ede4-40c2-9675-5e768b0787a2-0003712e | 2356a828-8e4f-4acb-ac5a-d5e1a522fccd | None |  | 463 | Семейство : Марки труб : ADSK_M_Трубы_Сокращение для системы | [6 empty] | ADSK_M_Трубы_Сокращение для системы | [296 empty] | 17 | [36 empty] | 2021 | 1.1 | [139 empty] | None | [41 empty] | TRUE | 5 | FALSE | [52 empty] | FALSE | FALSE | TRUE | FALSE | FALSE | FALSE | FALSE | FALSE | FALSE | FALSE | FALSE | FALSE | FALSE | FALSE
225584 | Сокращение_Диаметр_Смещение в начале | OST_PipeTags | [9 empty] | Сокращение_Диаметр_Смещение в начале | f91f57b7-ede4-40c2-9675-5e768b0787a2-00037130 | 2356a828-8e4f-4acb-ac5a-d5e1a522fccd | None |  | 463 | Семейство : Марки труб : ADSK_M_Трубы_Сокращение для системы | [6 empty] | ADSK_M_Трубы_Сокращение для системы | [296 empty] | 18 | [36 empty] | 2021 | 1.1 | [139 empty] | None | [41 empty] | TRUE | 5 | FALSE | [52 empty] | FALSE | FALSE | FALSE | FALSE | TRUE | FALSE | FALSE | FALSE | FALSE | FALSE | FALSE | FALSE | FALSE | FALSE
225586 | Сокращение_Внешний диаметр_Толщина стенки_Смещение в начале_20 | OST_PipeTags | [9 empty] | Сокращение_Внешний диаметр_Толщина стенки_Смещение в начале_20 | f91f57b7-ede4-40c2-9675-5e768b0787a2-00037132 | 2356a828-8e4f-4acb-ac5a-d5e1a522fccd | None |  | 463 | Семейство : Марки труб : ADSK_M_Трубы_Сокращение для системы | [6 empty] | ADSK_M_Трубы_Сокращение для системы | [296 empty] | 20 | [36 empty] | 2021 | 1.1 | [139 empty] | None | [41 empty] | TRUE | 5 | FALSE | [52 empty] | FALSE | FALSE | FALSE | FALSE | FALSE | TRUE | FALSE | FALSE | FALSE | FALSE | FALSE | FALSE | FALSE | FALSE
225588 | Сокращение_Диаметр_13 | OST_PipeTags | [9 empty] | Сокращение_Диаметр_13 | f91f57b7-ede4-40c2-9675-5e768b0787a2-00037134 | 2356a828-8e4f-4acb-ac5a-d5e1a522fccd | None |  | 463 | Семейство : Марки труб : ADSK_M_Трубы_Сокращение для системы | [6 empty] | ADSK_M_Трубы_Сокращение для системы | [296 empty] | 13 | [36 empty] | 2021 | 1.1 | [139 empty] | None | [41 empty] | TRUE | 5 | FALSE | [52 empty] | FALSE | FALSE | FALSE | FALSE | FALSE | FALSE | TRUE | FALSE | FALSE | FALSE | FALSE | FALSE | FALSE | FALSE
225590 | Сокращение_Диаметр_Толщина стенки_Смещение в начале_20 | OST_PipeTags | [9 empty] | Сокращение_Диаметр_Толщина стенки_Смещение в начале_20 | f91f57b7-ede4-40c2-9675-5e768b0787a2-00037136 | 2356a828-8e4f-4acb-ac5a-d5e1a522fccd | None |  | 463 | Семейство : Марки труб : ADSK_M_Трубы_Сокращение для системы | [6 empty] | ADSK_M_Трубы_Сокращение для системы | [296 empty] | 20 | [36 empty] | 2021 | 1.1 | [139 empty] | None | [41 empty] | TRUE | 5 | FALSE | [52 empty] | FALSE | FALSE | FALSE | FALSE | FALSE | FALSE | FALSE | TRUE | FALSE | FALSE | FALSE | FALSE | FALSE | FALSE
225592 | Сокращение_Внешний диаметр_Толщина стенки_20 | OST_PipeTags | [9 empty] | Сокращение_Внешний диаметр_Толщина стенки_20 | f91f57b7-ede4-40c2-9675-5e768b0787a2-00037138 | 2356a828-8e4f-4acb-ac5a-d5e1a522fccd | None |  | 463 | Семейство : Марки труб : ADSK_M_Трубы_Сокращение для системы | [6 empty] | ADSK_M_Трубы_Сокращение для системы | [296 empty] | 20 | [36 empty] | 2021 | 1.1 | [139 empty] | None | [41 empty] | TRUE | 5 | FALSE | [52 empty] | FALSE | FALSE | FALSE | FALSE | FALSE | FALSE | FALSE | FALSE | TRUE | FALSE | FALSE | FALSE | FALSE | FALSE
225594 | Сокращение_Диаметр_Толщина стенки_20 | OST_PipeTags | [9 empty] | Сокращение_Диаметр_Толщина стенки_20 | f91f57b7-ede4-40c2-9675-5e768b0787a2-0003713a | 2356a828-8e4f-4acb-ac5a-d5e1a522fccd | None |  | 463 | Семейство : Марки труб : ADSK_M_Трубы_Сокращение для системы | [6 empty] | ADSK_M_Трубы_Сокращение для системы | [296 empty] | 20 | [36 empty] | 2021 | 1.1 | [139 empty] | None | [41 empty] | TRUE | 5 | FALSE | [52 empty] | FALSE | FALSE | FALSE | FALSE | FALSE | FALSE | FALSE | FALSE | FALSE | TRUE | FALSE | FALSE | FALSE | FALSE
225596 | Подъем_Сокращение_Номер стояка_Диаметр | OST_PipeTags | [9 empty] | Подъем_Сокращение_Номер стояка_Диаметр | f91f57b7-ede4-40c2-9675-5e768b0787a2-0003713c | 2356a828-8e4f-4acb-ac5a-d5e1a522fccd | None |  | 463 | Семейство : Марки труб : ADSK_M_Трубы_Сокращение для системы | [6 empty] | ADSK_M_Трубы_Сокращение для системы | [296 empty] | 20 | [36 empty] | 2021 | 1.1 | [139 empty] | None | [41 empty] | TRUE | 5 | FALSE | [52 empty] | FALSE | FALSE | FALSE | FALSE | FALSE | FALSE | FALSE | FALSE | FALSE | FALSE | TRUE | FALSE | FALSE | FALSE
225598 | Опуск_Сокращение_Номер стояка_Диаметр | OST_PipeTags | [9 empty] | Опуск_Сокращение_Номер стояка_Диаметр | f91f57b7-ede4-40c2-9675-5e768b0787a2-0003713e | 2356a828-8e4f-4acb-ac5a-d5e1a522fccd | None |  | 463 | Семейство : Марки труб : ADSK_M_Трубы_Сокращение для системы | [6 empty] | ADSK_M_Трубы_Сокращение для системы | [296 empty] | 20 | [36 empty] | 2021 | 1.1 | [139 empty] | None | [41 empty] | TRUE | 5 | FALSE | [52 empty] | FALSE | FALSE | FALSE | FALSE | FALSE | FALSE | FALSE | FALSE | FALSE | FALSE | FALSE | TRUE | FALSE | FALSE
225600 | Выпуск_Сокращение_Номер выпуска_Диаметр | OST_PipeTags | [9 empty] | Выпуск_Сокращение_Номер выпуска_Диаметр | f91f57b7-ede4-40c2-9675-5e768b0787a2-00037140 | 2356a828-8e4f-4acb-ac5a-d5e1a522fccd | None |  | 463 | Семейство : Марки труб : ADSK_M_Трубы_Сокращение для системы | [6 empty] | ADSK_M_Трубы_Сокращение для системы | [296 empty] | 20 | [36 empty] | 2021 | 1.1 | [139 empty] | None | [41 empty] | TRUE | 5 | FALSE | [52 empty] | FALSE | FALSE | FALSE | TRUE | FALSE | FALSE | FALSE | FALSE | FALSE | FALSE | FALSE | FALSE | FALSE | FALSE
226540 | Опуск_Имя системы_Диаметр | OST_PipeTags | [9 empty] | Опуск_Имя системы_Диаметр | f91f57b7-ede4-40c2-9675-5e768b0787a2-000374ec | 2356a828-8e4f-4acb-ac5a-d5e1a522fccd | None |  | 464 | Семейство : Марки труб : ADSK_M_Трубы | [6 empty] | ADSK_M_Трубы | [296 empty] | 20 | [36 empty] | 2021 | 1.1 | [139 empty] | None | [24 empty] | FALSE | [16 empty] | TRUE | 5 | FALSE | [10 empty] | FALSE | FALSE | FALSE | FALSE | FALSE | FALSE | FALSE | FALSE | FALSE | FALSE | FALSE | FALSE | FALSE | FALSE | FALSE | FALSE | FALSE | FALSE | FALSE | FALSE | TRUE | FALSE
226542 | Подъем_Имя системы_Диаметр | OST_PipeTags | [9 empty] | Подъем_Имя системы_Диаметр | f91f57b7-ede4-40c2-9675-5e768b0787a2-000374ee | 2356a828-8e4f-4acb-ac5a-d5e1a522fccd | None |  | 464 | Семейство : Марки труб : ADSK_M_Трубы | [6 empty] | ADSK_M_Трубы | [296 empty] | 18 | [36 empty] | 2021 | 1.1 | [139 empty] | None | [24 empty] | FALSE | [16 empty] | TRUE | 5 | FALSE | [10 empty] | FALSE | FALSE | FALSE | FALSE | FALSE | FALSE | FALSE | FALSE | FALSE | FALSE | FALSE | FALSE | FALSE | FALSE | FALSE | FALSE | FALSE | FALSE | FALSE | FALSE | FALSE | TRUE
226544 | Имя системы_Внешний диаметр_Толщина стенки_Отметка оси_20 | OST_PipeTags | [9 empty] | Имя системы_Внешний диаметр_Толщина стенки_Отметка оси_20 | f91f57b7-ede4-40c2-9675-5e768b0787a2-000374f0 | 2356a828-8e4f-4acb-ac5a-d5e1a522fccd | None |  | 464 | Семейство : Марки труб : ADSK_M_Трубы | [6 empty] | ADSK_M_Трубы | [296 empty] | 20 | [36 empty] | 2021 | 1.1 | [139 empty] | None | [24 empty] | FALSE | [16 empty] | TRUE | 5 | FALSE | [10 empty] | FALSE | FALSE | FALSE | FALSE | FALSE | FALSE | FALSE | FALSE | FALSE | FALSE | FALSE | FALSE | FALSE | FALSE | FALSE | FALSE | FALSE | TRUE | FALSE | FALSE | FALSE | FALSE
226546 | Имя системы_Диаметр_Толщина стенки_Отметка оси_20 | OST_PipeTags | [9 empty] | Имя системы_Диаметр_Толщина стенки_Отметка оси_20 | f91f57b7-ede4-40c2-9675-5e768b0787a2-000374f2 | 2356a828-8e4f-4acb-ac5a-d5e1a522fccd | None |  | 464 | Семейство : Марки труб : ADSK_M_Трубы | [6 empty] | ADSK_M_Трубы | [296 empty] | 20 | [36 empty] | 2021 | 1.1 | [139 empty] | None | [24 empty] | FALSE | [16 empty] | TRUE | 5 | FALSE | [10 empty] | FALSE | FALSE | FALSE | FALSE | FALSE | FALSE | FALSE | FALSE | FALSE | FALSE | FALSE | FALSE | FALSE | FALSE | FALSE | FALSE | FALSE | FALSE | TRUE | FALSE | FALSE | FALSE
227338 | Сокращение_Внешний диаметр_Толщина стенки_Отметка оси_20 | OST_PipeTags | [9 empty] | Сокращение_Внешний диаметр_Толщина стенки_Отметка оси_20 | f91f57b7-ede4-40c2-9675-5e768b0787a2-0003780a | 2356a828-8e4f-4acb-ac5a-d5e1a522fccd | None |  | 463 | Семейство : Марки труб : ADSK_M_Трубы_Сокращение для системы | [6 empty] | ADSK_M_Трубы_Сокращение для системы | [296 empty] | 20 | [36 empty] | 2021 | 1.1 | [139 empty] | None | [41 empty] | TRUE | 5 | FALSE | [52 empty] | FALSE | FALSE | FALSE | FALSE | FALSE | FALSE | FALSE | FALSE | FALSE | FALSE | FALSE | FALSE | FALSE | TRUE
227340 | Сокращение_Диаметр_Толщина стенки_Отметка оси_20 | OST_PipeTags | [9 empty] | Сокращение_Диаметр_Толщина стенки_Отметка оси_20 | f91f57b7-ede4-40c2-9675-5e768b0787a2-0003780c | 2356a828-8e4f-4acb-ac5a-d5e1a522fccd | None |  | 463 | Семейство : Марки труб : ADSK_M_Трубы_Сокращение для системы | [6 empty] | ADSK_M_Трубы_Сокращение для системы | [296 empty] | 20 | [36 empty] | 2021 | 1.1 | [139 empty] | None | [41 empty] | TRUE | 5 | FALSE | [52 empty] | FALSE | FALSE | FALSE | FALSE | FALSE | FALSE | FALSE | FALSE | FALSE | FALSE | FALSE | FALSE | TRUE | FALSE
235656 |  | OST_PreviewLegendComponents | [10 empty] | 3b2dc5b5-3c03-41c7-88c1-ad8667197706-00039888 | 3b2dc5b5-3c03-41c7-88c1-ad8667197706 | None |  | 0 | Рабочий набор 1
235673 | Отверстие_ОВ | OST_GenericModel |  |  |  |  | Отверстие |  |  |  |  | Отверстие_ОВ | 3b2dc5b5-3c03-41c7-88c1-ad8667197706-00039899 | 5dad065e-66bd-4e8e-8fa6-0b638750b76c | None |  | 324 | Семейство : Обобщенные модели : ADSK_ОбобщеннаяМодель_ОтверстиеПрямоугольное_ПоГрани | [6 empty] | ADSK_ОбобщеннаяМодель_ОтверстиеПрямоугольное_ПоГрани | [54 empty] | 0 | 0xBSMrF0D1nuZ1hOPd6k_V | [272 empty] | 0 |  |  |  |  | 2021 | 1.0 | [116 empty] | ADSK_Отверстие_ОВ | [133 empty] | ОВ | Category=[-2000700]; Color=5196535; Comments=""; Cost=0.000000000000000; Description=""; Design Option=[-1]; Edited by=""; Export to IFC As=""; Export to IFC=0; Glow=0; IFC Predefined Type=""; IfcGUID=2dGdR4fBj0xuhuH6L2lDaY; Keynote=""; Manufacturer=""; Mark=""; Model=""; Name=ADSK_Отверстие_ОВ; Shininess=64; Smoothness=50; Transparency=0; URL=""; Workset=10
236539 |  | OST_PreviewLegendComponents | [10 empty] | 3b2dc5b5-3c03-41c7-88c1-ad8667197706-00039bfb | 3b2dc5b5-3c03-41c7-88c1-ad8667197706 | None |  | 0 | Рабочий набор 1
236563 | Ниша_ОВ | OST_GenericModel |  |  |  |  | Отверстие (ниша) |  |  |  |  | Ниша_ОВ | 3b2dc5b5-3c03-41c7-88c1-ad8667197706-00039c13 | 2356a828-8e4f-4acb-ac5a-d5e1a522fccd | None |  | 325 | Семейство : Обобщенные модели : ADSK_ОбобщеннаяМодель_НишаКруглая_НаПлоскости | [6 empty] | ADSK_ОбобщеннаяМодель_НишаКруглая_НаПлоскости | [54 empty] | 0 | 0xBSMrF0D1nuZ1hOPd6kiL | [272 empty] | 0 |  |  |  |  | 2021 | 1.0 | [116 empty] | ADSK_Отверстие_ОВ | [133 empty] | ОВ | Category=[-2000700]; Color=5196535; Comments=""; Cost=0.000000000000000; Description=""; Design Option=[-1]; Edited by=""; Export to IFC As=""; Export to IFC=0; Glow=0; IFC Predefined Type=""; IfcGUID=2dGdR4fBj0xuhuH6L2lDaY; Keynote=""; Manufacturer=""; Mark=""; Model=""; Name=ADSK_Отверстие_ОВ; Shininess=64; Smoothness=50; Transparency=0; URL=""; Workset=10
237452 |  | OST_PreviewLegendComponents | [10 empty] | 3b2dc5b5-3c03-41c7-88c1-ad8667197706-00039f8c | 3b2dc5b5-3c03-41c7-88c1-ad8667197706 | None |  | 0 | Рабочий набор 1
237474 | Ниша_ОВ | OST_GenericModel |  |  |  |  | Отверстие (ниша) |  |  |  |  | Ниша_ОВ | 3b2dc5b5-3c03-41c7-88c1-ad8667197706-00039fa2 | 5dad065e-66bd-4e8e-8fa6-0b638750b76c | None |  | 326 | Семейство : Обобщенные модели : ADSK_ОбобщеннаяМодель_НишаКруглая_ПоГрани | [6 empty] | ADSK_ОбобщеннаяМодель_НишаКруглая_ПоГрани | [54 empty] | 0 | 0xBSMrF0D1nuZ1hOPd6kYa | [272 empty] | 0 |  |  |  |  | 2021 | 1.0 | [116 empty] | ADSK_Отверстие_ОВ | [133 empty] | ОВ | Category=[-2000700]; Color=5196535; Comments=""; Cost=0.000000000000000; Description=""; Design Option=[-1]; Edited by=""; Export to IFC As=""; Export to IFC=0; Glow=0; IFC Predefined Type=""; IfcGUID=2dGdR4fBj0xuhuH6L2lDaY; Keynote=""; Manufacturer=""; Mark=""; Model=""; Name=ADSK_Отверстие_ОВ; Shininess=64; Smoothness=50; Transparency=0; URL=""; Workset=10
238339 |  | OST_PreviewLegendComponents | [10 empty] | 3b2dc5b5-3c03-41c7-88c1-ad8667197706-0003a303 | 3b2dc5b5-3c03-41c7-88c1-ad8667197706 | None |  | 0 | Рабочий набор 1
238358 | Ниша_ОВ | OST_GenericModel |  |  |  |  | Отверстие (ниша) |  |  |  |  | Ниша_ОВ | 3b2dc5b5-3c03-41c7-88c1-ad8667197706-0003a316 | 5dad065e-66bd-4e8e-8fa6-0b638750b76c | None |  | 327 | Семейство : Обобщенные модели : ADSK_ОбобщеннаяМодель_НишаПрямоугольная_НаПлоскости | [6 empty] | ADSK_ОбобщеннаяМодель_НишаПрямоугольная_НаПлоскости | [54 empty] | 0 | 0xBSMrF0D1nuZ1hOPd6jGG | [272 empty] | 0 |  |  |  |  | 2021 | 1.0 | [116 empty] | ADSK_Отверстие_ОВ | [133 empty] | ОВ | Category=[-2000700]; Color=5196535; Comments=""; Cost=0.000000000000000; Description=""; Design Option=[-1]; Edited by=""; Export to IFC As=""; Export to IFC=0; Glow=0; IFC Predefined Type=""; IfcGUID=2dGdR4fBj0xuhuH6L2lDaY; Keynote=""; Manufacturer=""; Mark=""; Model=""; Name=ADSK_Отверстие_ОВ; Shininess=64; Smoothness=50; Transparency=0; URL=""; Workset=10
239261 |  | OST_PreviewLegendComponents | [10 empty] | 3b2dc5b5-3c03-41c7-88c1-ad8667197706-0003a69d | 3b2dc5b5-3c03-41c7-88c1-ad8667197706 | None |  | 0 | Рабочий набор 1
239280 | Ниша_ОВ | OST_GenericModel |  |  |  |  | Отверстие (ниша) |  |  |  |  | Ниша_ОВ | 3b2dc5b5-3c03-41c7-88c1-ad8667197706-0003a6b0 | 5dad065e-66bd-4e8e-8fa6-0b638750b76c | None |  | 328 | Семейство : Обобщенные модели : ADSK_ОбобщеннаяМодель_НишаПрямоугольная_ПоГрани | [6 empty] | ADSK_ОбобщеннаяМодель_НишаПрямоугольная_ПоГрани | [54 empty] | 0 | 0xBSMrF0D1nuZ1hOPd6j6s | [272 empty] | 0 |  |  |  |  | 2021 | 1.0 | [116 empty] | ADSK_Отверстие_ОВ | [133 empty] | ОВ | Category=[-2000700]; Color=5196535; Comments=""; Cost=0.000000000000000; Description=""; Design Option=[-1]; Edited by=""; Export to IFC As=""; Export to IFC=0; Glow=0; IFC Predefined Type=""; IfcGUID=2dGdR4fBj0xuhuH6L2lDaY; Keynote=""; Manufacturer=""; Mark=""; Model=""; Name=ADSK_Отверстие_ОВ; Shininess=64; Smoothness=50; Transparency=0; URL=""; Workset=10
240144 |  | OST_PreviewLegendComponents | [10 empty] | 3b2dc5b5-3c03-41c7-88c1-ad8667197706-0003aa10 | 3b2dc5b5-3c03-41c7-88c1-ad8667197706 | None |  | 0 | Рабочий набор 1
240166 | Отверстие_ОВ | OST_GenericModel |  |  |  |  | Отверстие |  |  |  |  | Отверстие_ОВ | 3b2dc5b5-3c03-41c7-88c1-ad8667197706-0003aa26 | 5dad065e-66bd-4e8e-8fa6-0b638750b76c | None |  | 329 | Семейство : Обобщенные модели : ADSK_ОбобщеннаяМодель_ОтверстиеКруглое_НаПлоскости | [6 empty] | ADSK_ОбобщеннаяМодель_ОтверстиеКруглое_НаПлоскости | [54 empty] | 0 | 0xBSMrF0D1nuZ1hOPd6jqW | [272 empty] | 0 |  |  |  |  | 2021 | 1.0 | [116 empty] | ADSK_Отверстие_ОВ | [133 empty] | ОВ | Category=[-2000700]; Color=5196535; Comments=""; Cost=0.000000000000000; Description=""; Design Option=[-1]; Edited by=""; Export to IFC As=""; Export to IFC=0; Glow=0; IFC Predefined Type=""; IfcGUID=2dGdR4fBj0xuhuH6L2lDaY; Keynote=""; Manufacturer=""; Mark=""; Model=""; Name=ADSK_Отверстие_ОВ; Shininess=64; Smoothness=50; Transparency=0; URL=""; Workset=10
241057 |  | OST_PreviewLegendComponents | [10 empty] | 3b2dc5b5-3c03-41c7-88c1-ad8667197706-0003ada1 | 3b2dc5b5-3c03-41c7-88c1-ad8667197706 | None |  | 0 | Рабочий набор 1
241077 | Отверстие_ОВ | OST_GenericModel |  |  |  |  | Отверстие |  |  |  |  | Отверстие_ОВ | 3b2dc5b5-3c03-41c7-88c1-ad8667197706-0003adb5 | 5dad065e-66bd-4e8e-8fa6-0b638750b76c | None |  | 330 | Семейство : Обобщенные модели : ADSK_ОбобщеннаяМодель_ОтверстиеКруглое_ПоГрани | [6 empty] | ADSK_ОбобщеннаяМодель_ОтверстиеКруглое_ПоГрани | [54 empty] | 0 | 0xBSMrF0D1nuZ1hOPd6jgp | [272 empty] | 0 |  |  |  |  | 2021 | 1.0 | [116 empty] | ADSK_Отверстие_ОВ | [133 empty] | ОВ | Category=[-2000700]; Color=5196535; Comments=""; Cost=0.000000000000000; Description=""; Design Option=[-1]; Edited by=""; Export to IFC As=""; Export to IFC=0; Glow=0; IFC Predefined Type=""; IfcGUID=2dGdR4fBj0xuhuH6L2lDaY; Keynote=""; Manufacturer=""; Mark=""; Model=""; Name=ADSK_Отверстие_ОВ; Shininess=64; Smoothness=50; Transparency=0; URL=""; Workset=10
241944 |  | OST_PreviewLegendComponents | [10 empty] | 3b2dc5b5-3c03-41c7-88c1-ad8667197706-0003b118 | 3b2dc5b5-3c03-41c7-88c1-ad8667197706 | None |  | 0 | Рабочий набор 1
241961 | Отверстие_ОВ | OST_GenericModel |  |  |  |  | Отверстие |  |  |  |  | Отверстие_ОВ | 3b2dc5b5-3c03-41c7-88c1-ad8667197706-0003b129 | 2356a828-8e4f-4acb-ac5a-d5e1a522fccd | None |  | 331 | Семейство : Обобщенные модели : ADSK_ОбобщеннаяМодель_ОтверстиеПрямоугольное_НаПлоскости | [6 empty] | ADSK_ОбобщеннаяМодель_ОтверстиеПрямоугольное_НаПлоскости | [54 empty] | 0 | 0xBSMrF0D1nuZ1hOPd6iOl | [272 empty] | 0 |  |  |  |  | 2021 | 1.0 | [116 empty] | ADSK_Отверстие_ОВ | [133 empty] | ОВ | Category=[-2000700]; Color=5196535; Comments=""; Cost=0.000000000000000; Description=""; Design Option=[-1]; Edited by=""; Export to IFC As=""; Export to IFC=0; Glow=0; IFC Predefined Type=""; IfcGUID=2dGdR4fBj0xuhuH6L2lDaY; Keynote=""; Manufacturer=""; Mark=""; Model=""; Name=ADSK_Отверстие_ОВ; Shininess=64; Smoothness=50; Transparency=0; URL=""; Workset=10
254880 | Проект_0,00Х_Знак слева | OST_PipeTags | [9 empty] | Проект_0,00Х_Знак слева | 20f60ea0-84cb-40a8-9443-6f4fd7da32a3-0003e3a0 | 2356a828-8e4f-4acb-ac5a-d5e1a522fccd | None |  | 346 | Семейство : Марки труб : ADSK_M_Трубы_Уклоны | [6 empty] | ADSK_M_Трубы_Уклоны | [296 empty] | 12 | [36 empty] | 2021 | 1.0 | [139 empty] | None | [41 empty] | FALSE | 5 | TRUE | FALSE | 2 | 45 | 2.8284 | TRUE | FALSE | FALSE | FALSE | Величины уклонов форматом 0,00Х и 0,0ХХ вводятся вручную в окне свойств выбранного элемента трубопроводной системы модели | TRUE
254882 | Проект_0,00Х_Знак справа | OST_PipeTags | [9 empty] | Проект_0,00Х_Знак справа | 20f60ea0-84cb-40a8-9443-6f4fd7da32a3-0003e3a2 | 2356a828-8e4f-4acb-ac5a-d5e1a522fccd | None |  | 346 | Семейство : Марки труб : ADSK_M_Трубы_Уклоны | [6 empty] | ADSK_M_Трубы_Уклоны | [296 empty] | 12 | [36 empty] | 2021 | 1.0 | [139 empty] | None | [41 empty] | FALSE | 5 | TRUE | FALSE | 2 | 45 | 2.8284 | FALSE | TRUE | FALSE | FALSE | Величины уклонов форматом 0,00Х и 0,0ХХ вводятся вручную в окне свойств выбранного элемента трубопроводной системы модели | TRUE
259224 |  | OST_PreviewLegendComponents | [10 empty] | 20f60ea0-84cb-40a8-9443-6f4fd7da32a3-0003f498 | 2b435e01-8964-45b5-90f1-643712d58d89 | None |  | 0 | Рабочий набор 1
260220 |  | OST_PreviewLegendComponents | [10 empty] | 20f60ea0-84cb-40a8-9443-6f4fd7da32a3-0003f87c | 2b435e01-8964-45b5-90f1-643712d58d89 | None |  | 0 | Рабочий набор 1
261380 |  | OST_PreviewLegendComponents | [10 empty] | 20f60ea0-84cb-40a8-9443-6f4fd7da32a3-0003fd04 | 2b435e01-8964-45b5-90f1-643712d58d89 | None |  | 0 | Рабочий набор 1
263519 |  | OST_PreviewLegendComponents | [10 empty] | 20f60ea0-84cb-40a8-9443-6f4fd7da32a3-0004055f | 2b435e01-8964-45b5-90f1-643712d58d89 | None |  | 0 | Рабочий набор 1
268528 |  | OST_PreviewLegendComponents | [10 empty] | 20f60ea0-84cb-40a8-9443-6f4fd7da32a3-000418f0 | 2b435e01-8964-45b5-90f1-643712d58d89 | None |  | 0 | Рабочий набор 1
269442 |  | OST_PreviewLegendComponents | [10 empty] | 20f60ea0-84cb-40a8-9443-6f4fd7da32a3-00041c82 | 2b435e01-8964-45b5-90f1-643712d58d89 | None |  | 0 | Рабочий набор 1
271559 |  | OST_PreviewLegendComponents | [10 empty] | 20f60ea0-84cb-40a8-9443-6f4fd7da32a3-000424c7 | 434bc102-7225-4abb-8f15-7a8747888953 | None |  | 0 | Рабочий набор 1
272459 |  | OST_PreviewLegendComponents | [10 empty] | 20f60ea0-84cb-40a8-9443-6f4fd7da32a3-0004284b | 434bc102-7225-4abb-8f15-7a8747888953 | None |  | 0 | Рабочий набор 1
273324 |  | OST_PreviewLegendComponents | [10 empty] | 20f60ea0-84cb-40a8-9443-6f4fd7da32a3-00042bac | 434bc102-7225-4abb-8f15-7a8747888953 | None |  | 0 | Рабочий набор 1
274311 |  | OST_PreviewLegendComponents | [10 empty] | 20f60ea0-84cb-40a8-9443-6f4fd7da32a3-00042f87 | 434bc102-7225-4abb-8f15-7a8747888953 | None |  | 0 | Рабочий набор 1
275266 |  | OST_PreviewLegendComponents | [10 empty] | 20f60ea0-84cb-40a8-9443-6f4fd7da32a3-00043342 | 434bc102-7225-4abb-8f15-7a8747888953 | None |  | 0 | Рабочий набор 1
276170 |  | OST_PreviewLegendComponents | [10 empty] | 20f60ea0-84cb-40a8-9443-6f4fd7da32a3-000436ca | 434bc102-7225-4abb-8f15-7a8747888953 | None |  | 0 | Рабочий набор 1
276197 | Соединитель угловой 204х60 - 100 | OST_DuctFitting | [9 empty] | Соединитель угловой 204х60 - 100 | 20f60ea0-84cb-40a8-9443-6f4fd7da32a3-000436e5 | 5dad065e-66bd-4e8e-8fa6-0b638750b76c | None |  | 358 | Семейство : Соединительные детали воздуховодов : ADSK_ВПП_Соединительное колено 90° | [6 empty] | ADSK_ВПП_Соединительное колено 90° | [54 empty] | 0 | 0WzWwWXCj0g9H3Rq$NtWH6 | [203 empty] | шт. | [68 empty] | 0 |  |  | 1 |  | 2021 | 1.0 | [5 empty] | Соединитель для плоских и круглых каналов из ПВХ 204х60-100 | [17 empty] | Category=[-2000700]; Color=16120823; Comments=""; Cost=0.000000000000000; Description=""; Design Option=[-1]; Edited by=""; Export to IFC As=""; Export to IFC=0; Glow=0; IFC Predefined Type=""; IfcGUID=1bQBA9Sdn2tfCqxeDvy_sI; Keynote=""; Manufacturer=""; Mark=""; Model=""; Name=RGB_RAL 9016; Shininess=64; Smoothness=50; Transparency=0; URL=""; Workset=10 | 2 | [227 empty] | 143 | 204 | 60 | 35 | 208 | 64 | 35 | 54 | 100 | 34.2055 | 92 | 111.5891
276199 | Соединитель угловой 204х60 - 125 | OST_DuctFitting | [9 empty] | Соединитель угловой 204х60 - 125 | 20f60ea0-84cb-40a8-9443-6f4fd7da32a3-000436e7 | 5dad065e-66bd-4e8e-8fa6-0b638750b76c | None |  | 358 | Семейство : Соединительные детали воздуховодов : ADSK_ВПП_Соединительное колено 90° | [6 empty] | ADSK_ВПП_Соединительное колено 90° | [54 empty] | 0 | 0WzWwWXCj0g9H3Rq$NtWH4 | [203 empty] | шт. | [68 empty] | 0 |  |  | 1 |  | 2021 | 1.0 | [5 empty] | Соединитель для плоских и круглых каналов из ПВХ 204х60-125 | [17 empty] | Category=[-2000700]; Color=16120823; Comments=""; Cost=0.000000000000000; Description=""; Design Option=[-1]; Edited by=""; Export to IFC As=""; Export to IFC=0; Glow=0; IFC Predefined Type=""; IfcGUID=1bQBA9Sdn2tfCqxeDvy_sI; Keynote=""; Manufacturer=""; Mark=""; Model=""; Name=RGB_RAL 9016; Shininess=64; Smoothness=50; Transparency=0; URL=""; Workset=10 | 2 | [227 empty] | 168 | 204 | 60 | 35 | 208 | 64 | 35 | 66.5 | 125 | 23.7945 | 92 | 132.4111
276201 | Соединитель угловой 204х60 - 160 | OST_DuctFitting | [9 empty] | Соединитель угловой 204х60 - 160 | 20f60ea0-84cb-40a8-9443-6f4fd7da32a3-000436e9 | 5dad065e-66bd-4e8e-8fa6-0b638750b76c | None |  | 358 | Семейство : Соединительные детали воздуховодов : ADSK_ВПП_Соединительное колено 90° | [6 empty] | ADSK_ВПП_Соединительное колено 90° | [54 empty] | 0 | 0WzWwWXCj0g9H3Rq$NtWHA | [203 empty] | шт. | [68 empty] | 0 |  |  | 1 |  | 2021 | 1.0 | [5 empty] | Соединитель для плоских и круглых каналов из ПВХ 204х60-160 | [17 empty] | Category=[-2000700]; Color=16120823; Comments=""; Cost=0.000000000000000; Description=""; Design Option=[-1]; Edited by=""; Export to IFC As=""; Export to IFC=0; Glow=0; IFC Predefined Type=""; IfcGUID=1bQBA9Sdn2tfCqxeDvy_sI; Keynote=""; Manufacturer=""; Mark=""; Model=""; Name=RGB_RAL 9016; Shininess=64; Smoothness=50; Transparency=0; URL=""; Workset=10 | 2 | [227 empty] | 204 | 204 | 60 | 35 | 208 | 64 | 35 | 84.5 | 160 | 10.7212 | 92 | 158.5577
276203 | Соединитель угловой 110х55 - 100 | OST_DuctFitting | [9 empty] | Соединитель угловой 110х55 - 100 | 20f60ea0-84cb-40a8-9443-6f4fd7da32a3-000436eb | 5dad065e-66bd-4e8e-8fa6-0b638750b76c | None |  | 358 | Семейство : Соединительные детали воздуховодов : ADSK_ВПП_Соединительное колено 90° | [6 empty] | ADSK_ВПП_Соединительное колено 90° | [54 empty] | 0 | 0WzWwWXCj0g9H3Rq$NtWH8 | [203 empty] | шт. | [68 empty] | 0 |  |  | 1 |  | 2021 | 1.0 | [5 empty] | Соединитель для плоских и круглых каналов из ПВХ 110х55-100 | [17 empty] | Category=[-2000700]; Color=16120823; Comments=""; Cost=0.000000000000000; Description=""; Design Option=[-1]; Edited by=""; Export to IFC As=""; Export to IFC=0; Glow=0; IFC Predefined Type=""; IfcGUID=1bQBA9Sdn2tfCqxeDvy_sI; Keynote=""; Manufacturer=""; Mark=""; Model=""; Name=RGB_RAL 9016; Shininess=64; Smoothness=50; Transparency=0; URL=""; Workset=10 | 2 | [227 empty] | 147 | 110 | 55 | 35 | 113 | 58 | 40 | 53.5 | 100 | 1.5841 | 87 | 176.8318
276205 | Соединитель угловой 122х60 - 100 | OST_DuctFitting | [9 empty] | Соединитель угловой 122х60 - 100 | 20f60ea0-84cb-40a8-9443-6f4fd7da32a3-000436ed | 5dad065e-66bd-4e8e-8fa6-0b638750b76c | None |  | 358 | Семейство : Соединительные детали воздуховодов : ADSK_ВПП_Соединительное колено 90° | [6 empty] | ADSK_ВПП_Соединительное колено 90° | [54 empty] | 0 | 0WzWwWXCj0g9H3Rq$NtWHE | [203 empty] | шт. | [68 empty] | 0 |  |  | 1 |  | 2021 | 1.0 | [5 empty] | Соединитель для плоских и круглых каналов из ПВХ 122х60-100 | [17 empty] | Category=[-2000700]; Color=16120823; Comments=""; Cost=0.000000000000000; Description=""; Design Option=[-1]; Edited by=""; Export to IFC As=""; Export to IFC=0; Glow=0; IFC Predefined Type=""; IfcGUID=1bQBA9Sdn2tfCqxeDvy_sI; Keynote=""; Manufacturer=""; Mark=""; Model=""; Name=RGB_RAL 9016; Shininess=64; Smoothness=50; Transparency=0; URL=""; Workset=10 | 2 | [227 empty] | 147 | 122 | 60 | 35 | 125 | 63 | 40 | 53.5 | 100 | 7.4953 | 87 | 165.0094
276207 | Соединитель угловой 220х90 - 125 | OST_DuctFitting | [9 empty] | Соединитель угловой 220х90 - 125 | 20f60ea0-84cb-40a8-9443-6f4fd7da32a3-000436ef | 5dad065e-66bd-4e8e-8fa6-0b638750b76c | None |  | 358 | Семейство : Соединительные детали воздуховодов : ADSK_ВПП_Соединительное колено 90° | [6 empty] | ADSK_ВПП_Соединительное колено 90° | [54 empty] | 0 | 0WzWwWXCj0g9H3Rq$NtWHC | [203 empty] | шт. | [68 empty] | 0 |  |  | 1 |  | 2021 | 1.0 | [5 empty] | Соединитель для плоских и круглых каналов из ПВХ 220х90-125 | [17 empty] | Category=[-2000700]; Color=16120823; Comments=""; Cost=0.000000000000000; Description=""; Design Option=[-1]; Edited by=""; Export to IFC As=""; Export to IFC=0; Glow=0; IFC Predefined Type=""; IfcGUID=1bQBA9Sdn2tfCqxeDvy_sI; Keynote=""; Manufacturer=""; Mark=""; Model=""; Name=RGB_RAL 9016; Shininess=64; Smoothness=50; Transparency=0; URL=""; Workset=10 | 2 | [227 empty] | 180 | 220 | 90 | 35 | 226 | 94 | 35 | 72.5 | 125 | 23.223 | 120 | 133.5541
276209 | Соединитель угловой 220х55 - 125 | OST_DuctFitting | [9 empty] | Соединитель угловой 220х55 - 125 | 20f60ea0-84cb-40a8-9443-6f4fd7da32a3-000436f1 | 5dad065e-66bd-4e8e-8fa6-0b638750b76c | None |  | 358 | Семейство : Соединительные детали воздуховодов : ADSK_ВПП_Соединительное колено 90° | [6 empty] | ADSK_ВПП_Соединительное колено 90° | [54 empty] | 0 | 0WzWwWXCj0g9H3Rq$NtWHI | [203 empty] | шт. | [68 empty] | 0 |  |  | 1 |  | 2021 | 1.0 | [5 empty] | Соединитель для плоских и круглых каналов из ПВХ 220х55-125 | [17 empty] | Category=[-2000700]; Color=16120823; Comments=""; Cost=0.000000000000000; Description=""; Design Option=[-1]; Edited by=""; Export to IFC As=""; Export to IFC=0; Glow=0; IFC Predefined Type=""; IfcGUID=1bQBA9Sdn2tfCqxeDvy_sI; Keynote=""; Manufacturer=""; Mark=""; Model=""; Name=RGB_RAL 9016; Shininess=64; Smoothness=50; Transparency=0; URL=""; Workset=10 | 2 | [227 empty] | 164 | 220 | 55 | 35 | 225 | 60 | 35 | 64.5 | 125 | 29.2284 | 87 | 121.5432
277114 |  | OST_PreviewLegendComponents | [10 empty] | 20f60ea0-84cb-40a8-9443-6f4fd7da32a3-00043a7a | 434bc102-7225-4abb-8f15-7a8747888953 | None |  | 0 | Рабочий набор 1
277140 | Тройник ПВХ 204х60 - 100 | OST_DuctFitting | [9 empty] | Тройник ПВХ 204х60 - 100 | 20f60ea0-84cb-40a8-9443-6f4fd7da32a3-00043a94 | 5dad065e-66bd-4e8e-8fa6-0b638750b76c | None |  | 359 | Семейство : Соединительные детали воздуховодов : ADSK_ВПП_Тройник для подключения круглого канала | [6 empty] | ADSK_ВПП_Тройник для подключения круглого канала | [54 empty] | 0 | 0WzWwWXCj0g9H3Rq$NtWWt | [203 empty] | шт. | [68 empty] | 0 |  |  | 1 |  | 2021 | 1.0 | [22 empty] | Тройник | Category=[-2000700]; Color=16120823; Comments=""; Cost=0.000000000000000; Description=""; Design Option=[-1]; Edited by=""; Export to IFC As=""; Export to IFC=0; Glow=0; IFC Predefined Type=""; IfcGUID=1bQBA9Sdn2tfCqxeDvy_sI; Keynote=""; Manufacturer=""; Mark=""; Model=""; Name=RGB_RAL 9016; Shininess=64; Smoothness=50; Transparency=0; URL=""; Workset=10 | 2 | [119 empty] | 100 | [107 empty] | 174 | 204 | 60 | 35 | 208 | 64 |  |  |  |  | 92
277142 | Тройник ПВХ 204х60 - 160 | OST_DuctFitting | [9 empty] | Тройник ПВХ 204х60 - 160 | 20f60ea0-84cb-40a8-9443-6f4fd7da32a3-00043a96 | 5dad065e-66bd-4e8e-8fa6-0b638750b76c | None |  | 359 | Семейство : Соединительные детали воздуховодов : ADSK_ВПП_Тройник для подключения круглого канала | [6 empty] | ADSK_ВПП_Тройник для подключения круглого канала | [54 empty] | 0 | 0WzWwWXCj0g9H3Rq$NtWWr | [203 empty] | шт. | [68 empty] | 0 |  |  | 1 |  | 2021 | 1.0 | [22 empty] | Тройник | Category=[-2000700]; Color=16120823; Comments=""; Cost=0.000000000000000; Description=""; Design Option=[-1]; Edited by=""; Export to IFC As=""; Export to IFC=0; Glow=0; IFC Predefined Type=""; IfcGUID=1bQBA9Sdn2tfCqxeDvy_sI; Keynote=""; Manufacturer=""; Mark=""; Model=""; Name=RGB_RAL 9016; Shininess=64; Smoothness=50; Transparency=0; URL=""; Workset=10 | 2 | [119 empty] | 160 | [107 empty] | 234 | 204 | 60 | 35 | 208 | 64 |  |  |  |  | 92
277144 | Тройник ПВХ 110х55 - 100 | OST_DuctFitting | [9 empty] | Тройник ПВХ 110х55 - 100 | 20f60ea0-84cb-40a8-9443-6f4fd7da32a3-00043a98 | 5dad065e-66bd-4e8e-8fa6-0b638750b76c | None |  | 359 | Семейство : Соединительные детали воздуховодов : ADSK_ВПП_Тройник для подключения круглого канала | [6 empty] | ADSK_ВПП_Тройник для подключения круглого канала | [54 empty] | 0 | 0WzWwWXCj0g9H3Rq$NtWWx | [203 empty] | шт. | [68 empty] | 0 |  |  | 1 |  | 2021 | 1.0 | [22 empty] | Тройник | Category=[-2000700]; Color=16120823; Comments=""; Cost=0.000000000000000; Description=""; Design Option=[-1]; Edited by=""; Export to IFC As=""; Export to IFC=0; Glow=0; IFC Predefined Type=""; IfcGUID=1bQBA9Sdn2tfCqxeDvy_sI; Keynote=""; Manufacturer=""; Mark=""; Model=""; Name=RGB_RAL 9016; Shininess=64; Smoothness=50; Transparency=0; URL=""; Workset=10 | 2 | [119 empty] | 100 | [107 empty] | 172 | 110 | 55 | 35 | 114 | 59 |  |  |  |  | 87
277146 | Тройник ПВХ 204х60 - 125 | OST_DuctFitting | [9 empty] | Тройник ПВХ 204х60 - 125 | 20f60ea0-84cb-40a8-9443-6f4fd7da32a3-00043a9a | 5dad065e-66bd-4e8e-8fa6-0b638750b76c | None |  | 359 | Семейство : Соединительные детали воздуховодов : ADSK_ВПП_Тройник для подключения круглого канала | [6 empty] | ADSK_ВПП_Тройник для подключения круглого канала | [54 empty] | 0 | 0WzWwWXCj0g9H3Rq$NtWWv | [203 empty] | шт. | [68 empty] | 0 |  |  | 1 |  | 2021 | 1.0 | [22 empty] | Тройник | Category=[-2000700]; Color=16120823; Comments=""; Cost=0.000000000000000; Description=""; Design Option=[-1]; Edited by=""; Export to IFC As=""; Export to IFC=0; Glow=0; IFC Predefined Type=""; IfcGUID=1bQBA9Sdn2tfCqxeDvy_sI; Keynote=""; Manufacturer=""; Mark=""; Model=""; Name=RGB_RAL 9016; Shininess=64; Smoothness=50; Transparency=0; URL=""; Workset=10 | 2 | [119 empty] | 125 | [107 empty] | 199 | 204 | 60 | 35 | 208 | 64 |  |  |  |  | 92
277999 |  | OST_PreviewLegendComponents | [10 empty] | 20f60ea0-84cb-40a8-9443-6f4fd7da32a3-00043def | 434bc102-7225-4abb-8f15-7a8747888953 | None |  | 0 | Рабочий набор 1
278019 | Угловой соединитель | OST_DuctFitting | [9 empty] | Угловой соединитель | 20f60ea0-84cb-40a8-9443-6f4fd7da32a3-00043e03 | 5dad065e-66bd-4e8e-8fa6-0b638750b76c | None |  | 360 | Семейство : Соединительные детали воздуховодов : ADSK_ВПП_Угловое соединение | [6 empty] | ADSK_ВПП_Угловое соединение | [54 empty] | 0 | 0WzWwWXCj0g9H3Rq$NtWoW | [203 empty] | шт. | [68 empty] | 0 |  |  | 1 |  | 2021 | 1.0 | [22 empty] | Угловой соединитель | Category=[-2000700]; Color=16120823; Comments=""; Cost=0.000000000000000; Description=""; Design Option=[-1]; Edited by=""; Export to IFC As=""; Export to IFC=0; Glow=0; IFC Predefined Type=""; IfcGUID=1bQBA9Sdn2tfCqxeDvy_sI; Keynote=""; Manufacturer=""; Mark=""; Model=""; Name=RGB_RAL 9016; Shininess=64; Smoothness=50; Transparency=0; URL=""; Workset=10
299036 |  | OST_Materials | [9 empty] | Изоляция для медной трубы | 20f60ea0-84cb-40a8-9443-6f4fd7da32a3-0004901c | 5dad065e-66bd-4e8e-8fa6-0b638750b76c | None |  | 10 | Материалы | [17 empty] | 7299935 | [163 empty] | 0 | 0WzWwWXCj0g9H3Rq$NtgA$ | [31 empty] | 64 | 50 | FALSE | 0 | 0
335507 |  | OST_Materials | [9 empty] | Сталь трубопроводная | 20f60ea0-84cb-40a8-9443-6f4fd7da32a3-00051e93 | 5dad065e-66bd-4e8e-8fa6-0b638750b76c | None |  | 10 | Материалы | [17 empty] | 12632256 | [163 empty] | 0 | 0WzWwWXCj0g9H3Rq$Ntomm | [31 empty] | 64 | 50 | FALSE | 0 | 0
336300 |  | OST_PreviewLegendComponents | [10 empty] | 20f60ea0-84cb-40a8-9443-6f4fd7da32a3-000521ac | 20f60ea0-84cb-40a8-9443-6f4fd7da32a3 | None |  | 0 | Рабочий набор 1
340847 |  | OST_PreviewLegendComponents | [10 empty] | 20f60ea0-84cb-40a8-9443-6f4fd7da32a3-0005336f | 20f60ea0-84cb-40a8-9443-6f4fd7da32a3 | None |  | 0 | Рабочий набор 1
344550 |  | OST_Lines | [7 empty] | 473.1604 |  | Detail Lines | 8b91306e-0c3a-4343-84f9-ab4e46e280ee-000541e6 | 5dad065e-66bd-4e8e-8fa6-0b638750b76c | None |  | 207 | Вид "Легенда: В_Размерные стили" | [361 empty] | <Thin Lines> | TRUE
344551 |  | OST_Lines | [7 empty] | 1333.6791 |  | Detail Lines | 8b91306e-0c3a-4343-84f9-ab4e46e280ee-000541e7 | 5dad065e-66bd-4e8e-8fa6-0b638750b76c | None |  | 207 | Вид "Легенда: В_Размерные стили" | [361 empty] | <Thin Lines> | TRUE
344552 |  | OST_Lines | [7 empty] | 470.2737 |  | Detail Lines | 8b91306e-0c3a-4343-84f9-ab4e46e280ee-000541e8 | 5dad065e-66bd-4e8e-8fa6-0b638750b76c | None |  | 207 | Вид "Легенда: В_Размерные стили" | [361 empty] | <Thin Lines> | TRUE
344553 |  | OST_Lines | [7 empty] | 485.2737 |  | Detail Lines | 8b91306e-0c3a-4343-84f9-ab4e46e280ee-000541e9 | 5dad065e-66bd-4e8e-8fa6-0b638750b76c | None |  | 207 | Вид "Легенда: В_Размерные стили" | [361 empty] | <Thin Lines> | TRUE
344554 |  | OST_Lines | [7 empty] | 4208.0145 |  | Detail Lines | 8b91306e-0c3a-4343-84f9-ab4e46e280ee-000541ea | 5dad065e-66bd-4e8e-8fa6-0b638750b76c | None |  | 207 | Вид "Легенда: В_Размерные стили" | [361 empty] | ADSK_Сплошная_Синяя_3 | TRUE | FALSE
344561 |  | OST_Lines | [7 empty] | 470.2737 |  | Detail Lines | 8b91306e-0c3a-4343-84f9-ab4e46e280ee-000541f1 | 5dad065e-66bd-4e8e-8fa6-0b638750b76c | None |  | 207 | Вид "Легенда: В_Размерные стили" | [361 empty] | <Thin Lines> | TRUE
344562 |  | OST_Lines | [7 empty] | 1339.4526 |  | Detail Lines | 8b91306e-0c3a-4343-84f9-ab4e46e280ee-000541f2 | 5dad065e-66bd-4e8e-8fa6-0b638750b76c | None |  | 207 | Вид "Легенда: В_Размерные стили" | [361 empty] | <Thin Lines> | TRUE
344563 |  | OST_Lines | [7 empty] | 470.2737 |  | Detail Lines | 8b91306e-0c3a-4343-84f9-ab4e46e280ee-000541f3 | 5dad065e-66bd-4e8e-8fa6-0b638750b76c | None |  | 207 | Вид "Легенда: В_Размерные стили" | [361 empty] | <Thin Lines> | TRUE
344564 |  | OST_Lines | [7 empty] | 490.2737 |  | Detail Lines | 8b91306e-0c3a-4343-84f9-ab4e46e280ee-000541f4 | 5dad065e-66bd-4e8e-8fa6-0b638750b76c | None |  | 207 | Вид "Легенда: В_Размерные стили" | [361 empty] | <Thin Lines> | TRUE
344565 |  | OST_Lines | [7 empty] | 4208.0145 |  | Detail Lines | 8b91306e-0c3a-4343-84f9-ab4e46e280ee-000541f5 | 5dad065e-66bd-4e8e-8fa6-0b638750b76c | None |  | 207 | Вид "Легенда: В_Размерные стили" | [361 empty] | ADSK_Сплошная_Синяя_3 | TRUE | FALSE
344583 |  | OST_Lines | [7 empty] | 1209.0833 |  | Detail Lines | 8b91306e-0c3a-4343-84f9-ab4e46e280ee-00054207 | 5dad065e-66bd-4e8e-8fa6-0b638750b76c | None |  | 207 | Вид "Легенда: В_Размерные стили" | [361 empty] | ADSK_Сплошная_Синяя_3 | TRUE | FALSE
344587 |  | OST_Lines | [7 empty] | 1209.0833 |  | Detail Lines | 8b91306e-0c3a-4343-84f9-ab4e46e280ee-0005420b | 5dad065e-66bd-4e8e-8fa6-0b638750b76c | None |  | 207 | Вид "Легенда: В_Размерные стили" | [361 empty] | ADSK_Сплошная_Синяя_3 | TRUE | FALSE
349474 | Внешний диаметр_7 | OST_PipeTags | [9 empty] | Внешний диаметр_7 | 01af11c7-c56a-41e8-9839-15eaea2f87f2-00055522 | 2356a828-8e4f-4acb-ac5a-d5e1a522fccd | None |  | 464 | Семейство : Марки труб : ADSK_M_Трубы | [6 empty] | ADSK_M_Трубы | [296 empty] | 7 | [36 empty] | 2021 | 1.1 | [139 empty] | None | [24 empty] | FALSE | [16 empty] | TRUE | 5 | FALSE | [10 empty] | FALSE | FALSE | TRUE | FALSE | FALSE | FALSE | FALSE | FALSE | FALSE | FALSE | FALSE | FALSE | FALSE | FALSE | FALSE | FALSE | FALSE | FALSE | FALSE | FALSE | FALSE | FALSE
349476 | Внешний диаметр_12 | OST_PipeTags | [9 empty] | Внешний диаметр_12 | 01af11c7-c56a-41e8-9839-15eaea2f87f2-00055524 | 2356a828-8e4f-4acb-ac5a-d5e1a522fccd | None |  | 464 | Семейство : Марки труб : ADSK_M_Трубы | [6 empty] | ADSK_M_Трубы | [296 empty] | 12 | [36 empty] | 2021 | 1.1 | [139 empty] | None | [24 empty] | FALSE | [16 empty] | TRUE | 5 | FALSE | [10 empty] | FALSE | FALSE | TRUE | FALSE | FALSE | FALSE | FALSE | FALSE | FALSE | FALSE | FALSE | FALSE | FALSE | FALSE | FALSE | FALSE | FALSE | FALSE | FALSE | FALSE | FALSE | FALSE
349484 | Внешний диаметр_Толщина стенки_18 | OST_PipeTags | [9 empty] | Внешний диаметр_Толщина стенки_18 | 01af11c7-c56a-41e8-9839-15eaea2f87f2-0005552c | 2356a828-8e4f-4acb-ac5a-d5e1a522fccd | None |  | 464 | Семейство : Марки труб : ADSK_M_Трубы | [6 empty] | ADSK_M_Трубы | [296 empty] | 18 | [36 empty] | 2021 | 1.1 | [139 empty] | None | [24 empty] | FALSE | [16 empty] | TRUE | 5 | FALSE | [10 empty] | FALSE | TRUE | FALSE | FALSE | FALSE | FALSE | FALSE | FALSE | FALSE | FALSE | FALSE | FALSE | FALSE | FALSE | FALSE | FALSE | FALSE | FALSE | FALSE | FALSE | FALSE | FALSE
350427 | Диаметр_12 | OST_PipeTags | [9 empty] | Диаметр_12 | 01af11c7-c56a-41e8-9839-15eaea2f87f2-000558db | 2356a828-8e4f-4acb-ac5a-d5e1a522fccd | None |  | 464 | Семейство : Марки труб : ADSK_M_Трубы | [6 empty] | ADSK_M_Трубы | [296 empty] | 12 | [36 empty] | 2021 | 1.1 | [139 empty] | None | [24 empty] | FALSE | [16 empty] | TRUE | 5 | FALSE | [10 empty] | TRUE | FALSE | FALSE | FALSE | FALSE | FALSE | FALSE | FALSE | FALSE | FALSE | FALSE | FALSE | FALSE | FALSE | FALSE | FALSE | FALSE | FALSE | FALSE | FALSE | FALSE | FALSE
351378 | Диаметр_Толщина стенки_20 | OST_PipeTags | [9 empty] | Диаметр_Толщина стенки_20 | 01af11c7-c56a-41e8-9839-15eaea2f87f2-00055c92 | 2356a828-8e4f-4acb-ac5a-d5e1a522fccd | None |  | 464 | Семейство : Марки труб : ADSK_M_Трубы | [6 empty] | ADSK_M_Трубы | [296 empty] | 20 | [36 empty] | 2021 | 1.1 | [139 empty] | None | [24 empty] | FALSE | [16 empty] | TRUE | 5 | FALSE | [10 empty] | FALSE | FALSE | FALSE | FALSE | FALSE | FALSE | FALSE | FALSE | FALSE | FALSE | FALSE | FALSE | FALSE | FALSE | TRUE | FALSE | FALSE | FALSE | FALSE | FALSE | FALSE | FALSE
352324 | Имя системы_Внешний диаметр_Толщина стенки_26 | OST_PipeTags | [9 empty] | Имя системы_Внешний диаметр_Толщина стенки_26 | 01af11c7-c56a-41e8-9839-15eaea2f87f2-00056044 | 2356a828-8e4f-4acb-ac5a-d5e1a522fccd | None |  | 464 | Семейство : Марки труб : ADSK_M_Трубы | [6 empty] | ADSK_M_Трубы | [296 empty] | 26 | [36 empty] | 2021 | 1.1 | [139 empty] | None | [24 empty] | FALSE | [16 empty] | TRUE | 5 | FALSE | [10 empty] | FALSE | FALSE | FALSE | FALSE | FALSE | FALSE | FALSE | FALSE | FALSE | FALSE | FALSE | TRUE | FALSE | FALSE | FALSE | FALSE | FALSE | FALSE | FALSE | FALSE | FALSE | FALSE
352326 | Имя системы_Внешний диаметр_Толщина стенки_Отметка оси_26 | OST_PipeTags | [9 empty] | Имя системы_Внешний диаметр_Толщина стенки_Отметка оси_26 | 01af11c7-c56a-41e8-9839-15eaea2f87f2-00056046 | 2356a828-8e4f-4acb-ac5a-d5e1a522fccd | None |  | 464 | Семейство : Марки труб : ADSK_M_Трубы | [6 empty] | ADSK_M_Трубы | [296 empty] | 26 | [36 empty] | 2021 | 1.1 | [139 empty] | None | [24 empty] | FALSE | [16 empty] | TRUE | 5 | FALSE | [10 empty] | FALSE | FALSE | FALSE | FALSE | FALSE | FALSE | FALSE | FALSE | FALSE | FALSE | FALSE | FALSE | FALSE | FALSE | FALSE | FALSE | FALSE | TRUE | FALSE | FALSE | FALSE | FALSE
353274 | Имя системы_Внешний диаметр_Толщина стенки_Смещение в начале_26 | OST_PipeTags | [9 empty] | Имя системы_Внешний диаметр_Толщина стенки_Смещение в начале_26 | 01af11c7-c56a-41e8-9839-15eaea2f87f2-000563fa | 2356a828-8e4f-4acb-ac5a-d5e1a522fccd | None |  | 464 | Семейство : Марки труб : ADSK_M_Трубы | [6 empty] | ADSK_M_Трубы | [296 empty] | 26 | [36 empty] | 2021 | 1.1 | [139 empty] | None | [24 empty] | FALSE | [16 empty] | TRUE | 5 | FALSE | [10 empty] | FALSE | FALSE | FALSE | FALSE | FALSE | FALSE | FALSE | FALSE | TRUE | FALSE | FALSE | FALSE | FALSE | FALSE | FALSE | FALSE | FALSE | FALSE | FALSE | FALSE | FALSE | FALSE
353276 | Имя системы_Диаметр_20 | OST_PipeTags | [9 empty] | Имя системы_Диаметр_20 | 01af11c7-c56a-41e8-9839-15eaea2f87f2-000563fc | 2356a828-8e4f-4acb-ac5a-d5e1a522fccd | None |  | 464 | Семейство : Марки труб : ADSK_M_Трубы | [6 empty] | ADSK_M_Трубы | [296 empty] | 20 | [36 empty] | 2021 | 1.1 | [139 empty] | None | [24 empty] | FALSE | [16 empty] | TRUE | 5 | FALSE | [10 empty] | FALSE | FALSE | FALSE | FALSE | FALSE | FALSE | FALSE | FALSE | FALSE | TRUE | FALSE | FALSE | FALSE | FALSE | FALSE | FALSE | FALSE | FALSE | FALSE | FALSE | FALSE | FALSE
355226 | Имя системы_Диаметр_Толщина стенки_26 | OST_PipeTags | [9 empty] | Имя системы_Диаметр_Толщина стенки_26 | 01af11c7-c56a-41e8-9839-15eaea2f87f2-00056b9a | 2356a828-8e4f-4acb-ac5a-d5e1a522fccd | None |  | 464 | Семейство : Марки труб : ADSK_M_Трубы | [6 empty] | ADSK_M_Трубы | [296 empty] | 26 | [36 empty] | 2021 | 1.1 | [139 empty] | None | [24 empty] | FALSE | [16 empty] | TRUE | 5 | FALSE | [10 empty] | FALSE | FALSE | FALSE | FALSE | FALSE | FALSE | FALSE | FALSE | FALSE | FALSE | FALSE | FALSE | TRUE | FALSE | FALSE | FALSE | FALSE | FALSE | FALSE | FALSE | FALSE | FALSE
355228 | Имя системы_Диаметр_Толщина стенки_Отметка оси_26 | OST_PipeTags | [9 empty] | Имя системы_Диаметр_Толщина стенки_Отметка оси_26 | 01af11c7-c56a-41e8-9839-15eaea2f87f2-00056b9c | 2356a828-8e4f-4acb-ac5a-d5e1a522fccd | None |  | 464 | Семейство : Марки труб : ADSK_M_Трубы | [6 empty] | ADSK_M_Трубы | [296 empty] | 26 | [36 empty] | 2021 | 1.1 | [139 empty] | None | [24 empty] | FALSE | [16 empty] | TRUE | 5 | FALSE | [10 empty] | FALSE | FALSE | FALSE | FALSE | FALSE | FALSE | FALSE | FALSE | FALSE | FALSE | FALSE | FALSE | FALSE | FALSE | FALSE | FALSE | FALSE | FALSE | TRUE | FALSE | FALSE | FALSE
356180 | Имя системы_Диаметр_Толщина стенки_Смещение в начале_26 | OST_PipeTags | [9 empty] | Имя системы_Диаметр_Толщина стенки_Смещение в начале_26 | 01af11c7-c56a-41e8-9839-15eaea2f87f2-00056f54 | 2356a828-8e4f-4acb-ac5a-d5e1a522fccd | None |  | 464 | Семейство : Марки труб : ADSK_M_Трубы | [6 empty] | ADSK_M_Трубы | [296 empty] | 26 | [36 empty] | 2021 | 1.1 | [139 empty] | None | [24 empty] | FALSE | [16 empty] | TRUE | 5 | FALSE | [10 empty] | FALSE | FALSE | FALSE | FALSE | FALSE | FALSE | FALSE | FALSE | FALSE | FALSE | TRUE | FALSE | FALSE | FALSE | FALSE | FALSE | FALSE | FALSE | FALSE | FALSE | FALSE | FALSE
356182 | Имя системы_Номер стояка_Внешний диаметр_Толщина стенки_18 | OST_PipeTags | [9 empty] | Имя системы_Номер стояка_Внешний диаметр_Толщина стенки_18 | 01af11c7-c56a-41e8-9839-15eaea2f87f2-00056f56 | 2356a828-8e4f-4acb-ac5a-d5e1a522fccd | None |  | 464 | Семейство : Марки труб : ADSK_M_Трубы | [6 empty] | ADSK_M_Трубы | [296 empty] | 18 | [36 empty] | 2021 | 1.1 | [139 empty] | None | [24 empty] | FALSE | [16 empty] | TRUE | 5 | FALSE | [10 empty] | FALSE | FALSE | FALSE | FALSE | TRUE | FALSE | FALSE | FALSE | FALSE | FALSE | FALSE | FALSE | FALSE | FALSE | FALSE | FALSE | FALSE | FALSE | FALSE | FALSE | FALSE | FALSE
358965 | Сокращение_Внешний диаметр_Толщина стенки_25 | OST_PipeTags | [9 empty] | Сокращение_Внешний диаметр_Толщина стенки_25 | 01af11c7-c56a-41e8-9839-15eaea2f87f2-00057a35 | 2356a828-8e4f-4acb-ac5a-d5e1a522fccd | None |  | 463 | Семейство : Марки труб : ADSK_M_Трубы_Сокращение для системы | [6 empty] | ADSK_M_Трубы_Сокращение для системы | [296 empty] | 25 | [36 empty] | 2021 | 1.1 | [139 empty] | None | [41 empty] | TRUE | 5 | FALSE | [52 empty] | FALSE | FALSE | FALSE | FALSE | FALSE | FALSE | FALSE | FALSE | TRUE | FALSE | FALSE | FALSE | FALSE | FALSE
358967 | Сокращение_Внешний диаметр_Толщина стенки_Отметка оси_25 | OST_PipeTags | [9 empty] | Сокращение_Внешний диаметр_Толщина стенки_Отметка оси_25 | 01af11c7-c56a-41e8-9839-15eaea2f87f2-00057a37 | 2356a828-8e4f-4acb-ac5a-d5e1a522fccd | None |  | 463 | Семейство : Марки труб : ADSK_M_Трубы_Сокращение для системы | [6 empty] | ADSK_M_Трубы_Сокращение для системы | [296 empty] | 25 | [36 empty] | 2021 | 1.1 | [139 empty] | None | [41 empty] | TRUE | 5 | FALSE | [52 empty] | FALSE | FALSE | FALSE | FALSE | FALSE | FALSE | FALSE | FALSE | FALSE | FALSE | FALSE | FALSE | FALSE | TRUE
358969 | Сокращение_Внешний диаметр_Толщина стенки_Смещение в начале_25 | OST_PipeTags | [9 empty] | Сокращение_Внешний диаметр_Толщина стенки_Смещение в начале_25 | 01af11c7-c56a-41e8-9839-15eaea2f87f2-00057a39 | 2356a828-8e4f-4acb-ac5a-d5e1a522fccd | None |  | 463 | Семейство : Марки труб : ADSK_M_Трубы_Сокращение для системы | [6 empty] | ADSK_M_Трубы_Сокращение для системы | [296 empty] | 25 | [36 empty] | 2021 | 1.1 | [139 empty] | None | [41 empty] | TRUE | 5 | FALSE | [52 empty] | FALSE | FALSE | FALSE | FALSE | FALSE | TRUE | FALSE | FALSE | FALSE | FALSE | FALSE | FALSE | FALSE | FALSE
358971 | Сокращение_Диаметр_17 | OST_PipeTags | [9 empty] | Сокращение_Диаметр_17 | 01af11c7-c56a-41e8-9839-15eaea2f87f2-00057a3b | 2356a828-8e4f-4acb-ac5a-d5e1a522fccd | None |  | 463 | Семейство : Марки труб : ADSK_M_Трубы_Сокращение для системы | [6 empty] | ADSK_M_Трубы_Сокращение для системы | [296 empty] | 17 | [36 empty] | 2021 | 1.1 | [139 empty] | None | [41 empty] | TRUE | 5 | FALSE | [52 empty] | FALSE | FALSE | FALSE | FALSE | FALSE | FALSE | TRUE | FALSE | FALSE | FALSE | FALSE | FALSE | FALSE | FALSE
358973 | Сокращение_Диаметр_Толщина стенки_25 | OST_PipeTags | [9 empty] | Сокращение_Диаметр_Толщина стенки_25 | 01af11c7-c56a-41e8-9839-15eaea2f87f2-00057a3d | 2356a828-8e4f-4acb-ac5a-d5e1a522fccd | None |  | 463 | Семейство : Марки труб : ADSK_M_Трубы_Сокращение для системы | [6 empty] | ADSK_M_Трубы_Сокращение для системы | [296 empty] | 25 | [36 empty] | 2021 | 1.1 | [139 empty] | None | [41 empty] | TRUE | 5 | FALSE | [52 empty] | FALSE | FALSE | FALSE | FALSE | FALSE | FALSE | FALSE | FALSE | FALSE | TRUE | FALSE | FALSE | FALSE | FALSE
358975 | Сокращение_Диаметр_Толщина стенки_Отметка оси_25 | OST_PipeTags | [9 empty] | Сокращение_Диаметр_Толщина стенки_Отметка оси_25 | 01af11c7-c56a-41e8-9839-15eaea2f87f2-00057a3f | 2356a828-8e4f-4acb-ac5a-d5e1a522fccd | None |  | 463 | Семейство : Марки труб : ADSK_M_Трубы_Сокращение для системы | [6 empty] | ADSK_M_Трубы_Сокращение для системы | [296 empty] | 25 | [36 empty] | 2021 | 1.1 | [139 empty] | None | [41 empty] | TRUE | 5 | FALSE | [52 empty] | FALSE | FALSE | FALSE | FALSE | FALSE | FALSE | FALSE | FALSE | FALSE | FALSE | FALSE | FALSE | TRUE | FALSE
358989 | Сокращение_Диаметр_Толщина стенки_Смещение в начале_25 | OST_PipeTags | [9 empty] | Сокращение_Диаметр_Толщина стенки_Смещение в начале_25 | 01af11c7-c56a-41e8-9839-15eaea2f87f2-00057a4d | 2356a828-8e4f-4acb-ac5a-d5e1a522fccd | None |  | 463 | Семейство : Марки труб : ADSK_M_Трубы_Сокращение для системы | [6 empty] | ADSK_M_Трубы_Сокращение для системы | [296 empty] | 25 | [36 empty] | 2021 | 1.1 | [139 empty] | None | [41 empty] | TRUE | 5 | FALSE | [52 empty] | FALSE | FALSE | FALSE | FALSE | FALSE | FALSE | FALSE | TRUE | FALSE | FALSE | FALSE | FALSE | FALSE | FALSE
358991 | Сокращение_Номер стояка_Внешний диаметр_Толщина стенки_18 | OST_PipeTags | [9 empty] | Сокращение_Номер стояка_Внешний диаметр_Толщина стенки_18 | 01af11c7-c56a-41e8-9839-15eaea2f87f2-00057a4f | 2356a828-8e4f-4acb-ac5a-d5e1a522fccd | None |  | 463 | Семейство : Марки труб : ADSK_M_Трубы_Сокращение для системы | [6 empty] | ADSK_M_Трубы_Сокращение для системы | [296 empty] | 18 | [36 empty] | 2021 | 1.1 | [139 empty] | None | [41 empty] | TRUE | 5 | FALSE | [52 empty] | FALSE | TRUE | FALSE | FALSE | FALSE | FALSE | FALSE | FALSE | FALSE | FALSE | FALSE | FALSE | FALSE | FALSE
360242 | По умолчанию | OST_DetailComponents | [9 empty] | По умолчанию | 6a4fc254-b371-441c-8c36-5ddb1d9548cb-00057f32 | 5dad065e-66bd-4e8e-8fa6-0b638750b76c | None |  | 363 | Семейство : Элементы узлов : ADSK_Узлы_ЛинияРазрываОдиночная | [6 empty] | ADSK_Узлы_ЛинияРазрываОдиночная | [54 empty] | 0 | 1gJy9Kit5478msNTiTa3Vv | [251 empty] | 0
361027 | Сплошная заливка - Черный | OST_DetailComponents | [9 empty] | Сплошная заливка - Черный | 6a4fc254-b371-441c-8c36-5ddb1d9548cb-00058243 | 5dad065e-66bd-4e8e-8fa6-0b638750b76c | None |  | 364 | Семейство : Элементы узлов : ADSK_Стрелка | [6 empty] | Filled region | [54 empty] | 0 | 1gJy9Kit5478msNTiTaCg8 | [238 empty] | 1 | [12 empty] | 0 | [156 empty] | None | None |  | FALSE |  |  |  | 364 | [127 empty] | FALSE | 0
361092 | По умолчанию | OST_DetailComponents | [9 empty] | По умолчанию | 6a4fc254-b371-441c-8c36-5ddb1d9548cb-00058284 | 5dad065e-66bd-4e8e-8fa6-0b638750b76c | None |  | 364 | Семейство : Элементы узлов : ADSK_Стрелка | [6 empty] | ADSK_Стрелка | [54 empty] | 0 | 1gJy9Kit5478msNTiTaCfF | [239 empty] | 20 | [11 empty] | 0 | [293 empty] | 3 | TRUE
362091 | Сплошная заливка - Черный | OST_DetailComponents | [9 empty] | Сплошная заливка - Черный | 6a4fc254-b371-441c-8c36-5ddb1d9548cb-0005866b | 5dad065e-66bd-4e8e-8fa6-0b638750b76c | None |  | 365 | Семейство : Элементы узлов : ADSK_Обрыв_Прямоугольник | [6 empty] | Filled region | [54 empty] | 0 | 1gJy9Kit5478msNTiTaCwW | [238 empty] | 1 | [12 empty] | 0 | [156 empty] | None | None |  | FALSE |  |  |  | 365 | [127 empty] | FALSE | 0
362156 | По умолчанию | OST_DetailComponents | [9 empty] | По умолчанию | 6a4fc254-b371-441c-8c36-5ddb1d9548cb-000586ac | 5dad065e-66bd-4e8e-8fa6-0b638750b76c | None |  | 365 | Семейство : Элементы узлов : ADSK_Обрыв_Прямоугольник | [6 empty] | ADSK_Обрыв_Прямоугольник | [54 empty] | 0 | 1gJy9Kit5478msNTiTaCvd | [251 empty] | 0
363012 | Сплошная заливка - Черный | OST_DetailComponents | [9 empty] | Сплошная заливка - Черный | 6a4fc254-b371-441c-8c36-5ddb1d9548cb-00058a04 | 5dad065e-66bd-4e8e-8fa6-0b638750b76c | None |  | 366 | Семейство : Элементы узлов : ADSK_Обрыв_Линия | [6 empty] | Filled region | [54 empty] | 0 | 1gJy9Kit5478msNTiTaCBF | [238 empty] | 1 | [12 empty] | 0 | [156 empty] | None | None |  | FALSE |  |  |  | 366 | [127 empty] | FALSE | 0
363068 | По умолчанию | OST_DetailComponents | [9 empty] | По умолчанию | 6a4fc254-b371-441c-8c36-5ddb1d9548cb-00058a3c | 5dad065e-66bd-4e8e-8fa6-0b638750b76c | None |  | 366 | Семейство : Элементы узлов : ADSK_Обрыв_Линия | [6 empty] | ADSK_Обрыв_Линия | [54 empty] | 0 | 1gJy9Kit5478msNTiTaCBt | [251 empty] | 0
363326 | Круг_Ø10 мм | OST_GridHeads | [9 empty] | Круг_Ø10 мм | 78d32dd8-2fbe-4a64-8434-ee9d153bb7ea-00058b3e | 5dad065e-66bd-4e8e-8fa6-0b638750b76c | None |  | 367 | Семейство : Обозначения осей : ADSK_Обозначение_МаркерОсей | [6 empty] | ADSK_Обозначение_МаркерОсей | [603 empty] | 10 | TRUE | FALSE
363328 | Круг_Ø8 мм | OST_GridHeads | [9 empty] | Круг_Ø8 мм | 78d32dd8-2fbe-4a64-8434-ee9d153bb7ea-00058b40 | 5dad065e-66bd-4e8e-8fa6-0b638750b76c | None |  | 367 | Семейство : Обозначения осей : ADSK_Обозначение_МаркерОсей | [6 empty] | ADSK_Обозначение_МаркерОсей | [603 empty] | 8 | FALSE | TRUE
364011 | ADSK_Круг_8мм_Марка в начале | OST_Grids | [9 empty] | ADSK_Круг_8мм_Марка в начале | 78d32dd8-2fbe-4a64-8434-ee9d153bb7ea-00058deb | 1648d6d6-aa83-4450-842a-5817a7050572 | None |  | 21 | Типы сеток | [6 empty] | Grid | [54 empty] | 0 | 1uqotOBxvAP8GqxfqLFZe1 | [26 empty] | FALSE | TRUE | 3 | ADSK_Линия сетки | 0 | 1 | 0 | Круг_Ø8 мм
364019 | ADSK_Круг_8мм_Марка в начале и конце | OST_Grids | [9 empty] | ADSK_Круг_8мм_Марка в начале и конце | 78d32dd8-2fbe-4a64-8434-ee9d153bb7ea-00058df3 | 5dad065e-66bd-4e8e-8fa6-0b638750b76c | None |  | 21 | Типы сеток | [6 empty] | Grid | [54 empty] | 0 | 1uqotOBxvAP8GqxfqLFZeP | [26 empty] | TRUE | TRUE | 3 | ADSK_Линия сетки | 0 | 1 | 0 | Круг_Ø8 мм
364027 | ADSK_Круг_10мм_Марка в начале и конце | OST_Grids | [9 empty] | ADSK_Круг_10мм_Марка в начале и конце | 78d32dd8-2fbe-4a64-8434-ee9d153bb7ea-00058dfb | 5dad065e-66bd-4e8e-8fa6-0b638750b76c | None |  | 21 | Типы сеток | [6 empty] | Grid | [54 empty] | 0 | 1uqotOBxvAP8GqxfqLFZeH | [26 empty] | TRUE | TRUE | 3 | ADSK_Линия сетки | 0 | 1 | 0 | Круг_Ø10 мм
364035 | ADSK_Круг_10мм_Марка в начале | OST_Grids | [9 empty] | ADSK_Круг_10мм_Марка в начале | 78d32dd8-2fbe-4a64-8434-ee9d153bb7ea-00058e03 | 5dad065e-66bd-4e8e-8fa6-0b638750b76c | None |  | 21 | Типы сеток | [6 empty] | Grid | [54 empty] | 0 | 1uqotOBxvAP8GqxfqLFZdf | [26 empty] | FALSE | TRUE | 3 | ADSK_Линия сетки | 0 | 1 | 0 | Круг_Ø10 мм
364043 | ADSK_Круг_10мм_Марка в конце | OST_Grids | [9 empty] | ADSK_Круг_10мм_Марка в конце | 78d32dd8-2fbe-4a64-8434-ee9d153bb7ea-00058e0b | 5dad065e-66bd-4e8e-8fa6-0b638750b76c | None |  | 21 | Типы сеток | [6 empty] | Grid | [54 empty] | 0 | 1uqotOBxvAP8GqxfqLFZdX | [26 empty] | TRUE | FALSE | 3 | ADSK_Линия сетки | 0 | 1 | 0 | Круг_Ø10 мм
364052 | Спецификация | OST_Schedules | Спецификация | [8 empty] | В_Сортировка_Заполнение | fb65e42a-32e3-475c-a787-d6e8c23fc882-00058e14 | be75d566-49ea-47ad-ad7c-e322221ca34d | None |  | 368 | Вид "Спецификация: В_Сортировка_Заполнение" | [6 empty] | Schedule | [18 empty] | None | None | 63 | [106 empty] | Спецификация | [34 empty] | Новая конструкция | [11 empty] | 0 | [136 empty] | Показать все |  |  |  | None |  |  |  | Сортировка | [23 empty] | TRUE | None | Schedule | Спецификация | Спецификация | - | --- | Independent | None | В_Сортировка_Заполнение | Спецификация
364063 | Спецификация | OST_Schedules | Спецификация | [8 empty] | В_Сортировка_Проверка | fb65e42a-32e3-475c-a787-d6e8c23fc882-00058e1f | be75d566-49ea-47ad-ad7c-e322221ca34d | None |  | 370 | Вид "Спецификация: В_Сортировка_Проверка" | [6 empty] | Schedule | [18 empty] | None | None | 63 | [106 empty] | Спецификация | [34 empty] | Новая конструкция | [11 empty] | 0 | [136 empty] | Показать все |  |  |  | None |  |  |  | Сортировка | [23 empty] | TRUE | None | Schedule | Спецификация | Спецификация | - | --- | Independent | None | В_Сортировка_Проверка | Спецификация
380849 | Фланец | OST_DuctFitting | [9 empty] | Фланец | f01e0b4f-7399-460d-b7d1-86baa1119f04-0005cfb1 | 5dad065e-66bd-4e8e-8fa6-0b638750b76c | None |  | 389 | Семейство : Соединительные детали воздуховодов : ADSK_Объединение_Прямоугольное | [6 empty] | ADSK_Объединение_Прямоугольное | [54 empty] | 0 | 3m7WjFSvb63RVHXhgX552r | [203 empty] | шт. | [68 empty] | 0 | Air Ductwork | 23.75.70.14 | 1 |  | 2021 | 1.0.2 | [5 empty] | !Не учитывать
382031 |  | OST_PreviewLegendComponents | [10 empty] | f01e0b4f-7399-460d-b7d1-86baa1119f04-0005d44f | 2b435e01-8964-45b5-90f1-643712d58d89 | None |  | 0 | Рабочий набор 1
383132 | Спецификация | OST_Schedules | Спецификация | [8 empty] | О_Ведомость рабочих чертежей основного комплекта | 6e897496-c548-441a-8729-9a8b70a33c94-0005d89c | be75d566-49ea-47ad-ad7c-e322221ca34d | None |  | 373 | Вид "Спецификация: О_Ведомость рабочих чертежей основного комплекта" | [6 empty] | Schedule | [18 empty] | None | None | 63 | [106 empty] | Спецификация | [46 empty] | 0 | [140 empty] | ADSK_О_С_С шапкой |  |  |  | Общие данные | [23 empty] | TRUE | None | Schedule | Спецификация | Спецификация | - | --- | Independent | None | О_Ведомость рабочих чертежей основного комплекта | Спецификация
383146 | Спецификация | OST_Schedules | Спецификация | [8 empty] | О_Ведомость документов основного комплекта рабочих чертежей | 6e897496-c548-441a-8729-9a8b70a33c94-0005d8aa | be75d566-49ea-47ad-ad7c-e322221ca34d | None |  | 375 | Вид "Спецификация: О_Ведомость документов основного комплекта рабочих чертежей" | [6 empty] | Schedule | [18 empty] | None | None | 63 | [106 empty] | Спецификация | [46 empty] | 0 | [140 empty] | None |  |  |  | Общие данные | [23 empty] | TRUE | None | Schedule | Спецификация | Спецификация | - | --- | Independent | None | О_Ведомость документов основного комплекта рабочих чертежей | Спецификация | [252 empty] | служебный для шапки спецификации О_Ведомость документов основного комплекта рабочих чертежей
383155 | Спецификация | OST_Schedules | Спецификация | [8 empty] | О_Ведомость основных комплектов рабочих чертежей | 6e897496-c548-441a-8729-9a8b70a33c94-0005d8b3 | be75d566-49ea-47ad-ad7c-e322221ca34d | None |  | 377 | Вид "Спецификация: О_Ведомость основных комплектов рабочих чертежей" | [6 empty] | Schedule | [18 empty] | None | None | 63 | [106 empty] | Спецификация | [46 empty] | 0 | [140 empty] | None |  |  |  | Общие данные | [23 empty] | TRUE | None | Schedule | Спецификация | Спецификация | - | --- | Independent | None | О_Ведомость основных комплектов рабочих чертежей | Спецификация | [252 empty] | служебный для шапки спецификации О_Ведомость основных комплектов рабочих чертежей
383164 | Спецификация | OST_Schedules | Спецификация | [8 empty] | О_Ведомость ссылочных и прилагаемых документов | 6e897496-c548-441a-8729-9a8b70a33c94-0005d8bc | be75d566-49ea-47ad-ad7c-e322221ca34d | None |  | 379 | Вид "Спецификация: О_Ведомость ссылочных и прилагаемых документов" | [6 empty] | Schedule | [18 empty] | None | None | 63 | [106 empty] | Спецификация | [46 empty] | 0 | [140 empty] | None |  |  |  | Общие данные | [23 empty] | TRUE | None | Schedule | Спецификация | Спецификация | - | --- | Independent | None | О_Ведомость ссылочных и прилагаемых документов | Спецификация | [252 empty] | служебный для шапки спецификации О_Ведомость ссылочных и прилагаемых документов
385607 |  | OST_PreviewLegendComponents | [10 empty] | 61973d06-b22c-4d86-a44f-45d6802b31d3-0005e247 | 2b435e01-8964-45b5-90f1-643712d58d89 | None |  | 0 | Рабочий набор 1
385798 | Легенда | OST_Views | Легенда | [8 empty] | В_Размеры пластиковых каналов | ec042c09-8362-426a-a976-fe4045399139-0005e306 | be75d566-49ea-47ad-ad7c-e322221ca34d | None |  | 382 | Вид "Легенда: В_Размеры пластиковых каналов" | [6 empty] | Legend | [18 empty] | None | None | 63 | [106 empty] | Легенда | [185 empty] | 3 |  | None |  | 1 | 1 | [24 empty] | TRUE | None | Legend | Легенда | Легенда | - | --- | Independent | В_Размеры пластиковых каналов | В_Размеры пластиковых каналов | Легенда
389610 |  | OST_Materials | [9 empty] | Полиэтилен PE-X | 25712eb3-b8bb-4b45-a403-c7ac923e72ae-0005f1ea | 5dad065e-66bd-4e8e-8fa6-0b638750b76c | None |  | 10 | Материалы | [17 empty] | 10527137 | [163 empty] | 0 | 0bSIwpkBjBHQG3nwoIEuD4 | [31 empty] | 64 | 50 | FALSE | 0 | 0
389611 | Сшитый многослойный | OST_PipeSchedules | [9 empty] | Сшитый многослойный | 25712eb3-b8bb-4b45-a403-c7ac923e72ae-0005f1eb | 5dad065e-66bd-4e8e-8fa6-0b638750b76c | None |  | 96 | Типы спецификаций труб | [6 empty] | Pipe Schedule Types
389612 |  | OST_PipeSegments | [9 empty] | Полиэтилен PE-X - Сшитый многослойный | 25712eb3-b8bb-4b45-a403-c7ac923e72ae-0005f1ec | 5dad065e-66bd-4e8e-8fa6-0b638750b76c | None |  | 131 | Сегменты труб
389655 |  | OST_Materials | [9 empty] | Латунь | 25712eb3-b8bb-4b45-a403-c7ac923e72ae-0005f217 | 5dad065e-66bd-4e8e-8fa6-0b638750b76c | None |  | 10 | Материалы | [17 empty] | 6076900 | [163 empty] | 0 | 0bSIwpkBjBHQG3nwoIEu2v | [31 empty] | 64 | 50 | FALSE | 0 | 0
389656 |  | OST_Materials | [9 empty] | Пластик черный | 25712eb3-b8bb-4b45-a403-c7ac923e72ae-0005f218 | 5dad065e-66bd-4e8e-8fa6-0b638750b76c | None |  | 10 | Материалы | [17 empty] | 1644825 | [163 empty] | 0 | 0bSIwpkBjBHQG3nwoIEu2s | [31 empty] | 64 | 50 | FALSE | 0 | 0
392154 | Влж_Надвижная гильза для пресс-фитингов | OST_PipeFitting | [9 empty] | Влж_Надвижная гильза для пресс-фитингов | 25712eb3-b8bb-4b45-a403-c7ac923e72ae-0005fbda | 2356a828-8e4f-4acb-ac5a-d5e1a522fccd | None |  | 385 | Семейство : Соединительные детали трубопроводов : Влж_Надвижная гильза для пресс-фитингов | [6 empty] | Влж_Надвижная гильза для пресс-фитингов | [54 empty] | 0 | 0bSIwpkBjBHQG3nwoIEubq | [203 empty] | шт. | [68 empty] | 0 |  |  | 1 |  | 2021 | 1.0 | [22 empty] | ПФ_Гильза | [249 empty] | 0.1
392170 |  | OST_PreviewLegendComponents | [10 empty] | 25712eb3-b8bb-4b45-a403-c7ac923e72ae-0005fbea | 25712eb3-b8bb-4b45-a403-c7ac923e72ae | None |  | 0 | Рабочий набор 1
392229 | Пластик черный | OST_PipeFitting | [9 empty] | Пластик черный | 25712eb3-b8bb-4b45-a403-c7ac923e72ae-0005fc25 | 2356a828-8e4f-4acb-ac5a-d5e1a522fccd | None |  | 384 | Семейство : Соединительные детали трубопроводов : ADSK_Пресс-фитинг ПЭ_Угольник | [6 empty] | ADSK_Пресс-фитинг ПЭ_Угольник | [54 empty] | 0 | 0bSIwpkBjBHQG3nwoIEuwB | [203 empty] | шт. | [68 empty] | 0 |  |  | 1 |  | 2021 | 1.0 | [6 empty] | Category=[-2000700]; Color=2338280; Comments=""; Cost=0.000000000000000; Description=""; Design Option=[-1]; Edited by=""; Export to IFC As=""; Export to IFC=0; Glow=0; IFC Predefined Type=""; IfcGUID=1Zv83obP51SAWtfYRg9D9L; Keynote=""; Manufacturer=""; Mark=""; Model=""; Name=ADSK_Предупреждение; Shininess=64; Smoothness=50; Transparency=0; URL=""; Workset=10 | [15 empty] | ПФ_Угольник | [89 empty] | Пластик черный | TRUE | [158 empty] | 0 | Category=[-2000700]; Color=1644825; Comments=""; Cost=0.000000000000000; Description=""; Design Option=[-1]; Edited by=""; Export to IFC As=""; Export to IFC=0; Glow=0; IFC Predefined Type=""; IfcGUID=0bSIwpkBjBHQG3nwoIEu2s; Keynote=""; Manufacturer=""; Mark=""; Model=""; Name=Пластик черный; Shininess=64; Smoothness=50; Transparency=0; URL=""; Workset=10
392231 | Латунь | OST_PipeFitting | [9 empty] | Латунь | 25712eb3-b8bb-4b45-a403-c7ac923e72ae-0005fc27 | 2356a828-8e4f-4acb-ac5a-d5e1a522fccd | None |  | 384 | Семейство : Соединительные детали трубопроводов : ADSK_Пресс-фитинг ПЭ_Угольник | [6 empty] | ADSK_Пресс-фитинг ПЭ_Угольник | [54 empty] | 0 | 0bSIwpkBjBHQG3nwoIEuw9 | [203 empty] | шт. | [68 empty] | 0 |  |  | 1 |  | 2021 | 1.0 | [6 empty] | Category=[-2000700]; Color=2338280; Comments=""; Cost=0.000000000000000; Description=""; Design Option=[-1]; Edited by=""; Export to IFC As=""; Export to IFC=0; Glow=0; IFC Predefined Type=""; IfcGUID=1Zv83obP51SAWtfYRg9D9L; Keynote=""; Manufacturer=""; Mark=""; Model=""; Name=ADSK_Предупреждение; Shininess=64; Smoothness=50; Transparency=0; URL=""; Workset=10 | [15 empty] | ПФ_Угольник | [89 empty] | Латунь | TRUE | [158 empty] | 0 |  | Category=[-2000700]; Color=6076900; Comments=""; Cost=0.000000000000000; Description=""; Design Option=[-1]; Edited by=""; Export to IFC As=""; Export to IFC=0; Glow=0; IFC Predefined Type=""; IfcGUID=0bSIwpkBjBHQG3nwoIEu2v; Keynote=""; Manufacturer=""; Mark=""; Model=""; Name=Латунь; Shininess=64; Smoothness=50; Transparency=0; URL=""; Workset=10
394798 |  | OST_PreviewLegendComponents | [10 empty] | 25712eb3-b8bb-4b45-a403-c7ac923e72ae-0006062e | 25712eb3-b8bb-4b45-a403-c7ac923e72ae | None |  | 0 | Рабочий набор 1
394873 | Пластик черный | OST_PipeFitting | [9 empty] | Пластик черный | 25712eb3-b8bb-4b45-a403-c7ac923e72ae-00060679 | 2356a828-8e4f-4acb-ac5a-d5e1a522fccd | None |  | 386 | Семейство : Соединительные детали трубопроводов : ADSK_Пресс-фитинг ПЭ_Муфта переходная | [6 empty] | ADSK_Пресс-фитинг ПЭ_Муфта переходная | [54 empty] | 0 | 0bSIwpkBjBHQG3nwoIE7JN | [203 empty] | шт. | [68 empty] | 0 |  |  | 1 |  | 2021 | 1.0 |  |  |  | Category=[-2000700]; Color=16777215; Comments=""; Cost=0.000000000000000; Description=""; Design Option=[-1]; Edited by=""; Export to IFC As=""; Export to IFC=0; Glow=0; IFC Predefined Type=""; IfcGUID=07pqzDwibFqRrKFG$dgBY4; Keynote=""; Manufacturer=""; Mark=""; Model=""; Name=УГО_Белый; Shininess=64; Smoothness=50; Transparency=0; URL=""; Workset=10 |  |  | Category=[-2000700]; Color=2338280; Comments=""; Cost=0.000000000000000; Description=""; Design Option=[-1]; Edited by=""; Export to IFC As=""; Export to IFC=0; Glow=0; IFC Predefined Type=""; IfcGUID=1Zv83obP51SAWtfYRg9D9L; Keynote=""; Manufacturer=""; Mark=""; Model=""; Name=ADSK_Предупреждение; Shininess=64; Smoothness=50; Transparency=0; URL=""; Workset=10 | [15 empty] | ПФ_Переход | [89 empty] | Пластик черный | TRUE | [158 empty] | 0 | Category=[-2000700]; Color=1644825; Comments=""; Cost=0.000000000000000; Description=""; Design Option=[-1]; Edited by=""; Export to IFC As=""; Export to IFC=0; Glow=0; IFC Predefined Type=""; IfcGUID=0bSIwpkBjBHQG3nwoIEu2s; Keynote=""; Manufacturer=""; Mark=""; Model=""; Name=Пластик черный; Shininess=64; Smoothness=50; Transparency=0; URL=""; Workset=10
394875 | Латунь | OST_PipeFitting | [9 empty] | Латунь | 25712eb3-b8bb-4b45-a403-c7ac923e72ae-0006067b | 2356a828-8e4f-4acb-ac5a-d5e1a522fccd | None |  | 386 | Семейство : Соединительные детали трубопроводов : ADSK_Пресс-фитинг ПЭ_Муфта переходная | [6 empty] | ADSK_Пресс-фитинг ПЭ_Муфта переходная | [54 empty] | 0 | 0bSIwpkBjBHQG3nwoIE7JL | [203 empty] | шт. | [68 empty] | 0 |  |  | 1 |  | 2021 | 1.0 |  |  |  | Category=[-2000700]; Color=16777215; Comments=""; Cost=0.000000000000000; Description=""; Design Option=[-1]; Edited by=""; Export to IFC As=""; Export to IFC=0; Glow=0; IFC Predefined Type=""; IfcGUID=07pqzDwibFqRrKFG$dgBY4; Keynote=""; Manufacturer=""; Mark=""; Model=""; Name=УГО_Белый; Shininess=64; Smoothness=50; Transparency=0; URL=""; Workset=10 |  |  | Category=[-2000700]; Color=2338280; Comments=""; Cost=0.000000000000000; Description=""; Design Option=[-1]; Edited by=""; Export to IFC As=""; Export to IFC=0; Glow=0; IFC Predefined Type=""; IfcGUID=1Zv83obP51SAWtfYRg9D9L; Keynote=""; Manufacturer=""; Mark=""; Model=""; Name=ADSK_Предупреждение; Shininess=64; Smoothness=50; Transparency=0; URL=""; Workset=10 | [15 empty] | ПФ_Переход | [89 empty] | Латунь | TRUE | [158 empty] | 0 |  | Category=[-2000700]; Color=6076900; Comments=""; Cost=0.000000000000000; Description=""; Design Option=[-1]; Edited by=""; Export to IFC As=""; Export to IFC=0; Glow=0; IFC Predefined Type=""; IfcGUID=0bSIwpkBjBHQG3nwoIEu2v; Keynote=""; Manufacturer=""; Mark=""; Model=""; Name=Латунь; Shininess=64; Smoothness=50; Transparency=0; URL=""; Workset=10
397366 |  | OST_PreviewLegendComponents | [10 empty] | 25712eb3-b8bb-4b45-a403-c7ac923e72ae-00061036 | 25712eb3-b8bb-4b45-a403-c7ac923e72ae | None |  | 0 | Рабочий набор 1
397430 | Пластик черный | OST_PipeFitting | [9 empty] | Пластик черный | 25712eb3-b8bb-4b45-a403-c7ac923e72ae-00061076 | 2356a828-8e4f-4acb-ac5a-d5e1a522fccd | None |  | 387 | Семейство : Соединительные детали трубопроводов : ADSK_Пресс-фитинг ПЭ_Муфта соединительная | [6 empty] | ADSK_Пресс-фитинг ПЭ_Муфта соединительная | [54 empty] | 0 | 0bSIwpkBjBHQG3nwoIE6BO | [203 empty] | шт. | [68 empty] | 0 |  |  | 1 |  | 2021 | 1.0 | [6 empty] | Category=[-2000700]; Color=2338280; Comments=""; Cost=0.000000000000000; Description=""; Design Option=[-1]; Edited by=""; Export to IFC As=""; Export to IFC=0; Glow=0; IFC Predefined Type=""; IfcGUID=1Zv83obP51SAWtfYRg9D9L; Keynote=""; Manufacturer=""; Mark=""; Model=""; Name=ADSK_Предупреждение; Shininess=64; Smoothness=50; Transparency=0; URL=""; Workset=10 | [15 empty] | ПФ_Муфта | [89 empty] | Пластик черный | TRUE | [158 empty] | 0 | Category=[-2000700]; Color=1644825; Comments=""; Cost=0.000000000000000; Description=""; Design Option=[-1]; Edited by=""; Export to IFC As=""; Export to IFC=0; Glow=0; IFC Predefined Type=""; IfcGUID=0bSIwpkBjBHQG3nwoIEu2s; Keynote=""; Manufacturer=""; Mark=""; Model=""; Name=Пластик черный; Shininess=64; Smoothness=50; Transparency=0; URL=""; Workset=10
397432 | Латунь | OST_PipeFitting | [9 empty] | Латунь | 25712eb3-b8bb-4b45-a403-c7ac923e72ae-00061078 | 2356a828-8e4f-4acb-ac5a-d5e1a522fccd | None |  | 387 | Семейство : Соединительные детали трубопроводов : ADSK_Пресс-фитинг ПЭ_Муфта соединительная | [6 empty] | ADSK_Пресс-фитинг ПЭ_Муфта соединительная | [54 empty] | 0 | 0bSIwpkBjBHQG3nwoIE6BM | [203 empty] | шт. | [68 empty] | 0 |  |  | 1 |  | 2021 | 1.0 | [6 empty] | Category=[-2000700]; Color=2338280; Comments=""; Cost=0.000000000000000; Description=""; Design Option=[-1]; Edited by=""; Export to IFC As=""; Export to IFC=0; Glow=0; IFC Predefined Type=""; IfcGUID=1Zv83obP51SAWtfYRg9D9L; Keynote=""; Manufacturer=""; Mark=""; Model=""; Name=ADSK_Предупреждение; Shininess=64; Smoothness=50; Transparency=0; URL=""; Workset=10 | [15 empty] | ПФ_Муфта | [89 empty] | Латунь | TRUE | [158 empty] | 0 |  | Category=[-2000700]; Color=6076900; Comments=""; Cost=0.000000000000000; Description=""; Design Option=[-1]; Edited by=""; Export to IFC As=""; Export to IFC=0; Glow=0; IFC Predefined Type=""; IfcGUID=0bSIwpkBjBHQG3nwoIEu2v; Keynote=""; Manufacturer=""; Mark=""; Model=""; Name=Латунь; Shininess=64; Smoothness=50; Transparency=0; URL=""; Workset=10
397453 |  | OST_Materials | [9 empty] | RGB_RAL 9006 (Бело-алюминиевый) | 25712eb3-b8bb-4b45-a403-c7ac923e72ae-0006108d | 5dad065e-66bd-4e8e-8fa6-0b638750b76c | None |  | 10 | Материалы | [17 empty] | 10527137 | [163 empty] | 0 | 0bSIwpkBjBHQG3nwoIE68Z | [31 empty] | 64 | 50 | FALSE | 0 | 0
399941 | Фиксатор | OST_PipeFitting | [9 empty] | Фиксатор | 25712eb3-b8bb-4b45-a403-c7ac923e72ae-00061a45 | 2356a828-8e4f-4acb-ac5a-d5e1a522fccd | None |  | 388 | Семейство : Соединительные детали трубопроводов : Влж_Направляющая для фиксации поворота | [6 empty] | Влж_Направляющая для фиксации поворота | [54 empty] | 0 | 0bSIwpkBjBHQG3nwoIE6Zh | [203 empty] | шт. | [68 empty] | 0 |  |  | 1 | [275 empty] | 0.1
399998 | Поворот трубы | OST_PipeFitting | [9 empty] | Поворот трубы | 25712eb3-b8bb-4b45-a403-c7ac923e72ae-00061a7e | 2356a828-8e4f-4acb-ac5a-d5e1a522fccd | None |  | 472 | Семейство : Соединительные детали трубопроводов : ADSK_Пресс-фитинг ПЭ_Поворот с фиксатором | [6 empty] | ADSK_Пресс-фитинг ПЭ_Поворот с фиксатором | [54 empty] | 0 | 0bSIwpkBjBHQG3nwoIE6ZG | [203 empty] | м | [68 empty] | 0 |  |  |  |  | 2021 | 1.1 | [22 empty] | ПФ_Поворот | [89 empty] | RGB_RAL 9006 (Бело-алюминиевый) | [159 empty] | 0 |  |  | Труба из сшитого полиэтилена ø16x2.2 | Труба из сшитого полиэтилена ø20x2.8 | Труба из сшитого полиэтилена ø25x3.5 | Труба из сшитого полиэтилена ø32x4.4 | Category=[-2000700]; Color=14474460; Comments=""; Cost=0.000000000000000; Description=""; Design Option=[-1]; Edited by=""; Export to IFC As=""; Export to IFC=0; Glow=0; IFC Predefined Type=""; IfcGUID=1SYJK1Ch58vuEltchJoyVm; Keynote=""; Manufacturer=""; Mark=""; Model=""; Name=ADSK_Сталь оцинкованная; Shininess=64; Smoothness=50; Transparency=0; URL=""; Workset=10 | Category=[-2000700]; Color=10527137; Comments=""; Cost=0.000000000000000; Description=""; Design Option=[-1]; Edited by=""; Export to IFC As=""; Export to IFC=0; Glow=0; IFC Predefined Type=""; IfcGUID=0bSIwpkBjBHQG3nwoIE68Z; Keynote=""; Manufacturer=""; Mark=""; Model=""; Name=RGB_RAL 9006 (Бело-алюминиевый); Shininess=64; Smoothness=50; Transparency=0; URL=""; Workset=10
402719 | Пластик черный | OST_PipeFitting | [9 empty] | Пластик черный | 25712eb3-b8bb-4b45-a403-c7ac923e72ae-0006251f | 2356a828-8e4f-4acb-ac5a-d5e1a522fccd | None |  | 473 | Семейство : Соединительные детали трубопроводов : ADSK_Пресс-фитинг ПЭ_Тройник | [6 empty] | ADSK_Пресс-фитинг ПЭ_Тройник | [54 empty] | 0 | 0bSIwpkBjBHQG3nwoIE5Un | [203 empty] | шт. | [68 empty] | 0 |  |  | 1 |  | 2021 | 1.0.1 | [6 empty] | Category=[-2000700]; Color=2338280; Comments=""; Cost=0.000000000000000; Description=""; Design Option=[-1]; Edited by=""; Export to IFC As=""; Export to IFC=0; Glow=0; IFC Predefined Type=""; IfcGUID=1Zv83obP51SAWtfYRg9D9L; Keynote=""; Manufacturer=""; Mark=""; Model=""; Name=ADSK_Предупреждение; Shininess=64; Smoothness=50; Transparency=0; URL=""; Workset=10 | [15 empty] | ПФ_Тройник | [89 empty] | Пластик черный | TRUE | [158 empty] | 0 | Category=[-2000700]; Color=1644825; Comments=""; Cost=0.000000000000000; Description=""; Design Option=[-1]; Edited by=""; Export to IFC As=""; Export to IFC=0; Glow=0; IFC Predefined Type=""; IfcGUID=0bSIwpkBjBHQG3nwoIEu2s; Keynote=""; Manufacturer=""; Mark=""; Model=""; Name=Пластик черный; Shininess=64; Smoothness=50; Transparency=0; URL=""; Workset=10
402721 | Латунь | OST_PipeFitting | [9 empty] | Латунь | 25712eb3-b8bb-4b45-a403-c7ac923e72ae-00062521 | 2356a828-8e4f-4acb-ac5a-d5e1a522fccd | None |  | 473 | Семейство : Соединительные детали трубопроводов : ADSK_Пресс-фитинг ПЭ_Тройник | [6 empty] | ADSK_Пресс-фитинг ПЭ_Тройник | [54 empty] | 0 | 0bSIwpkBjBHQG3nwoIE5UF | [203 empty] | шт. | [68 empty] | 0 |  |  | 1 |  | 2021 | 1.0.1 | [6 empty] | Category=[-2000700]; Color=2338280; Comments=""; Cost=0.000000000000000; Description=""; Design Option=[-1]; Edited by=""; Export to IFC As=""; Export to IFC=0; Glow=0; IFC Predefined Type=""; IfcGUID=1Zv83obP51SAWtfYRg9D9L; Keynote=""; Manufacturer=""; Mark=""; Model=""; Name=ADSK_Предупреждение; Shininess=64; Smoothness=50; Transparency=0; URL=""; Workset=10 | [15 empty] | ПФ_Тройник | [89 empty] | Латунь | TRUE | [158 empty] | 0 |  | Category=[-2000700]; Color=6076900; Comments=""; Cost=0.000000000000000; Description=""; Design Option=[-1]; Edited by=""; Export to IFC As=""; Export to IFC=0; Glow=0; IFC Predefined Type=""; IfcGUID=0bSIwpkBjBHQG3nwoIEu2v; Keynote=""; Manufacturer=""; Mark=""; Model=""; Name=Латунь; Shininess=64; Smoothness=50; Transparency=0; URL=""; Workset=10
403601 |  | OST_PreviewLegendComponents | [10 empty] | 1c45a043-69bb-4777-9215-2bfa37a8f074-00062891 | 2b435e01-8964-45b5-90f1-643712d58d89 | None |  | 0 | Рабочий набор 1
404701 |  | OST_PreviewLegendComponents | [10 empty] | 6a99b2df-757d-4cc3-a554-b2d2a30a9172-00062cdd | 2b435e01-8964-45b5-90f1-643712d58d89 | None |  | 0 | Рабочий набор 1
405471 | Марка слева от облака | OST_RevisionCloudTags | [9 empty] | Марка слева от облака | 55fe5932-ecad-4cf3-a2ce-bfedf69291b3-00062fdf | 5dad065e-66bd-4e8e-8fa6-0b638750b76c | None |  | 391 | Семейство : Марки пометочных облаков : ADSK_M_Пометочное облако | [6 empty] | ADSK_M_Пометочное облако | [333 empty] | 2021 | 1.0 | [281 empty] | 12.9 | 5 | 0 | 5
405473 | Марка справа от облака | OST_RevisionCloudTags | [9 empty] | Марка справа от облака | 55fe5932-ecad-4cf3-a2ce-bfedf69291b3-00062fe1 | 5dad065e-66bd-4e8e-8fa6-0b638750b76c | None |  | 391 | Семейство : Марки пометочных облаков : ADSK_M_Пометочное облако | [6 empty] | ADSK_M_Пометочное облако | [333 empty] | 2021 | 1.0 | [281 empty] | 0 | 5 | 5 | 5
405475 | Спецификация | OST_Schedules | Спецификация | [8 empty] | О_Таблица регистрации изменений | 7ed0a80d-a9a1-4538-92e4-eaaaa0476d0f-00062fe3 | be75d566-49ea-47ad-ad7c-e322221ca34d | None |  | 392 | Вид "Спецификация: О_Таблица регистрации изменений" | [6 empty] | Schedule | [18 empty] | None | None | 63 | [106 empty] | Спецификация | [46 empty] | 0 | [140 empty] | None |  |  |  | Общие данные | [23 empty] | TRUE | None | Schedule | Спецификация | Спецификация | - | --- | Independent | None | О_Таблица регистрации изменений | Спецификация | [252 empty] | служебный для шапки спецификации О_Таблица регистрации изменений
405483 | Лист | OST_Sheets | Лист | [8 empty] | Таблица регистрации изменений | 7ed0a80d-a9a1-4538-92e4-eaaaa0476d0f-00062feb | be75d566-49ea-47ad-ad7c-e322221ca34d | None |  | 394 | Вид "Лист: 99 - Таблица регистрации изменений" | [6 empty] | Sheet | [18 empty] | None | None | 63 | [106 empty] | Лист | [187 empty] | None |  |  |  |  | ОВ | [24 empty] | Sheet | Лист | Лист |  | 99 | Independent | Таблица регистрации изменений |  | Лист | [198 empty] | None | FALSE | C:\Users\kuklev.d.s\Desktop\cetezen\TSHN08_KV_UNK_R22_UB8B_B2.rvt | Руководитель | Проектировщик | TRUE | Проверил | Разработал |  | Таблица регистрации изменений | 10/30/21
405517 |  | OST_ScheduleGraphics | [9 empty] | О_Таблица регистрации изменений | 7ed0a80d-a9a1-4538-92e4-eaaaa0476d0f-0006300d | 5dad065e-66bd-4e8e-8fa6-0b638750b76c | None |  | 395 | Вид "Лист: 99 - Таблица регистрации изменений" | [627 empty] | 0 | 0
406165 |  | OST_Materials | [9 empty] | ADSK_Металл_Медь | 26e8e226-f222-4a56-8434-1a689198d1ff-00063295 | 5dad065e-66bd-4e8e-8fa6-0b638750b76c | None |  | 10 | Материалы | [17 empty] | 6322918 | [163 empty] | 0 | 0cwE8cyY9ALeGq6cYHdkDg | [31 empty] | 64 | 50 | FALSE | 0 | 0
418365 |  | OST_Materials | [9 empty] | Зоны системы | 7574e1c2-7507-41bc-b575-714fc27d76e6-0006623d | 5dad065e-66bd-4e8e-8fa6-0b638750b76c | None |  | 10 | Материалы | [17 empty] | 13459038 | [163 empty] | 0 | 1rTE72TGT1lBLrSK$2UnJR | [31 empty] | 64 | 50 | FALSE | 50
418367 |  | OST_Materials | [9 empty] | Аналитические пространства | 7574e1c2-7507-41bc-b575-714fc27d76e6-0006623f | 5dad065e-66bd-4e8e-8fa6-0b638750b76c | None |  | 10 | Материалы | [17 empty] | 13158400 | [163 empty] | 0 | 1rTE72TGT1lBLrSK$2UnJP | [31 empty] | 64 | 50 | FALSE | 85
418369 |  | OST_Materials | [9 empty] | Аналитическая поверхность - наружные стены | 7574e1c2-7507-41bc-b575-714fc27d76e6-00066241 | 5dad065e-66bd-4e8e-8fa6-0b638750b76c | None |  | 10 | Материалы | [17 empty] | 2929285 | [163 empty] | 0 | 1rTE72TGT1lBLrSK$2UnId | [31 empty] | 64 | 50 | FALSE | 50
418371 |  | OST_Materials | [9 empty] | Аналитическая поверхность - крыши | 7574e1c2-7507-41bc-b575-714fc27d76e6-00066243 | 5dad065e-66bd-4e8e-8fa6-0b638750b76c | None |  | 10 | Материалы | [17 empty] | 10030886 | [163 empty] | 0 | 1rTE72TGT1lBLrSK$2UnIb | [31 empty] | 64 | 50 | FALSE | 50
418373 |  | OST_Materials | [9 empty] | Аналитическая поверхность - наклонные перекрытия | 7574e1c2-7507-41bc-b575-714fc27d76e6-00066245 | 5dad065e-66bd-4e8e-8fa6-0b638750b76c | None |  | 10 | Материалы | [17 empty] | 13390181 | [163 empty] | 0 | 1rTE72TGT1lBLrSK$2UnIZ | [31 empty] | 64 | 50 | FALSE | 50
418375 |  | OST_Materials | [9 empty] | Аналитическая поверхность - внутренние стены | 7574e1c2-7507-41bc-b575-714fc27d76e6-00066247 | 5dad065e-66bd-4e8e-8fa6-0b638750b76c | None |  | 10 | Материалы | [17 empty] | 8316355 | [163 empty] | 0 | 1rTE72TGT1lBLrSK$2UnIX | [31 empty] | 64 | 50 | FALSE | 50
418377 |  | OST_Materials | [9 empty] | Аналитическая поверхность - внутренние полы | 7574e1c2-7507-41bc-b575-714fc27d76e6-00066249 | 5dad065e-66bd-4e8e-8fa6-0b638750b76c | None |  | 10 | Материалы | [17 empty] | 13390181 | [163 empty] | 0 | 1rTE72TGT1lBLrSK$2UnIl | [31 empty] | 64 | 50 | FALSE | 50
418379 |  | OST_Materials | [9 empty] | Аналитическая поверхность - потолки | 7574e1c2-7507-41bc-b575-714fc27d76e6-0006624b | 5dad065e-66bd-4e8e-8fa6-0b638750b76c | None |  | 10 | Материалы | [17 empty] | 16757439 | [163 empty] | 0 | 1rTE72TGT1lBLrSK$2UnIj | [31 empty] | 64 | 50 | FALSE | 50
418381 |  | OST_Materials | [9 empty] | Аналитическая поверхность - воздушные поверхности | 7574e1c2-7507-41bc-b575-714fc27d76e6-0006624d | 5dad065e-66bd-4e8e-8fa6-0b638750b76c | None |  | 10 | Материалы | [17 empty] | 14471870 | [163 empty] | 0 | 1rTE72TGT1lBLrSK$2UnIh | [31 empty] | 64 | 50 | FALSE | 90
418383 |  | OST_Materials | [9 empty] | Аналитическая поверхность - стены подвала | 7574e1c2-7507-41bc-b575-714fc27d76e6-0006624f | 5dad065e-66bd-4e8e-8fa6-0b638750b76c | None |  | 10 | Материалы | [17 empty] | 2912178 | [163 empty] | 0 | 1rTE72TGT1lBLrSK$2UnIf | [31 empty] | 64 | 50 | FALSE | 50
418385 |  | OST_Materials | [9 empty] | Аналитическая поверхность - открываемые окна | 7574e1c2-7507-41bc-b575-714fc27d76e6-00066251 | 5dad065e-66bd-4e8e-8fa6-0b638750b76c | None |  | 10 | Материалы | [17 empty] | 16770482 | [163 empty] | 0 | 1rTE72TGT1lBLrSK$2UnIt | [31 empty] | 64 | 50 | FALSE | 75
418387 |  | OST_Materials | [9 empty] | Аналитическая поверхность - открываемые световые люки | 7574e1c2-7507-41bc-b575-714fc27d76e6-00066253 | 5dad065e-66bd-4e8e-8fa6-0b638750b76c | None |  | 10 | Материалы | [17 empty] | 16770482 | [163 empty] | 0 | 1rTE72TGT1lBLrSK$2UnIr | [31 empty] | 64 | 50 | FALSE | 75
418389 |  | OST_Materials | [9 empty] | Аналитическая поверхность - раздвижные двери | 7574e1c2-7507-41bc-b575-714fc27d76e6-00066255 | 5dad065e-66bd-4e8e-8fa6-0b638750b76c | None |  | 10 | Материалы | [17 empty] | 11711231 | [163 empty] | 0 | 1rTE72TGT1lBLrSK$2UnIp | [31 empty] | 64 | 50 | FALSE | 50
418391 |  | OST_Materials | [9 empty] | Аналитическая поверхность - воздухозаборы | 7574e1c2-7507-41bc-b575-714fc27d76e6-00066257 | 5dad065e-66bd-4e8e-8fa6-0b638750b76c | None |  | 10 | Материалы | [17 empty] | 16777215 | [163 empty] | 0 | 1rTE72TGT1lBLrSK$2UnIn | [31 empty] | 64 | 50 | FALSE | 100
418393 |  | OST_Materials | [9 empty] | Аналитическая поверхность - экраны | 7574e1c2-7507-41bc-b575-714fc27d76e6-00066259 | 5dad065e-66bd-4e8e-8fa6-0b638750b76c | None |  | 10 | Материалы | [17 empty] | 9081488 | [163 empty] | 0 | 1rTE72TGT1lBLrSK$2UnI$ | [31 empty] | 64 | 50 | FALSE | 50
423064 | Исполнение 2 — 114 | OST_PipeFitting | [9 empty] | Исполнение 2 — 114 | c59a563d-6f9e-44fd-9c85-dcb237679ef9-00067498 | 2356a828-8e4f-4acb-ac5a-d5e1a522fccd | None |  | 480 | Семейство : Соединительные детали трубопроводов : ADSK_СтальСварка_Тройник_ГОСТ17376-2001 | [6 empty] | ADSK_СтальСварка_Тройник_ГОСТ17376-2001 | [54 empty] | 0 | 35cbOzRvv4$Po5tB8tOUfX | [203 empty] | шт. | [68 empty] | 0 | Pipework Fittings | 23.60.30.11.14 | 1 | ГОСТ 17376-2001 | 2021 | 1.1.1 | [6 empty] | Category=[-2000700]; Color=2338280; Comments=""; Cost=0.000000000000000; Description=""; Design Option=[-1]; Edited by=""; Export to IFC As=""; Export to IFC=0; Glow=0; IFC Predefined Type=""; IfcGUID=1Zv83obP51SAWtfYRg9D9L; Keynote=""; Manufacturer=""; Mark=""; Model=""; Name=ADSK_Предупреждение; Shininess=64; Smoothness=50; Transparency=0; URL=""; Workset=10 | [15 empty] | 17376_2001 | [87 empty] | 1 |  |  | TRUE |  | Tee | Сталь черного сплава |  |  |  |  | 2.4 |  | 17376_2001_Стенки | Category=[-2000700]; Color=13355979; Comments=""; Cost=0.000000000000000; Description=""; Design Option=[-1]; Edited by=""; Export to IFC As=""; Export to IFC=0; Glow=0; IFC Predefined Type=""; IfcGUID=07pqzDwibFqRrKFG$dg3ND; Keynote=""; Manufacturer=""; Mark=""; Model=""; Name=Сталь черного сплава; Shininess=64; Smoothness=50; Transparency=0; URL=""; Workset=10
423952 | Исполнение 1_Неоцинкованная | OST_PipeFitting | [9 empty] | Исполнение 1_Неоцинкованная | c59a563d-6f9e-44fd-9c85-dcb237679ef9-00067810 | 2356a828-8e4f-4acb-ac5a-d5e1a522fccd | None |  | 479 | Семейство : Соединительные детали трубопроводов : ADSK_СтальСварка_Заглушка_ГОСТ17379-2001 | [6 empty] | ADSK_СтальСварка_Заглушка_ГОСТ17379-2001 | [54 empty] | 0 | 35cbOzRvv4$Po5tB8tOURf | [203 empty] | шт. | [68 empty] | 0 |  |  | 1 | ГОСТ 17379-2001 | 2021 | 1.1.1 | [6 empty] | Category=[-2000700]; Color=2338280; Comments=""; Cost=0.000000000000000; Description=""; Design Option=[-1]; Edited by=""; Export to IFC As=""; Export to IFC=0; Glow=0; IFC Predefined Type=""; IfcGUID=1Zv83obP51SAWtfYRg9D9L; Keynote=""; Manufacturer=""; Mark=""; Model=""; Name=ADSK_Предупреждение; Shininess=64; Smoothness=50; Transparency=0; URL=""; Workset=10 | [15 empty] | 17379-2001 | [90 empty] | TRUE |  |  | Сталь черного сплава |  |  |  |  | 1 | 100 | 17379-2001_Стенки | Category=[-2000700]; Color=13355979; Comments=""; Cost=0.000000000000000; Description=""; Design Option=[-1]; Edited by=""; Export to IFC As=""; Export to IFC=0; Glow=0; IFC Predefined Type=""; IfcGUID=07pqzDwibFqRrKFG$dg3ND; Keynote=""; Manufacturer=""; Mark=""; Model=""; Name=Сталь черного сплава; Shininess=64; Smoothness=50; Transparency=0; URL=""; Workset=10
423954 | Исполнение 1_Оцинкованная | OST_PipeFitting | [9 empty] | Исполнение 1_Оцинкованная | c59a563d-6f9e-44fd-9c85-dcb237679ef9-00067812 | 2356a828-8e4f-4acb-ac5a-d5e1a522fccd | None |  | 479 | Семейство : Соединительные детали трубопроводов : ADSK_СтальСварка_Заглушка_ГОСТ17379-2001 | [6 empty] | ADSK_СтальСварка_Заглушка_ГОСТ17379-2001 | [54 empty] | 0 | 35cbOzRvv4$Po5tB8tOURh | [203 empty] | шт. | [68 empty] | 0 |  |  | 1 | ГОСТ 17379-2001 | 2021 | 1.1.1 | [6 empty] | Category=[-2000700]; Color=2338280; Comments=""; Cost=0.000000000000000; Description=""; Design Option=[-1]; Edited by=""; Export to IFC As=""; Export to IFC=0; Glow=0; IFC Predefined Type=""; IfcGUID=1Zv83obP51SAWtfYRg9D9L; Keynote=""; Manufacturer=""; Mark=""; Model=""; Name=ADSK_Предупреждение; Shininess=64; Smoothness=50; Transparency=0; URL=""; Workset=10 | [15 empty] | 17379-2001 | [90 empty] | TRUE |  |  | Сталь черного сплава |  |  |  |  | 1.1 | 100 | 17379-2001_Стенки | Category=[-2000700]; Color=13355979; Comments=""; Cost=0.000000000000000; Description=""; Design Option=[-1]; Edited by=""; Export to IFC As=""; Export to IFC=0; Glow=0; IFC Predefined Type=""; IfcGUID=07pqzDwibFqRrKFG$dg3ND; Keynote=""; Manufacturer=""; Mark=""; Model=""; Name=Сталь черного сплава; Shininess=64; Smoothness=50; Transparency=0; URL=""; Workset=10
423956 | Исполнение 2 — 114 | OST_PipeFitting | [9 empty] | Исполнение 2 — 114 | c59a563d-6f9e-44fd-9c85-dcb237679ef9-00067814 | 2356a828-8e4f-4acb-ac5a-d5e1a522fccd | None |  | 479 | Семейство : Соединительные детали трубопроводов : ADSK_СтальСварка_Заглушка_ГОСТ17379-2001 | [6 empty] | ADSK_СтальСварка_Заглушка_ГОСТ17379-2001 | [54 empty] | 0 | 35cbOzRvv4$Po5tB8tOURj | [203 empty] | шт. | [68 empty] | 0 |  |  | 1 | ГОСТ 17379-2001 | 2021 | 1.1.1 | [6 empty] | Category=[-2000700]; Color=2338280; Comments=""; Cost=0.000000000000000; Description=""; Design Option=[-1]; Edited by=""; Export to IFC As=""; Export to IFC=0; Glow=0; IFC Predefined Type=""; IfcGUID=1Zv83obP51SAWtfYRg9D9L; Keynote=""; Manufacturer=""; Mark=""; Model=""; Name=ADSK_Предупреждение; Shininess=64; Smoothness=50; Transparency=0; URL=""; Workset=10 | [15 empty] | 17379-2001 | [90 empty] | TRUE |  |  | Сталь черного сплава |  |  |  |  | 2.4 | 100 | 17379-2001_Стенки | Category=[-2000700]; Color=13355979; Comments=""; Cost=0.000000000000000; Description=""; Design Option=[-1]; Edited by=""; Export to IFC As=""; Export to IFC=0; Glow=0; IFC Predefined Type=""; IfcGUID=07pqzDwibFqRrKFG$dg3ND; Keynote=""; Manufacturer=""; Mark=""; Model=""; Name=Сталь черного сплава; Shininess=64; Smoothness=50; Transparency=0; URL=""; Workset=10
424863 | Исполнение 2 — 108 | OST_PipeFitting | [9 empty] | Исполнение 2 — 108 | c59a563d-6f9e-44fd-9c85-dcb237679ef9-00067b9f | 2356a828-8e4f-4acb-ac5a-d5e1a522fccd | None |  | 482 | Семейство : Соединительные детали трубопроводов : ADSK_СтальСварка_Отвод_ГОСТ17375-2001 | [6 empty] | ADSK_СтальСварка_Отвод_ГОСТ17375-2001 | [54 empty] | 0 | 35cbOzRvv4$Po5tB8tOULc | [203 empty] | шт. | [68 empty] | 0 |  |  | 1 | ГОСТ 17375-2001 | 2021 | 1.1.1 | [6 empty] | Category=[-2000700]; Color=2338280; Comments=""; Cost=0.000000000000000; Description=""; Design Option=[-1]; Edited by=""; Export to IFC As=""; Export to IFC=0; Glow=0; IFC Predefined Type=""; IfcGUID=1Zv83obP51SAWtfYRg9D9L; Keynote=""; Manufacturer=""; Mark=""; Model=""; Name=ADSK_Предупреждение; Shininess=64; Smoothness=50; Transparency=0; URL=""; Workset=10 | [15 empty] | 17375_2001 | [87 empty] | 1 |  |  | TRUE |  |  | Сталь черного сплава |  |  |  |  | 2 |  | 17375_2001_Стенки | Category=[-2000700]; Color=13355979; Comments=""; Cost=0.000000000000000; Description=""; Design Option=[-1]; Edited by=""; Export to IFC As=""; Export to IFC=0; Glow=0; IFC Predefined Type=""; IfcGUID=07pqzDwibFqRrKFG$dg3ND; Keynote=""; Manufacturer=""; Mark=""; Model=""; Name=Сталь черного сплава; Shininess=64; Smoothness=50; Transparency=0; URL=""; Workset=10 | TRUE | 17375_2001_Массы и обозначения
424865 | Исполнение 2 — 102 | OST_PipeFitting | [9 empty] | Исполнение 2 — 102 | c59a563d-6f9e-44fd-9c85-dcb237679ef9-00067ba1 | 2356a828-8e4f-4acb-ac5a-d5e1a522fccd | None |  | 482 | Семейство : Соединительные детали трубопроводов : ADSK_СтальСварка_Отвод_ГОСТ17375-2001 | [6 empty] | ADSK_СтальСварка_Отвод_ГОСТ17375-2001 | [54 empty] | 0 | 35cbOzRvv4$Po5tB8tOULO | [203 empty] | шт. | [68 empty] | 0 |  |  | 1 | ГОСТ 17375-2001 | 2021 | 1.1.1 | [6 empty] | Category=[-2000700]; Color=2338280; Comments=""; Cost=0.000000000000000; Description=""; Design Option=[-1]; Edited by=""; Export to IFC As=""; Export to IFC=0; Glow=0; IFC Predefined Type=""; IfcGUID=1Zv83obP51SAWtfYRg9D9L; Keynote=""; Manufacturer=""; Mark=""; Model=""; Name=ADSK_Предупреждение; Shininess=64; Smoothness=50; Transparency=0; URL=""; Workset=10 | [15 empty] | 17375_2001 | [87 empty] | 1 |  |  | TRUE |  |  | Сталь черного сплава |  |  |  |  | 2.2 |  | 17375_2001_Стенки | Category=[-2000700]; Color=13355979; Comments=""; Cost=0.000000000000000; Description=""; Design Option=[-1]; Edited by=""; Export to IFC As=""; Export to IFC=0; Glow=0; IFC Predefined Type=""; IfcGUID=07pqzDwibFqRrKFG$dg3ND; Keynote=""; Manufacturer=""; Mark=""; Model=""; Name=Сталь черного сплава; Shininess=64; Smoothness=50; Transparency=0; URL=""; Workset=10 | TRUE | 17375_2001_Массы и обозначения
424867 | Исполнение 2 — 114 | OST_PipeFitting | [9 empty] | Исполнение 2 — 114 | c59a563d-6f9e-44fd-9c85-dcb237679ef9-00067ba3 | 2356a828-8e4f-4acb-ac5a-d5e1a522fccd | None |  | 482 | Семейство : Соединительные детали трубопроводов : ADSK_СтальСварка_Отвод_ГОСТ17375-2001 | [6 empty] | ADSK_СтальСварка_Отвод_ГОСТ17375-2001 | [54 empty] | 0 | 35cbOzRvv4$Po5tB8tOULQ | [203 empty] | шт. | [68 empty] | 0 |  |  | 1 | ГОСТ 17375-2001 | 2021 | 1.1.1 | [6 empty] | Category=[-2000700]; Color=2338280; Comments=""; Cost=0.000000000000000; Description=""; Design Option=[-1]; Edited by=""; Export to IFC As=""; Export to IFC=0; Glow=0; IFC Predefined Type=""; IfcGUID=1Zv83obP51SAWtfYRg9D9L; Keynote=""; Manufacturer=""; Mark=""; Model=""; Name=ADSK_Предупреждение; Shininess=64; Smoothness=50; Transparency=0; URL=""; Workset=10 | [15 empty] | 17375_2001 | [87 empty] | 1 |  |  | TRUE |  |  | Сталь черного сплава |  |  |  |  | 2.4 |  | 17375_2001_Стенки | Category=[-2000700]; Color=13355979; Comments=""; Cost=0.000000000000000; Description=""; Design Option=[-1]; Edited by=""; Export to IFC As=""; Export to IFC=0; Glow=0; IFC Predefined Type=""; IfcGUID=07pqzDwibFqRrKFG$dg3ND; Keynote=""; Manufacturer=""; Mark=""; Model=""; Name=Сталь черного сплава; Shininess=64; Smoothness=50; Transparency=0; URL=""; Workset=10 | TRUE | 17375_2001_Массы и обозначения
425863 | Исполнение 2 — 114 | OST_PipeFitting | [9 empty] | Исполнение 2 — 114 | c59a563d-6f9e-44fd-9c85-dcb237679ef9-00067f87 | 2356a828-8e4f-4acb-ac5a-d5e1a522fccd | None |  | 481 | Семейство : Соединительные детали трубопроводов : ADSK_СтальСварка_Переход_ГОСТ17378-2001 | [6 empty] | ADSK_СтальСварка_Переход_ГОСТ17378-2001 | [54 empty] | 0 | 35cbOzRvv4$Po5tB8tOU5_ | [203 empty] | шт. | [68 empty] | 0 | Pipework Fittings | 23.60.30.11.14 | 1 | ГОСТ 17378-2001 | 2021 | 1.1.1 |  |  |  | Category=[-2000700]; Color=16777215; Comments=""; Cost=0.000000000000000; Description=""; Design Option=[-1]; Edited by=""; Export to IFC As=""; Export to IFC=0; Glow=0; IFC Predefined Type=""; IfcGUID=07pqzDwibFqRrKFG$dgBY4; Keynote=""; Manufacturer=""; Mark=""; Model=""; Name=УГО_Белый; Shininess=64; Smoothness=50; Transparency=0; URL=""; Workset=10 |  |  | Category=[-2000700]; Color=2338280; Comments=""; Cost=0.000000000000000; Description=""; Design Option=[-1]; Edited by=""; Export to IFC As=""; Export to IFC=0; Glow=0; IFC Predefined Type=""; IfcGUID=1Zv83obP51SAWtfYRg9D9L; Keynote=""; Manufacturer=""; Mark=""; Model=""; Name=ADSK_Предупреждение; Shininess=64; Smoothness=50; Transparency=0; URL=""; Workset=10 | [15 empty] | 17378-2001 | [87 empty] | 1 |  |  | TRUE |  | Contracting/Enlarging Transition | Сталь черного сплава |  |  |  |  | 2.4 |  | 17378-2001_Стенки | Category=[-2000700]; Color=13355979; Comments=""; Cost=0.000000000000000; Description=""; Design Option=[-1]; Edited by=""; Export to IFC As=""; Export to IFC=0; Glow=0; IFC Predefined Type=""; IfcGUID=07pqzDwibFqRrKFG$dg3ND; Keynote=""; Manufacturer=""; Mark=""; Model=""; Name=Сталь черного сплава; Shininess=64; Smoothness=50; Transparency=0; URL=""; Workset=10 |  | 17378-2001_Массы и обозначения
425939 |  | OST_Materials | [9 empty] | Условный материал-отделка | 5c7b5237-975e-4694-9f31-6d6179f0887c-00067fd3 | 5dad065e-66bd-4e8e-8fa6-0b638750b76c | None |  | 10 | Материалы | [17 empty] | 16711680 | [163 empty] | 0 | 1SUr8tbrv6b9ynRM5vzlUl | [31 empty] | 64 | 50 | FALSE | 0 | 0
425941 |  | OST_Materials | [9 empty] | По умолчанию | 5c7b5237-975e-4694-9f31-6d6179f0887c-00067fd5 | 5dad065e-66bd-4e8e-8fa6-0b638750b76c | None |  | 10 | Материалы | [17 empty] | 8355711 | [163 empty] | 0 | 1SUr8tbrv6b9ynRM5vzlUf | [31 empty] | 64 | 50 | FALSE | 0 | 0
425942 |  | OST_Materials | [9 empty] | Крыша по умолчанию | 5c7b5237-975e-4694-9f31-6d6179f0887c-00067fd6 | 5dad065e-66bd-4e8e-8fa6-0b638750b76c | None |  | 10 | Материалы | [17 empty] | 32512 | [163 empty] | 0 | 1SUr8tbrv6b9ynRM5vzlUg | [31 empty] | 64 | 50 | FALSE | 0 | 0
425943 |  | OST_Materials | [9 empty] | Стена по умолчанию | 5c7b5237-975e-4694-9f31-6d6179f0887c-00067fd7 | 5dad065e-66bd-4e8e-8fa6-0b638750b76c | None |  | 10 | Материалы | [17 empty] | 8355711 | [163 empty] | 0 | 1SUr8tbrv6b9ynRM5vzlUh | [31 empty] | 64 | 50 | FALSE | 0 | 0
425944 |  | OST_Materials | [9 empty] | Источник света по умолчанию | 5c7b5237-975e-4694-9f31-6d6179f0887c-00067fd8 | 5dad065e-66bd-4e8e-8fa6-0b638750b76c | None |  | 10 | Материалы | [17 empty] | 65535 | [163 empty] | 0 | 1SUr8tbrv6b9ynRM5vzlUa | [31 empty] | 64 | 50 | FALSE | 75 | 0
429563 |  | OST_Views | [9 empty] | В_ПЭ_Сводный | e70c6524-6958-49a2-81c3-f11ef40c9d3f-00068dfb | be75d566-49ea-47ad-ad7c-e322221ca34d | None |  | 399 | Шаблон вида "В_ПЭ_Сводный" | [317 empty] | 1 | Показать все | 2 | 3 | FALSE | None | 4095 | 100 | 100 | Вспомогательные виды | #Сводный | 1 | 0 |  | 304.8 | 0 | 0 | 0
429564 |  | OST_SunStudy | [9 empty] | <В сеансе, освещение> | e70c6524-6958-49a2-81c3-f11ef40c9d3f-00068dfc | 5dad065e-66bd-4e8e-8fa6-0b638750b76c | None |  | 399 | Шаблон вида "В_ПЭ_Сводный" | [38 empty] | 150
429565 |  | OST_Views | [9 empty] | В_ПЭ_Вентиляция | e70c6524-6958-49a2-81c3-f11ef40c9d3f-00068dfd | be75d566-49ea-47ad-ad7c-e322221ca34d | None |  | 400 | Шаблон вида "В_ПЭ_Вентиляция" | [317 empty] | 1 | Показать все | 2 | 3 | FALSE | None | 4 | 100 | 100 | Вспомогательные виды | Вентиляция | 1 | 0 |  |  | 0 | 0 | 0
429566 |  | OST_SunStudy | [9 empty] | <В сеансе, освещение> | e70c6524-6958-49a2-81c3-f11ef40c9d3f-00068dfe | 5dad065e-66bd-4e8e-8fa6-0b638750b76c | None |  | 400 | Шаблон вида "В_ПЭ_Вентиляция" | [38 empty] | 150
429567 |  | OST_Views | [9 empty] | В_ПЭ_Кондиционирование | e70c6524-6958-49a2-81c3-f11ef40c9d3f-00068dff | be75d566-49ea-47ad-ad7c-e322221ca34d | None |  | 401 | Шаблон вида "В_ПЭ_Кондиционирование" | [317 empty] | 1 | Показать все | 2 | 3 | FALSE | None | 4 | 100 | 100 | Вспомогательные виды | Кондиционирование | 1 | 0 |  |  | 0 | 0 | 0
429568 |  | OST_SunStudy | [9 empty] | <В сеансе, освещение> | e70c6524-6958-49a2-81c3-f11ef40c9d3f-00068e00 | 5dad065e-66bd-4e8e-8fa6-0b638750b76c | None |  | 401 | Шаблон вида "В_ПЭ_Кондиционирование" | [38 empty] | 150
429569 |  | OST_Views | [9 empty] | В_ПЭ_Отопление | e70c6524-6958-49a2-81c3-f11ef40c9d3f-00068e01 | be75d566-49ea-47ad-ad7c-e322221ca34d | None |  | 402 | Шаблон вида "В_ПЭ_Отопление" | [317 empty] | 1 | Показать все | 2 | 3 | FALSE | None | 4 | 100 | 100 | Вспомогательные виды | Отопление | 1 | 0 |  |  | 0 | 0 | 0
429570 |  | OST_SunStudy | [9 empty] | <В сеансе, освещение> | e70c6524-6958-49a2-81c3-f11ef40c9d3f-00068e02 | 5dad065e-66bd-4e8e-8fa6-0b638750b76c | None |  | 402 | Шаблон вида "В_ПЭ_Отопление" | [38 empty] | 150
429571 |  | OST_Views | [9 empty] | В_ПЭ_Теплоснабжение | e70c6524-6958-49a2-81c3-f11ef40c9d3f-00068e03 | be75d566-49ea-47ad-ad7c-e322221ca34d | None |  | 403 | Шаблон вида "В_ПЭ_Теплоснабжение" | [317 empty] | 1 | Показать все | 2 | 3 | FALSE | None | 4 | 100 | 100 | Вспомогательные виды | Теплоснабжение | 1 | 0 |  |  | 0 | 0 | 0
429572 |  | OST_SunStudy | [9 empty] | <В сеансе, освещение> | e70c6524-6958-49a2-81c3-f11ef40c9d3f-00068e04 | 5dad065e-66bd-4e8e-8fa6-0b638750b76c | None |  | 403 | Шаблон вида "В_ПЭ_Теплоснабжение" | [38 empty] | 150
429573 |  | OST_Views | [9 empty] | В_ПЭ_Холодоснабжение | e70c6524-6958-49a2-81c3-f11ef40c9d3f-00068e05 | be75d566-49ea-47ad-ad7c-e322221ca34d | None |  | 404 | Шаблон вида "В_ПЭ_Холодоснабжение" | [317 empty] | 1 | Показать все | 2 | 3 | FALSE | None | 4 | 100 | 100 | Вспомогательные виды | Холодоснабжение | 1 | 0 |  |  | 0 | 0 | 0
429574 |  | OST_SunStudy | [9 empty] | <В сеансе, освещение> | e70c6524-6958-49a2-81c3-f11ef40c9d3f-00068e06 | 5dad065e-66bd-4e8e-8fa6-0b638750b76c | None |  | 404 | Шаблон вида "В_ПЭ_Холодоснабжение" | [38 empty] | 150
429575 |  | OST_Views | [9 empty] | О_ПЭ_Вентиляция | e70c6524-6958-49a2-81c3-f11ef40c9d3f-00068e07 | be75d566-49ea-47ad-ad7c-e322221ca34d | None |  | 405 | Шаблон вида "О_ПЭ_Вентиляция" | [317 empty] | 1 | Показать все | 2 | 3 | FALSE | None | 4 | 100 | 100 | Оформленные виды | Вентиляция | 1 | 0 |  |  | 0 | 0 | 0
429576 |  | OST_SunStudy | [9 empty] | <В сеансе, освещение> | e70c6524-6958-49a2-81c3-f11ef40c9d3f-00068e08 | 5dad065e-66bd-4e8e-8fa6-0b638750b76c | None |  | 405 | Шаблон вида "О_ПЭ_Вентиляция" | [38 empty] | 150
429577 |  | OST_Views | [9 empty] | О_ПЭ_Кондиционирование | e70c6524-6958-49a2-81c3-f11ef40c9d3f-00068e09 | be75d566-49ea-47ad-ad7c-e322221ca34d | None |  | 406 | Шаблон вида "О_ПЭ_Кондиционирование" | [317 empty] | 1 | Показать все | 2 | 3 | FALSE | None | 4 | 100 | 100 | Оформленные виды | Кондиционирование | 1 | 0 |  |  | 0 | 0 | 0
429578 |  | OST_SunStudy | [9 empty] | <В сеансе, освещение> | e70c6524-6958-49a2-81c3-f11ef40c9d3f-00068e0a | 5dad065e-66bd-4e8e-8fa6-0b638750b76c | None |  | 406 | Шаблон вида "О_ПЭ_Кондиционирование" | [38 empty] | 150
429579 |  | OST_Views | [9 empty] | О_ПЭ_Отопление | e70c6524-6958-49a2-81c3-f11ef40c9d3f-00068e0b | be75d566-49ea-47ad-ad7c-e322221ca34d | None |  | 407 | Шаблон вида "О_ПЭ_Отопление" | [317 empty] | 1 | Показать все | 2 | 3 | FALSE | None | 4 | 100 | 100 | Оформленные виды | Отопление | 1 | 0 |  |  | 0 | 0 | 0
429580 |  | OST_SunStudy | [9 empty] | <В сеансе, освещение> | e70c6524-6958-49a2-81c3-f11ef40c9d3f-00068e0c | 5dad065e-66bd-4e8e-8fa6-0b638750b76c | None |  | 407 | Шаблон вида "О_ПЭ_Отопление" | [38 empty] | 150
429581 |  | OST_Views | [9 empty] | О_ПЭ_Теплоснабжение | e70c6524-6958-49a2-81c3-f11ef40c9d3f-00068e0d | be75d566-49ea-47ad-ad7c-e322221ca34d | None |  | 408 | Шаблон вида "О_ПЭ_Теплоснабжение" | [317 empty] | 1 | Показать все | 2 | 3 | FALSE | None | 4 | 100 | 100 | Оформленные виды | Теплоснабжение | 1 | 0 |  |  | 0 | 0 | 0
429582 |  | OST_SunStudy | [9 empty] | <В сеансе, освещение> | e70c6524-6958-49a2-81c3-f11ef40c9d3f-00068e0e | 5dad065e-66bd-4e8e-8fa6-0b638750b76c | None |  | 408 | Шаблон вида "О_ПЭ_Теплоснабжение" | [38 empty] | 150
429583 |  | OST_Views | [9 empty] | О_ПЭ_Холодоснабжение | e70c6524-6958-49a2-81c3-f11ef40c9d3f-00068e0f | be75d566-49ea-47ad-ad7c-e322221ca34d | None |  | 409 | Шаблон вида "О_ПЭ_Холодоснабжение" | [317 empty] | 1 | Показать все | 2 | 3 | FALSE | None | 4 | 100 | 100 | Оформленные виды | Холодоснабжение | 1 | 0 |  |  | 0 | 0 | 0
429584 |  | OST_SunStudy | [9 empty] | <В сеансе, освещение> | e70c6524-6958-49a2-81c3-f11ef40c9d3f-00068e10 | 5dad065e-66bd-4e8e-8fa6-0b638750b76c | None |  | 409 | Шаблон вида "О_ПЭ_Холодоснабжение" | [38 empty] | 150
429626 |  | OST_PreviewLegendComponents | [10 empty] | d59ea567-a020-4d84-b4d3-114c9645f97a-00068e3a | 2356a828-8e4f-4acb-ac5a-d5e1a522fccd | None |  | 0 | Рабочий набор 1
429627 |  | OST_PreviewLegendComponents | [10 empty] | d59ea567-a020-4d84-b4d3-114c9645f97a-00068e3b | 2356a828-8e4f-4acb-ac5a-d5e1a522fccd | None |  | 0 | Рабочий набор 1
429628 | ADSK_Сталь черная_Врезки_ГОСТ 19903-2015 | OST_DuctCurves | [9 empty] | ADSK_Сталь черная_Врезки_ГОСТ 19903-2015 | d59ea567-a020-4d84-b4d3-114c9645f97a-00068e3c | 1648d6d6-aa83-4450-842a-5817a7050572 | None |  | 67 | Типы воздуховодов | [6 empty] | Rectangular Duct | [54 empty] | 0 | 3LdgLde21DXBJJ4KoMGtT6 | [201 empty] | Прямоугольные | Воздуховод из стали листовой горячекатаной | м | [362 empty] | Сталь черная
429629 |  | OST_PreviewLegendComponents | [10 empty] | d59ea567-a020-4d84-b4d3-114c9645f97a-00068e3d | 1648d6d6-aa83-4450-842a-5817a7050572 | None |  | 0 | Рабочий набор 1
429630 |  | OST_PreviewLegendComponents | [10 empty] | d59ea567-a020-4d84-b4d3-114c9645f97a-00068e3e | 2356a828-8e4f-4acb-ac5a-d5e1a522fccd | None |  | 0 | Рабочий набор 1
429631 |  | OST_PreviewLegendComponents | [10 empty] | d59ea567-a020-4d84-b4d3-114c9645f97a-00068e3f | e08b9a70-bbb7-4f7c-aef9-657d09c889e5 | None |  | 0 | Рабочий набор 1
429632 |  | OST_PreviewLegendComponents | [10 empty] | d59ea567-a020-4d84-b4d3-114c9645f97a-00068e40 | d59ea567-a020-4d84-b4d3-114c9645f97a | None |  | 0 | Рабочий набор 1
429633 |  | OST_PreviewLegendComponents | [10 empty] | d59ea567-a020-4d84-b4d3-114c9645f97a-00068e41 | 1648d6d6-aa83-4450-842a-5817a7050572 | None |  | 0 | Рабочий набор 1
429634 | ADSK_Сталь черная_Врезки_ГОСТ 19904-90 | OST_DuctCurves | [9 empty] | ADSK_Сталь черная_Врезки_ГОСТ 19904-90 | d59ea567-a020-4d84-b4d3-114c9645f97a-00068e42 | 1648d6d6-aa83-4450-842a-5817a7050572 | None |  | 67 | Типы воздуховодов | [6 empty] | Rectangular Duct | [54 empty] | 0 | 3LdgLde21DXBJJ4KoMGtSu | [201 empty] | Прямоугольные | Воздуховод из стали рулонной холоднокатаной | м | [362 empty] | Сталь черная
429635 |  | OST_PreviewLegendComponents | [10 empty] | d59ea567-a020-4d84-b4d3-114c9645f97a-00068e43 | 434bc102-7225-4abb-8f15-7a8747888953 | None |  | 0 | Рабочий набор 1
429636 |  | OST_PreviewLegendComponents | [10 empty] | d59ea567-a020-4d84-b4d3-114c9645f97a-00068e44 | 1648d6d6-aa83-4450-842a-5817a7050572 | None |  | 0 | Рабочий набор 1
429637 | ADSK_Сталь черная_Врезки_ГОСТ 19904-90 | OST_DuctCurves | [9 empty] | ADSK_Сталь черная_Врезки_ГОСТ 19904-90 | d59ea567-a020-4d84-b4d3-114c9645f97a-00068e45 | cd15104e-4106-441e-816b-d291e8aadbb5 | None |  | 67 | Типы воздуховодов | [6 empty] | Round Duct | [54 empty] | 0 | 3LdgLde21DXBJJ4KoMGtS$ | [201 empty] | Круглые | Воздуховод из стали рулонной холоднокатаной | м | [362 empty] | Сталь черная
429638 | ADSK_Оцинковка_Врезки_ГОСТ 14918-2020 | OST_DuctCurves | [9 empty] | ADSK_Оцинковка_Врезки_ГОСТ 14918-2020 | d59ea567-a020-4d84-b4d3-114c9645f97a-00068e46 | 1648d6d6-aa83-4450-842a-5817a7050572 | None |  | 67 | Типы воздуховодов | [6 empty] | Rectangular Duct | [54 empty] | 0 | 3LdgLde21DXBJJ4KoMGtSy | [201 empty] | Прямоугольные | Воздуховод из тонколистовой оцинкованной стали | м | [362 empty] | Оцинковка
429639 | ADSK_Оцинковка_Тройники_ГОСТ 14918-2020 | OST_DuctCurves | [9 empty] | ADSK_Оцинковка_Тройники_ГОСТ 14918-2020 | d59ea567-a020-4d84-b4d3-114c9645f97a-00068e47 | cd15104e-4106-441e-816b-d291e8aadbb5 | None |  | 67 | Типы воздуховодов | [6 empty] | Round Duct | [54 empty] | 0 | 3LdgLde21DXBJJ4KoMGtSz | [201 empty] | Круглые | Воздуховод из тонколистовой оцинкованной стали | м | [362 empty] | Оцинковка
429640 | ADSK_Оцинковка_Тройники_ГОСТ 14918-2020 | OST_DuctCurves | [9 empty] | ADSK_Оцинковка_Тройники_ГОСТ 14918-2020 | d59ea567-a020-4d84-b4d3-114c9645f97a-00068e48 | e08b9a70-bbb7-4f7c-aef9-657d09c889e5 | None |  | 67 | Типы воздуховодов | [6 empty] | Rectangular Duct | [54 empty] | 0 | 3LdgLde21DXBJJ4KoMGtSo | [201 empty] | Прямоугольные | Воздуховод из тонколистовой оцинкованной стали | м | [182 empty] | Воздуховоды | ИС.ВС.1 | [178 empty] | Оцинковка
429641 | ADSK_Оцинковка_Врезки_ГОСТ 14918-2020 | OST_DuctCurves | [9 empty] | ADSK_Оцинковка_Врезки_ГОСТ 14918-2020 | d59ea567-a020-4d84-b4d3-114c9645f97a-00068e49 | cd15104e-4106-441e-816b-d291e8aadbb5 | None |  | 67 | Типы воздуховодов | [6 empty] | Round Duct | [54 empty] | 0 | 3LdgLde21DXBJJ4KoMGtSp | [201 empty] | Круглые | Воздуховод из тонколистовой оцинкованной стали | м | [362 empty] | Оцинковка
429642 |  | OST_PreviewLegendComponents | [10 empty] | d59ea567-a020-4d84-b4d3-114c9645f97a-00068e4a | 2356a828-8e4f-4acb-ac5a-d5e1a522fccd | None |  | 0 | Рабочий набор 1
429643 | ADSK_Сталь черная_Врезки_ГОСТ 19903-2015 | OST_DuctCurves | [9 empty] | ADSK_Сталь черная_Врезки_ГОСТ 19903-2015 | d59ea567-a020-4d84-b4d3-114c9645f97a-00068e4b | cd15104e-4106-441e-816b-d291e8aadbb5 | None |  | 67 | Типы воздуховодов | [6 empty] | Round Duct | [54 empty] | 0 | 3LdgLde21DXBJJ4KoMGtSn | [201 empty] | Круглые | Воздуховод из стали листовой горячекатаной | м | [362 empty] | Сталь черная
429923 | Класс герметичности C | OST_DuctLinings | [9 empty] | Класс герметичности C | 3105b5e1-2e0e-4b3d-8356-ad42a6e33277-00068f63 | 5dad065e-66bd-4e8e-8fa6-0b638750b76c | None |  | 107 | Внутренняя изоляция воздуховода | [6 empty] | Duct Lining | [54 empty] | 0 | 0n1RNXBWvBFODMhKAcvRqK
429924 | Класс герметичности D | OST_DuctLinings | [9 empty] | Класс герметичности D | 3105b5e1-2e0e-4b3d-8356-ad42a6e33277-00068f64 | 5dad065e-66bd-4e8e-8fa6-0b638750b76c | None |  | 107 | Внутренняя изоляция воздуховода | [6 empty] | Duct Lining | [54 empty] | 0 | 0n1RNXBWvBFODMhKAcvRqJ
429970 |  | OST_Materials | [9 empty] | Dynamo | b19d71ce-3928-4f4f-8623-81883c9e2bd9-00068f92 | 5dad065e-66bd-4e8e-8fa6-0b638750b76c | None |  | 10 | Материалы | [17 empty] | 33023 | [163 empty] | 0 | 2ndN7EEIXFJuOZWOWycAHB | [31 empty] | 64 | 50 | FALSE | 90
429971 |  | OST_Materials | [9 empty] | DynamoError | b19d71ce-3928-4f4f-8623-81883c9e2bd9-00068f93 | 5dad065e-66bd-4e8e-8fa6-0b638750b76c | None |  | 10 | Материалы | [17 empty] | 255 | [163 empty] | 0 | 2ndN7EEIXFJuOZWOWycAHA | [31 empty] | 64 | 50 | FALSE | 95
430136 |  | OST_Materials | [9 empty] | Сталь нержавеющая | a082cd3a-992f-4dbd-9652-7a15f3c84bf1-00069038 | 5dad065e-66bd-4e8e-8fa6-0b638750b76c | None |  | 10 | Материалы | [17 empty] | 13355979 | [163 empty] | 0 | 2WWiqwcIzDlPPIUXNppjl9 | [31 empty] | 64 | 50 | FALSE | 0 | 0
431017 | Фланец РN1 | OST_PipeFitting | [9 empty] | Фланец РN1 | a082cd3a-992f-4dbd-9652-7a15f3c84bf1-000693a9 | 2356a828-8e4f-4acb-ac5a-d5e1a522fccd | None |  | 474 | Семейство : Соединительные детали трубопроводов : ADSK_СтальСварка_Фланец стальной плоский_ГОСТ 33259-2015 | [6 empty] | ADSK_СтальСварка_Фланец стальной плоский_ГОСТ 33259-2015 | [54 empty] | 0 | 2WWiqwcIzDlPPIUXNppjXO | [203 empty] | шт. | [68 empty] | 0 |  |  | 1 | ГОСТ 33259-2015 | 2021 | 1.0.1 | [22 empty] | Фланец_01_ГОСТ 33259-2015 | [99 empty] | 100 | [165 empty] | 1 | Category=[-2000700]; Color=13355979; Comments=""; Cost=0.000000000000000; Description=""; Design Option=[-1]; Edited by=""; Export to IFC As=""; Export to IFC=0; Glow=0; IFC Predefined Type=""; IfcGUID=2WWiqwcIzDlPPIUXNppjl9; Keynote=""; Manufacturer=""; Mark=""; Model=""; Name=Сталь нержавеющая; Shininess=64; Smoothness=50; Transparency=0; URL=""; Workset=10
431019 | Фланец РN2.5 | OST_PipeFitting | [9 empty] | Фланец РN2.5 | a082cd3a-992f-4dbd-9652-7a15f3c84bf1-000693ab | 2356a828-8e4f-4acb-ac5a-d5e1a522fccd | None |  | 474 | Семейство : Соединительные детали трубопроводов : ADSK_СтальСварка_Фланец стальной плоский_ГОСТ 33259-2015 | [6 empty] | ADSK_СтальСварка_Фланец стальной плоский_ГОСТ 33259-2015 | [54 empty] | 0 | 2WWiqwcIzDlPPIUXNppjXQ | [203 empty] | шт. | [68 empty] | 0 |  |  | 1 | ГОСТ 33259-2015 | 2021 | 1.0.1 | [22 empty] | Фланец_01_ГОСТ 33259-2015 | [99 empty] | 100 | [165 empty] | 2.5 | Category=[-2000700]; Color=13355979; Comments=""; Cost=0.000000000000000; Description=""; Design Option=[-1]; Edited by=""; Export to IFC As=""; Export to IFC=0; Glow=0; IFC Predefined Type=""; IfcGUID=2WWiqwcIzDlPPIUXNppjl9; Keynote=""; Manufacturer=""; Mark=""; Model=""; Name=Сталь нержавеющая; Shininess=64; Smoothness=50; Transparency=0; URL=""; Workset=10
431021 | Фланец РN6 | OST_PipeFitting | [9 empty] | Фланец РN6 | a082cd3a-992f-4dbd-9652-7a15f3c84bf1-000693ad | 2356a828-8e4f-4acb-ac5a-d5e1a522fccd | None |  | 474 | Семейство : Соединительные детали трубопроводов : ADSK_СтальСварка_Фланец стальной плоский_ГОСТ 33259-2015 | [6 empty] | ADSK_СтальСварка_Фланец стальной плоский_ГОСТ 33259-2015 | [54 empty] | 0 | 2WWiqwcIzDlPPIUXNppjXS | [203 empty] | шт. | [68 empty] | 0 |  |  | 1 | ГОСТ 33259-2015 | 2021 | 1.0.1 | [22 empty] | Фланец_01_ГОСТ 33259-2015 | [99 empty] | 100 | [165 empty] | 6 | Category=[-2000700]; Color=13355979; Comments=""; Cost=0.000000000000000; Description=""; Design Option=[-1]; Edited by=""; Export to IFC As=""; Export to IFC=0; Glow=0; IFC Predefined Type=""; IfcGUID=2WWiqwcIzDlPPIUXNppjl9; Keynote=""; Manufacturer=""; Mark=""; Model=""; Name=Сталь нержавеющая; Shininess=64; Smoothness=50; Transparency=0; URL=""; Workset=10
431023 | Фланец РN10 | OST_PipeFitting | [9 empty] | Фланец РN10 | a082cd3a-992f-4dbd-9652-7a15f3c84bf1-000693af | 2356a828-8e4f-4acb-ac5a-d5e1a522fccd | None |  | 474 | Семейство : Соединительные детали трубопроводов : ADSK_СтальСварка_Фланец стальной плоский_ГОСТ 33259-2015 | [6 empty] | ADSK_СтальСварка_Фланец стальной плоский_ГОСТ 33259-2015 | [54 empty] | 0 | 2WWiqwcIzDlPPIUXNppjXU | [203 empty] | шт. | [68 empty] | 0 |  |  | 1 | ГОСТ 33259-2015 | 2021 | 1.0.1 | [22 empty] | Фланец_01_ГОСТ 33259-2015 | [85 empty] | 00 | Производства РФ | [12 empty] | 100 | [165 empty] | 10 | Category=[-2000700]; Color=13355979; Comments=""; Cost=0.000000000000000; Description=""; Design Option=[-1]; Edited by=""; Export to IFC As=""; Export to IFC=0; Glow=0; IFC Predefined Type=""; IfcGUID=2WWiqwcIzDlPPIUXNppjl9; Keynote=""; Manufacturer=""; Mark=""; Model=""; Name=Сталь нержавеющая; Shininess=64; Smoothness=50; Transparency=0; URL=""; Workset=10
431025 | Фланец РN16 | OST_PipeFitting | [9 empty] | Фланец РN16 | a082cd3a-992f-4dbd-9652-7a15f3c84bf1-000693b1 | 2356a828-8e4f-4acb-ac5a-d5e1a522fccd | None |  | 474 | Семейство : Соединительные детали трубопроводов : ADSK_СтальСварка_Фланец стальной плоский_ГОСТ 33259-2015 | [6 empty] | ADSK_СтальСварка_Фланец стальной плоский_ГОСТ 33259-2015 | [54 empty] | 0 | 2WWiqwcIzDlPPIUXNppjX0 | [203 empty] | шт. | [68 empty] | 0 |  |  | 1 | ГОСТ 33259-2015 | 2021 | 1.0.1 | [22 empty] | Фланец_01_ГОСТ 33259-2015 | [99 empty] | 100 | [165 empty] | 16 | Category=[-2000700]; Color=13355979; Comments=""; Cost=0.000000000000000; Description=""; Design Option=[-1]; Edited by=""; Export to IFC As=""; Export to IFC=0; Glow=0; IFC Predefined Type=""; IfcGUID=2WWiqwcIzDlPPIUXNppjl9; Keynote=""; Manufacturer=""; Mark=""; Model=""; Name=Сталь нержавеющая; Shininess=64; Smoothness=50; Transparency=0; URL=""; Workset=10
431027 | Фланец РN25 | OST_PipeFitting | [9 empty] | Фланец РN25 | a082cd3a-992f-4dbd-9652-7a15f3c84bf1-000693b3 | 2356a828-8e4f-4acb-ac5a-d5e1a522fccd | None |  | 474 | Семейство : Соединительные детали трубопроводов : ADSK_СтальСварка_Фланец стальной плоский_ГОСТ 33259-2015 | [6 empty] | ADSK_СтальСварка_Фланец стальной плоский_ГОСТ 33259-2015 | [54 empty] | 0 | 2WWiqwcIzDlPPIUXNppjX2 | [203 empty] | шт. | [68 empty] | 0 |  |  | 1 | ГОСТ 33259-2015 | 2021 | 1.0.1 | [22 empty] | Фланец_01_ГОСТ 33259-2015 | [99 empty] | 100 | [165 empty] | 25 | Category=[-2000700]; Color=13355979; Comments=""; Cost=0.000000000000000; Description=""; Design Option=[-1]; Edited by=""; Export to IFC As=""; Export to IFC=0; Glow=0; IFC Predefined Type=""; IfcGUID=2WWiqwcIzDlPPIUXNppjl9; Keynote=""; Manufacturer=""; Mark=""; Model=""; Name=Сталь нержавеющая; Shininess=64; Smoothness=50; Transparency=0; URL=""; Workset=10
431654 | ADSK_Наименование краткое / ADSK_Холодильная мощность_25 | OST_MechanicalEquipmentTags | [9 empty] | ADSK_Наименование краткое / ADSK_Холодильная мощность_25 | e06c8147-be06-49ec-ad22-1e75a7df6900-00069626 | 5dad065e-66bd-4e8e-8fa6-0b638750b76c | None |  | 410 | Семейство : Марки оборудования : ADSK_M_Оборудование_Охлаждение | [6 empty] | ADSK_M_Оборудование_Охлаждение | [296 empty] | 25 | [36 empty] | 2021 | 1.0 | [139 empty] | None | FALSE | TRUE | [148 empty] | TRUE | FALSE
431656 | ADSK_Марка / ADSK_Холодильная мощность_25 | OST_MechanicalEquipmentTags | [9 empty] | ADSK_Марка / ADSK_Холодильная мощность_25 | e06c8147-be06-49ec-ad22-1e75a7df6900-00069628 | 5dad065e-66bd-4e8e-8fa6-0b638750b76c | None |  | 410 | Семейство : Марки оборудования : ADSK_M_Оборудование_Охлаждение | [6 empty] | ADSK_M_Оборудование_Охлаждение | [296 empty] | 25 | [36 empty] | 2021 | 1.0 | [139 empty] | None | TRUE | FALSE | [148 empty] | TRUE | FALSE
431658 | ADSK_Наименование краткое / ADSK_Холодильная мощность / ADSK_Тепловая мощность_25 | OST_MechanicalEquipmentTags | [9 empty] | ADSK_Наименование краткое / ADSK_Холодильная мощность / ADSK_Тепловая мощность_25 | e06c8147-be06-49ec-ad22-1e75a7df6900-0006962a | 5dad065e-66bd-4e8e-8fa6-0b638750b76c | None |  | 410 | Семейство : Марки оборудования : ADSK_M_Оборудование_Охлаждение | [6 empty] | ADSK_M_Оборудование_Охлаждение | [296 empty] | 25 | [36 empty] | 2021 | 1.0 | [139 empty] | None | FALSE | TRUE | [148 empty] | TRUE | TRUE
431660 | ADSK_Марка / ADSK_Холодильная мощность / ADSK_Тепловая мощность_25 | OST_MechanicalEquipmentTags | [9 empty] | ADSK_Марка / ADSK_Холодильная мощность / ADSK_Тепловая мощность_25 | e06c8147-be06-49ec-ad22-1e75a7df6900-0006962c | 5dad065e-66bd-4e8e-8fa6-0b638750b76c | None |  | 410 | Семейство : Марки оборудования : ADSK_M_Оборудование_Охлаждение | [6 empty] | ADSK_M_Оборудование_Охлаждение | [296 empty] | 25 | [36 empty] | 2021 | 1.0 | [139 empty] | None | TRUE | FALSE | [148 empty] | TRUE | TRUE
431937 | ADSK_Наименование краткое_20 | OST_MechanicalEquipmentTags | [9 empty] | ADSK_Наименование краткое_20 | e06c8147-be06-49ec-ad22-1e75a7df6900-00069741 | 5dad065e-66bd-4e8e-8fa6-0b638750b76c | None |  | 411 | Семейство : Марки оборудования : ADSK_M_Оборудование | [6 empty] | ADSK_M_Оборудование | [296 empty] | 20 | [36 empty] | 2021 | 1.0 | [139 empty] | None | [8 empty] | FALSE | FALSE | FALSE | TRUE | TRUE
431939 | ADSK_Наименование_25 | OST_MechanicalEquipmentTags | [9 empty] | ADSK_Наименование_25 | e06c8147-be06-49ec-ad22-1e75a7df6900-00069743 | 5dad065e-66bd-4e8e-8fa6-0b638750b76c | None |  | 411 | Семейство : Марки оборудования : ADSK_M_Оборудование | [6 empty] | ADSK_M_Оборудование | [296 empty] | 25 | [36 empty] | 2021 | 1.0 | [139 empty] | None | [8 empty] | FALSE | FALSE | TRUE | FALSE | TRUE
431941 | ADSK_Марка_15 | OST_MechanicalEquipmentTags | [9 empty] | ADSK_Марка_15 | e06c8147-be06-49ec-ad22-1e75a7df6900-00069745 | 5dad065e-66bd-4e8e-8fa6-0b638750b76c | None |  | 411 | Семейство : Марки оборудования : ADSK_M_Оборудование | [6 empty] | ADSK_M_Оборудование | [296 empty] | 15 | [36 empty] | 2021 | 1.0 | [139 empty] | None | [8 empty] | FALSE | TRUE | FALSE | FALSE | TRUE
431943 | ADSK_Позиция_5 | OST_MechanicalEquipmentTags | [9 empty] | ADSK_Позиция_5 | e06c8147-be06-49ec-ad22-1e75a7df6900-00069747 | 5dad065e-66bd-4e8e-8fa6-0b638750b76c | None |  | 411 | Семейство : Марки оборудования : ADSK_M_Оборудование | [6 empty] | ADSK_M_Оборудование | [296 empty] | 5 | [36 empty] | 2021 | 1.0 | [139 empty] | None | [8 empty] | TRUE | FALSE | FALSE | FALSE | TRUE
432202 | ADSK_Марка в рамке_20 | OST_MechanicalEquipmentTags | [9 empty] | ADSK_Марка в рамке_20 | e06c8147-be06-49ec-ad22-1e75a7df6900-0006984a | 5dad065e-66bd-4e8e-8fa6-0b638750b76c | None |  | 412 | Семейство : Марки оборудования : ADSK_M_Оборудование_Отопительный прибор | [6 empty] | ADSK_M_Оборудование_Отопительный прибор | [296 empty] | 20 | [36 empty] | 2021 | 1.0 | [139 empty] | None | [152 empty] | FALSE | FALSE | FALSE | TRUE
432204 | ADSK_Марка / ADSK_Тепловая мощность и Настройка клапана_25 | OST_MechanicalEquipmentTags | [9 empty] | ADSK_Марка / ADSK_Тепловая мощность и Настройка клапана_25 | e06c8147-be06-49ec-ad22-1e75a7df6900-0006984c | 5dad065e-66bd-4e8e-8fa6-0b638750b76c | None |  | 412 | Семейство : Марки оборудования : ADSK_M_Оборудование_Отопительный прибор | [6 empty] | ADSK_M_Оборудование_Отопительный прибор | [296 empty] | 25 | [36 empty] | 2021 | 1.0 | [139 empty] | None | [152 empty] | FALSE | TRUE | FALSE | FALSE
432206 | ADSK_Марка / ADSK_Настройка клапана_20 | OST_MechanicalEquipmentTags | [9 empty] | ADSK_Марка / ADSK_Настройка клапана_20 | e06c8147-be06-49ec-ad22-1e75a7df6900-0006984e | 5dad065e-66bd-4e8e-8fa6-0b638750b76c | None |  | 412 | Семейство : Марки оборудования : ADSK_M_Оборудование_Отопительный прибор | [6 empty] | ADSK_M_Оборудование_Отопительный прибор | [296 empty] | 20 | [36 empty] | 2021 | 1.0 | [139 empty] | None | [152 empty] | TRUE | FALSE | FALSE | FALSE
432208 | ADSK_Марка / ADSK_Тепловая мощность_20 | OST_MechanicalEquipmentTags | [9 empty] | ADSK_Марка / ADSK_Тепловая мощность_20 | e06c8147-be06-49ec-ad22-1e75a7df6900-00069850 | 5dad065e-66bd-4e8e-8fa6-0b638750b76c | None |  | 412 | Семейство : Марки оборудования : ADSK_M_Оборудование_Отопительный прибор | [6 empty] | ADSK_M_Оборудование_Отопительный прибор | [296 empty] | 20 | [36 empty] | 2021 | 1.0 | [139 empty] | None | [152 empty] | FALSE | FALSE | TRUE | FALSE
433946 | Спецификация | OST_Schedules | Спецификация | [8 empty] | О_ОВ_Соединительные детали трубопроводов | 225af185-3b99-4ad5-9f59-f1350b835c34-00069f1a | be75d566-49ea-47ad-ad7c-e322221ca34d | None |  | 413 | Вид "Спецификация: О_ОВ_Соединительные детали трубопроводов" | [6 empty] | Schedule | [18 empty] | None | None | 63 | [106 empty] | Спецификация | [34 empty] | Новая конструкция | [11 empty] | 0 | [136 empty] | Показать все |  |  |  | None |  |  |  | Трубопроводы | [23 empty] | TRUE | None | Schedule | Спецификация | Спецификация | - | --- | Independent | None | О_ОВ_Соединительные детали трубопроводов | Спецификация
433967 | Спецификация | OST_Schedules | Спецификация | [8 empty] | О_ОВ_Арматура трубопроводов | 225af185-3b99-4ad5-9f59-f1350b835c34-00069f2f | be75d566-49ea-47ad-ad7c-e322221ca34d | None |  | 415 | Вид "Спецификация: О_ОВ_Арматура трубопроводов" | [6 empty] | Schedule | [18 empty] | None | None | 63 | [106 empty] | Спецификация | [34 empty] | Новая конструкция | [11 empty] | 0 | [136 empty] | Показать все |  |  |  | None |  |  |  | Трубопроводы | [23 empty] | TRUE | None | Schedule | Спецификация | Спецификация | - | --- | Independent | None | О_ОВ_Арматура трубопроводов | Спецификация
433989 | Спецификация | OST_Schedules | Спецификация | [8 empty] | О_ОВ_Трубопроводы | 225af185-3b99-4ad5-9f59-f1350b835c34-00069f45 | be75d566-49ea-47ad-ad7c-e322221ca34d | None |  | 417 | Вид "Спецификация: О_ОВ_Трубопроводы" | [6 empty] | Schedule | [18 empty] | None | None | 63 | [106 empty] | Спецификация | [34 empty] | Новая конструкция | [11 empty] | 0 | [136 empty] | Показать все |  |  |  | None |  |  |  | Трубопроводы | [23 empty] | TRUE | None | Schedule | Спецификация | Спецификация | - | --- | Independent | None | О_ОВ_Трубопроводы | Спецификация
434013 | Спецификация | OST_Schedules | Спецификация | [8 empty] | О_ОВ_Изоляция труб | 225af185-3b99-4ad5-9f59-f1350b835c34-00069f5d | be75d566-49ea-47ad-ad7c-e322221ca34d | None |  | 419 | Вид "Спецификация: О_ОВ_Изоляция труб" | [6 empty] | Schedule | [18 empty] | None | None | 63 | [106 empty] | Спецификация | [34 empty] | Новая конструкция | [11 empty] | 0 | [136 empty] | Показать все |  |  |  | None |  |  |  | Трубопроводы | [23 empty] | TRUE | None | Schedule | Спецификация | Спецификация | - | --- | Independent | None | О_ОВ_Изоляция труб | Спецификация
434037 | Спецификация | OST_Schedules | Спецификация | [8 empty] | О_ОВ_Гибкие трубы | 225af185-3b99-4ad5-9f59-f1350b835c34-00069f75 | be75d566-49ea-47ad-ad7c-e322221ca34d | None |  | 421 | Вид "Спецификация: О_ОВ_Гибкие трубы" | [6 empty] | Schedule | [18 empty] | None | None | 63 | [106 empty] | Спецификация | [34 empty] | Новая конструкция | [11 empty] | 0 | [136 empty] | Показать все |  |  |  | None |  |  |  | Трубопроводы | [23 empty] | TRUE | None | Schedule | Спецификация | Спецификация | - | --- | Independent | None | О_ОВ_Гибкие трубы | Спецификация
434059 | Спецификация | OST_Schedules | Спецификация | [8 empty] | О_ОВ_Оборудование | 225af185-3b99-4ad5-9f59-f1350b835c34-00069f8b | be75d566-49ea-47ad-ad7c-e322221ca34d | None |  | 423 | Вид "Спецификация: О_ОВ_Оборудование" | [6 empty] | Schedule | [18 empty] | None | None | 63 | [106 empty] | Спецификация | [34 empty] | Новая конструкция | [11 empty] | 0 | [136 empty] | Показать все |  |  |  | None |  |  |  | Трубопроводы | [23 empty] | TRUE | None | Schedule | Спецификация | Спецификация | - | --- | Independent | None | О_ОВ_Оборудование | Спецификация
434080 | Спецификация | OST_Schedules | Спецификация | [8 empty] | О_ОВ_Спецификация оборудования, изделий и материалов_Форма 1_ГОСТ 21.110-2013 | 225af185-3b99-4ad5-9f59-f1350b835c34-00069fa0 | be75d566-49ea-47ad-ad7c-e322221ca34d | None |  | 425 | Вид "Спецификация: О_ОВ_Спецификация оборудования, изделий и материалов_Форма 1_ГОСТ 21.110-2013" | [6 empty] | Schedule | [18 empty] | None | None | 63 | [106 empty] | Спецификация | [34 empty] | Новая конструкция | [11 empty] | 0 | [136 empty] | Показать все |  |  |  | None |  |  |  | Сводная | [23 empty] | TRUE | None | Schedule | Спецификация | Спецификация | - | --- | Independent | None | О_ОВ_Спецификация оборудования, изделий и материалов_Форма 1_ГОСТ 21.110-2013 | Спецификация
434095 | Спецификация | OST_Schedules | Спецификация | [8 empty] | В_Проверка модели_Количество | 225af185-3b99-4ad5-9f59-f1350b835c34-00069faf | be75d566-49ea-47ad-ad7c-e322221ca34d | None |  | 427 | Вид "Спецификация: В_Проверка модели_Количество" | [6 empty] | Schedule | [18 empty] | None | None | 63 | [106 empty] | Спецификация | [34 empty] | Новая конструкция | [11 empty] | 0 | [136 empty] | Показать все |  |  |  | None |  |  |  | Проверка модели | [23 empty] | TRUE | None | Schedule | Спецификация | Спецификация | - | --- | Independent | None | В_Проверка модели_Количество | Спецификация
434106 | Спецификация | OST_Schedules | Спецификация | [8 empty] | В_Проверка модели_Наименование | 225af185-3b99-4ad5-9f59-f1350b835c34-00069fba | be75d566-49ea-47ad-ad7c-e322221ca34d | None |  | 429 | Вид "Спецификация: В_Проверка модели_Наименование" | [6 empty] | Schedule | [18 empty] | None | None | 63 | [106 empty] | Спецификация | [34 empty] | Новая конструкция | [11 empty] | 0 | [136 empty] | Показать все |  |  |  | None |  |  |  | Проверка модели | [23 empty] | TRUE | None | Schedule | Спецификация | Спецификация | - | --- | Independent | None | В_Проверка модели_Наименование | Спецификация
440988 | Спецификация | OST_Schedules | Спецификация | [8 empty] | О_ОВ_Спецификация материалов_Форма 7_ГОСТ Р 21.101.2020 | 3748eeec-696e-4465-b607-233f330cea08-0006ba9c | be75d566-49ea-47ad-ad7c-e322221ca34d | None |  | 431 | Вид "Спецификация: О_ОВ_Спецификация материалов_Форма 7_ГОСТ Р 21.101.2020" | [6 empty] | Schedule | [18 empty] | None | None | 63 | [106 empty] | Спецификация | [34 empty] | Новая конструкция | [11 empty] | 0 | [136 empty] | Показать все |  |  |  | None |  |  |  | Сводная | [23 empty] | TRUE | None | Schedule | Спецификация | Спецификация | - | --- | Independent | None | О_ОВ_Спецификация материалов_Форма 7_ГОСТ Р 21.101.2020 | Спецификация
442615 |  | OST_PreviewLegendComponents | [10 empty] | 8454118c-5205-4762-9e55-4b127e743873-0006c0f7 | 8454118c-5205-4762-9e55-4b127e743873 | None |  | 0 | Рабочий набор 1
444362 |  | OST_PreviewLegendComponents | [10 empty] | 8454118c-5205-4762-9e55-4b127e743873-0006c7ca | 8454118c-5205-4762-9e55-4b127e743873 | None |  | 0 | Рабочий набор 1
446062 |  | OST_PreviewLegendComponents | [10 empty] | 8454118c-5205-4762-9e55-4b127e743873-0006ce6e | 8454118c-5205-4762-9e55-4b127e743873 | None |  | 0 | Рабочий набор 1
447720 |  | OST_PreviewLegendComponents | [10 empty] | 8454118c-5205-4762-9e55-4b127e743873-0006d4e8 | 8454118c-5205-4762-9e55-4b127e743873 | None |  | 0 | Рабочий набор 1
449454 |  | OST_PreviewLegendComponents | [10 empty] | 8454118c-5205-4762-9e55-4b127e743873-0006dbae | 8454118c-5205-4762-9e55-4b127e743873 | None |  | 0 | Рабочий набор 1
451165 |  | OST_PreviewLegendComponents | [10 empty] | 8454118c-5205-4762-9e55-4b127e743873-0006e25d | 8454118c-5205-4762-9e55-4b127e743873 | None |  | 0 | Рабочий набор 1
452873 |  | OST_PreviewLegendComponents | [10 empty] | 8454118c-5205-4762-9e55-4b127e743873-0006e909 | 8454118c-5205-4762-9e55-4b127e743873 | None |  | 0 | Рабочий набор 1
454606 |  | OST_PreviewLegendComponents | [10 empty] | 8454118c-5205-4762-9e55-4b127e743873-0006efce | 8454118c-5205-4762-9e55-4b127e743873 | None |  | 0 | Рабочий набор 1
456280 |  | OST_PreviewLegendComponents | [10 empty] | 8454118c-5205-4762-9e55-4b127e743873-0006f658 | 8454118c-5205-4762-9e55-4b127e743873 | None |  | 0 | Рабочий набор 1
457942 |  | OST_PreviewLegendComponents | [10 empty] | 8454118c-5205-4762-9e55-4b127e743873-0006fcd6 | 8454118c-5205-4762-9e55-4b127e743873 | None |  | 0 | Рабочий набор 1
459608 |  | OST_PreviewLegendComponents | [10 empty] | 8454118c-5205-4762-9e55-4b127e743873-00070358 | 8454118c-5205-4762-9e55-4b127e743873 | None |  | 0 | Рабочий набор 1
460597 |  | OST_PreviewLegendComponents | [10 empty] | 8454118c-5205-4762-9e55-4b127e743873-00070735 | 8454118c-5205-4762-9e55-4b127e743873 | None |  | 0 | Рабочий набор 1
462353 |  | OST_PreviewLegendComponents | [10 empty] | 8454118c-5205-4762-9e55-4b127e743873-00070e11 | 8454118c-5205-4762-9e55-4b127e743873 | None |  | 0 | Рабочий набор 1
464075 |  | OST_PreviewLegendComponents | [10 empty] | 8454118c-5205-4762-9e55-4b127e743873-000714cb | 8454118c-5205-4762-9e55-4b127e743873 | None |  | 0 | Рабочий набор 1
465772 |  | OST_PreviewLegendComponents | [10 empty] | 8454118c-5205-4762-9e55-4b127e743873-00071b6c | 8454118c-5205-4762-9e55-4b127e743873 | None |  | 0 | Рабочий набор 1
467467 |  | OST_PreviewLegendComponents | [10 empty] | 8454118c-5205-4762-9e55-4b127e743873-0007220b | 8454118c-5205-4762-9e55-4b127e743873 | None |  | 0 | Рабочий набор 1
469139 |  | OST_PreviewLegendComponents | [10 empty] | 8454118c-5205-4762-9e55-4b127e743873-00072893 | 8454118c-5205-4762-9e55-4b127e743873 | None |  | 0 | Рабочий набор 1
470849 |  | OST_PreviewLegendComponents | [10 empty] | 8454118c-5205-4762-9e55-4b127e743873-00072f41 | 8454118c-5205-4762-9e55-4b127e743873 | None |  | 0 | Рабочий набор 1
471732 |  | OST_PreviewLegendComponents | [10 empty] | 8454118c-5205-4762-9e55-4b127e743873-000732b4 | 8454118c-5205-4762-9e55-4b127e743873 | None |  | 0 | Рабочий набор 1
471768 | Ø20 x G1/2" | OST_PipeFitting | [9 empty] | Ø20 x G1/2" | 8454118c-5205-4762-9e55-4b127e743873-000732d8 | 2356a828-8e4f-4acb-ac5a-d5e1a522fccd | None |  | 451 | Семейство : Соединительные детали трубопроводов : ADSK_Полипропилен_ПереходникВР | [6 empty] | ADSK_Полипропилен_ПереходникВР | [54 empty] | 0 | 24L16CKWL7OfvLIn9_Smgh | [203 empty] | шт. | [49 empty] | Муфта 20x1/2" | [18 empty] | 0 |  |  | 1 | PPR | 2021 | 1.0 | [5 empty] | Муфта комбинированная с внутренней резьбой 20xG1/2" | [16 empty] | МуфтаППР-ВР | [93 empty] | Полипропилен (PPR) |  |  |  | Category=[-2000700]; Color=15461355; Comments=""; Cost=0.000000000000000; Description=""; Design Option=[-1]; Edited by=""; Export to IFC As=""; Export to IFC=0; Glow=0; IFC Predefined Type=""; IfcGUID=07pqzDwibFqRrKFG$dg9VZ; Keynote=""; Manufacturer=""; Mark=""; Model=""; Name=Полипропилен (PPR); Shininess=64; Smoothness=50; Transparency=0; URL=""; Workset=10 | [131 empty] | 36 | [6 empty] | 2.5 | 35 | [35 empty] | 0.044 | 20 | 15 | 15 | 33 | 6 | 35 | 29
471770 | Ø25 x G1/2" | OST_PipeFitting | [9 empty] | Ø25 x G1/2" | 8454118c-5205-4762-9e55-4b127e743873-000732da | 2356a828-8e4f-4acb-ac5a-d5e1a522fccd | None |  | 451 | Семейство : Соединительные детали трубопроводов : ADSK_Полипропилен_ПереходникВР | [6 empty] | ADSK_Полипропилен_ПереходникВР | [54 empty] | 0 | 24L16CKWL7OfvLIn9_Smgf | [203 empty] | шт. | [49 empty] | Муфта 25x1/2" | [18 empty] | 0 |  |  | 1 | PPR | 2021 | 1.0 | [5 empty] | Муфта комбинированная с внутренней резьбой 25xG1/2" | [16 empty] | МуфтаППР-ВР | [93 empty] | Полипропилен (PPR) |  |  |  | Category=[-2000700]; Color=15461355; Comments=""; Cost=0.000000000000000; Description=""; Design Option=[-1]; Edited by=""; Export to IFC As=""; Export to IFC=0; Glow=0; IFC Predefined Type=""; IfcGUID=07pqzDwibFqRrKFG$dg9VZ; Keynote=""; Manufacturer=""; Mark=""; Model=""; Name=Полипропилен (PPR); Shininess=64; Smoothness=50; Transparency=0; URL=""; Workset=10 | [131 empty] | 37.5 | [6 empty] | 2.5 | 35 | [35 empty] | 0.041 | 25 | 15 | 16.5 | 33 | 6 | 35 | 34.5
471772 | Ø25 x G3/4" | OST_PipeFitting | [9 empty] | Ø25 x G3/4" | 8454118c-5205-4762-9e55-4b127e743873-000732dc | 2356a828-8e4f-4acb-ac5a-d5e1a522fccd | None |  | 451 | Семейство : Соединительные детали трубопроводов : ADSK_Полипропилен_ПереходникВР | [6 empty] | ADSK_Полипропилен_ПереходникВР | [54 empty] | 0 | 24L16CKWL7OfvLIn9_Smgl | [203 empty] | шт. | [49 empty] | Муфта 25x3/4" | [18 empty] | 0 |  |  | 1 | PPR | 2021 | 1.0 | [5 empty] | Муфта комбинированная с внутренней резьбой 25xG3/4" | [16 empty] | МуфтаППР-ВР | [93 empty] | Полипропилен (PPR) |  |  |  | Category=[-2000700]; Color=15461355; Comments=""; Cost=0.000000000000000; Description=""; Design Option=[-1]; Edited by=""; Export to IFC As=""; Export to IFC=0; Glow=0; IFC Predefined Type=""; IfcGUID=07pqzDwibFqRrKFG$dg9VZ; Keynote=""; Manufacturer=""; Mark=""; Model=""; Name=Полипропилен (PPR); Shininess=64; Smoothness=50; Transparency=0; URL=""; Workset=10 | [131 empty] | 39.5 | [6 empty] | 2 | 43 | [35 empty] | 0.06 | 25 | 20 | 16.5 | 38.5 | 6.5 | 43 | 34.5
471774 | Ø32 x G1/2" | OST_PipeFitting | [9 empty] | Ø32 x G1/2" | 8454118c-5205-4762-9e55-4b127e743873-000732de | 2356a828-8e4f-4acb-ac5a-d5e1a522fccd | None |  | 451 | Семейство : Соединительные детали трубопроводов : ADSK_Полипропилен_ПереходникВР | [6 empty] | ADSK_Полипропилен_ПереходникВР | [54 empty] | 0 | 24L16CKWL7OfvLIn9_Smgj | [203 empty] | шт. | [49 empty] | Муфта 32x1/2" | [18 empty] | 0 |  |  | 1 | PPR | 2021 | 1.0 | [5 empty] | Муфта комбинированная с внутренней резьбой 32xG1/2" | [16 empty] | МуфтаППР-ВР | [93 empty] | Полипропилен (PPR) |  |  |  | Category=[-2000700]; Color=15461355; Comments=""; Cost=0.000000000000000; Description=""; Design Option=[-1]; Edited by=""; Export to IFC As=""; Export to IFC=0; Glow=0; IFC Predefined Type=""; IfcGUID=07pqzDwibFqRrKFG$dg9VZ; Keynote=""; Manufacturer=""; Mark=""; Model=""; Name=Полипропилен (PPR); Shininess=64; Smoothness=50; Transparency=0; URL=""; Workset=10 | [131 empty] | 41 | [6 empty] | 2.5 | 35 | [35 empty] | 0.075 | 32 | 15 | 18.5 | 33 | 6 | 35 | 43
471776 | Ø32 x G3/4" | OST_PipeFitting | [9 empty] | Ø32 x G3/4" | 8454118c-5205-4762-9e55-4b127e743873-000732e0 | 2356a828-8e4f-4acb-ac5a-d5e1a522fccd | None |  | 451 | Семейство : Соединительные детали трубопроводов : ADSK_Полипропилен_ПереходникВР | [6 empty] | ADSK_Полипропилен_ПереходникВР | [54 empty] | 0 | 24L16CKWL7OfvLIn9_SmgJ | [203 empty] | шт. | [49 empty] | Муфта 32x3/4" | [18 empty] | 0 |  |  | 1 | PPR | 2021 | 1.0 | [5 empty] | Муфта комбинированная с внутренней резьбой 32xG3/4" | [16 empty] | МуфтаППР-ВР | [93 empty] | Полипропилен (PPR) |  |  |  | Category=[-2000700]; Color=15461355; Comments=""; Cost=0.000000000000000; Description=""; Design Option=[-1]; Edited by=""; Export to IFC As=""; Export to IFC=0; Glow=0; IFC Predefined Type=""; IfcGUID=07pqzDwibFqRrKFG$dg9VZ; Keynote=""; Manufacturer=""; Mark=""; Model=""; Name=Полипропилен (PPR); Shininess=64; Smoothness=50; Transparency=0; URL=""; Workset=10 | [131 empty] | 42 | [6 empty] | 2 | 43 | [35 empty] | 0.08 | 32 | 20 | 18.5 | 38.5 | 6.5 | 43 | 43
471778 | Ø32 x G1" | OST_PipeFitting | [9 empty] | Ø32 x G1" | 8454118c-5205-4762-9e55-4b127e743873-000732e2 | 2356a828-8e4f-4acb-ac5a-d5e1a522fccd | None |  | 451 | Семейство : Соединительные детали трубопроводов : ADSK_Полипропилен_ПереходникВР | [6 empty] | ADSK_Полипропилен_ПереходникВР | [54 empty] | 0 | 24L16CKWL7OfvLIn9_SmgH | [203 empty] | шт. | [49 empty] | Муфта 32x1" | [18 empty] | 0 |  |  | 1 | PPR | 2021 | 1.0 | [5 empty] | Муфта комбинированная с внутренней резьбой 32xG1" | [16 empty] | МуфтаППР-ВР | [93 empty] | Полипропилен (PPR) |  |  |  | Category=[-2000700]; Color=15461355; Comments=""; Cost=0.000000000000000; Description=""; Design Option=[-1]; Edited by=""; Export to IFC As=""; Export to IFC=0; Glow=0; IFC Predefined Type=""; IfcGUID=07pqzDwibFqRrKFG$dg9VZ; Keynote=""; Manufacturer=""; Mark=""; Model=""; Name=Полипропилен (PPR); Shininess=64; Smoothness=50; Transparency=0; URL=""; Workset=10 | [131 empty] | 43 | [6 empty] | 2.5 | 50 | [35 empty] | 0.084 | 32 | 25 | 18.5 | 47 | 6 | 50 | 43
471780 | Ø20 x G3/4" | OST_PipeFitting | [9 empty] | Ø20 x G3/4" | 8454118c-5205-4762-9e55-4b127e743873-000732e4 | 2356a828-8e4f-4acb-ac5a-d5e1a522fccd | None |  | 451 | Семейство : Соединительные детали трубопроводов : ADSK_Полипропилен_ПереходникВР | [6 empty] | ADSK_Полипропилен_ПереходникВР | [54 empty] | 0 | 24L16CKWL7OfvLIn9_SmgN | [203 empty] | шт. | [49 empty] | Муфта 20x3/4" | [18 empty] | 0 |  |  | 1 | PPR | 2021 | 1.0 | [5 empty] | Муфта комбинированная с внутренней резьбой 20xG3/4" | [16 empty] | МуфтаППР-ВР | [93 empty] | Полипропилен (PPR) |  |  |  | Category=[-2000700]; Color=15461355; Comments=""; Cost=0.000000000000000; Description=""; Design Option=[-1]; Edited by=""; Export to IFC As=""; Export to IFC=0; Glow=0; IFC Predefined Type=""; IfcGUID=07pqzDwibFqRrKFG$dg9VZ; Keynote=""; Manufacturer=""; Mark=""; Model=""; Name=Полипропилен (PPR); Shininess=64; Smoothness=50; Transparency=0; URL=""; Workset=10 | [131 empty] | 36 | [6 empty] | 2 | 43 | [35 empty] | 0.058 | 20 | 20 | 15 | 38.5 | 6.5 | 43 | 29
472613 |  | OST_PreviewLegendComponents | [10 empty] | 8454118c-5205-4762-9e55-4b127e743873-00073625 | 8454118c-5205-4762-9e55-4b127e743873 | None |  | 0 | Рабочий набор 1
472657 | Ø20 x G1/2" | OST_PipeFitting | [9 empty] | Ø20 x G1/2" | 8454118c-5205-4762-9e55-4b127e743873-00073651 | 2356a828-8e4f-4acb-ac5a-d5e1a522fccd | None |  | 452 | Семейство : Соединительные детали трубопроводов : ADSK_Полипропилен_ПереходникНР | [6 empty] | ADSK_Полипропилен_ПереходникНР | [54 empty] | 0 | 24L16CKWL7OfvLIn9_SmuY | [203 empty] | шт. | [49 empty] | Муфта 20x1/2" | [18 empty] | 0 |  |  | 1 | PPR | 2021 | 2.0 | [5 empty] | Муфта комбинированная с наружной резьбой 20xG1/2" | [16 empty] | МуфтаППР-НР | [93 empty] | Полипропилен (PPR) |  |  |  | Category=[-2000700]; Color=15461355; Comments=""; Cost=0.000000000000000; Description=""; Design Option=[-1]; Edited by=""; Export to IFC As=""; Export to IFC=0; Glow=0; IFC Predefined Type=""; IfcGUID=07pqzDwibFqRrKFG$dg9VZ; Keynote=""; Manufacturer=""; Mark=""; Model=""; Name=Полипропилен (PPR); Shininess=64; Smoothness=50; Transparency=0; URL=""; Workset=10 | [131 empty] | 49 | [5 empty] | 15 | 2.5 | 35 | [28 empty] | Category=[-2000700]; Color=13355979; Comments=""; Cost=0.000000000000000; Description=""; Design Option=[-1]; Edited by=""; Export to IFC As=""; Export to IFC=0; Glow=0; IFC Predefined Type=""; IfcGUID=2WWiqwcIzDlPPIUXNppjl9; Keynote=""; Manufacturer=""; Mark=""; Model=""; Name=Сталь нержавеющая; Shininess=64; Smoothness=50; Transparency=0; URL=""; Workset=10 | [6 empty] | 0.06 | 20 | 15 | 13 | 33 | 6 | 35 | 29
472659 | Ø25 x G1/2" | OST_PipeFitting | [9 empty] | Ø25 x G1/2" | 8454118c-5205-4762-9e55-4b127e743873-00073653 | 2356a828-8e4f-4acb-ac5a-d5e1a522fccd | None |  | 452 | Семейство : Соединительные детали трубопроводов : ADSK_Полипропилен_ПереходникНР | [6 empty] | ADSK_Полипропилен_ПереходникНР | [54 empty] | 0 | 24L16CKWL7OfvLIn9_SmuW | [203 empty] | шт. | [49 empty] | Муфта 25x1/2" | [18 empty] | 0 |  |  | 1 | PPR | 2021 | 2.0 | [5 empty] | Муфта комбинированная с наружной резьбой 25xG1/2" | [16 empty] | МуфтаППР-НР | [93 empty] | Полипропилен (PPR) |  |  |  | Category=[-2000700]; Color=15461355; Comments=""; Cost=0.000000000000000; Description=""; Design Option=[-1]; Edited by=""; Export to IFC As=""; Export to IFC=0; Glow=0; IFC Predefined Type=""; IfcGUID=07pqzDwibFqRrKFG$dg9VZ; Keynote=""; Manufacturer=""; Mark=""; Model=""; Name=Полипропилен (PPR); Shininess=64; Smoothness=50; Transparency=0; URL=""; Workset=10 | [131 empty] | 52 | [5 empty] | 16.5 | 2.5 | 35 | [28 empty] | Category=[-2000700]; Color=13355979; Comments=""; Cost=0.000000000000000; Description=""; Design Option=[-1]; Edited by=""; Export to IFC As=""; Export to IFC=0; Glow=0; IFC Predefined Type=""; IfcGUID=2WWiqwcIzDlPPIUXNppjl9; Keynote=""; Manufacturer=""; Mark=""; Model=""; Name=Сталь нержавеющая; Shininess=64; Smoothness=50; Transparency=0; URL=""; Workset=10 | [6 empty] | 0.057 | 25 | 15 | 13 | 33 | 6 | 35 | 34.5
472661 | Ø25 x G3/4" | OST_PipeFitting | [9 empty] | Ø25 x G3/4" | 8454118c-5205-4762-9e55-4b127e743873-00073655 | 2356a828-8e4f-4acb-ac5a-d5e1a522fccd | None |  | 452 | Семейство : Соединительные детали трубопроводов : ADSK_Полипропилен_ПереходникНР | [6 empty] | ADSK_Полипропилен_ПереходникНР | [54 empty] | 0 | 24L16CKWL7OfvLIn9_Smuc | [203 empty] | шт. | [49 empty] | Муфта 25x3/4" | [18 empty] | 0 |  |  | 1 | PPR | 2021 | 2.0 | [5 empty] | Муфта комбинированная с наружной резьбой 25xG3/4" | [16 empty] | МуфтаППР-НР | [93 empty] | Полипропилен (PPR) |  |  |  | Category=[-2000700]; Color=15461355; Comments=""; Cost=0.000000000000000; Description=""; Design Option=[-1]; Edited by=""; Export to IFC As=""; Export to IFC=0; Glow=0; IFC Predefined Type=""; IfcGUID=07pqzDwibFqRrKFG$dg9VZ; Keynote=""; Manufacturer=""; Mark=""; Model=""; Name=Полипропилен (PPR); Shininess=64; Smoothness=50; Transparency=0; URL=""; Workset=10 | [131 empty] | 53 | [5 empty] | 16.5 | 2 | 43 | [28 empty] | Category=[-2000700]; Color=13355979; Comments=""; Cost=0.000000000000000; Description=""; Design Option=[-1]; Edited by=""; Export to IFC As=""; Export to IFC=0; Glow=0; IFC Predefined Type=""; IfcGUID=2WWiqwcIzDlPPIUXNppjl9; Keynote=""; Manufacturer=""; Mark=""; Model=""; Name=Сталь нержавеющая; Shininess=64; Smoothness=50; Transparency=0; URL=""; Workset=10 | [6 empty] | 0.086 | 25 | 20 | 13.5 | 38.5 | 6.5 | 43 | 34.5
472663 | Ø32 x G1/2" | OST_PipeFitting | [9 empty] | Ø32 x G1/2" | 8454118c-5205-4762-9e55-4b127e743873-00073657 | 2356a828-8e4f-4acb-ac5a-d5e1a522fccd | None |  | 452 | Семейство : Соединительные детали трубопроводов : ADSK_Полипропилен_ПереходникНР | [6 empty] | ADSK_Полипропилен_ПереходникНР | [54 empty] | 0 | 24L16CKWL7OfvLIn9_Smua | [203 empty] | шт. | [49 empty] | Муфта 32x1/2" | [18 empty] | 0 |  |  | 1 | PPR | 2021 | 2.0 | [5 empty] | Муфта комбинированная с наружной резьбой 32xG1/2" | [16 empty] | МуфтаППР-НР | [93 empty] | Полипропилен (PPR) |  |  |  | Category=[-2000700]; Color=15461355; Comments=""; Cost=0.000000000000000; Description=""; Design Option=[-1]; Edited by=""; Export to IFC As=""; Export to IFC=0; Glow=0; IFC Predefined Type=""; IfcGUID=07pqzDwibFqRrKFG$dg9VZ; Keynote=""; Manufacturer=""; Mark=""; Model=""; Name=Полипропилен (PPR); Shininess=64; Smoothness=50; Transparency=0; URL=""; Workset=10 | [131 empty] | 54 | [5 empty] | 18.5 | 2.5 | 35 | [28 empty] | Category=[-2000700]; Color=13355979; Comments=""; Cost=0.000000000000000; Description=""; Design Option=[-1]; Edited by=""; Export to IFC As=""; Export to IFC=0; Glow=0; IFC Predefined Type=""; IfcGUID=2WWiqwcIzDlPPIUXNppjl9; Keynote=""; Manufacturer=""; Mark=""; Model=""; Name=Сталь нержавеющая; Shininess=64; Smoothness=50; Transparency=0; URL=""; Workset=10 | [6 empty] | 0.084 | 32 | 15 | 13 | 33 | 6 | 35 | 43
472665 | Ø32 x G3/4" | OST_PipeFitting | [9 empty] | Ø32 x G3/4" | 8454118c-5205-4762-9e55-4b127e743873-00073659 | 2356a828-8e4f-4acb-ac5a-d5e1a522fccd | None |  | 452 | Семейство : Соединительные детали трубопроводов : ADSK_Полипропилен_ПереходникНР | [6 empty] | ADSK_Полипропилен_ПереходникНР | [54 empty] | 0 | 24L16CKWL7OfvLIn9_Smug | [203 empty] | шт. | [49 empty] | Муфта 32x3/4" | [18 empty] | 0 |  |  | 1 | PPR | 2021 | 2.0 | [5 empty] | Муфта комбинированная с наружной резьбой 32xG3/4" | [16 empty] | МуфтаППР-НР | [93 empty] | Полипропилен (PPR) |  |  |  | Category=[-2000700]; Color=15461355; Comments=""; Cost=0.000000000000000; Description=""; Design Option=[-1]; Edited by=""; Export to IFC As=""; Export to IFC=0; Glow=0; IFC Predefined Type=""; IfcGUID=07pqzDwibFqRrKFG$dg9VZ; Keynote=""; Manufacturer=""; Mark=""; Model=""; Name=Полипропилен (PPR); Shininess=64; Smoothness=50; Transparency=0; URL=""; Workset=10 | [131 empty] | 55 | [5 empty] | 18.5 | 2 | 43 | [28 empty] | Category=[-2000700]; Color=13355979; Comments=""; Cost=0.000000000000000; Description=""; Design Option=[-1]; Edited by=""; Export to IFC As=""; Export to IFC=0; Glow=0; IFC Predefined Type=""; IfcGUID=2WWiqwcIzDlPPIUXNppjl9; Keynote=""; Manufacturer=""; Mark=""; Model=""; Name=Сталь нержавеющая; Shininess=64; Smoothness=50; Transparency=0; URL=""; Workset=10 | [6 empty] | 0.099 | 32 | 20 | 13.5 | 38.5 | 6.5 | 43 | 43
472667 | Ø32 x G1" | OST_PipeFitting | [9 empty] | Ø32 x G1" | 8454118c-5205-4762-9e55-4b127e743873-0007365b | 2356a828-8e4f-4acb-ac5a-d5e1a522fccd | None |  | 452 | Семейство : Соединительные детали трубопроводов : ADSK_Полипропилен_ПереходникНР | [6 empty] | ADSK_Полипропилен_ПереходникНР | [54 empty] | 0 | 24L16CKWL7OfvLIn9_Smue | [203 empty] | шт. | [49 empty] | Муфта 32x1" | [18 empty] | 0 |  |  | 1 | PPR | 2021 | 2.0 | [5 empty] | Муфта комбинированная с наружной резьбой 32xG1" | [16 empty] | МуфтаППР-НР | [93 empty] | Полипропилен (PPR) |  |  |  | Category=[-2000700]; Color=15461355; Comments=""; Cost=0.000000000000000; Description=""; Design Option=[-1]; Edited by=""; Export to IFC As=""; Export to IFC=0; Glow=0; IFC Predefined Type=""; IfcGUID=07pqzDwibFqRrKFG$dg9VZ; Keynote=""; Manufacturer=""; Mark=""; Model=""; Name=Полипропилен (PPR); Shininess=64; Smoothness=50; Transparency=0; URL=""; Workset=10 | [131 empty] | 57 | [5 empty] | 18.5 | 2.5 | 50 | [28 empty] | Category=[-2000700]; Color=13355979; Comments=""; Cost=0.000000000000000; Description=""; Design Option=[-1]; Edited by=""; Export to IFC As=""; Export to IFC=0; Glow=0; IFC Predefined Type=""; IfcGUID=2WWiqwcIzDlPPIUXNppjl9; Keynote=""; Manufacturer=""; Mark=""; Model=""; Name=Сталь нержавеющая; Shininess=64; Smoothness=50; Transparency=0; URL=""; Workset=10 | [6 empty] | 0.129 | 32 | 25 | 14 | 47 | 6 | 50 | 43
472669 | Ø20 x G3/4" | OST_PipeFitting | [9 empty] | Ø20 x G3/4" | 8454118c-5205-4762-9e55-4b127e743873-0007365d | 2356a828-8e4f-4acb-ac5a-d5e1a522fccd | None |  | 452 | Семейство : Соединительные детали трубопроводов : ADSK_Полипропилен_ПереходникНР | [6 empty] | ADSK_Полипропилен_ПереходникНР | [54 empty] | 0 | 24L16CKWL7OfvLIn9_Smuk | [203 empty] | шт. | [49 empty] | Муфта 20x3/4" | [18 empty] | 0 |  |  | 1 | PPR | 2021 | 2.0 | [5 empty] | Муфта комбинированная с наружной резьбой 20xG3/4" | [16 empty] | МуфтаППР-НР | [93 empty] | Полипропилен (PPR) |  |  |  | Category=[-2000700]; Color=15461355; Comments=""; Cost=0.000000000000000; Description=""; Design Option=[-1]; Edited by=""; Export to IFC As=""; Export to IFC=0; Glow=0; IFC Predefined Type=""; IfcGUID=07pqzDwibFqRrKFG$dg9VZ; Keynote=""; Manufacturer=""; Mark=""; Model=""; Name=Полипропилен (PPR); Shininess=64; Smoothness=50; Transparency=0; URL=""; Workset=10 | [131 empty] | 49.5 | [5 empty] | 15 | 2 | 43 | [28 empty] | Category=[-2000700]; Color=13355979; Comments=""; Cost=0.000000000000000; Description=""; Design Option=[-1]; Edited by=""; Export to IFC As=""; Export to IFC=0; Glow=0; IFC Predefined Type=""; IfcGUID=2WWiqwcIzDlPPIUXNppjl9; Keynote=""; Manufacturer=""; Mark=""; Model=""; Name=Сталь нержавеющая; Shininess=64; Smoothness=50; Transparency=0; URL=""; Workset=10 | [6 empty] | 0.083 | 20 | 20 | 13.5 | 38.5 | 6.5 | 43 | 29
474283 |  | OST_PreviewLegendComponents | [10 empty] | 8454118c-5205-4762-9e55-4b127e743873-00073cab | 8454118c-5205-4762-9e55-4b127e743873 | None |  | 0 | Рабочий набор 1
476169 |  | OST_PreviewLegendComponents | [10 empty] | 8454118c-5205-4762-9e55-4b127e743873-00074409 | 8454118c-5205-4762-9e55-4b127e743873 | None |  | 0 | Рабочий набор 1
477983 |  | OST_PreviewLegendComponents | [10 empty] | 8454118c-5205-4762-9e55-4b127e743873-00074b1f | 8454118c-5205-4762-9e55-4b127e743873 | None |  | 0 | Рабочий набор 1
479670 |  | OST_PreviewLegendComponents | [10 empty] | 8454118c-5205-4762-9e55-4b127e743873-000751b6 | 8454118c-5205-4762-9e55-4b127e743873 | None |  | 0 | Рабочий набор 1
483965 |  | OST_PreviewLegendComponents | [10 empty] | 8454118c-5205-4762-9e55-4b127e743873-0007627d | 8454118c-5205-4762-9e55-4b127e743873 | None |  | 0 | Рабочий набор 1
485790 |  | OST_PreviewLegendComponents | [10 empty] | 8454118c-5205-4762-9e55-4b127e743873-0007699e | 8454118c-5205-4762-9e55-4b127e743873 | None |  | 0 | Рабочий набор 1
487581 |  | OST_PreviewLegendComponents | [10 empty] | 8454118c-5205-4762-9e55-4b127e743873-0007709d | 8454118c-5205-4762-9e55-4b127e743873 | None |  | 0 | Рабочий набор 1
488704 |  | OST_PreviewLegendComponents | [10 empty] | 2b435e01-8964-45b5-90f1-643712d58d89-00077500 | 2b435e01-8964-45b5-90f1-643712d58d89 | None |  | 0 | Рабочий набор 1
490906 |  | OST_Materials | [9 empty] | Остекление | 19d09264-08ce-45b3-b799-86d682f2ac22-00077d9a | 5dad065e-66bd-4e8e-8fa6-0b638750b76c | None |  | 10 | Материалы | [17 empty] | 16711680 | [163 empty] | 0 | 0Pq99a2Cv5ixUPXjQ2zT6u | [31 empty] | 64 | 50 | FALSE | 75
490907 |  | OST_Materials | [9 empty] | Стадия-снос | 19d09264-08ce-45b3-b799-86d682f2ac22-00077d9b | 5dad065e-66bd-4e8e-8fa6-0b638750b76c | None |  | 10 | Материалы | [17 empty] | 255 | [163 empty] | 0 | 0Pq99a2Cv5ixUPXjQ2zT6v | [31 empty] | 64 | 50 | FALSE | 40
490908 |  | OST_Materials | [9 empty] | Стадия-существующие | 19d09264-08ce-45b3-b799-86d682f2ac22-00077d9c | 5dad065e-66bd-4e8e-8fa6-0b638750b76c | None |  | 10 | Материалы | [17 empty] | 8355711 | [163 empty] | 0 | 0Pq99a2Cv5ixUPXjQ2zT6_ | [31 empty] | 64 | 50 | FALSE | 0
490909 |  | OST_Materials | [9 empty] | Стадия-временные | 19d09264-08ce-45b3-b799-86d682f2ac22-00077d9d | 5dad065e-66bd-4e8e-8fa6-0b638750b76c | None |  | 10 | Материалы | [17 empty] | 16711680 | [163 empty] | 0 | 0Pq99a2Cv5ixUPXjQ2zT6$ | [31 empty] | 64 | 50 | FALSE | 40
490910 |  | OST_Materials | [9 empty] | Аналитическая модель поверхности пола | 19d09264-08ce-45b3-b799-86d682f2ac22-00077d9e | 5dad065e-66bd-4e8e-8fa6-0b638750b76c | None |  | 10 | Материалы | [17 empty] | 16512 | [163 empty] | 0 | 0Pq99a2Cv5ixUPXjQ2zT6y | [31 empty] | 64 | 50 | FALSE | 50
490911 |  | OST_Materials | [9 empty] | Аналитическая модель поверхности перекрытия | 19d09264-08ce-45b3-b799-86d682f2ac22-00077d9f | 5dad065e-66bd-4e8e-8fa6-0b638750b76c | None |  | 10 | Материалы | [17 empty] | 5880731 | [163 empty] | 0 | 0Pq99a2Cv5ixUPXjQ2zT6z | [31 empty] | 64 | 50 | FALSE | 50
490912 |  | OST_Materials | [9 empty] | Аналитическая модель поверхности стены | 19d09264-08ce-45b3-b799-86d682f2ac22-00077da0 | 5dad065e-66bd-4e8e-8fa6-0b638750b76c | None |  | 10 | Материалы | [17 empty] | 13158400 | [163 empty] | 0 | 0Pq99a2Cv5ixUPXjQ2zT62 | [31 empty] | 64 | 50 | FALSE | 50
495781 |  | OST_PreviewLegendComponents | [10 empty] | f0b012c1-86e1-45b2-8b6d-2180b13c3033-000790a5 | f0b012c1-86e1-45b2-8b6d-2180b13c3033 | None |  | 0 | Рабочий набор 1
497717 |  | OST_PreviewLegendComponents | [10 empty] | f0b012c1-86e1-45b2-8b6d-2180b13c3033-00079835 | f0b012c1-86e1-45b2-8b6d-2180b13c3033 | None |  | 0 | Рабочий набор 1
498769 |  | OST_PreviewLegendComponents | [10 empty] | f06e68dd-1a29-4d92-972d-2e879f4fc77f-00079c51 | f06e68dd-1a29-4d92-972d-2e879f4fc77f | None |  | 0 | Рабочий набор 1
499754 |  | OST_PreviewLegendComponents | [10 empty] | f06e68dd-1a29-4d92-972d-2e879f4fc77f-0007a02a | f06e68dd-1a29-4d92-972d-2e879f4fc77f | None |  | 0 | Рабочий набор 1
499809 | adsk.png | OST_RasterImages | [8 empty] | 116.4167 | adsk.png | 12fc8381-9006-4e16-956a-3a85d67eaea1-0007a061 | 5dad065e-66bd-4e8e-8fa6-0b638750b76c | None |  | 471 | Семейство : Основные надписи : ADSK_НачальныйВид | [6 empty] | Raster image | [129 empty] | 116.4167 | [334 empty] | None | None | [5 empty] | 471 | [127 empty] | FALSE | [39 empty] | 72 | C:\adsk.png | 330 | 330
503257 |  | OST_PreviewLegendComponents | [10 empty] | 4131cbc6-db19-4aad-9ddf-8742295584d3-0007add9 | 4131cbc6-db19-4aad-9ddf-8742295584d3 | None |  | 0 | Рабочий набор 1
505934 |  | OST_PreviewLegendComponents | [10 empty] | 4131cbc6-db19-4aad-9ddf-8742295584d3-0007b84e | 4131cbc6-db19-4aad-9ddf-8742295584d3 | None |  | 0 | Рабочий набор 1
506909 |  | OST_PreviewLegendComponents | [10 empty] | 4131cbc6-db19-4aad-9ddf-8742295584d3-0007bc1d | 4131cbc6-db19-4aad-9ddf-8742295584d3 | None |  | 0 | Рабочий набор 1
507023 | Спецификация | OST_Schedules | Спецификация | [8 empty] | О_АР_01 Этаж_Экспликация помещений | 609cd255-29c9-4ac7-81ea-0f910f9cabec-0007bc8f | be75d566-49ea-47ad-ad7c-e322221ca34d | None |  | 475 | Вид "Спецификация: О_АР_01 Этаж_Экспликация помещений" | [6 empty] | Schedule | [18 empty] | None | None | 63 | [106 empty] | Спецификация | [34 empty] | Новая конструкция | [11 empty] | 0 | [140 empty] | None |  |  |  | Помещения | [23 empty] | TRUE | None | Schedule | Спецификация | Спецификация | - | --- | Independent | None | О_АР_01 Этаж_Экспликация помещений | Спецификация
507045 | Спецификация | OST_Schedules | Спецификация | [8 empty] | О_01 этаж_Экспликация помещений | 609cd255-29c9-4ac7-81ea-0f910f9cabec-0007bca5 | be75d566-49ea-47ad-ad7c-e322221ca34d | None |  | 477 | Вид "Спецификация: О_01 этаж_Экспликация помещений" | [6 empty] | Schedule | [18 empty] | None | None | 63 | [106 empty] | Спецификация | [34 empty] | Новая конструкция | [11 empty] | 0 | [136 empty] | Показать все |  |  |  | None |  |  |  | Пространства | [23 empty] | TRUE | None | Schedule | Спецификация | Спецификация | - | --- | Independent | None | О_01 этаж_Экспликация помещений | Спецификация
507896 |  | OST_PreviewLegendComponents | [10 empty] | 17666abc-b810-4f3e-9f42-003394cee3d9-0007bff8 | 17666abc-b810-4f3e-9f42-003394cee3d9 | None |  | 0 | Рабочий набор 1
508761 |  | OST_PreviewLegendComponents | [10 empty] | 17666abc-b810-4f3e-9f42-003394cee3d9-0007c359 | 17666abc-b810-4f3e-9f42-003394cee3d9 | None |  | 0 | Рабочий набор 1
509756 |  | OST_PreviewLegendComponents | [10 empty] | 17666abc-b810-4f3e-9f42-003394cee3d9-0007c73c | 17666abc-b810-4f3e-9f42-003394cee3d9 | None |  | 0 | Рабочий набор 1
510674 |  | OST_PreviewLegendComponents | [10 empty] | 17666abc-b810-4f3e-9f42-003394cee3d9-0007cad2 | 17666abc-b810-4f3e-9f42-003394cee3d9 | None |  | 0 | Рабочий набор 1
510773 | ADSK_Пластик круглый | OST_DuctCurves | [9 empty] | ADSK_Пластик круглый | 434bc102-7225-4abb-8f15-7a8747888953-0007cb35 | cd15104e-4106-441e-816b-d291e8aadbb5 | None |  | 67 | Типы воздуховодов | [6 empty] | Round Duct | [54 empty] | 0 | 13Iy42SYLAkuyLUeT7Zq9c | [201 empty] | Пластик | Воздуховод пластиковый для круглых каналов | м
510774 |  | OST_PreviewLegendComponents | [10 empty] | 434bc102-7225-4abb-8f15-7a8747888953-0007cb36 | 2356a828-8e4f-4acb-ac5a-d5e1a522fccd | None |  | 0 | Рабочий набор 1
510844 |  | OST_Materials | [9 empty] | Пластик белый | 434bc102-7225-4abb-8f15-7a8747888953-0007cb7c | 5dad065e-66bd-4e8e-8fa6-0b638750b76c | None |  | 10 | Материалы | [17 empty] | 15988213 | [163 empty] | 0 | 13Iy42SYLAkuyLUeT7Zq8l | [31 empty] | 64 | 50 | FALSE | 0 | 0
511683 |  | OST_PreviewLegendComponents | [10 empty] | 434bc102-7225-4abb-8f15-7a8747888953-0007cec3 | 434bc102-7225-4abb-8f15-7a8747888953 | None |  | 0 | Рабочий набор 1
511708 | Колено пластиковое круглое | OST_DuctFitting | [9 empty] | Колено пластиковое круглое | 434bc102-7225-4abb-8f15-7a8747888953-0007cedc | 2356a828-8e4f-4acb-ac5a-d5e1a522fccd | None |  | 483 | Семейство : Соединительные детали воздуховодов : ADSK_ВПК_Колено | [6 empty] | ADSK_ВПК_Колено | [54 empty] | 0 | 13Iy42SYLAkuyLUeT7ZqUF | [203 empty] | шт. | [68 empty] | 0 |  |  | 1 |  | 2021 | 1.0 | [116 empty] | Пластик белый | [191 empty] | Category=[-2000700]; Color=15988213; Comments=""; Cost=0.000000000000000; Description=""; Design Option=[-1]; Edited by=""; Export to IFC As=""; Export to IFC=0; Glow=0; IFC Predefined Type=""; IfcGUID=13Iy42SYLAkuyLUeT7Zq8l; Keynote=""; Manufacturer=""; Mark=""; Model=""; Name=Пластик белый; Shininess=64; Smoothness=50; Transparency=0; URL=""; Workset=10
512579 |  | OST_PreviewLegendComponents | [10 empty] | 434bc102-7225-4abb-8f15-7a8747888953-0007d243 | 434bc102-7225-4abb-8f15-7a8747888953 | None |  | 0 | Рабочий набор 1
512614 | Редуктор подрезной | OST_DuctFitting | [9 empty] | Редуктор подрезной | 434bc102-7225-4abb-8f15-7a8747888953-0007d266 | 2356a828-8e4f-4acb-ac5a-d5e1a522fccd | None |  | 484 | Семейство : Соединительные детали воздуховодов : ADSK_ВПК_Редуктор универсальный | [6 empty] | ADSK_ВПК_Редуктор универсальный | [54 empty] | 0 | 13Iy42SYLAkuyLUeT7Zrir | [203 empty] | шт. | [68 empty] | 0 |  |  | 1 |  | 2021 | 1.0 | [22 empty] | ПК_Редуктор | [93 empty] | Пластик белый | [191 empty] | Category=[-2000700]; Color=15988213; Comments=""; Cost=0.000000000000000; Description=""; Design Option=[-1]; Edited by=""; Export to IFC As=""; Export to IFC=0; Glow=0; IFC Predefined Type=""; IfcGUID=13Iy42SYLAkuyLUeT7Zq8l; Keynote=""; Manufacturer=""; Mark=""; Model=""; Name=Пластик белый; Shininess=64; Smoothness=50; Transparency=0; URL=""; Workset=10 | FALSE
513418 |  | OST_PreviewLegendComponents | [10 empty] | 434bc102-7225-4abb-8f15-7a8747888953-0007d58a | 434bc102-7225-4abb-8f15-7a8747888953 | None |  | 0 | Рабочий набор 1
513435 | Обратный клапан | OST_DuctFitting | [9 empty] | Обратный клапан | 434bc102-7225-4abb-8f15-7a8747888953-0007d59b | 2356a828-8e4f-4acb-ac5a-d5e1a522fccd | None |  | 485 | Семейство : Соединительные детали воздуховодов : ADSK_ВПК_Соединитель с обратным клапаном | [6 empty] | ADSK_ВПК_Соединитель с обратным клапаном | [54 empty] | 0 | 13Iy42SYLAkuyLUeT7Zrp8 | [203 empty] | шт. | [68 empty] | 0 |  |  | 1 |  | 2021 | 1.0 | [116 empty] | Пластик белый | [135 empty] | 62 | [55 empty] | Category=[-2000700]; Color=15988213; Comments=""; Cost=0.000000000000000; Description=""; Design Option=[-1]; Edited by=""; Export to IFC As=""; Export to IFC=0; Glow=0; IFC Predefined Type=""; IfcGUID=13Iy42SYLAkuyLUeT7Zq8l; Keynote=""; Manufacturer=""; Mark=""; Model=""; Name=Пластик белый; Shininess=64; Smoothness=50; Transparency=0; URL=""; Workset=10
514243 |  | OST_PreviewLegendComponents | [10 empty] | 434bc102-7225-4abb-8f15-7a8747888953-0007d8c3 | 434bc102-7225-4abb-8f15-7a8747888953 | None |  | 0 | Рабочий набор 1
514262 | Соединитель круглый | OST_DuctFitting | [9 empty] | Соединитель круглый | 434bc102-7225-4abb-8f15-7a8747888953-0007d8d6 | 2356a828-8e4f-4acb-ac5a-d5e1a522fccd | None |  | 486 | Семейство : Соединительные детали воздуховодов : ADSK_ВПК_Соединитель | [6 empty] | ADSK_ВПК_Соединитель | [54 empty] | 0 | 13Iy42SYLAkuyLUeT7Zr65 | [203 empty] | шт. | [68 empty] | 0 |  |  | 1 |  | 2021 | 1.0 | [116 empty] | Пластик белый | [135 empty] | 62 | [55 empty] | Category=[-2000700]; Color=15988213; Comments=""; Cost=0.000000000000000; Description=""; Design Option=[-1]; Edited by=""; Export to IFC As=""; Export to IFC=0; Glow=0; IFC Predefined Type=""; IfcGUID=13Iy42SYLAkuyLUeT7Zq8l; Keynote=""; Manufacturer=""; Mark=""; Model=""; Name=Пластик белый; Shininess=64; Smoothness=50; Transparency=0; URL=""; Workset=10
515140 |  | OST_PreviewLegendComponents | [10 empty] | 434bc102-7225-4abb-8f15-7a8747888953-0007dc44 | 434bc102-7225-4abb-8f15-7a8747888953 | None |  | 0 | Рабочий набор 1
515161 | Тройник круглый пластиковый | OST_DuctFitting | [9 empty] | Тройник круглый пластиковый | 434bc102-7225-4abb-8f15-7a8747888953-0007dc59 | 2356a828-8e4f-4acb-ac5a-d5e1a522fccd | None |  | 487 | Семейство : Соединительные детали воздуховодов : ADSK_ВПК_Тройник | [6 empty] | ADSK_ВПК_Тройник | [54 empty] | 0 | 13Iy42SYLAkuyLUeT7ZrKA | [203 empty] | шт. | [68 empty] | 0 |  |  | 1 |  | 2021 | 1.0 | [116 empty] | Пластик белый | [191 empty] | Category=[-2000700]; Color=15988213; Comments=""; Cost=0.000000000000000; Description=""; Design Option=[-1]; Edited by=""; Export to IFC As=""; Export to IFC=0; Glow=0; IFC Predefined Type=""; IfcGUID=13Iy42SYLAkuyLUeT7Zq8l; Keynote=""; Manufacturer=""; Mark=""; Model=""; Name=Пластик белый; Shininess=64; Smoothness=50; Transparency=0; URL=""; Workset=10 |  | 30
515344 | BIM2B_LOGO.jpg | OST_RasterImages | [8 empty] | 352.7778 | BIM2B_LOGO.jpg | e87ab8f3-292c-499a-9f10-2773e845f67d-0007dd10 | 5dad065e-66bd-4e8e-8fa6-0b638750b76c | None |  | 488 | Семейство : Типовые аннотации : ADSK_Логотип компании | [6 empty] | Raster image | [129 empty] | 129.1167 | [334 empty] | None | None |  | TRUE |  |  |  | 488 | [127 empty] | FALSE | [39 empty] | 72 | C:\BIM2B_LOGO.jpg | 366 | 1000 |  |  |  | FALSE
518905 |  | OST_Materials |  |  |  |  | Известково-натриевое стекло |  |  |  |  | Стекло | 5dad065e-66bd-4e8e-8fa6-0b638750b76c-0007eaf9 | 5dad065e-66bd-4e8e-8fa6-0b638750b76c | None |  | 10 | Материалы | [17 empty] | 12615680 | [163 empty] | 0 | 1ThGPUPhrEZe_c2sE7LrsL | [30 empty] | 6 | 12 | 50 | FALSE | 90 | 0
518906 |  | OST_Materials | [9 empty] | Стадия - Временные | 5dad065e-66bd-4e8e-8fa6-0b638750b76c-0007eafa | 5dad065e-66bd-4e8e-8fa6-0b638750b76c | None |  | 10 | Материалы | [17 empty] | 8323072 | [163 empty] | 0 | 1ThGPUPhrEZe_c2sE7LrsM | [31 empty] | 64 | 50 | FALSE | 40 | 0
518908 |  | OST_Materials |  |  |  |  | Грунт |  |  |  |  | Земля | 5dad065e-66bd-4e8e-8fa6-0b638750b76c-0007eafc | 5dad065e-66bd-4e8e-8fa6-0b638750b76c | None |  | 10 | Материалы | [17 empty] | 4082529 | [163 empty] | 0 | 1ThGPUPhrEZe_c2sE7LrsG | [30 empty] | 4 | 128 | 50 | FALSE | 0 | 0
518909 |  | OST_Materials | [9 empty] | Этаж по умолчанию | 5dad065e-66bd-4e8e-8fa6-0b638750b76c-0007eafd | 5dad065e-66bd-4e8e-8fa6-0b638750b76c | None |  | 10 | Материалы | [17 empty] | 8355711 | [163 empty] | 0 | 1ThGPUPhrEZe_c2sE7LrsH | [31 empty] | 64 | 50 | FALSE | 0 | 0
518911 |  | OST_Materials | [9 empty] | Стадия - Новые | 5dad065e-66bd-4e8e-8fa6-0b638750b76c-0007eaff | 5dad065e-66bd-4e8e-8fa6-0b638750b76c | None |  | 10 | Материалы | [17 empty] | 0 | [163 empty] | 0 | 1ThGPUPhrEZe_c2sE7LrsJ | [31 empty] | 64 | 50 | FALSE | 0 | 0
518913 |  | OST_Materials | [9 empty] | Формообразующий элемент-перекрытие по умолчанию | 5dad065e-66bd-4e8e-8fa6-0b638750b76c-0007eb01 | 5dad065e-66bd-4e8e-8fa6-0b638750b76c | None |  | 10 | Материалы | [17 empty] | 13390181 | [163 empty] | 0 | 1ThGPUPhrEZe_c2sE7Lrnj | [31 empty] | 64 | 50 | FALSE | 0 | 0
518914 |  | OST_Materials | [9 empty] | Форма по умолчанию | 5dad065e-66bd-4e8e-8fa6-0b638750b76c-0007eb02 | 5dad065e-66bd-4e8e-8fa6-0b638750b76c | None |  | 10 | Материалы | [17 empty] | 12893625 | [163 empty] | 0 | 1ThGPUPhrEZe_c2sE7Lrnk | [31 empty] | 0 | 50 | FALSE | 50 | 0
518921 | [6 empty] | Стекло - Известково-натриевое |  |  |  |  | Стекло - Известково-натриевое | 5dad065e-66bd-4e8e-8fa6-0b638750b76c-0007eb09 | 5dad065e-66bd-4e8e-8fa6-0b638750b76c |  |  | 10 | Материалы | [387 empty] | Остекление:несущие конструкции:типовой | Autodesk | 0 | AD121259-C03E-4A1D-92D8-59A22B4807AD | [6 empty] | 2420 | 0.72 | 1.05 | 1.05 | 1.05 | 1.05 | Стекло - Известково-натриевое | Стекло | 2 | 0 | 0.076973 |  |  | 9e-06 | 9e-06 | 28500 | 7.5459e-07 | 7.5459e-07 | 70000 | 70000 | Стандартное | Дугласовая пихта (запад) | 9e-06 | 87 | 28500 | 0.23 | 0.0024 | 0.0089 | 5.2 | 51.2 | 70000 | FALSE | 344.7379 | 1.66 | 33 | 33 | 1 | 413.6854 | 413.6854 | 27.579 | 9e-06 | 9e-06 | 9e-06 | 28500 | 28500 | 28500 | 0.23 | 0.23 | 0.23 | 70000 | 70000 | 70000 | [205 empty] | 0.06
518922 | [6 empty] | Стекло окна |  |  |  |  | Стекло - Известковое оконное | 5dad065e-66bd-4e8e-8fa6-0b638750b76c-0007eb0a | 5dad065e-66bd-4e8e-8fa6-0b638750b76c |  |  | 10 | Материалы | [387 empty] | Остекление:прозрачный:тепловой:твердый | Autodesk | 0 | AD121259-C03E-4A1D-92D8-59A22B4807AD | 10000000000 | 0 | 0.001 | 0 | TRUE | 0.95 | 2480 | 0.84 | 1.1 | 1.1 | 1.1 | 1.1 | Стекло - Известковое оконное | Стекло | 3 | 0
518923 | [6 empty] | Основной несущий объект. |  |  |  |  | Земля | 5dad065e-66bd-4e8e-8fa6-0b638750b76c-0007eb0b | 5dad065e-66bd-4e8e-8fa6-0b638750b76c |  |  | 10 | Материалы | [387 empty] | грунт:несущие конструкции:основной |  | 0 | AD121259-C03E-4A1D-92D8-59A22B4807AD | [6 empty] | 1300 | 1.046 |  |  |  | 0.837 | Земля |  | 1 | 0 | 0.076973 | [9 empty] | Стандартное | Дугласовая пихта (запад) |  | 87 |  |  | 0.0024 | 0.0089 | 5.2 | 51.2 |  | FALSE | 344.7379 | 1.66 | 448.1592 | 344.7379 | 1 | 413.6854 | 413.6854 | 27.579 | 1.08e-05 | 1.08e-05 | 1.08e-05 | 76904.1228 | 76904.1228 | 76904.1228 | 0.3 | 0.3 | 0.3 | 199947.9615 | 199947.9615 | 199947.9615 | [205 empty] | 0.06
518924 | [6 empty] | Грунт (усредненные свойства) |  |  |  |  | Грунт | 5dad065e-66bd-4e8e-8fa6-0b638750b76c-0007eb0c | 5dad065e-66bd-4e8e-8fa6-0b638750b76c |  |  | 10 | Материалы | [387 empty] | Ландшафт:грунт:тепловой:твердый | Autodesk | 0 | AD121259-C03E-4A1D-92D8-59A22B4807AD | 150 | 0 | 0.001 | 0 | FALSE | 0.38 | 1300 | 1.046 | 0.837 | 0.837 | 0.837 | 0.837 | Грунт | Земля | 3 | 0
518926 |  | OST_Materials | [9 empty] | Аналитическая поверхность: наружные стены | 5dad065e-66bd-4e8e-8fa6-0b638750b76c-0007eb0e | 5dad065e-66bd-4e8e-8fa6-0b638750b76c | None |  | 10 | Материалы | [17 empty] | 2929285 | [163 empty] | 0 | 1ThGPUPhrEZe_c2sE7LrnY | [31 empty] | 64 | 50 | FALSE | 50
518928 |  | OST_Materials | [9 empty] | Аналитическая поверхность: крыши | 5dad065e-66bd-4e8e-8fa6-0b638750b76c-0007eb10 | 5dad065e-66bd-4e8e-8fa6-0b638750b76c | None |  | 10 | Материалы | [17 empty] | 10030886 | [163 empty] | 0 | 1ThGPUPhrEZe_c2sE7Lrny | [31 empty] | 64 | 50 | FALSE | 50
518930 |  | OST_Materials | [9 empty] | Аналитическая поверхность: наклонные перекрытия | 5dad065e-66bd-4e8e-8fa6-0b638750b76c-0007eb12 | 5dad065e-66bd-4e8e-8fa6-0b638750b76c | None |  | 10 | Материалы | [17 empty] | 13390181 | [163 empty] | 0 | 1ThGPUPhrEZe_c2sE7Lrn_ | [31 empty] | 64 | 50 | FALSE | 50
518932 |  | OST_Materials | [9 empty] | Аналитическая поверхность: внутренние стены | 5dad065e-66bd-4e8e-8fa6-0b638750b76c-0007eb14 | 5dad065e-66bd-4e8e-8fa6-0b638750b76c | None |  | 10 | Материалы | [17 empty] | 8316355 | [163 empty] | 0 | 1ThGPUPhrEZe_c2sE7Lrnu | [31 empty] | 64 | 50 | FALSE | 50
518934 |  | OST_Materials | [9 empty] | Аналитическая поверхность: внутренние полы | 5dad065e-66bd-4e8e-8fa6-0b638750b76c-0007eb16 | 5dad065e-66bd-4e8e-8fa6-0b638750b76c | None |  | 10 | Материалы | [17 empty] | 13390181 | [163 empty] | 0 | 1ThGPUPhrEZe_c2sE7Lrnw | [31 empty] | 64 | 50 | FALSE | 50
518936 |  | OST_Materials | [9 empty] | Аналитическая поверхность: потолки | 5dad065e-66bd-4e8e-8fa6-0b638750b76c-0007eb18 | 5dad065e-66bd-4e8e-8fa6-0b638750b76c | None |  | 10 | Материалы | [17 empty] | 16757439 | [163 empty] | 0 | 1ThGPUPhrEZe_c2sE7Lrnq | [31 empty] | 64 | 50 | FALSE | 50
518938 |  | OST_Materials | [9 empty] | Аналитическая поверхность: воздушные поверхности | 5dad065e-66bd-4e8e-8fa6-0b638750b76c-0007eb1a | 5dad065e-66bd-4e8e-8fa6-0b638750b76c | None |  | 10 | Материалы | [17 empty] | 14471870 | [163 empty] | 0 | 1ThGPUPhrEZe_c2sE7Lrns | [31 empty] | 64 | 50 | FALSE | 90
518940 |  | OST_Materials | [9 empty] | Аналитическая поверхность: стены подвала | 5dad065e-66bd-4e8e-8fa6-0b638750b76c-0007eb1c | 5dad065e-66bd-4e8e-8fa6-0b638750b76c | None |  | 10 | Материалы | [17 empty] | 2912178 | [163 empty] | 0 | 1ThGPUPhrEZe_c2sE7Lrnm | [31 empty] | 64 | 50 | FALSE | 50
518942 |  | OST_Materials | [9 empty] | Аналитическая поверхность: открываемые окна | 5dad065e-66bd-4e8e-8fa6-0b638750b76c-0007eb1e | 5dad065e-66bd-4e8e-8fa6-0b638750b76c | None |  | 10 | Материалы | [17 empty] | 16770482 | [163 empty] | 0 | 1ThGPUPhrEZe_c2sE7Lrno | [31 empty] | 64 | 50 | FALSE | 75
518944 |  | OST_Materials | [9 empty] | Аналитическая поверхность: открываемые световые люки | 5dad065e-66bd-4e8e-8fa6-0b638750b76c-0007eb20 | 5dad065e-66bd-4e8e-8fa6-0b638750b76c | None |  | 10 | Материалы | [17 empty] | 16770482 | [163 empty] | 0 | 1ThGPUPhrEZe_c2sE7LrnC | [31 empty] | 64 | 50 | FALSE | 75
518946 |  | OST_Materials | [9 empty] | Аналитическая поверхность: раздвижные двери | 5dad065e-66bd-4e8e-8fa6-0b638750b76c-0007eb22 | 5dad065e-66bd-4e8e-8fa6-0b638750b76c | None |  | 10 | Материалы | [17 empty] | 11711231 | [163 empty] | 0 | 1ThGPUPhrEZe_c2sE7LrnE | [31 empty] | 64 | 50 | FALSE | 50
518948 |  | OST_Materials | [9 empty] | Аналитическая поверхность: воздухозаборы | 5dad065e-66bd-4e8e-8fa6-0b638750b76c-0007eb24 | 5dad065e-66bd-4e8e-8fa6-0b638750b76c | None |  | 10 | Материалы | [17 empty] | 16777215 | [163 empty] | 0 | 1ThGPUPhrEZe_c2sE7Lrn8 | [31 empty] | 64 | 50 | FALSE | 100
518950 |  | OST_Materials | [9 empty] | Аналитическая поверхность: экраны | 5dad065e-66bd-4e8e-8fa6-0b638750b76c-0007eb26 | 5dad065e-66bd-4e8e-8fa6-0b638750b76c | None |  | 10 | Материалы | [17 empty] | 9081488 | [163 empty] | 0 | 1ThGPUPhrEZe_c2sE7LrnA | [31 empty] | 64 | 50 | FALSE | 50
518952 |  | OST_Materials | [9 empty] | Материал для визуализации 255-255-255 | 5dad065e-66bd-4e8e-8fa6-0b638750b76c-0007eb28 | 5dad065e-66bd-4e8e-8fa6-0b638750b76c | None |  | 10 | Материалы | [17 empty] | 16777215 | [163 empty] | 0 | 1ThGPUPhrEZe_c2sE7Lrn4 | [31 empty] | 64 | 50 | FALSE | 0
518953 |  | OST_Materials | [9 empty] | Материал для визуализации 0-0-255 | 5dad065e-66bd-4e8e-8fa6-0b638750b76c-0007eb29 | 5dad065e-66bd-4e8e-8fa6-0b638750b76c | None |  | 10 | Материалы | [17 empty] | 16711680 | [163 empty] | 0 | 1ThGPUPhrEZe_c2sE7Lrn5 | [31 empty] | 64 | 50 | FALSE | 0
518954 |  | OST_Materials | [9 empty] | Материал для визуализации 255-0-0 | 5dad065e-66bd-4e8e-8fa6-0b638750b76c-0007eb2a | 5dad065e-66bd-4e8e-8fa6-0b638750b76c | None |  | 10 | Материалы | [17 empty] | 255 | [163 empty] | 0 | 1ThGPUPhrEZe_c2sE7Lrn6 | [31 empty] | 64 | 50 | FALSE | 0
518955 |  | OST_Materials | [9 empty] | Материал для визуализации 255-0-255 | 5dad065e-66bd-4e8e-8fa6-0b638750b76c-0007eb2b | 5dad065e-66bd-4e8e-8fa6-0b638750b76c | None |  | 10 | Материалы | [17 empty] | 16711935 | [163 empty] | 0 | 1ThGPUPhrEZe_c2sE7Lrn7 | [31 empty] | 64 | 50 | FALSE | 0
518970 |  | OST_Materials | [9 empty] | Материал для визуализации 63-95-127 | 5dad065e-66bd-4e8e-8fa6-0b638750b76c-0007eb3a | 5dad065e-66bd-4e8e-8fa6-0b638750b76c | None |  | 10 | Материалы | [17 empty] | 8347455 | [163 empty] | 0 | 1ThGPUPhrEZe_c2sE7LrnM | [31 empty] | 64 | 50 | FALSE | 0
518979 |  | OST_Materials | [9 empty] | Материал для визуализации 82-165-103 | 5dad065e-66bd-4e8e-8fa6-0b638750b76c-0007eb43 | 5dad065e-66bd-4e8e-8fa6-0b638750b76c | None |  | 10 | Материалы | [17 empty] | 6792530 | [163 empty] | 0 | 1ThGPUPhrEZe_c2sE7Lrml | [31 empty] | 64 | 50 | FALSE | 0
518988 |  | OST_Materials | [9 empty] | Материал для визуализации 0-63-255 | 5dad065e-66bd-4e8e-8fa6-0b638750b76c-0007eb4c | 5dad065e-66bd-4e8e-8fa6-0b638750b76c | None |  | 10 | Материалы | [17 empty] | 16727808 | [163 empty] | 0 | 1ThGPUPhrEZe_c2sE7LrmW | [31 empty] | 64 | 50 | FALSE | 0
518996 | Логотип.jpg | OST_RasterImages | [8 empty] | 207.4333 | Логотип.jpg | 5dad065e-66bd-4e8e-8fa6-0b638750b76c-0007eb54 | 5dad065e-66bd-4e8e-8fa6-0b638750b76c | None |  | 489 | Семейство : Основные надписи : UNK_Основная надпись_R20 | [6 empty] | Raster image | [129 empty] | 77.2583 | [334 empty] | None | None | [5 empty] | 489 | [127 empty] | FALSE | [39 empty] | 72 | C:\Users\e.v.odincova\Downloads\Логотип.jpg | 219 | 588
527745 | Штамп согласования | OST_GenericAnnotation | [9 empty] | Штамп согласования | 5dad065e-66bd-4e8e-8fa6-0b638750b76c-00080d81 | 5dad065e-66bd-4e8e-8fa6-0b638750b76c | None |  | 490 | Семейство : Типовые аннотации : UNK_Сквозная нумерация | [6 empty] | UNK_Сквозная нумерация | [474 empty] | None
527748 | Изм_Данилов_Д | OST_GenericAnnotation | [9 empty] | Изм_Данилов_Д | 5dad065e-66bd-4e8e-8fa6-0b638750b76c-00080d84 | 5dad065e-66bd-4e8e-8fa6-0b638750b76c | None |  | 501 | Семейство : Типовые аннотации : Изм_Данилов_Д | [6 empty] | Изм_Данилов_Д | [474 empty] | None
527750 | Подпись_Онищенко_В | OST_GenericAnnotation | [9 empty] | Подпись_Онищенко_В | 5dad065e-66bd-4e8e-8fa6-0b638750b76c-00080d86 | 5dad065e-66bd-4e8e-8fa6-0b638750b76c | None |  | 497 | Семейство : Типовые аннотации : Подпись_Онищенко_В | [6 empty] | Подпись_Онищенко_В | [474 empty] | None
527752 | Подпись_Полудницын_А | OST_GenericAnnotation | [9 empty] | Подпись_Полудницын_А | 5dad065e-66bd-4e8e-8fa6-0b638750b76c-00080d88 | 5dad065e-66bd-4e8e-8fa6-0b638750b76c | None |  | 498 | Семейство : Типовые аннотации : Подпись_Полудницын_А | [6 empty] | Подпись_Полудницын_А | [474 empty] | None
527754 | Подпись_Сандольская_Д | OST_GenericAnnotation | [9 empty] | Подпись_Сандольская_Д | 5dad065e-66bd-4e8e-8fa6-0b638750b76c-00080d8a | 5dad065e-66bd-4e8e-8fa6-0b638750b76c | None |  | 505 | Семейство : Типовые аннотации : Подпись_Сандольская_Д | [6 empty] | Подпись_Сандольская_Д | [474 empty] | None
527756 | Подпись_Жеребцов_А | OST_GenericAnnotation | [9 empty] | Подпись_Жеребцов_А | 5dad065e-66bd-4e8e-8fa6-0b638750b76c-00080d8c | 5dad065e-66bd-4e8e-8fa6-0b638750b76c | None |  | 494 | Семейство : Типовые аннотации : Подпись_Жеребцов_А | [6 empty] | Подпись_Жеребцов_А | [474 empty] | None
527758 | Подпись_Лопатина_А | OST_GenericAnnotation | [9 empty] | Подпись_Лопатина_А | 5dad065e-66bd-4e8e-8fa6-0b638750b76c-00080d8e | 5dad065e-66bd-4e8e-8fa6-0b638750b76c | None |  | 503 | Семейство : Типовые аннотации : Подпись_Лопатина_А | [6 empty] | Подпись_Лопатина_А | [474 empty] | None
527760 | Подпись_Скворцов_А | OST_GenericAnnotation | [9 empty] | Подпись_Скворцов_А | 5dad065e-66bd-4e8e-8fa6-0b638750b76c-00080d90 | 5dad065e-66bd-4e8e-8fa6-0b638750b76c | None |  | 506 | Семейство : Типовые аннотации : Подпись_Скворцов_А | [6 empty] | Подпись_Скворцов_А | [474 empty] | None
527762 | Подпись_Москаленко_Т | OST_GenericAnnotation | [9 empty] | Подпись_Москаленко_Т | 5dad065e-66bd-4e8e-8fa6-0b638750b76c-00080d92 | 5dad065e-66bd-4e8e-8fa6-0b638750b76c | None |  | 504 | Семейство : Типовые аннотации : Подпись_Москаленко_Т | [6 empty] | Подпись_Москаленко_Т | [474 empty] | None
527764 | Подпись_Масальская_Е | OST_GenericAnnotation | [9 empty] | Подпись_Масальская_Е | 5dad065e-66bd-4e8e-8fa6-0b638750b76c-00080d94 | 5dad065e-66bd-4e8e-8fa6-0b638750b76c | None |  | 496 | Семейство : Типовые аннотации : Подпись_Масальская_Е | [6 empty] | Подпись_Масальская_Е | [474 empty] | None
527766 | Подпись_Данилов_Д | OST_GenericAnnotation | [9 empty] | Подпись_Данилов_Д | 5dad065e-66bd-4e8e-8fa6-0b638750b76c-00080d96 | 5dad065e-66bd-4e8e-8fa6-0b638750b76c | None |  | 500 | Семейство : Типовые аннотации : Подпись_Данилов_Д | [6 empty] | Подпись_Данилов_Д | [474 empty] | None
527768 | Подпись_Козионова_Е | OST_GenericAnnotation | [9 empty] | Подпись_Козионова_Е | 5dad065e-66bd-4e8e-8fa6-0b638750b76c-00080d98 | 5dad065e-66bd-4e8e-8fa6-0b638750b76c | None |  | 495 | Семейство : Типовые аннотации : Подпись_Козионова_Е | [6 empty] | Подпись_Козионова_Е | [474 empty] | None
527770 | Подпись_Евдокимов_Н | OST_GenericAnnotation | [9 empty] | Подпись_Евдокимов_Н | 5dad065e-66bd-4e8e-8fa6-0b638750b76c-00080d9a | 5dad065e-66bd-4e8e-8fa6-0b638750b76c | None |  | 502 | Семейство : Типовые аннотации : Подпись_Евдокимов_Н | [6 empty] | Подпись_Евдокимов_Н | [474 empty] | None
527771 | UNK_ENG_Логотип_Штамп | OST_GenericAnnotation | [9 empty] | UNK_ENG_Логотип_Штамп | 5dad065e-66bd-4e8e-8fa6-0b638750b76c-00080d9b | 5dad065e-66bd-4e8e-8fa6-0b638750b76c | None |  | 491 | Семейство : Типовые аннотации : UNK_ENG_Логотип_Штамп | [6 empty] | UNK_ENG_Логотип_Штамп | [474 empty] | None
527772 | UNK_PROJECT_Логотип_Штамп | OST_GenericAnnotation | [9 empty] | UNK_PROJECT_Логотип_Штамп | 5dad065e-66bd-4e8e-8fa6-0b638750b76c-00080d9c | 5dad065e-66bd-4e8e-8fa6-0b638750b76c | None |  | 492 | Семейство : Типовые аннотации : UNK_PROJECT_Логотип_Штамп | [6 empty] | UNK_PROJECT_Логотип_Штамп | [474 empty] | None
527773 | UNK_ARCH_Логотип_Штамп | OST_GenericAnnotation | [9 empty] | UNK_ARCH_Логотип_Штамп | 5dad065e-66bd-4e8e-8fa6-0b638750b76c-00080d9d | 5dad065e-66bd-4e8e-8fa6-0b638750b76c | None |  | 493 | Семейство : Типовые аннотации : UNK_ARCH_Логотип_Штамп | [6 empty] | UNK_ARCH_Логотип_Штамп | [474 empty] | None
527775 | БезПодписи | OST_GenericAnnotation | [9 empty] | БезПодписи | 5dad065e-66bd-4e8e-8fa6-0b638750b76c-00080d9f | 5dad065e-66bd-4e8e-8fa6-0b638750b76c | None |  | 499 | Семейство : Типовые аннотации : БезПодписи | [6 empty] | БезПодписи | [474 empty] | None
527817 | LOGO_UNK_ENG | OST_ImportObjectStyles | [9 empty] | LOGO_UNK_ENG | 5dad065e-66bd-4e8e-8fa6-0b638750b76c-00080dc9 | 5dad065e-66bd-4e8e-8fa6-0b638750b76c | None |  | 491 | Семейство : Типовые аннотации : UNK_ENG_Логотип_Штамп | [6 empty] | Import Symbol | [464 empty] | None | None |  | TRUE |  |  |  | 491 | [127 empty] | FALSE | [46 empty] | FALSE |  | 2 | 1
527837 | UNK_POJECT | OST_ImportObjectStyles | [9 empty] | UNK_POJECT | 5dad065e-66bd-4e8e-8fa6-0b638750b76c-00080ddd | 5dad065e-66bd-4e8e-8fa6-0b638750b76c | None |  | 492 | Семейство : Типовые аннотации : UNK_PROJECT_Логотип_Штамп | [6 empty] | Import Symbol | [464 empty] | None | None |  | TRUE |  |  |  | 492 | [127 empty] | FALSE | [46 empty] | FALSE |  | 2 | 1
527857 | UNK-ARC | OST_ImportObjectStyles | [9 empty] | UNK-ARC | 5dad065e-66bd-4e8e-8fa6-0b638750b76c-00080df1 | 5dad065e-66bd-4e8e-8fa6-0b638750b76c | None |  | 493 | Семейство : Типовые аннотации : UNK_ARCH_Логотип_Штамп | [6 empty] | Import Symbol | [464 empty] | None | None |  | TRUE |  |  |  | 493 | [127 empty] | FALSE | [46 empty] | FALSE |  | 2 | 1
527889 | Жеребцов А | OST_ImportObjectStyles | [9 empty] | Жеребцов А | 5dad065e-66bd-4e8e-8fa6-0b638750b76c-00080e11 | 5dad065e-66bd-4e8e-8fa6-0b638750b76c | None |  | 494 | Семейство : Типовые аннотации : Подпись_Жеребцов_А | [6 empty] | Import Symbol | [464 empty] | None | None |  | TRUE |  |  |  | 494 | [127 empty] | FALSE | [46 empty] | FALSE |  | 2 | 1
527921 | Козионова Е | OST_ImportObjectStyles | [9 empty] | Козионова Е | 5dad065e-66bd-4e8e-8fa6-0b638750b76c-00080e31 | 5dad065e-66bd-4e8e-8fa6-0b638750b76c | None |  | 495 | Семейство : Типовые аннотации : Подпись_Козионова_Е | [6 empty] | Import Symbol | [464 empty] | None | None |  | TRUE |  |  |  | 495 | [127 empty] | FALSE | [46 empty] | FALSE |  | 2 | 1
527953 | Масальская Е | OST_ImportObjectStyles | [9 empty] | Масальская Е | 5dad065e-66bd-4e8e-8fa6-0b638750b76c-00080e51 | 5dad065e-66bd-4e8e-8fa6-0b638750b76c | None |  | 496 | Семейство : Типовые аннотации : Подпись_Масальская_Е | [6 empty] | Import Symbol | [464 empty] | None | None |  | TRUE |  |  |  | 496 | [127 empty] | FALSE | [46 empty] | FALSE |  | 2 | 1
527985 | Онищенко В | OST_ImportObjectStyles | [9 empty] | Онищенко В | 5dad065e-66bd-4e8e-8fa6-0b638750b76c-00080e71 | 5dad065e-66bd-4e8e-8fa6-0b638750b76c | None |  | 497 | Семейство : Типовые аннотации : Подпись_Онищенко_В | [6 empty] | Import Symbol | [464 empty] | None | None |  | TRUE |  |  |  | 497 | [127 empty] | FALSE | [46 empty] | FALSE |  | 2 | 1
528017 | Полудницын А | OST_ImportObjectStyles | [9 empty] | Полудницын А | 5dad065e-66bd-4e8e-8fa6-0b638750b76c-00080e91 | 5dad065e-66bd-4e8e-8fa6-0b638750b76c | None |  | 498 | Семейство : Типовые аннотации : Подпись_Полудницын_А | [6 empty] | Import Symbol | [464 empty] | None | None |  | TRUE |  |  |  | 498 | [127 empty] | FALSE | [46 empty] | FALSE |  | 2 | 1
528049 | Данилов Д | OST_ImportObjectStyles | [9 empty] | Данилов Д | 5dad065e-66bd-4e8e-8fa6-0b638750b76c-00080eb1 | 5dad065e-66bd-4e8e-8fa6-0b638750b76c | None |  | 499 | Семейство : Типовые аннотации : БезПодписи | [6 empty] | Import Symbol | [464 empty] | None | None |  | TRUE |  |  |  | 499 | [127 empty] | FALSE | [46 empty] | FALSE |  | 2 | 1
528050 | Данилов Д.A$C3703679C | OST_ImportObjectStyles | [9 empty] | Данилов Д.A$C3703679C | 5dad065e-66bd-4e8e-8fa6-0b638750b76c-00080eb2 | 5dad065e-66bd-4e8e-8fa6-0b638750b76c | None |  | 499 | Семейство : Типовые аннотации : БезПодписи | [6 empty] | Import Symbol | [464 empty] | None | None |  | TRUE |  |  |  | 499 | [127 empty] | FALSE | [46 empty] | FALSE
528082 | Данилов Д | OST_ImportObjectStyles | [9 empty] | Данилов Д | 5dad065e-66bd-4e8e-8fa6-0b638750b76c-00080ed2 | 5dad065e-66bd-4e8e-8fa6-0b638750b76c | None |  | 500 | Семейство : Типовые аннотации : Подпись_Данилов_Д | [6 empty] | Import Symbol | [464 empty] | None | None |  | TRUE |  |  |  | 500 | [127 empty] | FALSE | [46 empty] | FALSE |  | 2 | 1
528083 | Данилов Д.A$C3703679C | OST_ImportObjectStyles | [9 empty] | Данилов Д.A$C3703679C | 5dad065e-66bd-4e8e-8fa6-0b638750b76c-00080ed3 | 5dad065e-66bd-4e8e-8fa6-0b638750b76c | None |  | 500 | Семейство : Типовые аннотации : Подпись_Данилов_Д | [6 empty] | Import Symbol | [464 empty] | None | None |  | TRUE |  |  |  | 500 | [127 empty] | FALSE | [46 empty] | FALSE
528085 | Данилов Д | OST_ImportObjectStyles | [9 empty] | Данилов Д | 5dad065e-66bd-4e8e-8fa6-0b638750b76c-00080ed5 | 5dad065e-66bd-4e8e-8fa6-0b638750b76c | None |  | 500 | Семейство : Типовые аннотации : Подпись_Данилов_Д | [6 empty] | Import Symbol | [464 empty] | None | None |  | TRUE |  |  |  | 500 | [127 empty] | FALSE | [46 empty] | FALSE |  | 2 | 1
528086 | Данилов Д.A$C3703679C | OST_ImportObjectStyles | [9 empty] | Данилов Д.A$C3703679C | 5dad065e-66bd-4e8e-8fa6-0b638750b76c-00080ed6 | 5dad065e-66bd-4e8e-8fa6-0b638750b76c | None |  | 500 | Семейство : Типовые аннотации : Подпись_Данилов_Д | [6 empty] | Import Symbol | [464 empty] | None | None |  | TRUE |  |  |  | 500 | [127 empty] | FALSE | [46 empty] | FALSE
528109 | Данилов Д | OST_ImportObjectStyles | [9 empty] | Данилов Д | 5dad065e-66bd-4e8e-8fa6-0b638750b76c-00080eed | 5dad065e-66bd-4e8e-8fa6-0b638750b76c | None |  | 501 | Семейство : Типовые аннотации : Изм_Данилов_Д | [6 empty] | Import Symbol | [464 empty] | None | None |  | TRUE |  |  |  | 501 | [127 empty] | FALSE | [46 empty] | TRUE |  | 2 | 1
528110 | Данилов Д.A$C3703679C | OST_ImportObjectStyles | [9 empty] | Данилов Д.A$C3703679C | 5dad065e-66bd-4e8e-8fa6-0b638750b76c-00080eee | 5dad065e-66bd-4e8e-8fa6-0b638750b76c | None |  | 501 | Семейство : Типовые аннотации : Изм_Данилов_Д | [6 empty] | Import Symbol | [464 empty] | None | None |  | TRUE |  |  |  | 501 | [127 empty] | FALSE | [46 empty] | TRUE
528142 | Евдокимов Н.В | OST_ImportObjectStyles | [9 empty] | Евдокимов Н.В | 5dad065e-66bd-4e8e-8fa6-0b638750b76c-00080f0e | 5dad065e-66bd-4e8e-8fa6-0b638750b76c | None |  | 502 | Семейство : Типовые аннотации : Подпись_Евдокимов_Н | [6 empty] | Import Symbol | [464 empty] | None | None |  | TRUE |  |  |  | 502 | [127 empty] | FALSE | [46 empty] | FALSE |  | 2 | 1
528174 | Лопатина А | OST_ImportObjectStyles | [9 empty] | Лопатина А | 5dad065e-66bd-4e8e-8fa6-0b638750b76c-00080f2e | 5dad065e-66bd-4e8e-8fa6-0b638750b76c | None |  | 503 | Семейство : Типовые аннотации : Подпись_Лопатина_А | [6 empty] | Import Symbol | [464 empty] | None | None |  | TRUE |  |  |  | 503 | [127 empty] | FALSE | [46 empty] | FALSE |  | 2 | 1
528206 | Москаленко Т.А | OST_ImportObjectStyles | [9 empty] | Москаленко Т.А | 5dad065e-66bd-4e8e-8fa6-0b638750b76c-00080f4e | 5dad065e-66bd-4e8e-8fa6-0b638750b76c | None |  | 504 | Семейство : Типовые аннотации : Подпись_Москаленко_Т | [6 empty] | Import Symbol | [464 empty] | None | None |  | TRUE |  |  |  | 504 | [127 empty] | FALSE | [46 empty] | FALSE |  | 2 | 1
528238 | Сандольская Д | OST_ImportObjectStyles | [9 empty] | Сандольская Д | 5dad065e-66bd-4e8e-8fa6-0b638750b76c-00080f6e | 5dad065e-66bd-4e8e-8fa6-0b638750b76c | None |  | 505 | Семейство : Типовые аннотации : Подпись_Сандольская_Д | [6 empty] | Import Symbol | [464 empty] | None | None |  | TRUE |  |  |  | 505 | [127 empty] | FALSE | [46 empty] | FALSE |  | 6 | 1
528270 | Скворцов А | OST_ImportObjectStyles | [9 empty] | Скворцов А | 5dad065e-66bd-4e8e-8fa6-0b638750b76c-00080f8e | 5dad065e-66bd-4e8e-8fa6-0b638750b76c | None |  | 506 | Семейство : Типовые аннотации : Подпись_Скворцов_А | [6 empty] | Import Symbol | [464 empty] | None | None |  | TRUE |  |  |  | 506 | [127 empty] | FALSE | [46 empty] | FALSE |  | 6 | 1
528275 | Угловой штамп | OST_GenericAnnotation | [9 empty] | Угловой штамп | 5dad065e-66bd-4e8e-8fa6-0b638750b76c-00080f93 | 5dad065e-66bd-4e8e-8fa6-0b638750b76c | None |  | 489 | Семейство : Основные надписи : UNK_Основная надпись_R20 | [6 empty] | UNK_Угловой штамп | [464 empty] | None | None | [5 empty] | 489 | [127 empty] | FALSE
528276 | Формат и кратность | OST_GenericAnnotation | [9 empty] | Формат и кратность | 5dad065e-66bd-4e8e-8fa6-0b638750b76c-00080f94 | 5dad065e-66bd-4e8e-8fa6-0b638750b76c | None |  | 489 | Семейство : Основные надписи : UNK_Основная надпись_R20 | [6 empty] | UNK_Формат | [464 empty] | None | None | [5 empty] | 489 | [127 empty] | FALSE
528277 | Стадия | OST_GenericAnnotation | [9 empty] | Стадия | 5dad065e-66bd-4e8e-8fa6-0b638750b76c-00080f95 | 5dad065e-66bd-4e8e-8fa6-0b638750b76c | None |  | 489 | Семейство : Основные надписи : UNK_Основная надпись_R20 | [6 empty] | UNK_Стадия | [464 empty] | None | None | [5 empty] | 489 | [127 empty] | FALSE
528278 | Угловой штамп | OST_GenericAnnotation | [9 empty] | Угловой штамп | 5dad065e-66bd-4e8e-8fa6-0b638750b76c-00080f96 | 5dad065e-66bd-4e8e-8fa6-0b638750b76c | None |  | 489 | Семейство : Основные надписи : UNK_Основная надпись_R20 | [6 empty] | UNK_На согласование штамп | [464 empty] | None | None | [5 empty] | 489 | [127 empty] | FALSE
528279 | штамп согласования | OST_GenericAnnotation | [9 empty] | штамп согласования | 5dad065e-66bd-4e8e-8fa6-0b638750b76c-00080f97 | 5dad065e-66bd-4e8e-8fa6-0b638750b76c | None |  | 489 | Семейство : Основные надписи : UNK_Основная надпись_R20 | [6 empty] | UNK__Штамп согласования | [464 empty] | None | None | [5 empty] | 489 | [127 empty] | FALSE
528280 | Штамп согласования | OST_GenericAnnotation | [9 empty] | Штамп согласования | 5dad065e-66bd-4e8e-8fa6-0b638750b76c-00080f98 | 5dad065e-66bd-4e8e-8fa6-0b638750b76c | None |  | 489 | Семейство : Основные надписи : UNK_Основная надпись_R20 | [6 empty] | UNK_Инвентаризация | [464 empty] | None | None | [5 empty] | 489 | [127 empty] | FALSE
528281 | Формат не по гост | OST_GenericAnnotation | [9 empty] | Формат не по гост | 5dad065e-66bd-4e8e-8fa6-0b638750b76c-00080f99 | 5dad065e-66bd-4e8e-8fa6-0b638750b76c | None |  | 489 | Семейство : Основные надписи : UNK_Основная надпись_R20 | [6 empty] | Формат не по гост | [464 empty] | None | None | [5 empty] | 489 | [127 empty] | FALSE
528282 | Штамп согласования | OST_GenericAnnotation | [9 empty] | Штамп согласования | 5dad065e-66bd-4e8e-8fa6-0b638750b76c-00080f9a | 5dad065e-66bd-4e8e-8fa6-0b638750b76c | None |  | 489 | Семейство : Основные надписи : UNK_Основная надпись_R20 | [6 empty] | UNK_Штамп согласования боковой | [464 empty] | None | None | [5 empty] | 489 | [127 empty] | FALSE
528283 | QR-код | OST_GenericAnnotation | [9 empty] | QR-код | 5dad065e-66bd-4e8e-8fa6-0b638750b76c-00080f9b | 5dad065e-66bd-4e8e-8fa6-0b638750b76c | None |  | 489 | Семейство : Основные надписи : UNK_Основная надпись_R20 | [6 empty] | QR-код | [464 empty] | None | None | [5 empty] | 489 | [127 empty] | FALSE
528284 | Производство работ | OST_GenericAnnotation | [9 empty] | Производство работ | 5dad065e-66bd-4e8e-8fa6-0b638750b76c-00080f9c | 5dad065e-66bd-4e8e-8fa6-0b638750b76c | None |  | 489 | Семейство : Основные надписи : UNK_Основная надпись_R20 | [6 empty] | Производство работ | [464 empty] | None | None | [5 empty] | 489 | [127 empty] | FALSE
528370 | Ошибка | OST_DetailComponents | [9 empty] | Ошибка | 5dad065e-66bd-4e8e-8fa6-0b638750b76c-00080ff2 | 5dad065e-66bd-4e8e-8fa6-0b638750b76c | None |  | 489 | Семейство : Основные надписи : UNK_Основная надпись_R20 | [6 empty] | Filled region | [54 empty] | 0 | 1ThGPUPhrEZe_c2sE7MBYU | [238 empty] | 1 | [12 empty] | 0 | [156 empty] | None | None | [5 empty] | 489 | [127 empty] | FALSE
528636 | Лого ИД | OST_DetailComponents | [9 empty] | Лого ИД | 5dad065e-66bd-4e8e-8fa6-0b638750b76c-000810fc | 5dad065e-66bd-4e8e-8fa6-0b638750b76c | None |  | 489 | Семейство : Основные надписи : UNK_Основная надпись_R20 | [6 empty] | Filled region | [54 empty] | 0 | 1ThGPUPhrEZe_c2sE7MAUG | [238 empty] | 1 | [12 empty] | 0 | [156 empty] | None | None | [5 empty] | 489 | [127 empty] | FALSE
528884 | UNK_ENG_Логотип_Штамп | OST_GenericAnnotation | UNK_ENG_Логотип_Штамп | None | [7 empty] | UNK_ENG_Логотип_Штамп | 5dad065e-66bd-4e8e-8fa6-0b638750b76c-000811f4 | 5dad065e-66bd-4e8e-8fa6-0b638750b76c | None |  | 311 | Вид "Лист: ‬1 - Спецификация изделий и материалов" | [6 empty] | UNK_ENG_Логотип_Штамп | [18 empty] | OST_GenericAnnotation | None | 491 | [106 empty] | UNK_ENG_Логотип_Штамп | [217 empty] | UNK_ENG_Логотип_Штамп | UNK_ENG_Логотип_Штамп | UNK_ENG_Логотип_Штамп | [5 empty] | UNK_ENG_Логотип_Штамп | [211 empty] | None |  |  |  |  | None
528901 | UNK_ENG_Логотип_Штамп | OST_GenericAnnotation | UNK_ENG_Логотип_Штамп | None | [7 empty] | UNK_ENG_Логотип_Штамп | 5dad065e-66bd-4e8e-8fa6-0b638750b76c-00081205 | 5dad065e-66bd-4e8e-8fa6-0b638750b76c | None |  | 395 | Вид "Лист: 99 - Таблица регистрации изменений" | [6 empty] | UNK_ENG_Логотип_Штамп | [18 empty] | OST_GenericAnnotation | None | 491 | [106 empty] | UNK_ENG_Логотип_Штамп | [217 empty] | UNK_ENG_Логотип_Штамп | UNK_ENG_Логотип_Штамп | UNK_ENG_Логотип_Штамп | [5 empty] | UNK_ENG_Логотип_Штамп | [211 empty] | None |  |  |  |  | None
528904 | UNK_ENG_Логотип_Штамп | OST_GenericAnnotation | UNK_ENG_Логотип_Штамп | None | [7 empty] | UNK_ENG_Логотип_Штамп | 5dad065e-66bd-4e8e-8fa6-0b638750b76c-00081208 | 5dad065e-66bd-4e8e-8fa6-0b638750b76c | None |  | 309 | Вид "Лист: 1 - Общие данные" | [6 empty] | UNK_ENG_Логотип_Штамп | [18 empty] | OST_GenericAnnotation | None | 491 | [106 empty] | UNK_ENG_Логотип_Штамп | [217 empty] | UNK_ENG_Логотип_Штамп | UNK_ENG_Логотип_Штамп | UNK_ENG_Логотип_Штамп | [5 empty] | UNK_ENG_Логотип_Штамп | [211 empty] | None |  |  |  |  | None
529026 | Круг_Ø8 мм | OST_GridHeads | [9 empty] | Круг_Ø8 мм | 5dad065e-66bd-4e8e-8fa6-0b638750b76c-00081282 | 1648d6d6-aa83-4450-842a-5817a7050572 | None |  | 508 | Семейство : Обозначения осей : ADSK_Обозначение_МаркерОсей1 | [6 empty] | ADSK_Обозначение_МаркерОсей1 | [603 empty] | 8 | FALSE | TRUE
529993 | Стрелка вверх_Отметка с именем уровня_2.5 2 | OST_LevelHeads | [9 empty] | Стрелка вверх_Отметка с именем уровня_2.5 2 | 5dad065e-66bd-4e8e-8fa6-0b638750b76c-00081649 | 2356a828-8e4f-4acb-ac5a-d5e1a522fccd | None |  | 575 | Семейство : Головные части уровней : ADSK_Обозначение_ОтметкаУровня1 | [6 empty] | ADSK_Обозначение_ОтметкаУровня1 | [295 empty] | 45 | 16 | 3 | 6 | 5 | 5 | 8.5 | TRUE | FALSE | TRUE
531844 |  | OST_Views | [9 empty] | Координация 01-33 | 20d46737-c432-4ea8-a029-66e855c29a5c-00081d84 | be75d566-49ea-47ad-ad7c-e322221ca34d | None |  | 664 | Шаблон вида "Координация 01-33" | [317 empty] | 1 | Показать все | 2 | 3 | FALSE | None | 4095 | 100 | 100 | # По умолчанию | Координация | 1 | 0 |  | 304.8 | 0 | 0 | 0
531845 |  | OST_SunStudy | [9 empty] | <В сеансе, освещение> | 20d46737-c432-4ea8-a029-66e855c29a5c-00081d85 | 20d46737-c432-4ea8-a029-66e855c29a5c | None |  | 664 | Шаблон вида "Координация 01-33" | [38 empty] | 150
533924 | Х12.4 | OST_PipingSystem | [9 empty] | Х12.4 | 066d522b-5105-4915-9df8-64a572db4a2a-000825a4 | 066d522b-5105-4915-9df8-64a572db4a2a | None |  | 127 | Типы систем трубопроводов | [6 empty] | Piping System | [74 empty] | None | [118 empty] | 11 | 11 | 10 | 10 | 15 | 15 | -1 |  | Hydronic Supply | ADSK_Вода | 7 | 0.001436 | 1000 | [52 empty] | Охлажденная вода | [49 empty] | Х12.4
533925 | Х22.4 | OST_PipingSystem | [9 empty] | Х22.4 | 066d522b-5105-4915-9df8-64a572db4a2a-000825a5 | 066d522b-5105-4915-9df8-64a572db4a2a | None |  | 127 | Типы систем трубопроводов | [6 empty] | Piping System | [74 empty] | None | [118 empty] | 11 | 11 | 10 | 10 | 15 | 15 | -1 |  | Hydronic Return | ADSK_Вода | 12 | 0.001242 | 999.6 | [52 empty] | Нагретая вода | [49 empty] | Х22.4
534009 |  | OST_PipeFitting | [9 empty] | Исполнение 2 | 1a469182-742f-4c5d-bd49-87a99e2d8a8d-000825f9 | 2356a828-8e4f-4acb-ac5a-d5e1a522fccd | None |  | 482 | Семейство : Соединительные детали трубопроводов : ADSK_СтальСварка_Отвод_ГОСТ17375-2001 | [6 empty] | ADSK_СтальСварка_Отвод_ГОСТ17375-2001 | [54 empty] | 0 | 0QHf62T2zCNRr9XwcU9Qzq | [203 empty] | шт. | [68 empty] | 0 |  |  | 1 | ГОСТ 17375-2001 | 2021 | 1.1.1 | [6 empty] | Category=[-2000700]; Color=2338280; Comments=""; Cost=0.000000000000000; Description=""; Design Option=[-1]; Edited by=""; Export to IFC As=""; Export to IFC=0; Glow=0; IFC Predefined Type=""; IfcGUID=1Zv83obP51SAWtfYRg9D9L; Keynote=""; Manufacturer=""; Mark=""; Model=""; Name=ADSK_Предупреждение; Shininess=64; Smoothness=50; Transparency=0; URL=""; Workset=10 | [15 empty] | 17375_2001 | [85 empty] | 00 | ГОСТ 17378-2001 | 1 |  |  | TRUE |  |  | Сталь черного сплава |  |  |  |  | 2 |  | 17375_2001_Стенки | Category=[-2000700]; Color=13355979; Comments=""; Cost=0.000000000000000; Description=""; Design Option=[-1]; Edited by=""; Export to IFC As=""; Export to IFC=0; Glow=0; IFC Predefined Type=""; IfcGUID=07pqzDwibFqRrKFG$dg3ND; Keynote=""; Manufacturer=""; Mark=""; Model=""; Name=Сталь черного сплава; Shininess=64; Smoothness=50; Transparency=0; URL=""; Workset=10 | TRUE | 17375_2001_Массы и обозначения
536352 |  | OST_PipeFitting | [9 empty] | Исполнение 2 | 1a469182-742f-4c5d-bd49-87a99e2d8a8d-00082f20 | 2356a828-8e4f-4acb-ac5a-d5e1a522fccd | None |  | 482 | Семейство : Соединительные детали трубопроводов : ADSK_СтальСварка_Отвод_ГОСТ17375-2001 | [6 empty] | ADSK_СтальСварка_Отвод_ГОСТ17375-2001 | [54 empty] | 0 | 0QHf62T2zCNRr9XwcU9QMj | [203 empty] | шт. | [68 empty] | 0 |  |  | 1 | ГОСТ 17375-2001 | 2021 | 1.1.1 | [6 empty] | Category=[-2000700]; Color=2338280; Comments=""; Cost=0.000000000000000; Description=""; Design Option=[-1]; Edited by=""; Export to IFC As=""; Export to IFC=0; Glow=0; IFC Predefined Type=""; IfcGUID=1Zv83obP51SAWtfYRg9D9L; Keynote=""; Manufacturer=""; Mark=""; Model=""; Name=ADSK_Предупреждение; Shininess=64; Smoothness=50; Transparency=0; URL=""; Workset=10 | [15 empty] | 17375_2001 | [85 empty] | 00 | ГОСТ 17378-2001 | 1 |  |  | TRUE |  |  | Сталь черного сплава |  |  |  |  | 2 |  | 17375_2001_Стенки | Category=[-2000700]; Color=13355979; Comments=""; Cost=0.000000000000000; Description=""; Design Option=[-1]; Edited by=""; Export to IFC As=""; Export to IFC=0; Glow=0; IFC Predefined Type=""; IfcGUID=07pqzDwibFqRrKFG$dg3ND; Keynote=""; Manufacturer=""; Mark=""; Model=""; Name=Сталь черного сплава; Shininess=64; Smoothness=50; Transparency=0; URL=""; Workset=10 | TRUE | 17375_2001_Массы и обозначения
538797 |  | OST_PipeFitting | [9 empty] | Исполнение 2 | 75dd9228-337c-40b7-94ce-adf7bc0c5d07-000838ad | 2356a828-8e4f-4acb-ac5a-d5e1a522fccd | None |  | 482 | Семейство : Соединительные детали трубопроводов : ADSK_СтальСварка_Отвод_ГОСТ17375-2001 | [6 empty] | ADSK_СтальСварка_Отвод_ГОСТ17375-2001 | [54 empty] | 0 | 1rtP8eCtn0jvJEhVUy16Mg | [203 empty] | шт. | [68 empty] | 0 |  |  | 1 | ГОСТ 17375-2001 | 2021 | 1.1.1 | [6 empty] | Category=[-2000700]; Color=2338280; Comments=""; Cost=0.000000000000000; Description=""; Design Option=[-1]; Edited by=""; Export to IFC As=""; Export to IFC=0; Glow=0; IFC Predefined Type=""; IfcGUID=1Zv83obP51SAWtfYRg9D9L; Keynote=""; Manufacturer=""; Mark=""; Model=""; Name=ADSK_Предупреждение; Shininess=64; Smoothness=50; Transparency=0; URL=""; Workset=10 | [15 empty] | 17375_2001 | [85 empty] | 00 | ГОСТ 17378-2001 | 1 |  |  | TRUE |  |  | Сталь черного сплава |  |  |  |  | 2 |  | 17375_2001_Стенки | Category=[-2000700]; Color=13355979; Comments=""; Cost=0.000000000000000; Description=""; Design Option=[-1]; Edited by=""; Export to IFC As=""; Export to IFC=0; Glow=0; IFC Predefined Type=""; IfcGUID=07pqzDwibFqRrKFG$dg3ND; Keynote=""; Manufacturer=""; Mark=""; Model=""; Name=Сталь черного сплава; Shininess=64; Smoothness=50; Transparency=0; URL=""; Workset=10 | TRUE | 17375_2001_Массы и обозначения
546534 |  | OST_PipeFitting | [9 empty] | Исполнение 2 | a42fb082-f346-47be-9795-d7dfd4217bbf-000856e6 | 2356a828-8e4f-4acb-ac5a-d5e1a522fccd | None |  | 482 | Семейство : Соединительные детали трубопроводов : ADSK_СтальСварка_Отвод_ГОСТ17375-2001 | [6 empty] | ADSK_СтальСварка_Отвод_ГОСТ17375-2001 | [54 empty] | 0 | 2aBx22yqP7lfULrz$KAIrP | [203 empty] | шт. | [68 empty] | 0 |  |  | 1 | ГОСТ 17375-2001 | 2021 | 1.1.1 | [6 empty] | Category=[-2000700]; Color=2338280; Comments=""; Cost=0.000000000000000; Description=""; Design Option=[-1]; Edited by=""; Export to IFC As=""; Export to IFC=0; Glow=0; IFC Predefined Type=""; IfcGUID=1Zv83obP51SAWtfYRg9D9L; Keynote=""; Manufacturer=""; Mark=""; Model=""; Name=ADSK_Предупреждение; Shininess=64; Smoothness=50; Transparency=0; URL=""; Workset=10 | [15 empty] | 17375_2001 | [85 empty] | 00 | ГОСТ 17378-2001 | 1 |  |  | TRUE |  |  | Сталь черного сплава |  |  |  |  | 2 |  | 17375_2001_Стенки | Category=[-2000700]; Color=13355979; Comments=""; Cost=0.000000000000000; Description=""; Design Option=[-1]; Edited by=""; Export to IFC As=""; Export to IFC=0; Glow=0; IFC Predefined Type=""; IfcGUID=07pqzDwibFqRrKFG$dg3ND; Keynote=""; Manufacturer=""; Mark=""; Model=""; Name=Сталь черного сплава; Shininess=64; Smoothness=50; Transparency=0; URL=""; Workset=10 | TRUE | 17375_2001_Массы и обозначения
573831 |  | OST_PipeFitting | [9 empty] | Исполнение 2 | 7c5144f9-0cde-4024-9790-c96d07f482ca-0008c187 | 2356a828-8e4f-4acb-ac5a-d5e1a522fccd | None |  | 481 | Семейство : Соединительные детали трубопроводов : ADSK_СтальСварка_Переход_ГОСТ17378-2001 | [6 empty] | ADSK_СтальСварка_Переход_ГОСТ17378-2001 | [54 empty] | 0 | 1yKKJv3Dv099UGoMq7$4DD | [203 empty] | шт. | [68 empty] | 0 | Pipework Fittings | 23.60.30.11.14 | 1 | ГОСТ 17378-2001 | 2021 | 1.1.1 |  |  |  | Category=[-2000700]; Color=16777215; Comments=""; Cost=0.000000000000000; Description=""; Design Option=[-1]; Edited by=""; Export to IFC As=""; Export to IFC=0; Glow=0; IFC Predefined Type=""; IfcGUID=07pqzDwibFqRrKFG$dgBY4; Keynote=""; Manufacturer=""; Mark=""; Model=""; Name=УГО_Белый; Shininess=64; Smoothness=50; Transparency=0; URL=""; Workset=10 |  |  | Category=[-2000700]; Color=2338280; Comments=""; Cost=0.000000000000000; Description=""; Design Option=[-1]; Edited by=""; Export to IFC As=""; Export to IFC=0; Glow=0; IFC Predefined Type=""; IfcGUID=1Zv83obP51SAWtfYRg9D9L; Keynote=""; Manufacturer=""; Mark=""; Model=""; Name=ADSK_Предупреждение; Shininess=64; Smoothness=50; Transparency=0; URL=""; Workset=10 | [15 empty] | 17378-2001 | [86 empty] | ГОСТ 17378-2001 | 1 |  |  | TRUE |  | Contracting/Enlarging Transition | Сталь черного сплава |  |  |  |  | 2 |  | 17378-2001_Стенки | Category=[-2000700]; Color=13355979; Comments=""; Cost=0.000000000000000; Description=""; Design Option=[-1]; Edited by=""; Export to IFC As=""; Export to IFC=0; Glow=0; IFC Predefined Type=""; IfcGUID=07pqzDwibFqRrKFG$dg3ND; Keynote=""; Manufacturer=""; Mark=""; Model=""; Name=Сталь черного сплава; Shininess=64; Smoothness=50; Transparency=0; URL=""; Workset=10 |  | 17378-2001_Массы и обозначения
574506 |  | OST_PipeFitting | [9 empty] | Исполнение 2 | 7c5144f9-0cde-4024-9790-c96d07f482ca-0008c42a | 2356a828-8e4f-4acb-ac5a-d5e1a522fccd | None |  | 481 | Семейство : Соединительные детали трубопроводов : ADSK_СтальСварка_Переход_ГОСТ17378-2001 | [6 empty] | ADSK_СтальСварка_Переход_ГОСТ17378-2001 | [54 empty] | 0 | 1yKKJv3Dv099UGoMq7$4RW | [203 empty] | шт. | [68 empty] | 0 | Pipework Fittings | 23.60.30.11.14 | 1 | ГОСТ 17378-2001 | 2021 | 1.1.1 |  |  |  | Category=[-2000700]; Color=16777215; Comments=""; Cost=0.000000000000000; Description=""; Design Option=[-1]; Edited by=""; Export to IFC As=""; Export to IFC=0; Glow=0; IFC Predefined Type=""; IfcGUID=07pqzDwibFqRrKFG$dgBY4; Keynote=""; Manufacturer=""; Mark=""; Model=""; Name=УГО_Белый; Shininess=64; Smoothness=50; Transparency=0; URL=""; Workset=10 |  |  | Category=[-2000700]; Color=2338280; Comments=""; Cost=0.000000000000000; Description=""; Design Option=[-1]; Edited by=""; Export to IFC As=""; Export to IFC=0; Glow=0; IFC Predefined Type=""; IfcGUID=1Zv83obP51SAWtfYRg9D9L; Keynote=""; Manufacturer=""; Mark=""; Model=""; Name=ADSK_Предупреждение; Shininess=64; Smoothness=50; Transparency=0; URL=""; Workset=10 | [15 empty] | 17378-2001 | [86 empty] | ГОСТ 17378-2001 | 1 |  |  | TRUE |  | Contracting/Enlarging Transition | Сталь черного сплава |  |  |  |  | 2 |  | 17378-2001_Стенки | Category=[-2000700]; Color=13355979; Comments=""; Cost=0.000000000000000; Description=""; Design Option=[-1]; Edited by=""; Export to IFC As=""; Export to IFC=0; Glow=0; IFC Predefined Type=""; IfcGUID=07pqzDwibFqRrKFG$dg3ND; Keynote=""; Manufacturer=""; Mark=""; Model=""; Name=Сталь черного сплава; Shininess=64; Smoothness=50; Transparency=0; URL=""; Workset=10 |  | 17378-2001_Массы и обозначения
574537 |  | OST_PipeFitting | [9 empty] | Исполнение 2 | 7c5144f9-0cde-4024-9790-c96d07f482ca-0008c449 | 2356a828-8e4f-4acb-ac5a-d5e1a522fccd | None |  | 480 | Семейство : Соединительные детали трубопроводов : ADSK_СтальСварка_Тройник_ГОСТ17376-2001 | [6 empty] | ADSK_СтальСварка_Тройник_ГОСТ17376-2001 | [54 empty] | 0 | 1yKKJv3Dv099UGoMq7$4Q3 | [203 empty] | шт. | [68 empty] | 0 | Pipework Fittings | 23.60.30.11.14 | 1 | ГОСТ 17376-2001 | 2021 | 1.1.1 | [6 empty] | Category=[-2000700]; Color=2338280; Comments=""; Cost=0.000000000000000; Description=""; Design Option=[-1]; Edited by=""; Export to IFC As=""; Export to IFC=0; Glow=0; IFC Predefined Type=""; IfcGUID=1Zv83obP51SAWtfYRg9D9L; Keynote=""; Manufacturer=""; Mark=""; Model=""; Name=ADSK_Предупреждение; Shininess=64; Smoothness=50; Transparency=0; URL=""; Workset=10 | [15 empty] | 17376_2001 | [86 empty] | ГОСТ 17378-2001 | 1 |  |  | TRUE |  | Tee | Сталь черного сплава |  |  |  |  | 2 |  | 17376_2001_Стенки | Category=[-2000700]; Color=13355979; Comments=""; Cost=0.000000000000000; Description=""; Design Option=[-1]; Edited by=""; Export to IFC As=""; Export to IFC=0; Glow=0; IFC Predefined Type=""; IfcGUID=07pqzDwibFqRrKFG$dg3ND; Keynote=""; Manufacturer=""; Mark=""; Model=""; Name=Сталь черного сплава; Shininess=64; Smoothness=50; Transparency=0; URL=""; Workset=10
575787 |  | OST_PipeFitting | [9 empty] | Исполнение 2 | feac0f7c-7174-46c4-a0f4-40dcead4c463-0008c92b | 2356a828-8e4f-4acb-ac5a-d5e1a522fccd | None |  | 480 | Семейство : Соединительные детали трубопроводов : ADSK_СтальСварка_Тройник_ГОСТ17376-2001 | [6 empty] | ADSK_СтальСварка_Тройник_ГОСТ17376-2001 | [54 empty] | 0 | 3_h0zySNH6nA3qGDpgt0r8 | [203 empty] | шт. | [68 empty] | 0 | Pipework Fittings | 23.60.30.11.14 | 1 | ГОСТ 17376-2001 | 2021 | 1.1.1 | [6 empty] | Category=[-2000700]; Color=2338280; Comments=""; Cost=0.000000000000000; Description=""; Design Option=[-1]; Edited by=""; Export to IFC As=""; Export to IFC=0; Glow=0; IFC Predefined Type=""; IfcGUID=1Zv83obP51SAWtfYRg9D9L; Keynote=""; Manufacturer=""; Mark=""; Model=""; Name=ADSK_Предупреждение; Shininess=64; Smoothness=50; Transparency=0; URL=""; Workset=10 | [15 empty] | 17376_2001 | [86 empty] | ГОСТ 17378-2001 | 1 |  |  | TRUE |  | Tee | Сталь черного сплава |  |  |  |  | 2 |  | 17376_2001_Стенки | Category=[-2000700]; Color=13355979; Comments=""; Cost=0.000000000000000; Description=""; Design Option=[-1]; Edited by=""; Export to IFC As=""; Export to IFC=0; Glow=0; IFC Predefined Type=""; IfcGUID=07pqzDwibFqRrKFG$dg3ND; Keynote=""; Manufacturer=""; Mark=""; Model=""; Name=Сталь черного сплава; Shininess=64; Smoothness=50; Transparency=0; URL=""; Workset=10
575799 |  | OST_PipeFitting | [9 empty] | Исполнение 2 | feac0f7c-7174-46c4-a0f4-40dcead4c463-0008c937 | 2356a828-8e4f-4acb-ac5a-d5e1a522fccd | None |  | 481 | Семейство : Соединительные детали трубопроводов : ADSK_СтальСварка_Переход_ГОСТ17378-2001 | [6 empty] | ADSK_СтальСварка_Переход_ГОСТ17378-2001 | [54 empty] | 0 | 3_h0zySNH6nA3qGDpgt0rK | [203 empty] | шт. | [68 empty] | 0 | Pipework Fittings | 23.60.30.11.14 | 1 | ГОСТ 17378-2001 | 2021 | 1.1.1 |  |  |  | Category=[-2000700]; Color=16777215; Comments=""; Cost=0.000000000000000; Description=""; Design Option=[-1]; Edited by=""; Export to IFC As=""; Export to IFC=0; Glow=0; IFC Predefined Type=""; IfcGUID=07pqzDwibFqRrKFG$dgBY4; Keynote=""; Manufacturer=""; Mark=""; Model=""; Name=УГО_Белый; Shininess=64; Smoothness=50; Transparency=0; URL=""; Workset=10 |  |  | Category=[-2000700]; Color=2338280; Comments=""; Cost=0.000000000000000; Description=""; Design Option=[-1]; Edited by=""; Export to IFC As=""; Export to IFC=0; Glow=0; IFC Predefined Type=""; IfcGUID=1Zv83obP51SAWtfYRg9D9L; Keynote=""; Manufacturer=""; Mark=""; Model=""; Name=ADSK_Предупреждение; Shininess=64; Smoothness=50; Transparency=0; URL=""; Workset=10 | [15 empty] | 17378-2001 | [86 empty] | ГОСТ 17378-2001 | 1 |  |  | TRUE |  | Contracting/Enlarging Transition | Сталь черного сплава |  |  |  |  | 2 |  | 17378-2001_Стенки | Category=[-2000700]; Color=13355979; Comments=""; Cost=0.000000000000000; Description=""; Design Option=[-1]; Edited by=""; Export to IFC As=""; Export to IFC=0; Glow=0; IFC Predefined Type=""; IfcGUID=07pqzDwibFqRrKFG$dg3ND; Keynote=""; Manufacturer=""; Mark=""; Model=""; Name=Сталь черного сплава; Shininess=64; Smoothness=50; Transparency=0; URL=""; Workset=10 |  | 17378-2001_Массы и обозначения
576285 |  | OST_PipeFitting | [9 empty] | Исполнение 2 | feac0f7c-7174-46c4-a0f4-40dcead4c463-0008cb1d | 2356a828-8e4f-4acb-ac5a-d5e1a522fccd | None |  | 481 | Семейство : Соединительные детали трубопроводов : ADSK_СтальСварка_Переход_ГОСТ17378-2001 | [6 empty] | ADSK_СтальСварка_Переход_ГОСТ17378-2001 | [54 empty] | 0 | 3_h0zySNH6nA3qGDpgt0z_ | [203 empty] | шт. | [68 empty] | 0 | Pipework Fittings | 23.60.30.11.14 | 1 | ГОСТ 17378-2001 | 2021 | 1.1.1 |  |  |  | Category=[-2000700]; Color=16777215; Comments=""; Cost=0.000000000000000; Description=""; Design Option=[-1]; Edited by=""; Export to IFC As=""; Export to IFC=0; Glow=0; IFC Predefined Type=""; IfcGUID=07pqzDwibFqRrKFG$dgBY4; Keynote=""; Manufacturer=""; Mark=""; Model=""; Name=УГО_Белый; Shininess=64; Smoothness=50; Transparency=0; URL=""; Workset=10 |  |  | Category=[-2000700]; Color=2338280; Comments=""; Cost=0.000000000000000; Description=""; Design Option=[-1]; Edited by=""; Export to IFC As=""; Export to IFC=0; Glow=0; IFC Predefined Type=""; IfcGUID=1Zv83obP51SAWtfYRg9D9L; Keynote=""; Manufacturer=""; Mark=""; Model=""; Name=ADSK_Предупреждение; Shininess=64; Smoothness=50; Transparency=0; URL=""; Workset=10 | [15 empty] | 17378-2001 | [86 empty] | ГОСТ 17378-2001 | 1 |  |  | TRUE |  | Contracting/Enlarging Transition | Сталь черного сплава |  |  |  |  | 2 |  | 17378-2001_Стенки | Category=[-2000700]; Color=13355979; Comments=""; Cost=0.000000000000000; Description=""; Design Option=[-1]; Edited by=""; Export to IFC As=""; Export to IFC=0; Glow=0; IFC Predefined Type=""; IfcGUID=07pqzDwibFqRrKFG$dg3ND; Keynote=""; Manufacturer=""; Mark=""; Model=""; Name=Сталь черного сплава; Shininess=64; Smoothness=50; Transparency=0; URL=""; Workset=10 |  | 17378-2001_Массы и обозначения
576370 |  | OST_PipeFitting | [9 empty] | Исполнение 2 | 685a3a9c-0326-4d36-888c-f5a577c011d1-0008cb72 | 2356a828-8e4f-4acb-ac5a-d5e1a522fccd | None |  | 480 | Семейство : Соединительные детали трубопроводов : ADSK_СтальСварка_Тройник_ГОСТ17376-2001 | [6 empty] | ADSK_СтальСварка_Тройник_ГОСТ17376-2001 | [54 empty] | 0 | 1eMZgS0oPDDeYCzQLtoDgZ | [203 empty] | шт. | [68 empty] | 0 | Pipework Fittings | 23.60.30.11.14 | 1 | ГОСТ 17376-2001 | 2021 | 1.1.1 | [6 empty] | Category=[-2000700]; Color=2338280; Comments=""; Cost=0.000000000000000; Description=""; Design Option=[-1]; Edited by=""; Export to IFC As=""; Export to IFC=0; Glow=0; IFC Predefined Type=""; IfcGUID=1Zv83obP51SAWtfYRg9D9L; Keynote=""; Manufacturer=""; Mark=""; Model=""; Name=ADSK_Предупреждение; Shininess=64; Smoothness=50; Transparency=0; URL=""; Workset=10 | [15 empty] | 17376_2001 | [86 empty] | ГОСТ 17378-2001 | 1 |  |  | TRUE |  | Tee | Сталь черного сплава |  |  |  |  | 2 |  | 17376_2001_Стенки | Category=[-2000700]; Color=13355979; Comments=""; Cost=0.000000000000000; Description=""; Design Option=[-1]; Edited by=""; Export to IFC As=""; Export to IFC=0; Glow=0; IFC Predefined Type=""; IfcGUID=07pqzDwibFqRrKFG$dg3ND; Keynote=""; Manufacturer=""; Mark=""; Model=""; Name=Сталь черного сплава; Shininess=64; Smoothness=50; Transparency=0; URL=""; Workset=10
576434 |  | OST_PipeFitting | [9 empty] | Исполнение 2 | 685a3a9c-0326-4d36-888c-f5a577c011d1-0008cbb2 | 2356a828-8e4f-4acb-ac5a-d5e1a522fccd | None |  | 481 | Семейство : Соединительные детали трубопроводов : ADSK_СтальСварка_Переход_ГОСТ17378-2001 | [6 empty] | ADSK_СтальСварка_Переход_ГОСТ17378-2001 | [54 empty] | 0 | 1eMZgS0oPDDeYCzQLtoDfZ | [203 empty] | шт. | [68 empty] | 0 | Pipework Fittings | 23.60.30.11.14 | 1 | ГОСТ 17378-2001 | 2021 | 1.1.1 |  |  |  | Category=[-2000700]; Color=16777215; Comments=""; Cost=0.000000000000000; Description=""; Design Option=[-1]; Edited by=""; Export to IFC As=""; Export to IFC=0; Glow=0; IFC Predefined Type=""; IfcGUID=07pqzDwibFqRrKFG$dgBY4; Keynote=""; Manufacturer=""; Mark=""; Model=""; Name=УГО_Белый; Shininess=64; Smoothness=50; Transparency=0; URL=""; Workset=10 |  |  | Category=[-2000700]; Color=2338280; Comments=""; Cost=0.000000000000000; Description=""; Design Option=[-1]; Edited by=""; Export to IFC As=""; Export to IFC=0; Glow=0; IFC Predefined Type=""; IfcGUID=1Zv83obP51SAWtfYRg9D9L; Keynote=""; Manufacturer=""; Mark=""; Model=""; Name=ADSK_Предупреждение; Shininess=64; Smoothness=50; Transparency=0; URL=""; Workset=10 | [15 empty] | 17378-2001 | [86 empty] | ГОСТ 17378-2001 | 1 |  |  | TRUE |  | Contracting/Enlarging Transition | Сталь черного сплава |  |  |  |  | 2 |  | 17378-2001_Стенки | Category=[-2000700]; Color=13355979; Comments=""; Cost=0.000000000000000; Description=""; Design Option=[-1]; Edited by=""; Export to IFC As=""; Export to IFC=0; Glow=0; IFC Predefined Type=""; IfcGUID=07pqzDwibFqRrKFG$dg3ND; Keynote=""; Manufacturer=""; Mark=""; Model=""; Name=Сталь черного сплава; Shininess=64; Smoothness=50; Transparency=0; URL=""; Workset=10 |  | 17378-2001_Массы и обозначения
576514 |  | OST_PipeFitting | [9 empty] | Исполнение 2 | 685a3a9c-0326-4d36-888c-f5a577c011d1-0008cc02 | 2356a828-8e4f-4acb-ac5a-d5e1a522fccd | None |  | 481 | Семейство : Соединительные детали трубопроводов : ADSK_СтальСварка_Переход_ГОСТ17378-2001 | [6 empty] | ADSK_СтальСварка_Переход_ГОСТ17378-2001 | [54 empty] | 0 | 1eMZgS0oPDDeYCzQLtoDtJ | [203 empty] | шт. | [68 empty] | 0 | Pipework Fittings | 23.60.30.11.14 | 1 | ГОСТ 17378-2001 | 2021 | 1.1.1 |  |  |  | Category=[-2000700]; Color=16777215; Comments=""; Cost=0.000000000000000; Description=""; Design Option=[-1]; Edited by=""; Export to IFC As=""; Export to IFC=0; Glow=0; IFC Predefined Type=""; IfcGUID=07pqzDwibFqRrKFG$dgBY4; Keynote=""; Manufacturer=""; Mark=""; Model=""; Name=УГО_Белый; Shininess=64; Smoothness=50; Transparency=0; URL=""; Workset=10 |  |  | Category=[-2000700]; Color=2338280; Comments=""; Cost=0.000000000000000; Description=""; Design Option=[-1]; Edited by=""; Export to IFC As=""; Export to IFC=0; Glow=0; IFC Predefined Type=""; IfcGUID=1Zv83obP51SAWtfYRg9D9L; Keynote=""; Manufacturer=""; Mark=""; Model=""; Name=ADSK_Предупреждение; Shininess=64; Smoothness=50; Transparency=0; URL=""; Workset=10 | [15 empty] | 17378-2001 | [86 empty] | ГОСТ 17378-2001 | 1 |  |  | TRUE |  | Contracting/Enlarging Transition | Сталь черного сплава |  |  |  |  | 2 |  | 17378-2001_Стенки | Category=[-2000700]; Color=13355979; Comments=""; Cost=0.000000000000000; Description=""; Design Option=[-1]; Edited by=""; Export to IFC As=""; Export to IFC=0; Glow=0; IFC Predefined Type=""; IfcGUID=07pqzDwibFqRrKFG$dg3ND; Keynote=""; Manufacturer=""; Mark=""; Model=""; Name=Сталь черного сплава; Shininess=64; Smoothness=50; Transparency=0; URL=""; Workset=10 |  | 17378-2001_Массы и обозначения
577541 |  | OST_PipeFitting | [9 empty] | Исполнение 2 | 685a3a9c-0326-4d36-888c-f5a577c011d1-0008d005 | 2356a828-8e4f-4acb-ac5a-d5e1a522fccd | None |  | 480 | Семейство : Соединительные детали трубопроводов : ADSK_СтальСварка_Тройник_ГОСТ17376-2001 | [6 empty] | ADSK_СтальСварка_Тройник_ГОСТ17376-2001 | [54 empty] | 0 | 1eMZgS0oPDDeYCzQLtoC7K | [203 empty] | шт. | [68 empty] | 0 | Pipework Fittings | 23.60.30.11.14 | 1 | ГОСТ 17376-2001 | 2021 | 1.1.1 | [6 empty] | Category=[-2000700]; Color=2338280; Comments=""; Cost=0.000000000000000; Description=""; Design Option=[-1]; Edited by=""; Export to IFC As=""; Export to IFC=0; Glow=0; IFC Predefined Type=""; IfcGUID=1Zv83obP51SAWtfYRg9D9L; Keynote=""; Manufacturer=""; Mark=""; Model=""; Name=ADSK_Предупреждение; Shininess=64; Smoothness=50; Transparency=0; URL=""; Workset=10 | [15 empty] | 17376_2001 | [86 empty] | ГОСТ 17378-2001 | 1 |  |  | TRUE |  | Tee | Сталь черного сплава |  |  |  |  | 2 |  | 17376_2001_Стенки | Category=[-2000700]; Color=13355979; Comments=""; Cost=0.000000000000000; Description=""; Design Option=[-1]; Edited by=""; Export to IFC As=""; Export to IFC=0; Glow=0; IFC Predefined Type=""; IfcGUID=07pqzDwibFqRrKFG$dg3ND; Keynote=""; Manufacturer=""; Mark=""; Model=""; Name=Сталь черного сплава; Shininess=64; Smoothness=50; Transparency=0; URL=""; Workset=10
577559 |  | OST_PipeFitting | [9 empty] | Исполнение 2 | 685a3a9c-0326-4d36-888c-f5a577c011d1-0008d017 | 2356a828-8e4f-4acb-ac5a-d5e1a522fccd | None |  | 480 | Семейство : Соединительные детали трубопроводов : ADSK_СтальСварка_Тройник_ГОСТ17376-2001 | [6 empty] | ADSK_СтальСварка_Тройник_ГОСТ17376-2001 | [54 empty] | 0 | 1eMZgS0oPDDeYCzQLtoC76 | [203 empty] | шт. | [68 empty] | 0 | Pipework Fittings | 23.60.30.11.14 | 1 | ГОСТ 17376-2001 | 2021 | 1.1.1 | [6 empty] | Category=[-2000700]; Color=2338280; Comments=""; Cost=0.000000000000000; Description=""; Design Option=[-1]; Edited by=""; Export to IFC As=""; Export to IFC=0; Glow=0; IFC Predefined Type=""; IfcGUID=1Zv83obP51SAWtfYRg9D9L; Keynote=""; Manufacturer=""; Mark=""; Model=""; Name=ADSK_Предупреждение; Shininess=64; Smoothness=50; Transparency=0; URL=""; Workset=10 | [15 empty] | 17376_2001 | [86 empty] | ГОСТ 17378-2001 | 1 |  |  | TRUE |  | Tee | Сталь черного сплава |  |  |  |  | 2 |  | 17376_2001_Стенки | Category=[-2000700]; Color=13355979; Comments=""; Cost=0.000000000000000; Description=""; Design Option=[-1]; Edited by=""; Export to IFC As=""; Export to IFC=0; Glow=0; IFC Predefined Type=""; IfcGUID=07pqzDwibFqRrKFG$dg3ND; Keynote=""; Manufacturer=""; Mark=""; Model=""; Name=Сталь черного сплава; Shininess=64; Smoothness=50; Transparency=0; URL=""; Workset=10
577571 |  | OST_PipeFitting | [9 empty] | Исполнение 2 | 685a3a9c-0326-4d36-888c-f5a577c011d1-0008d023 | 2356a828-8e4f-4acb-ac5a-d5e1a522fccd | None |  | 481 | Семейство : Соединительные детали трубопроводов : ADSK_СтальСварка_Переход_ГОСТ17378-2001 | [6 empty] | ADSK_СтальСварка_Переход_ГОСТ17378-2001 | [54 empty] | 0 | 1eMZgS0oPDDeYCzQLtoC7o | [203 empty] | шт. | [68 empty] | 0 | Pipework Fittings | 23.60.30.11.14 | 1 | ГОСТ 17378-2001 | 2021 | 1.1.1 |  |  |  | Category=[-2000700]; Color=16777215; Comments=""; Cost=0.000000000000000; Description=""; Design Option=[-1]; Edited by=""; Export to IFC As=""; Export to IFC=0; Glow=0; IFC Predefined Type=""; IfcGUID=07pqzDwibFqRrKFG$dgBY4; Keynote=""; Manufacturer=""; Mark=""; Model=""; Name=УГО_Белый; Shininess=64; Smoothness=50; Transparency=0; URL=""; Workset=10 |  |  | Category=[-2000700]; Color=2338280; Comments=""; Cost=0.000000000000000; Description=""; Design Option=[-1]; Edited by=""; Export to IFC As=""; Export to IFC=0; Glow=0; IFC Predefined Type=""; IfcGUID=1Zv83obP51SAWtfYRg9D9L; Keynote=""; Manufacturer=""; Mark=""; Model=""; Name=ADSK_Предупреждение; Shininess=64; Smoothness=50; Transparency=0; URL=""; Workset=10 | [15 empty] | 17378-2001 | [86 empty] | ГОСТ 17378-2001 | 1 |  |  | TRUE |  | Contracting/Enlarging Transition | Сталь черного сплава |  |  |  |  | 2 |  | 17378-2001_Стенки | Category=[-2000700]; Color=13355979; Comments=""; Cost=0.000000000000000; Description=""; Design Option=[-1]; Edited by=""; Export to IFC As=""; Export to IFC=0; Glow=0; IFC Predefined Type=""; IfcGUID=07pqzDwibFqRrKFG$dg3ND; Keynote=""; Manufacturer=""; Mark=""; Model=""; Name=Сталь черного сплава; Shininess=64; Smoothness=50; Transparency=0; URL=""; Workset=10 |  | 17378-2001_Массы и обозначения
577733 |  | OST_PipeFitting | [9 empty] | Исполнение 2 | c45a696a-b2f1-482f-b439-9f24a8d07307-0008d0c5 | 2356a828-8e4f-4acb-ac5a-d5e1a522fccd | None |  | 481 | Семейство : Соединительные детали трубопроводов : ADSK_СтальСварка_Переход_ГОСТ17378-2001 | [6 empty] | ADSK_СтальСварка_Переход_ГОСТ17378-2001 | [54 empty] | 0 | 34Mcbgil58BxGvdoIesAF2 | [203 empty] | шт. | [68 empty] | 0 | Pipework Fittings | 23.60.30.11.14 | 1 | ГОСТ 17378-2001 | 2021 | 1.1.1 |  |  |  | Category=[-2000700]; Color=16777215; Comments=""; Cost=0.000000000000000; Description=""; Design Option=[-1]; Edited by=""; Export to IFC As=""; Export to IFC=0; Glow=0; IFC Predefined Type=""; IfcGUID=07pqzDwibFqRrKFG$dgBY4; Keynote=""; Manufacturer=""; Mark=""; Model=""; Name=УГО_Белый; Shininess=64; Smoothness=50; Transparency=0; URL=""; Workset=10 |  |  | Category=[-2000700]; Color=2338280; Comments=""; Cost=0.000000000000000; Description=""; Design Option=[-1]; Edited by=""; Export to IFC As=""; Export to IFC=0; Glow=0; IFC Predefined Type=""; IfcGUID=1Zv83obP51SAWtfYRg9D9L; Keynote=""; Manufacturer=""; Mark=""; Model=""; Name=ADSK_Предупреждение; Shininess=64; Smoothness=50; Transparency=0; URL=""; Workset=10 | [15 empty] | 17378-2001 | [86 empty] | ГОСТ 17378-2001 | 1 |  |  | TRUE |  | Contracting/Enlarging Transition | Сталь черного сплава |  |  |  |  | 2 |  | 17378-2001_Стенки | Category=[-2000700]; Color=13355979; Comments=""; Cost=0.000000000000000; Description=""; Design Option=[-1]; Edited by=""; Export to IFC As=""; Export to IFC=0; Glow=0; IFC Predefined Type=""; IfcGUID=07pqzDwibFqRrKFG$dg3ND; Keynote=""; Manufacturer=""; Mark=""; Model=""; Name=Сталь черного сплава; Shininess=64; Smoothness=50; Transparency=0; URL=""; Workset=10 |  | 17378-2001_Массы и обозначения
580237 |  | OST_PipeFitting | [9 empty] | Исполнение 2 | a86cc63c-a909-453a-adc3-84a23fb6f0fa-0008da8d | 2356a828-8e4f-4acb-ac5a-d5e1a522fccd | None |  | 481 | Семейство : Соединительные детали трубопроводов : ADSK_СтальСварка_Переход_ГОСТ17378-2001 | [6 empty] | ADSK_СтальСварка_Переход_ГОСТ17378-2001 | [54 empty] | 0 | 2eRCOygGb5Egt3XA8$lYft | [203 empty] | шт. | [68 empty] | 0 | Pipework Fittings | 23.60.30.11.14 | 1 | ГОСТ 17378-2001 | 2021 | 1.1.1 |  |  |  | Category=[-2000700]; Color=16777215; Comments=""; Cost=0.000000000000000; Description=""; Design Option=[-1]; Edited by=""; Export to IFC As=""; Export to IFC=0; Glow=0; IFC Predefined Type=""; IfcGUID=07pqzDwibFqRrKFG$dgBY4; Keynote=""; Manufacturer=""; Mark=""; Model=""; Name=УГО_Белый; Shininess=64; Smoothness=50; Transparency=0; URL=""; Workset=10 |  |  | Category=[-2000700]; Color=2338280; Comments=""; Cost=0.000000000000000; Description=""; Design Option=[-1]; Edited by=""; Export to IFC As=""; Export to IFC=0; Glow=0; IFC Predefined Type=""; IfcGUID=1Zv83obP51SAWtfYRg9D9L; Keynote=""; Manufacturer=""; Mark=""; Model=""; Name=ADSK_Предупреждение; Shininess=64; Smoothness=50; Transparency=0; URL=""; Workset=10 | [15 empty] | 17378-2001 | [86 empty] | ГОСТ 17378-2001 | 1 |  |  | TRUE |  | Contracting/Enlarging Transition | Сталь черного сплава |  |  |  |  | 2 |  | 17378-2001_Стенки | Category=[-2000700]; Color=13355979; Comments=""; Cost=0.000000000000000; Description=""; Design Option=[-1]; Edited by=""; Export to IFC As=""; Export to IFC=0; Glow=0; IFC Predefined Type=""; IfcGUID=07pqzDwibFqRrKFG$dg3ND; Keynote=""; Manufacturer=""; Mark=""; Model=""; Name=Сталь черного сплава; Shininess=64; Smoothness=50; Transparency=0; URL=""; Workset=10 |  | 17378-2001_Массы и обозначения
580485 |  | OST_PipeFitting | [9 empty] | Исполнение 2 | a86cc63c-a909-453a-adc3-84a23fb6f0fa-0008db85 | 2356a828-8e4f-4acb-ac5a-d5e1a522fccd | None |  | 481 | Семейство : Соединительные детали трубопроводов : ADSK_СтальСварка_Переход_ГОСТ17378-2001 | [6 empty] | ADSK_СтальСварка_Переход_ГОСТ17378-2001 | [54 empty] | 0 | 2eRCOygGb5Egt3XA8$lYj$ | [203 empty] | шт. | [68 empty] | 0 | Pipework Fittings | 23.60.30.11.14 | 1 | ГОСТ 17378-2001 | 2021 | 1.1.1 |  |  |  | Category=[-2000700]; Color=16777215; Comments=""; Cost=0.000000000000000; Description=""; Design Option=[-1]; Edited by=""; Export to IFC As=""; Export to IFC=0; Glow=0; IFC Predefined Type=""; IfcGUID=07pqzDwibFqRrKFG$dgBY4; Keynote=""; Manufacturer=""; Mark=""; Model=""; Name=УГО_Белый; Shininess=64; Smoothness=50; Transparency=0; URL=""; Workset=10 |  |  | Category=[-2000700]; Color=2338280; Comments=""; Cost=0.000000000000000; Description=""; Design Option=[-1]; Edited by=""; Export to IFC As=""; Export to IFC=0; Glow=0; IFC Predefined Type=""; IfcGUID=1Zv83obP51SAWtfYRg9D9L; Keynote=""; Manufacturer=""; Mark=""; Model=""; Name=ADSK_Предупреждение; Shininess=64; Smoothness=50; Transparency=0; URL=""; Workset=10 | [15 empty] | 17378-2001 | [86 empty] | ГОСТ 17378-2001 | 1 |  |  | TRUE |  | Contracting/Enlarging Transition | Сталь черного сплава |  |  |  |  | 2 |  | 17378-2001_Стенки | Category=[-2000700]; Color=13355979; Comments=""; Cost=0.000000000000000; Description=""; Design Option=[-1]; Edited by=""; Export to IFC As=""; Export to IFC=0; Glow=0; IFC Predefined Type=""; IfcGUID=07pqzDwibFqRrKFG$dg3ND; Keynote=""; Manufacturer=""; Mark=""; Model=""; Name=Сталь черного сплава; Shininess=64; Smoothness=50; Transparency=0; URL=""; Workset=10 |  | 17378-2001_Массы и обозначения
580745 |  | OST_PipeFitting | [9 empty] | Исполнение 2 | a86cc63c-a909-453a-adc3-84a23fb6f0fa-0008dc89 | 2356a828-8e4f-4acb-ac5a-d5e1a522fccd | None |  | 481 | Семейство : Соединительные детали трубопроводов : ADSK_СтальСварка_Переход_ГОСТ17378-2001 | [6 empty] | ADSK_СтальСварка_Переход_ГОСТ17378-2001 | [54 empty] | 0 | 2eRCOygGb5Egt3XA8$lYnp | [203 empty] | шт. | [68 empty] | 0 | Pipework Fittings | 23.60.30.11.14 | 1 | ГОСТ 17378-2001 | 2021 | 1.1.1 |  |  |  | Category=[-2000700]; Color=16777215; Comments=""; Cost=0.000000000000000; Description=""; Design Option=[-1]; Edited by=""; Export to IFC As=""; Export to IFC=0; Glow=0; IFC Predefined Type=""; IfcGUID=07pqzDwibFqRrKFG$dgBY4; Keynote=""; Manufacturer=""; Mark=""; Model=""; Name=УГО_Белый; Shininess=64; Smoothness=50; Transparency=0; URL=""; Workset=10 |  |  | Category=[-2000700]; Color=2338280; Comments=""; Cost=0.000000000000000; Description=""; Design Option=[-1]; Edited by=""; Export to IFC As=""; Export to IFC=0; Glow=0; IFC Predefined Type=""; IfcGUID=1Zv83obP51SAWtfYRg9D9L; Keynote=""; Manufacturer=""; Mark=""; Model=""; Name=ADSK_Предупреждение; Shininess=64; Smoothness=50; Transparency=0; URL=""; Workset=10 | [15 empty] | 17378-2001 | [86 empty] | ГОСТ 17378-2001 | 1 |  |  | TRUE |  | Contracting/Enlarging Transition | Сталь черного сплава |  |  |  |  | 2 |  | 17378-2001_Стенки | Category=[-2000700]; Color=13355979; Comments=""; Cost=0.000000000000000; Description=""; Design Option=[-1]; Edited by=""; Export to IFC As=""; Export to IFC=0; Glow=0; IFC Predefined Type=""; IfcGUID=07pqzDwibFqRrKFG$dg3ND; Keynote=""; Manufacturer=""; Mark=""; Model=""; Name=Сталь черного сплава; Shininess=64; Smoothness=50; Transparency=0; URL=""; Workset=10 |  | 17378-2001_Массы и обозначения
580746 |  | OST_PipeFitting | [9 empty] | Исполнение 2 | a86cc63c-a909-453a-adc3-84a23fb6f0fa-0008dc8a | 2356a828-8e4f-4acb-ac5a-d5e1a522fccd | None |  | 481 | Семейство : Соединительные детали трубопроводов : ADSK_СтальСварка_Переход_ГОСТ17378-2001 | [6 empty] | ADSK_СтальСварка_Переход_ГОСТ17378-2001 | [54 empty] | 0 | 2eRCOygGb5Egt3XA8$lYnm | [203 empty] | шт. | [68 empty] | 0 | Pipework Fittings | 23.60.30.11.14 | 1 | ГОСТ 17378-2001 | 2021 | 1.1.1 |  |  |  | Category=[-2000700]; Color=16777215; Comments=""; Cost=0.000000000000000; Description=""; Design Option=[-1]; Edited by=""; Export to IFC As=""; Export to IFC=0; Glow=0; IFC Predefined Type=""; IfcGUID=07pqzDwibFqRrKFG$dgBY4; Keynote=""; Manufacturer=""; Mark=""; Model=""; Name=УГО_Белый; Shininess=64; Smoothness=50; Transparency=0; URL=""; Workset=10 |  |  | Category=[-2000700]; Color=2338280; Comments=""; Cost=0.000000000000000; Description=""; Design Option=[-1]; Edited by=""; Export to IFC As=""; Export to IFC=0; Glow=0; IFC Predefined Type=""; IfcGUID=1Zv83obP51SAWtfYRg9D9L; Keynote=""; Manufacturer=""; Mark=""; Model=""; Name=ADSK_Предупреждение; Shininess=64; Smoothness=50; Transparency=0; URL=""; Workset=10 | [15 empty] | 17378-2001 | [86 empty] | ГОСТ 17378-2001 | 1 |  |  | TRUE |  | Contracting/Enlarging Transition | Сталь черного сплава |  |  |  |  | 2 |  | 17378-2001_Стенки | Category=[-2000700]; Color=13355979; Comments=""; Cost=0.000000000000000; Description=""; Design Option=[-1]; Edited by=""; Export to IFC As=""; Export to IFC=0; Glow=0; IFC Predefined Type=""; IfcGUID=07pqzDwibFqRrKFG$dg3ND; Keynote=""; Manufacturer=""; Mark=""; Model=""; Name=Сталь черного сплава; Shininess=64; Smoothness=50; Transparency=0; URL=""; Workset=10 |  | 17378-2001_Массы и обозначения
582801 |  | OST_PipeFitting | [9 empty] | Исполнение 2 | a86cc63c-a909-453a-adc3-84a23fb6f0fa-0008e491 | 2356a828-8e4f-4acb-ac5a-d5e1a522fccd | None |  | 481 | Семейство : Соединительные детали трубопроводов : ADSK_СтальСварка_Переход_ГОСТ17378-2001 | [6 empty] | ADSK_СтальСварка_Переход_ГОСТ17378-2001 | [54 empty] | 0 | 2eRCOygGb5Egt3XA8$lXHh | [203 empty] | шт. | [68 empty] | 0 | Pipework Fittings | 23.60.30.11.14 | 1 | ГОСТ 17378-2001 | 2021 | 1.1.1 |  |  |  | Category=[-2000700]; Color=16777215; Comments=""; Cost=0.000000000000000; Description=""; Design Option=[-1]; Edited by=""; Export to IFC As=""; Export to IFC=0; Glow=0; IFC Predefined Type=""; IfcGUID=07pqzDwibFqRrKFG$dgBY4; Keynote=""; Manufacturer=""; Mark=""; Model=""; Name=УГО_Белый; Shininess=64; Smoothness=50; Transparency=0; URL=""; Workset=10 |  |  | Category=[-2000700]; Color=2338280; Comments=""; Cost=0.000000000000000; Description=""; Design Option=[-1]; Edited by=""; Export to IFC As=""; Export to IFC=0; Glow=0; IFC Predefined Type=""; IfcGUID=1Zv83obP51SAWtfYRg9D9L; Keynote=""; Manufacturer=""; Mark=""; Model=""; Name=ADSK_Предупреждение; Shininess=64; Smoothness=50; Transparency=0; URL=""; Workset=10 | [15 empty] | 17378-2001 | [86 empty] | ГОСТ 17378-2001 | 1 |  |  | TRUE |  | Contracting/Enlarging Transition | Сталь черного сплава |  |  |  |  | 2 |  | 17378-2001_Стенки | Category=[-2000700]; Color=13355979; Comments=""; Cost=0.000000000000000; Description=""; Design Option=[-1]; Edited by=""; Export to IFC As=""; Export to IFC=0; Glow=0; IFC Predefined Type=""; IfcGUID=07pqzDwibFqRrKFG$dg3ND; Keynote=""; Manufacturer=""; Mark=""; Model=""; Name=Сталь черного сплава; Shininess=64; Smoothness=50; Transparency=0; URL=""; Workset=10 |  | 17378-2001_Массы и обозначения
594836 |  | OST_PipeFitting | [9 empty] | Исполнение 2 | cc6fde86-73d2-4b15-8ea7-c0e7c504d3d7-00091394 | 2356a828-8e4f-4acb-ac5a-d5e1a522fccd | None |  | 482 | Семейство : Соединительные детали трубопроводов : ADSK_СтальСварка_Отвод_ГОСТ17375-2001 | [6 empty] | ADSK_СтальСварка_Отвод_ГОСТ17375-2001 | [54 empty] | 0 | 3CRzw6Sz9B5OwdmEV53S13 | [203 empty] | шт. | [68 empty] | 0 |  |  | 1 | ГОСТ 17375-2001 | 2021 | 1.1.1 | [6 empty] | Category=[-2000700]; Color=2338280; Comments=""; Cost=0.000000000000000; Description=""; Design Option=[-1]; Edited by=""; Export to IFC As=""; Export to IFC=0; Glow=0; IFC Predefined Type=""; IfcGUID=1Zv83obP51SAWtfYRg9D9L; Keynote=""; Manufacturer=""; Mark=""; Model=""; Name=ADSK_Предупреждение; Shininess=64; Smoothness=50; Transparency=0; URL=""; Workset=10 | [15 empty] | 17375_2001 | [85 empty] | 00 | ГОСТ 17378-2001 | 1 |  |  | TRUE |  |  | Сталь черного сплава |  |  |  |  | 2 |  | 17375_2001_Стенки | Category=[-2000700]; Color=13355979; Comments=""; Cost=0.000000000000000; Description=""; Design Option=[-1]; Edited by=""; Export to IFC As=""; Export to IFC=0; Glow=0; IFC Predefined Type=""; IfcGUID=07pqzDwibFqRrKFG$dg3ND; Keynote=""; Manufacturer=""; Mark=""; Model=""; Name=Сталь черного сплава; Shininess=64; Smoothness=50; Transparency=0; URL=""; Workset=10 | TRUE | 17375_2001_Массы и обозначения
599299 |  | OST_PipeFitting | [9 empty] | Исполнение 2 | 35bffa81-b1ab-4e2f-86bd-3748a8fc12cf-00092503 | 2356a828-8e4f-4acb-ac5a-d5e1a522fccd | None |  | 481 | Семейство : Соединительные детали трубопроводов : ADSK_СтальСварка_Переход_ГОСТ17378-2001 | [6 empty] | ADSK_СтальСварка_Переход_ГОСТ17378-2001 | [54 empty] | 0 | 0rl$g1iQjEBuQzDqYezJVC | [203 empty] | шт. | [68 empty] | 0 | Pipework Fittings | 23.60.30.11.14 | 1 | ГОСТ 17378-2001 | 2021 | 1.1.1 |  |  |  | Category=[-2000700]; Color=16777215; Comments=""; Cost=0.000000000000000; Description=""; Design Option=[-1]; Edited by=""; Export to IFC As=""; Export to IFC=0; Glow=0; IFC Predefined Type=""; IfcGUID=07pqzDwibFqRrKFG$dgBY4; Keynote=""; Manufacturer=""; Mark=""; Model=""; Name=УГО_Белый; Shininess=64; Smoothness=50; Transparency=0; URL=""; Workset=10 |  |  | Category=[-2000700]; Color=2338280; Comments=""; Cost=0.000000000000000; Description=""; Design Option=[-1]; Edited by=""; Export to IFC As=""; Export to IFC=0; Glow=0; IFC Predefined Type=""; IfcGUID=1Zv83obP51SAWtfYRg9D9L; Keynote=""; Manufacturer=""; Mark=""; Model=""; Name=ADSK_Предупреждение; Shininess=64; Smoothness=50; Transparency=0; URL=""; Workset=10 | [15 empty] | 17378-2001 | [86 empty] | ГОСТ 17378-2001 | 1 |  |  | TRUE |  | Contracting/Enlarging Transition | Сталь черного сплава |  |  |  |  | 2 |  | 17378-2001_Стенки | Category=[-2000700]; Color=13355979; Comments=""; Cost=0.000000000000000; Description=""; Design Option=[-1]; Edited by=""; Export to IFC As=""; Export to IFC=0; Glow=0; IFC Predefined Type=""; IfcGUID=07pqzDwibFqRrKFG$dg3ND; Keynote=""; Manufacturer=""; Mark=""; Model=""; Name=Сталь черного сплава; Shininess=64; Smoothness=50; Transparency=0; URL=""; Workset=10 |  | 17378-2001_Массы и обозначения
599353 |  | OST_PipeFitting | [9 empty] | Исполнение 2 | 35bffa81-b1ab-4e2f-86bd-3748a8fc12cf-00092539 | 2356a828-8e4f-4acb-ac5a-d5e1a522fccd | None |  | 482 | Семейство : Соединительные детали трубопроводов : ADSK_СтальСварка_Отвод_ГОСТ17375-2001 | [6 empty] | ADSK_СтальСварка_Отвод_ГОСТ17375-2001 | [54 empty] | 0 | 0rl$g1iQjEBuQzDqYezJVs | [203 empty] | шт. | [68 empty] | 0 |  |  | 1 | ГОСТ 17375-2001 | 2021 | 1.1.1 | [6 empty] | Category=[-2000700]; Color=2338280; Comments=""; Cost=0.000000000000000; Description=""; Design Option=[-1]; Edited by=""; Export to IFC As=""; Export to IFC=0; Glow=0; IFC Predefined Type=""; IfcGUID=1Zv83obP51SAWtfYRg9D9L; Keynote=""; Manufacturer=""; Mark=""; Model=""; Name=ADSK_Предупреждение; Shininess=64; Smoothness=50; Transparency=0; URL=""; Workset=10 | [15 empty] | 17375_2001 | [85 empty] | 00 | ГОСТ 17378-2001 | 1 |  |  | TRUE |  |  | Сталь черного сплава |  |  |  |  | 2 |  | 17375_2001_Стенки | Category=[-2000700]; Color=13355979; Comments=""; Cost=0.000000000000000; Description=""; Design Option=[-1]; Edited by=""; Export to IFC As=""; Export to IFC=0; Glow=0; IFC Predefined Type=""; IfcGUID=07pqzDwibFqRrKFG$dg3ND; Keynote=""; Manufacturer=""; Mark=""; Model=""; Name=Сталь черного сплава; Shininess=64; Smoothness=50; Transparency=0; URL=""; Workset=10 | TRUE | 17375_2001_Массы и обозначения
599363 |  | OST_PipeFitting | [9 empty] | Исполнение 2 | 35bffa81-b1ab-4e2f-86bd-3748a8fc12cf-00092543 | 2356a828-8e4f-4acb-ac5a-d5e1a522fccd | None |  | 481 | Семейство : Соединительные детали трубопроводов : ADSK_СтальСварка_Переход_ГОСТ17378-2001 | [6 empty] | ADSK_СтальСварка_Переход_ГОСТ17378-2001 | [54 empty] | 0 | 0rl$g1iQjEBuQzDqYezJUC | [203 empty] | шт. | [68 empty] | 0 | Pipework Fittings | 23.60.30.11.14 | 1 | ГОСТ 17378-2001 | 2021 | 1.1.1 |  |  |  | Category=[-2000700]; Color=16777215; Comments=""; Cost=0.000000000000000; Description=""; Design Option=[-1]; Edited by=""; Export to IFC As=""; Export to IFC=0; Glow=0; IFC Predefined Type=""; IfcGUID=07pqzDwibFqRrKFG$dgBY4; Keynote=""; Manufacturer=""; Mark=""; Model=""; Name=УГО_Белый; Shininess=64; Smoothness=50; Transparency=0; URL=""; Workset=10 |  |  | Category=[-2000700]; Color=2338280; Comments=""; Cost=0.000000000000000; Description=""; Design Option=[-1]; Edited by=""; Export to IFC As=""; Export to IFC=0; Glow=0; IFC Predefined Type=""; IfcGUID=1Zv83obP51SAWtfYRg9D9L; Keynote=""; Manufacturer=""; Mark=""; Model=""; Name=ADSK_Предупреждение; Shininess=64; Smoothness=50; Transparency=0; URL=""; Workset=10 | [15 empty] | 17378-2001 | [86 empty] | ГОСТ 17378-2001 | 1 |  |  | TRUE |  | Contracting/Enlarging Transition | Сталь черного сплава |  |  |  |  | 2 |  | 17378-2001_Стенки | Category=[-2000700]; Color=13355979; Comments=""; Cost=0.000000000000000; Description=""; Design Option=[-1]; Edited by=""; Export to IFC As=""; Export to IFC=0; Glow=0; IFC Predefined Type=""; IfcGUID=07pqzDwibFqRrKFG$dg3ND; Keynote=""; Manufacturer=""; Mark=""; Model=""; Name=Сталь черного сплава; Shininess=64; Smoothness=50; Transparency=0; URL=""; Workset=10 |  | 17378-2001_Массы и обозначения
599574 |  | OST_PipeFitting | [9 empty] | Неоцинкованные | 35bffa81-b1ab-4e2f-86bd-3748a8fc12cf-00092616 | 2356a828-8e4f-4acb-ac5a-d5e1a522fccd | None |  | 461 | Семейство : Соединительные детали трубопроводов : ADSK_ЧугунРезьба_Угольник_ГОСТ8946-75 | [6 empty] | ADSK_ЧугунРезьба_Угольник_ГОСТ8946-75 | [54 empty] | 0 | 0rl$g1iQjEBuQzDqYezJJP | [203 empty] | шт. | [68 empty] | 0 | Pipework Fittings | 23.60.30.11.14 | 1 | ГОСТ 8946-75* | 2021 | 1.1 |  | Части соединительные стальные с резьбой прямые |  |  |  |  | Category=[-2000700]; Color=2338280; Comments=""; Cost=0.000000000000000; Description=""; Design Option=[-1]; Edited by=""; Export to IFC As=""; Export to IFC=0; Glow=0; IFC Predefined Type=""; IfcGUID=1Zv83obP51SAWtfYRg9D9L; Keynote=""; Manufacturer=""; Mark=""; Model=""; Name=ADSK_Предупреждение; Shininess=64; Smoothness=50; Transparency=0; URL=""; Workset=10 | [102 empty] | ГОСТ 8957-75* | 1 |  | Сталь черного сплава | TRUE |  | Обычный отвод – 45, 90 и 180 | [5 empty] | 2 |  |  | Category=[-2000700]; Color=13355979; Comments=""; Cost=0.000000000000000; Description=""; Design Option=[-1]; Edited by=""; Export to IFC As=""; Export to IFC=0; Glow=0; IFC Predefined Type=""; IfcGUID=07pqzDwibFqRrKFG$dg3ND; Keynote=""; Manufacturer=""; Mark=""; Model=""; Name=Сталь черного сплава; Shininess=64; Smoothness=50; Transparency=0; URL=""; Workset=10
599602 |  | OST_PipeFitting | [9 empty] | Исполнение 2 | 35bffa81-b1ab-4e2f-86bd-3748a8fc12cf-00092632 | 2356a828-8e4f-4acb-ac5a-d5e1a522fccd | None |  | 480 | Семейство : Соединительные детали трубопроводов : ADSK_СтальСварка_Тройник_ГОСТ17376-2001 | [6 empty] | ADSK_СтальСварка_Тройник_ГОСТ17376-2001 | [54 empty] | 0 | 0rl$g1iQjEBuQzDqYezJJz | [203 empty] | шт. | [68 empty] | 0 | Pipework Fittings | 23.60.30.11.14 | 1 | ГОСТ 17376-2001 | 2021 | 1.1.1 | [6 empty] | Category=[-2000700]; Color=2338280; Comments=""; Cost=0.000000000000000; Description=""; Design Option=[-1]; Edited by=""; Export to IFC As=""; Export to IFC=0; Glow=0; IFC Predefined Type=""; IfcGUID=1Zv83obP51SAWtfYRg9D9L; Keynote=""; Manufacturer=""; Mark=""; Model=""; Name=ADSK_Предупреждение; Shininess=64; Smoothness=50; Transparency=0; URL=""; Workset=10 | [15 empty] | 17376_2001 | [86 empty] | ГОСТ 17378-2001 | 1 |  |  | TRUE |  | Tee | Сталь черного сплава |  |  |  |  | 2 |  | 17376_2001_Стенки | Category=[-2000700]; Color=13355979; Comments=""; Cost=0.000000000000000; Description=""; Design Option=[-1]; Edited by=""; Export to IFC As=""; Export to IFC=0; Glow=0; IFC Predefined Type=""; IfcGUID=07pqzDwibFqRrKFG$dg3ND; Keynote=""; Manufacturer=""; Mark=""; Model=""; Name=Сталь черного сплава; Shininess=64; Smoothness=50; Transparency=0; URL=""; Workset=10
599619 |  | OST_PipeFitting | [9 empty] | Неоцинкованные | 35bffa81-b1ab-4e2f-86bd-3748a8fc12cf-00092643 | 2356a828-8e4f-4acb-ac5a-d5e1a522fccd | None |  | 461 | Семейство : Соединительные детали трубопроводов : ADSK_ЧугунРезьба_Угольник_ГОСТ8946-75 | [6 empty] | ADSK_ЧугунРезьба_Угольник_ГОСТ8946-75 | [54 empty] | 0 | 0rl$g1iQjEBuQzDqYezJIC | [203 empty] | шт. | [68 empty] | 0 | Pipework Fittings | 23.60.30.11.14 | 1 | ГОСТ 8946-75* | 2021 | 1.1 |  | Части соединительные стальные с резьбой прямые |  |  |  |  | Category=[-2000700]; Color=2338280; Comments=""; Cost=0.000000000000000; Description=""; Design Option=[-1]; Edited by=""; Export to IFC As=""; Export to IFC=0; Glow=0; IFC Predefined Type=""; IfcGUID=1Zv83obP51SAWtfYRg9D9L; Keynote=""; Manufacturer=""; Mark=""; Model=""; Name=ADSK_Предупреждение; Shininess=64; Smoothness=50; Transparency=0; URL=""; Workset=10 | [102 empty] | ГОСТ 8957-75* | 1 |  | Сталь черного сплава | TRUE |  | Обычный отвод – 45, 90 и 180 | [5 empty] | 2 |  |  | Category=[-2000700]; Color=13355979; Comments=""; Cost=0.000000000000000; Description=""; Design Option=[-1]; Edited by=""; Export to IFC As=""; Export to IFC=0; Glow=0; IFC Predefined Type=""; IfcGUID=07pqzDwibFqRrKFG$dg3ND; Keynote=""; Manufacturer=""; Mark=""; Model=""; Name=Сталь черного сплава; Shininess=64; Smoothness=50; Transparency=0; URL=""; Workset=10
599637 |  | OST_PipeFitting | [9 empty] | Исполнение 2 | 35bffa81-b1ab-4e2f-86bd-3748a8fc12cf-00092655 | 2356a828-8e4f-4acb-ac5a-d5e1a522fccd | None |  | 480 | Семейство : Соединительные детали трубопроводов : ADSK_СтальСварка_Тройник_ГОСТ17376-2001 | [6 empty] | ADSK_СтальСварка_Тройник_ГОСТ17376-2001 | [54 empty] | 0 | 0rl$g1iQjEBuQzDqYezJIQ | [203 empty] | шт. | [68 empty] | 0 | Pipework Fittings | 23.60.30.11.14 | 1 | ГОСТ 17376-2001 | 2021 | 1.1.1 | [6 empty] | Category=[-2000700]; Color=2338280; Comments=""; Cost=0.000000000000000; Description=""; Design Option=[-1]; Edited by=""; Export to IFC As=""; Export to IFC=0; Glow=0; IFC Predefined Type=""; IfcGUID=1Zv83obP51SAWtfYRg9D9L; Keynote=""; Manufacturer=""; Mark=""; Model=""; Name=ADSK_Предупреждение; Shininess=64; Smoothness=50; Transparency=0; URL=""; Workset=10 | [15 empty] | 17376_2001 | [86 empty] | ГОСТ 17378-2001 | 1 |  |  | TRUE |  | Tee | Сталь черного сплава |  |  |  |  | 2 |  | 17376_2001_Стенки | Category=[-2000700]; Color=13355979; Comments=""; Cost=0.000000000000000; Description=""; Design Option=[-1]; Edited by=""; Export to IFC As=""; Export to IFC=0; Glow=0; IFC Predefined Type=""; IfcGUID=07pqzDwibFqRrKFG$dg3ND; Keynote=""; Manufacturer=""; Mark=""; Model=""; Name=Сталь черного сплава; Shininess=64; Smoothness=50; Transparency=0; URL=""; Workset=10
599642 |  | OST_PipeFitting | [9 empty] | Неоцинкованные | 35bffa81-b1ab-4e2f-86bd-3748a8fc12cf-0009265a | 2356a828-8e4f-4acb-ac5a-d5e1a522fccd | None |  | 461 | Семейство : Соединительные детали трубопроводов : ADSK_ЧугунРезьба_Угольник_ГОСТ8946-75 | [6 empty] | ADSK_ЧугунРезьба_Угольник_ГОСТ8946-75 | [54 empty] | 0 | 0rl$g1iQjEBuQzDqYezJIL | [203 empty] | шт. | [68 empty] | 0 | Pipework Fittings | 23.60.30.11.14 | 1 | ГОСТ 8946-75* | 2021 | 1.1 |  | Части соединительные стальные с резьбой прямые |  |  |  |  | Category=[-2000700]; Color=2338280; Comments=""; Cost=0.000000000000000; Description=""; Design Option=[-1]; Edited by=""; Export to IFC As=""; Export to IFC=0; Glow=0; IFC Predefined Type=""; IfcGUID=1Zv83obP51SAWtfYRg9D9L; Keynote=""; Manufacturer=""; Mark=""; Model=""; Name=ADSK_Предупреждение; Shininess=64; Smoothness=50; Transparency=0; URL=""; Workset=10 | [102 empty] | ГОСТ 8957-75* | 1 |  | Сталь черного сплава | TRUE |  | Обычный отвод – 45, 90 и 180 | [5 empty] | 2 |  |  | Category=[-2000700]; Color=13355979; Comments=""; Cost=0.000000000000000; Description=""; Design Option=[-1]; Edited by=""; Export to IFC As=""; Export to IFC=0; Glow=0; IFC Predefined Type=""; IfcGUID=07pqzDwibFqRrKFG$dg3ND; Keynote=""; Manufacturer=""; Mark=""; Model=""; Name=Сталь черного сплава; Shininess=64; Smoothness=50; Transparency=0; URL=""; Workset=10
599650 |  | OST_PipeFitting | [9 empty] | Исполнение 1_Неоцинкованные | 35bffa81-b1ab-4e2f-86bd-3748a8fc12cf-00092662 | 2356a828-8e4f-4acb-ac5a-d5e1a522fccd | None |  | 480 | Семейство : Соединительные детали трубопроводов : ADSK_СтальСварка_Тройник_ГОСТ17376-2001 | [6 empty] | ADSK_СтальСварка_Тройник_ГОСТ17376-2001 | [54 empty] | 0 | 0rl$g1iQjEBuQzDqYezJIj | [203 empty] | шт. | [68 empty] | 0 | Pipework Fittings | 23.60.30.11.14 | 1 | ГОСТ 17376-2001 | 2021 | 1.1.1 | [6 empty] | Category=[-2000700]; Color=2338280; Comments=""; Cost=0.000000000000000; Description=""; Design Option=[-1]; Edited by=""; Export to IFC As=""; Export to IFC=0; Glow=0; IFC Predefined Type=""; IfcGUID=1Zv83obP51SAWtfYRg9D9L; Keynote=""; Manufacturer=""; Mark=""; Model=""; Name=ADSK_Предупреждение; Shininess=64; Smoothness=50; Transparency=0; URL=""; Workset=10 | [15 empty] | 17376_2001 | [86 empty] | ГОСТ 17378-2001 | 1 |  |  | TRUE |  | Tee | Сталь черного сплава |  |  |  |  | 1 |  | 17376_2001_Стенки | Category=[-2000700]; Color=13355979; Comments=""; Cost=0.000000000000000; Description=""; Design Option=[-1]; Edited by=""; Export to IFC As=""; Export to IFC=0; Glow=0; IFC Predefined Type=""; IfcGUID=07pqzDwibFqRrKFG$dg3ND; Keynote=""; Manufacturer=""; Mark=""; Model=""; Name=Сталь черного сплава; Shininess=64; Smoothness=50; Transparency=0; URL=""; Workset=10
599698 |  | OST_PipeFitting | [9 empty] | Исполнение 2 | 35bffa81-b1ab-4e2f-86bd-3748a8fc12cf-00092692 | 2356a828-8e4f-4acb-ac5a-d5e1a522fccd | None |  | 480 | Семейство : Соединительные детали трубопроводов : ADSK_СтальСварка_Тройник_ГОСТ17376-2001 | [6 empty] | ADSK_СтальСварка_Тройник_ГОСТ17376-2001 | [54 empty] | 0 | 0rl$g1iQjEBuQzDqYezJHT | [203 empty] | шт. | [68 empty] | 0 | Pipework Fittings | 23.60.30.11.14 | 1 | ГОСТ 17376-2001 | 2021 | 1.1.1 | [6 empty] | Category=[-2000700]; Color=2338280; Comments=""; Cost=0.000000000000000; Description=""; Design Option=[-1]; Edited by=""; Export to IFC As=""; Export to IFC=0; Glow=0; IFC Predefined Type=""; IfcGUID=1Zv83obP51SAWtfYRg9D9L; Keynote=""; Manufacturer=""; Mark=""; Model=""; Name=ADSK_Предупреждение; Shininess=64; Smoothness=50; Transparency=0; URL=""; Workset=10 | [15 empty] | 17376_2001 | [86 empty] | ГОСТ 17378-2001 | 1 |  |  | TRUE |  | Tee | Сталь черного сплава |  |  |  |  | 2 |  | 17376_2001_Стенки | Category=[-2000700]; Color=13355979; Comments=""; Cost=0.000000000000000; Description=""; Design Option=[-1]; Edited by=""; Export to IFC As=""; Export to IFC=0; Glow=0; IFC Predefined Type=""; IfcGUID=07pqzDwibFqRrKFG$dg3ND; Keynote=""; Manufacturer=""; Mark=""; Model=""; Name=Сталь черного сплава; Shininess=64; Smoothness=50; Transparency=0; URL=""; Workset=10
599788 |  | OST_PipeFitting | [9 empty] | Исполнение 2 | 35bffa81-b1ab-4e2f-86bd-3748a8fc12cf-000926ec | 2356a828-8e4f-4acb-ac5a-d5e1a522fccd | None |  | 481 | Семейство : Соединительные детали трубопроводов : ADSK_СтальСварка_Переход_ГОСТ17378-2001 | [6 empty] | ADSK_СтальСварка_Переход_ГОСТ17378-2001 | [54 empty] | 0 | 0rl$g1iQjEBuQzDqYezJGZ | [203 empty] | шт. | [68 empty] | 0 | Pipework Fittings | 23.60.30.11.14 | 1 | ГОСТ 17378-2001 | 2021 | 1.1.1 |  |  |  | Category=[-2000700]; Color=16777215; Comments=""; Cost=0.000000000000000; Description=""; Design Option=[-1]; Edited by=""; Export to IFC As=""; Export to IFC=0; Glow=0; IFC Predefined Type=""; IfcGUID=07pqzDwibFqRrKFG$dgBY4; Keynote=""; Manufacturer=""; Mark=""; Model=""; Name=УГО_Белый; Shininess=64; Smoothness=50; Transparency=0; URL=""; Workset=10 |  |  | Category=[-2000700]; Color=2338280; Comments=""; Cost=0.000000000000000; Description=""; Design Option=[-1]; Edited by=""; Export to IFC As=""; Export to IFC=0; Glow=0; IFC Predefined Type=""; IfcGUID=1Zv83obP51SAWtfYRg9D9L; Keynote=""; Manufacturer=""; Mark=""; Model=""; Name=ADSK_Предупреждение; Shininess=64; Smoothness=50; Transparency=0; URL=""; Workset=10 | [15 empty] | 17378-2001 | [86 empty] | ГОСТ 17378-2001 | 1 |  |  | TRUE |  | Contracting/Enlarging Transition | Сталь черного сплава |  |  |  |  | 2 |  | 17378-2001_Стенки | Category=[-2000700]; Color=13355979; Comments=""; Cost=0.000000000000000; Description=""; Design Option=[-1]; Edited by=""; Export to IFC As=""; Export to IFC=0; Glow=0; IFC Predefined Type=""; IfcGUID=07pqzDwibFqRrKFG$dg3ND; Keynote=""; Manufacturer=""; Mark=""; Model=""; Name=Сталь черного сплава; Shininess=64; Smoothness=50; Transparency=0; URL=""; Workset=10 |  | 17378-2001_Массы и обозначения
599825 |  | OST_PipeFitting | [9 empty] | Неоцинкованные | 35bffa81-b1ab-4e2f-86bd-3748a8fc12cf-00092711 | 2356a828-8e4f-4acb-ac5a-d5e1a522fccd | None |  | 461 | Семейство : Соединительные детали трубопроводов : ADSK_ЧугунРезьба_Угольник_ГОСТ8946-75 | [6 empty] | ADSK_ЧугунРезьба_Угольник_ГОСТ8946-75 | [54 empty] | 0 | 0rl$g1iQjEBuQzDqYezJNU | [203 empty] | шт. | [68 empty] | 0 | Pipework Fittings | 23.60.30.11.14 | 1 | ГОСТ 8946-75* | 2021 | 1.1 |  | Части соединительные стальные с резьбой прямые |  |  |  |  | Category=[-2000700]; Color=2338280; Comments=""; Cost=0.000000000000000; Description=""; Design Option=[-1]; Edited by=""; Export to IFC As=""; Export to IFC=0; Glow=0; IFC Predefined Type=""; IfcGUID=1Zv83obP51SAWtfYRg9D9L; Keynote=""; Manufacturer=""; Mark=""; Model=""; Name=ADSK_Предупреждение; Shininess=64; Smoothness=50; Transparency=0; URL=""; Workset=10 | [102 empty] | ГОСТ 8957-75* | 1 |  | Сталь черного сплава | TRUE |  | Обычный отвод – 45, 90 и 180 | [5 empty] | 2 |  |  | Category=[-2000700]; Color=13355979; Comments=""; Cost=0.000000000000000; Description=""; Design Option=[-1]; Edited by=""; Export to IFC As=""; Export to IFC=0; Glow=0; IFC Predefined Type=""; IfcGUID=07pqzDwibFqRrKFG$dg3ND; Keynote=""; Manufacturer=""; Mark=""; Model=""; Name=Сталь черного сплава; Shininess=64; Smoothness=50; Transparency=0; URL=""; Workset=10
599861 |  | OST_PipeFitting | [9 empty] | Исполнение 2 | 35bffa81-b1ab-4e2f-86bd-3748a8fc12cf-00092735 | 2356a828-8e4f-4acb-ac5a-d5e1a522fccd | None |  | 480 | Семейство : Соединительные детали трубопроводов : ADSK_СтальСварка_Тройник_ГОСТ17376-2001 | [6 empty] | ADSK_СтальСварка_Тройник_ГОСТ17376-2001 | [54 empty] | 0 | 0rl$g1iQjEBuQzDqYezJNw | [203 empty] | шт. | [68 empty] | 0 | Pipework Fittings | 23.60.30.11.14 | 1 | ГОСТ 17376-2001 | 2021 | 1.1.1 | [6 empty] | Category=[-2000700]; Color=2338280; Comments=""; Cost=0.000000000000000; Description=""; Design Option=[-1]; Edited by=""; Export to IFC As=""; Export to IFC=0; Glow=0; IFC Predefined Type=""; IfcGUID=1Zv83obP51SAWtfYRg9D9L; Keynote=""; Manufacturer=""; Mark=""; Model=""; Name=ADSK_Предупреждение; Shininess=64; Smoothness=50; Transparency=0; URL=""; Workset=10 | [15 empty] | 17376_2001 | [86 empty] | ГОСТ 17378-2001 | 1 |  |  | TRUE |  | Tee | Сталь черного сплава |  |  |  |  | 2 |  | 17376_2001_Стенки | Category=[-2000700]; Color=13355979; Comments=""; Cost=0.000000000000000; Description=""; Design Option=[-1]; Edited by=""; Export to IFC As=""; Export to IFC=0; Glow=0; IFC Predefined Type=""; IfcGUID=07pqzDwibFqRrKFG$dg3ND; Keynote=""; Manufacturer=""; Mark=""; Model=""; Name=Сталь черного сплава; Shininess=64; Smoothness=50; Transparency=0; URL=""; Workset=10
599888 |  | OST_PipeFitting | [9 empty] | Исполнение 2 | 35bffa81-b1ab-4e2f-86bd-3748a8fc12cf-00092750 | 2356a828-8e4f-4acb-ac5a-d5e1a522fccd | None |  | 480 | Семейство : Соединительные детали трубопроводов : ADSK_СтальСварка_Тройник_ГОСТ17376-2001 | [6 empty] | ADSK_СтальСварка_Тройник_ГОСТ17376-2001 | [54 empty] | 0 | 0rl$g1iQjEBuQzDqYezJMV | [203 empty] | шт. | [68 empty] | 0 | Pipework Fittings | 23.60.30.11.14 | 1 | ГОСТ 17376-2001 | 2021 | 1.1.1 | [6 empty] | Category=[-2000700]; Color=2338280; Comments=""; Cost=0.000000000000000; Description=""; Design Option=[-1]; Edited by=""; Export to IFC As=""; Export to IFC=0; Glow=0; IFC Predefined Type=""; IfcGUID=1Zv83obP51SAWtfYRg9D9L; Keynote=""; Manufacturer=""; Mark=""; Model=""; Name=ADSK_Предупреждение; Shininess=64; Smoothness=50; Transparency=0; URL=""; Workset=10 | [15 empty] | 17376_2001 | [86 empty] | ГОСТ 17378-2001 | 1 |  |  | TRUE |  | Tee | Сталь черного сплава |  |  |  |  | 2 |  | 17376_2001_Стенки | Category=[-2000700]; Color=13355979; Comments=""; Cost=0.000000000000000; Description=""; Design Option=[-1]; Edited by=""; Export to IFC As=""; Export to IFC=0; Glow=0; IFC Predefined Type=""; IfcGUID=07pqzDwibFqRrKFG$dg3ND; Keynote=""; Manufacturer=""; Mark=""; Model=""; Name=Сталь черного сплава; Shininess=64; Smoothness=50; Transparency=0; URL=""; Workset=10
599947 |  | OST_PipeFitting | [9 empty] | Исполнение 1_Неоцинкованные | 35bffa81-b1ab-4e2f-86bd-3748a8fc12cf-0009278b | 2356a828-8e4f-4acb-ac5a-d5e1a522fccd | None |  | 480 | Семейство : Соединительные детали трубопроводов : ADSK_СтальСварка_Тройник_ГОСТ17376-2001 | [6 empty] | ADSK_СтальСварка_Тройник_ГОСТ17376-2001 | [54 empty] | 0 | 0rl$g1iQjEBuQzDqYezJL4 | [203 empty] | шт. | [68 empty] | 0 | Pipework Fittings | 23.60.30.11.14 | 1 | ГОСТ 17376-2001 | 2021 | 1.1.1 | [6 empty] | Category=[-2000700]; Color=2338280; Comments=""; Cost=0.000000000000000; Description=""; Design Option=[-1]; Edited by=""; Export to IFC As=""; Export to IFC=0; Glow=0; IFC Predefined Type=""; IfcGUID=1Zv83obP51SAWtfYRg9D9L; Keynote=""; Manufacturer=""; Mark=""; Model=""; Name=ADSK_Предупреждение; Shininess=64; Smoothness=50; Transparency=0; URL=""; Workset=10 | [15 empty] | 17376_2001 | [86 empty] | ГОСТ 17378-2001 | 1 |  |  | TRUE |  | Tee | Сталь черного сплава |  |  |  |  | 1 |  | 17376_2001_Стенки | Category=[-2000700]; Color=13355979; Comments=""; Cost=0.000000000000000; Description=""; Design Option=[-1]; Edited by=""; Export to IFC As=""; Export to IFC=0; Glow=0; IFC Predefined Type=""; IfcGUID=07pqzDwibFqRrKFG$dg3ND; Keynote=""; Manufacturer=""; Mark=""; Model=""; Name=Сталь черного сплава; Shininess=64; Smoothness=50; Transparency=0; URL=""; Workset=10
600489 |  | OST_PipeFitting | [9 empty] | Исполнение 2 | 1541d8fc-95b5-4d12-93d2-10dded919cba-000929a9 | 2356a828-8e4f-4acb-ac5a-d5e1a522fccd | None |  | 482 | Семейство : Соединительные детали трубопроводов : ADSK_СтальСварка_Отвод_ГОСТ17375-2001 | [6 empty] | ADSK_СтальСварка_Отвод_ГОСТ17375-2001 | [54 empty] | 0 | 0LGTZybRLD4fFI4DtjcBKJ | [203 empty] | шт. | [68 empty] | 0 |  |  | 1 | ГОСТ 17375-2001 | 2021 | 1.1.1 | [6 empty] | Category=[-2000700]; Color=2338280; Comments=""; Cost=0.000000000000000; Description=""; Design Option=[-1]; Edited by=""; Export to IFC As=""; Export to IFC=0; Glow=0; IFC Predefined Type=""; IfcGUID=1Zv83obP51SAWtfYRg9D9L; Keynote=""; Manufacturer=""; Mark=""; Model=""; Name=ADSK_Предупреждение; Shininess=64; Smoothness=50; Transparency=0; URL=""; Workset=10 | [15 empty] | 17375_2001 | [85 empty] | 00 | ГОСТ 17378-2001 | 1 |  |  | TRUE |  |  | Сталь черного сплава |  |  |  |  | 2 |  | 17375_2001_Стенки | Category=[-2000700]; Color=13355979; Comments=""; Cost=0.000000000000000; Description=""; Design Option=[-1]; Edited by=""; Export to IFC As=""; Export to IFC=0; Glow=0; IFC Predefined Type=""; IfcGUID=07pqzDwibFqRrKFG$dg3ND; Keynote=""; Manufacturer=""; Mark=""; Model=""; Name=Сталь черного сплава; Shininess=64; Smoothness=50; Transparency=0; URL=""; Workset=10 | TRUE | 17375_2001_Массы и обозначения
600519 |  | OST_PipeFitting | [9 empty] | Исполнение 2 | 1541d8fc-95b5-4d12-93d2-10dded919cba-000929c7 | 2356a828-8e4f-4acb-ac5a-d5e1a522fccd | None |  | 482 | Семейство : Соединительные детали трубопроводов : ADSK_СтальСварка_Отвод_ГОСТ17375-2001 | [6 empty] | ADSK_СтальСварка_Отвод_ГОСТ17375-2001 | [54 empty] | 0 | 0LGTZybRLD4fFI4DtjcBLz | [203 empty] | шт. | [68 empty] | 0 |  |  | 1 | ГОСТ 17375-2001 | 2021 | 1.1.1 | [6 empty] | Category=[-2000700]; Color=2338280; Comments=""; Cost=0.000000000000000; Description=""; Design Option=[-1]; Edited by=""; Export to IFC As=""; Export to IFC=0; Glow=0; IFC Predefined Type=""; IfcGUID=1Zv83obP51SAWtfYRg9D9L; Keynote=""; Manufacturer=""; Mark=""; Model=""; Name=ADSK_Предупреждение; Shininess=64; Smoothness=50; Transparency=0; URL=""; Workset=10 | [15 empty] | 17375_2001 | [85 empty] | 00 | ГОСТ 17378-2001 | 1 |  |  | TRUE |  |  | Сталь черного сплава |  |  |  |  | 2 |  | 17375_2001_Стенки | Category=[-2000700]; Color=13355979; Comments=""; Cost=0.000000000000000; Description=""; Design Option=[-1]; Edited by=""; Export to IFC As=""; Export to IFC=0; Glow=0; IFC Predefined Type=""; IfcGUID=07pqzDwibFqRrKFG$dg3ND; Keynote=""; Manufacturer=""; Mark=""; Model=""; Name=Сталь черного сплава; Shininess=64; Smoothness=50; Transparency=0; URL=""; Workset=10 | TRUE | 17375_2001_Массы и обозначения
602104 |  | OST_PipeFitting | [9 empty] | Исполнение 2 | c5bf4573-3258-439a-8f60-d9ec7f4ede5e-00092ff8 | 2356a828-8e4f-4acb-ac5a-d5e1a522fccd | None |  | 482 | Семейство : Соединительные детали трубопроводов : ADSK_СтальСварка_Отвод_ГОСТ17375-2001 | [6 empty] | ADSK_СтальСварка_Отвод_ГОСТ17375-2001 | [54 empty] | 0 | 35lqLpCbX3cezWsUn$H$6c | [203 empty] | шт. | [68 empty] | 0 |  |  | 1 | ГОСТ 17375-2001 | 2021 | 1.1.1 | [6 empty] | Category=[-2000700]; Color=2338280; Comments=""; Cost=0.000000000000000; Description=""; Design Option=[-1]; Edited by=""; Export to IFC As=""; Export to IFC=0; Glow=0; IFC Predefined Type=""; IfcGUID=1Zv83obP51SAWtfYRg9D9L; Keynote=""; Manufacturer=""; Mark=""; Model=""; Name=ADSK_Предупреждение; Shininess=64; Smoothness=50; Transparency=0; URL=""; Workset=10 | [15 empty] | 17375_2001 | [85 empty] | 00 | ГОСТ 17378-2001 | 1 |  |  | TRUE |  |  | Сталь черного сплава |  |  |  |  | 2 |  | 17375_2001_Стенки | Category=[-2000700]; Color=13355979; Comments=""; Cost=0.000000000000000; Description=""; Design Option=[-1]; Edited by=""; Export to IFC As=""; Export to IFC=0; Glow=0; IFC Predefined Type=""; IfcGUID=07pqzDwibFqRrKFG$dg3ND; Keynote=""; Manufacturer=""; Mark=""; Model=""; Name=Сталь черного сплава; Shininess=64; Smoothness=50; Transparency=0; URL=""; Workset=10 | TRUE | 17375_2001_Массы и обозначения
602113 |  | OST_PipeFitting | [9 empty] | Исполнение 2 | c5bf4573-3258-439a-8f60-d9ec7f4ede5e-00093001 | 2356a828-8e4f-4acb-ac5a-d5e1a522fccd | None |  | 480 | Семейство : Соединительные детали трубопроводов : ADSK_СтальСварка_Тройник_ГОСТ17376-2001 | [6 empty] | ADSK_СтальСварка_Тройник_ГОСТ17376-2001 | [54 empty] | 0 | 35lqLpCbX3cezWsUn$H_vV | [203 empty] | шт. | [68 empty] | 0 | Pipework Fittings | 23.60.30.11.14 | 1 | ГОСТ 17376-2001 | 2021 | 1.1.1 | [6 empty] | Category=[-2000700]; Color=2338280; Comments=""; Cost=0.000000000000000; Description=""; Design Option=[-1]; Edited by=""; Export to IFC As=""; Export to IFC=0; Glow=0; IFC Predefined Type=""; IfcGUID=1Zv83obP51SAWtfYRg9D9L; Keynote=""; Manufacturer=""; Mark=""; Model=""; Name=ADSK_Предупреждение; Shininess=64; Smoothness=50; Transparency=0; URL=""; Workset=10 | [15 empty] | 17376_2001 | [86 empty] | ГОСТ 17378-2001 | 1 |  |  | TRUE |  | Tee | Сталь черного сплава |  |  |  |  | 2 |  | 17376_2001_Стенки | Category=[-2000700]; Color=13355979; Comments=""; Cost=0.000000000000000; Description=""; Design Option=[-1]; Edited by=""; Export to IFC As=""; Export to IFC=0; Glow=0; IFC Predefined Type=""; IfcGUID=07pqzDwibFqRrKFG$dg3ND; Keynote=""; Manufacturer=""; Mark=""; Model=""; Name=Сталь черного сплава; Shininess=64; Smoothness=50; Transparency=0; URL=""; Workset=10
602137 |  | OST_PipeFitting | [9 empty] | Исполнение 2 | c5bf4573-3258-439a-8f60-d9ec7f4ede5e-00093019 | 2356a828-8e4f-4acb-ac5a-d5e1a522fccd | None |  | 480 | Семейство : Соединительные детали трубопроводов : ADSK_СтальСварка_Тройник_ГОСТ17376-2001 | [6 empty] | ADSK_СтальСварка_Тройник_ГОСТ17376-2001 | [54 empty] | 0 | 35lqLpCbX3cezWsUn$H_v7 | [203 empty] | шт. | [68 empty] | 0 | Pipework Fittings | 23.60.30.11.14 | 1 | ГОСТ 17376-2001 | 2021 | 1.1.1 | [6 empty] | Category=[-2000700]; Color=2338280; Comments=""; Cost=0.000000000000000; Description=""; Design Option=[-1]; Edited by=""; Export to IFC As=""; Export to IFC=0; Glow=0; IFC Predefined Type=""; IfcGUID=1Zv83obP51SAWtfYRg9D9L; Keynote=""; Manufacturer=""; Mark=""; Model=""; Name=ADSK_Предупреждение; Shininess=64; Smoothness=50; Transparency=0; URL=""; Workset=10 | [15 empty] | 17376_2001 | [86 empty] | ГОСТ 17378-2001 | 1 |  |  | TRUE |  | Tee | Сталь черного сплава |  |  |  |  | 2 |  | 17376_2001_Стенки | Category=[-2000700]; Color=13355979; Comments=""; Cost=0.000000000000000; Description=""; Design Option=[-1]; Edited by=""; Export to IFC As=""; Export to IFC=0; Glow=0; IFC Predefined Type=""; IfcGUID=07pqzDwibFqRrKFG$dg3ND; Keynote=""; Manufacturer=""; Mark=""; Model=""; Name=Сталь черного сплава; Shininess=64; Smoothness=50; Transparency=0; URL=""; Workset=10
602236 |  | OST_PipeFitting | [9 empty] | Исполнение 2 | c5bf4573-3258-439a-8f60-d9ec7f4ede5e-0009307c | 2356a828-8e4f-4acb-ac5a-d5e1a522fccd | None |  | 481 | Семейство : Соединительные детали трубопроводов : ADSK_СтальСварка_Переход_ГОСТ17378-2001 | [6 empty] | ADSK_СтальСварка_Переход_ГОСТ17378-2001 | [54 empty] | 0 | 35lqLpCbX3cezWsUn$H_uY | [203 empty] | шт. | [68 empty] | 0 | Pipework Fittings | 23.60.30.11.14 | 1 | ГОСТ 17378-2001 | 2021 | 1.1.1 |  |  |  | Category=[-2000700]; Color=16777215; Comments=""; Cost=0.000000000000000; Description=""; Design Option=[-1]; Edited by=""; Export to IFC As=""; Export to IFC=0; Glow=0; IFC Predefined Type=""; IfcGUID=07pqzDwibFqRrKFG$dgBY4; Keynote=""; Manufacturer=""; Mark=""; Model=""; Name=УГО_Белый; Shininess=64; Smoothness=50; Transparency=0; URL=""; Workset=10 |  |  | Category=[-2000700]; Color=2338280; Comments=""; Cost=0.000000000000000; Description=""; Design Option=[-1]; Edited by=""; Export to IFC As=""; Export to IFC=0; Glow=0; IFC Predefined Type=""; IfcGUID=1Zv83obP51SAWtfYRg9D9L; Keynote=""; Manufacturer=""; Mark=""; Model=""; Name=ADSK_Предупреждение; Shininess=64; Smoothness=50; Transparency=0; URL=""; Workset=10 | [15 empty] | 17378-2001 | [86 empty] | ГОСТ 17378-2001 | 1 |  |  | TRUE |  | Contracting/Enlarging Transition | Сталь черного сплава |  |  |  |  | 2 |  | 17378-2001_Стенки | Category=[-2000700]; Color=13355979; Comments=""; Cost=0.000000000000000; Description=""; Design Option=[-1]; Edited by=""; Export to IFC As=""; Export to IFC=0; Glow=0; IFC Predefined Type=""; IfcGUID=07pqzDwibFqRrKFG$dg3ND; Keynote=""; Manufacturer=""; Mark=""; Model=""; Name=Сталь черного сплава; Shininess=64; Smoothness=50; Transparency=0; URL=""; Workset=10 |  | 17378-2001_Массы и обозначения
603937 |  | OST_PipeFitting | [9 empty] | Исполнение 2 | 5934acc4-e5b6-4d84-b76d-5bb39a19518a-00093721 | 2356a828-8e4f-4acb-ac5a-d5e1a522fccd | None |  | 482 | Семейство : Соединительные детали трубопроводов : ADSK_СтальСварка_Отвод_ГОСТ17375-2001 | [6 empty] | ADSK_СтальСварка_Отвод_ГОСТ17375-2001 | [54 empty] | 0 | 1PDAp4vRPDXBTjMxEQ46Qh | [203 empty] | шт. | [68 empty] | 0 |  |  | 1 | ГОСТ 17375-2001 | 2021 | 1.1.1 | [6 empty] | Category=[-2000700]; Color=2338280; Comments=""; Cost=0.000000000000000; Description=""; Design Option=[-1]; Edited by=""; Export to IFC As=""; Export to IFC=0; Glow=0; IFC Predefined Type=""; IfcGUID=1Zv83obP51SAWtfYRg9D9L; Keynote=""; Manufacturer=""; Mark=""; Model=""; Name=ADSK_Предупреждение; Shininess=64; Smoothness=50; Transparency=0; URL=""; Workset=10 | [15 empty] | 17375_2001 | [85 empty] | 00 | ГОСТ 17378-2001 | 1 |  |  | TRUE |  |  | Сталь черного сплава |  |  |  |  | 2 |  | 17375_2001_Стенки | Category=[-2000700]; Color=13355979; Comments=""; Cost=0.000000000000000; Description=""; Design Option=[-1]; Edited by=""; Export to IFC As=""; Export to IFC=0; Glow=0; IFC Predefined Type=""; IfcGUID=07pqzDwibFqRrKFG$dg3ND; Keynote=""; Manufacturer=""; Mark=""; Model=""; Name=Сталь черного сплава; Shininess=64; Smoothness=50; Transparency=0; URL=""; Workset=10 | TRUE | 17375_2001_Массы и обозначения
605473 |  | OST_PipeFitting | [9 empty] | Неоцинкованные | d741f56c-7935-41bb-a019-73d959584dba-00093d21 | 2356a828-8e4f-4acb-ac5a-d5e1a522fccd | None |  | 461 | Семейство : Соединительные детали трубопроводов : ADSK_ЧугунРезьба_Угольник_ГОСТ8946-75 | [6 empty] | ADSK_ЧугунРезьба_Угольник_ГОСТ8946-75 | [54 empty] | 0 | 3NGVLiUJL1kw0PSzbPKN2R | [203 empty] | шт. | [68 empty] | 0 | Pipework Fittings | 23.60.30.11.14 | 1 | ГОСТ 8946-75* | 2021 | 1.1 |  | Части соединительные стальные с резьбой прямые |  |  |  |  | Category=[-2000700]; Color=2338280; Comments=""; Cost=0.000000000000000; Description=""; Design Option=[-1]; Edited by=""; Export to IFC As=""; Export to IFC=0; Glow=0; IFC Predefined Type=""; IfcGUID=1Zv83obP51SAWtfYRg9D9L; Keynote=""; Manufacturer=""; Mark=""; Model=""; Name=ADSK_Предупреждение; Shininess=64; Smoothness=50; Transparency=0; URL=""; Workset=10 | [102 empty] | ГОСТ 8957-75* | 1 |  | Сталь черного сплава | TRUE |  | Обычный отвод – 45, 90 и 180 | [5 empty] | 2 |  |  | Category=[-2000700]; Color=13355979; Comments=""; Cost=0.000000000000000; Description=""; Design Option=[-1]; Edited by=""; Export to IFC As=""; Export to IFC=0; Glow=0; IFC Predefined Type=""; IfcGUID=07pqzDwibFqRrKFG$dg3ND; Keynote=""; Manufacturer=""; Mark=""; Model=""; Name=Сталь черного сплава; Shininess=64; Smoothness=50; Transparency=0; URL=""; Workset=10
608002 |  | OST_PipeFitting | [9 empty] | Неоцинкованные | e92ced58-98fa-4d73-9911-1a364bd1b4d4-00094702 | 2356a828-8e4f-4acb-ac5a-d5e1a522fccd | None |  | 461 | Семейство : Соединительные детали трубопроводов : ADSK_ЧугунРезьба_Угольник_ГОСТ8946-75 | [6 empty] | ADSK_ЧугунРезьба_Угольник_ГОСТ8946-75 | [54 empty] | 0 | 3fBErOcFfDSvaH6ZPBsFFM | [203 empty] | шт. | [68 empty] | 0 | Pipework Fittings | 23.60.30.11.14 | 1 | ГОСТ 8946-75* | 2021 | 1.1 |  | Части соединительные стальные с резьбой прямые |  |  |  |  | Category=[-2000700]; Color=2338280; Comments=""; Cost=0.000000000000000; Description=""; Design Option=[-1]; Edited by=""; Export to IFC As=""; Export to IFC=0; Glow=0; IFC Predefined Type=""; IfcGUID=1Zv83obP51SAWtfYRg9D9L; Keynote=""; Manufacturer=""; Mark=""; Model=""; Name=ADSK_Предупреждение; Shininess=64; Smoothness=50; Transparency=0; URL=""; Workset=10 | [102 empty] | ГОСТ 8957-75* | 1 |  | Сталь черного сплава | TRUE |  | Обычный отвод – 45, 90 и 180 | [5 empty] | 2 |  |  | Category=[-2000700]; Color=13355979; Comments=""; Cost=0.000000000000000; Description=""; Design Option=[-1]; Edited by=""; Export to IFC As=""; Export to IFC=0; Glow=0; IFC Predefined Type=""; IfcGUID=07pqzDwibFqRrKFG$dg3ND; Keynote=""; Manufacturer=""; Mark=""; Model=""; Name=Сталь черного сплава; Shininess=64; Smoothness=50; Transparency=0; URL=""; Workset=10
608004 |  | OST_PipeFitting | [9 empty] | Неоцинкованные | e92ced58-98fa-4d73-9911-1a364bd1b4d4-00094704 | 2356a828-8e4f-4acb-ac5a-d5e1a522fccd | None |  | 461 | Семейство : Соединительные детали трубопроводов : ADSK_ЧугунРезьба_Угольник_ГОСТ8946-75 | [6 empty] | ADSK_ЧугунРезьба_Угольник_ГОСТ8946-75 | [54 empty] | 0 | 3fBErOcFfDSvaH6ZPBsFFG | [203 empty] | шт. | [68 empty] | 0 | Pipework Fittings | 23.60.30.11.14 | 1 | ГОСТ 8946-75* | 2021 | 1.1 |  | Части соединительные стальные с резьбой прямые |  |  |  |  | Category=[-2000700]; Color=2338280; Comments=""; Cost=0.000000000000000; Description=""; Design Option=[-1]; Edited by=""; Export to IFC As=""; Export to IFC=0; Glow=0; IFC Predefined Type=""; IfcGUID=1Zv83obP51SAWtfYRg9D9L; Keynote=""; Manufacturer=""; Mark=""; Model=""; Name=ADSK_Предупреждение; Shininess=64; Smoothness=50; Transparency=0; URL=""; Workset=10 | [102 empty] | ГОСТ 8957-75* | 1 |  | Сталь черного сплава | TRUE |  | Обычный отвод – 45, 90 и 180 | [5 empty] | 2 |  |  | Category=[-2000700]; Color=13355979; Comments=""; Cost=0.000000000000000; Description=""; Design Option=[-1]; Edited by=""; Export to IFC As=""; Export to IFC=0; Glow=0; IFC Predefined Type=""; IfcGUID=07pqzDwibFqRrKFG$dg3ND; Keynote=""; Manufacturer=""; Mark=""; Model=""; Name=Сталь черного сплава; Shininess=64; Smoothness=50; Transparency=0; URL=""; Workset=10
612502 |  | OST_PipeFitting | [9 empty] | Исполнение 2 | 75f5c823-43fb-475d-9726-1e9f9b5565e5-00095896 | 2356a828-8e4f-4acb-ac5a-d5e1a522fccd | None |  | 481 | Семейство : Соединительные детали трубопроводов : ADSK_СтальСварка_Переход_ГОСТ17378-2001 | [6 empty] | ADSK_СтальСварка_Переход_ГОСТ17378-2001 | [54 empty] | 0 | 1rzSWZG$j7NPSc7f_RN3rp | [203 empty] | шт. | [68 empty] | 0 | Pipework Fittings | 23.60.30.11.14 | 1 | ГОСТ 17378-2001 | 2021 | 1.1.1 |  |  |  | Category=[-2000700]; Color=16777215; Comments=""; Cost=0.000000000000000; Description=""; Design Option=[-1]; Edited by=""; Export to IFC As=""; Export to IFC=0; Glow=0; IFC Predefined Type=""; IfcGUID=07pqzDwibFqRrKFG$dgBY4; Keynote=""; Manufacturer=""; Mark=""; Model=""; Name=УГО_Белый; Shininess=64; Smoothness=50; Transparency=0; URL=""; Workset=10 |  |  | Category=[-2000700]; Color=2338280; Comments=""; Cost=0.000000000000000; Description=""; Design Option=[-1]; Edited by=""; Export to IFC As=""; Export to IFC=0; Glow=0; IFC Predefined Type=""; IfcGUID=1Zv83obP51SAWtfYRg9D9L; Keynote=""; Manufacturer=""; Mark=""; Model=""; Name=ADSK_Предупреждение; Shininess=64; Smoothness=50; Transparency=0; URL=""; Workset=10 | [15 empty] | 17378-2001 | [86 empty] | ГОСТ 17378-2001 | 1 |  |  | TRUE |  | Contracting/Enlarging Transition | Сталь черного сплава |  |  |  |  | 2 |  | 17378-2001_Стенки | Category=[-2000700]; Color=13355979; Comments=""; Cost=0.000000000000000; Description=""; Design Option=[-1]; Edited by=""; Export to IFC As=""; Export to IFC=0; Glow=0; IFC Predefined Type=""; IfcGUID=07pqzDwibFqRrKFG$dg3ND; Keynote=""; Manufacturer=""; Mark=""; Model=""; Name=Сталь черного сплава; Shininess=64; Smoothness=50; Transparency=0; URL=""; Workset=10 |  | 17378-2001_Массы и обозначения
614236 |  | OST_Materials | [9 empty] | Danfoss_Зона обслуживания_Прозрачный | 3e88c8a4-871a-46e7-9f0d-39a1a267f608-00095f5c | 3e88c8a4-871a-46e7-9f0d-39a1a267f608 | None |  | 10 | Материалы | [17 empty] | 15724780 | [163 empty] | 0 | 0_YCYaXnf6vvyDEQ6YRgbK | [31 empty] | 64 | 50 | FALSE | 85 | 0
614237 |  | OST_Materials |  |  |  |  | Физический материал. |  |  |  |  | Чугун, серый | 3e88c8a4-871a-46e7-9f0d-39a1a267f608-00095f5d | 3e88c8a4-871a-46e7-9f0d-39a1a267f608 | None |  | 10 | Материалы | [17 empty] | 6709850 | [163 empty] | 0 | 0_YCYaXnf6vvyDEQ6YRgbL | [30 empty] | 1 | 64 | 50 | FALSE | 0 | 0
614238 |  | OST_Materials | [9 empty] | Пластик темно-серый | 3e88c8a4-871a-46e7-9f0d-39a1a267f608-00095f5e | 3e88c8a4-871a-46e7-9f0d-39a1a267f608 | None |  | 10 | Материалы | [17 empty] | 6316128 | [163 empty] | 0 | 0_YCYaXnf6vvyDEQ6YRgbM | [31 empty] | 64 | 50 | FALSE | 0 | 0
614241 | [6 empty] | Объект конструкционного металла. |  |  |  |  | Чугун — серый | 3e88c8a4-871a-46e7-9f0d-39a1a267f608-00095f61 | 3e88c8a4-871a-46e7-9f0d-39a1a267f608 |  |  | 10 | Материалы | [387 empty] | конструкционный:металл | Autodesk | 1 | 14DE21C8-E1F2-4E55-B196-64F0D993AF32 | [6 empty] | 7150 | 0.54 | 1 | 1 | 1 | 21 | Чугун — серый | Чугун | 3 | 0 | 70.1173 | 2:MATERIAL:MI_InventorSustainability:A264F0DC-3818-4FC3-8507-21F8269D1952:F00B46E9-EC4E-491C-8FAC-2DD2298C65D9:0 | FALSE | 1e-07 | 1e-07 | 1e-05 | 9.8425e-08 | 9.8425e-08 | 3e-05 | 3e-05 | Стандартная | Дугласовая пихта (запад) | 1.2e-05 | 87 | 36500 | 0.3 | 0.0024 | 0.0089 | 5.2 | 51.2 | 90000 | FALSE | 344.7379 | 1.66 | 276 | 119 | 1 | 413.6854 | 413.6854 | 27.579 | 1e-07 | 1e-07 | 1e-07 | 1e-05 | 1e-05 | 1e-05 | 0.03 | 0.03 | 0.03 | 3e-05 | 3e-05 | 3e-05 | [205 empty] | 0.06
614267 | Стрелка_Проектная_Вверх_Имя уровня | OST_Levels | [9 empty] | Стрелка_Проектная_Вверх_Имя уровня | 3e88c8a4-871a-46e7-9f0d-39a1a267f608-00095f7b | ec675d78-1d6c-4ded-be49-f5587392933d | None |  | 22 | Типы уровней | [6 empty] | Level | [10 empty] | 16711680 | [43 empty] | 0 | 0_YCYaXnf6vvyDEQ6YRgbp | [33 empty] | Стрелка вверх_Отметка с именем уровня_2.5 | [200 empty] | TRUE | TRUE | 0 | (ШПТ)_20_т_(2.5)_Линия сетки | 2
614273 | Тип 03 DN65 | OST_PipeAccessory | [9 empty] | Тип 03 DN65 | 3e88c8a4-871a-46e7-9f0d-39a1a267f608-00095f81 | 2356a828-8e4f-4acb-ac5a-d5e1a522fccd | None |  | 2098 | Семейство : Арматура трубопроводов : Danfoss_Затвор дисковый Ридан-ЗДМ рукоятка | [6 empty] | Danfoss_Затвор дисковый Ридан-ЗДМ рукоятка | [54 empty] | 0 | 0_YCYaXnf6vvyDEQ6YRgc9 | [203 empty] | шт. | [49 empty] | ЗДМ 03 DN65 | [18 empty] | 0 |  |  | 1 | ЗДМ 03 DN65 | 2017 | v1 | [5 empty] | Затвор дисковый Ридан-ЗДМ DN65 с рукояткой, материал диска чугун с эпоксидным покрытием, PN16, Tmax=120 | [18 empty] | 59 | [83 empty] | 04.05.04.02.11 | Danfoss |  | 082X4402 | [15 empty] | 2,4 | [16 empty] | 150 | [113 empty] | 118 | [37 empty] | 2.4 |  |  | 90 | [15 empty] | Danfoss | https://www.danfoss.com/ru-ru/ | ЗДМ 03 DN65 | 76 | 216 | 27 | 46 | 15.5 | 80 | Пластик темно-серый | call@danfos.ru | +7(495)792-57-57 | ООО ПРОРУБИМ | office@prorubim.com | +7(495)649-85-43 | http://prorubim.com/ru/ | 36 | 5 | 45 | 65 | 10 | 66 | Чугун, серый | None | DN65 PN16 | 45 | 70 | Danfoss_Зона обслуживания_Прозрачный | 16 | 120 | -15 | Вода систем отопления, ГВС, ХВС, в том числе питьевая, растворы гликоля до 50 % | Чугун с эпоксидным покрытием | Category=[-2000700]; Color=15724780; Comments=""; Cost=0.000000000000000; Description=""; Design Option=[-1]; Edited by=""; Export to IFC As=""; Export to IFC=0; Glow=0; IFC Predefined Type=""; IfcGUID=0_YCYaXnf6vvyDEQ6YRgbK; Keynote=""; Manufacturer=""; Mark=""; Model=""; Name=Danfoss_Зона обслуживания_Прозрачный; Shininess=64; Smoothness=50; Transparency=85; URL=""; Workset=10 | Category=[-2000700]; Color=6709850; Comments=""; Cost=0.000000000000000; Description=Физический материал.; Design Option=[-1]; Edited by=""; Export to IFC As=""; Export to IFC=0; Glow=0; IFC Predefined Type=""; IfcGUID=0_YCYaXnf6vvyDEQ6YRgbL; Keynote=""; Manufacturer=""; Mark=""; Material Type=1; Model=""; Name=Чугун, серый; Shininess=64; Smoothness=50; Transparency=0; URL=""; Workset=10 | Category=[-2000700]; Color=6316128; Comments=""; Cost=0.000000000000000; Description=""; Design Option=[-1]; Edited by=""; Export to IFC As=""; Export to IFC=0; Glow=0; IFC Predefined Type=""; IfcGUID=0_YCYaXnf6vvyDEQ6YRgbM; Keynote=""; Manufacturer=""; Mark=""; Model=""; Name=Пластик темно-серый; Shininess=64; Smoothness=50; Transparency=0; URL=""; Workset=10
614321 | DN200 PN16 | OST_PipeFitting | [9 empty] | DN200 PN16 | 3e88c8a4-871a-46e7-9f0d-39a1a267f608-00095fb1 | 2356a828-8e4f-4acb-ac5a-d5e1a522fccd | None |  | 1557 | Семейство : Соединительные детали трубопроводов : _Фланец ответный ДЗ Ридан | [6 empty] | _Фланец ответный ДЗ Ридан | [54 empty] | 0 | 0_YCYaXnf6vvyDEQ6YRgcv | [203 empty] | шт. | [68 empty] | 0 |  |  | 1 | ГОСТ 33259-2015 | 2017 | v1 | [5 empty] | Фланец приварной Ду200, Pу16, тип 11 | [102 empty] | 04.05.04.02.16.05 | [35 empty] | 340 | [112 empty] | 24 |  |  |  |  | 62 | [33 empty] | 0 | [20 empty] | ГОСТ 33259-2015 | [33 empty] | Для дискового затвора Ридан | 235 | 219.1 | 16
614322 | DN250 PN16 | OST_PipeFitting | [9 empty] | DN250 PN16 | 3e88c8a4-871a-46e7-9f0d-39a1a267f608-00095fb2 | 2356a828-8e4f-4acb-ac5a-d5e1a522fccd | None |  | 1557 | Семейство : Соединительные детали трубопроводов : _Фланец ответный ДЗ Ридан | [6 empty] | _Фланец ответный ДЗ Ридан | [54 empty] | 0 | 0_YCYaXnf6vvyDEQ6YRgcw | [203 empty] | шт. | [68 empty] | 0 |  |  | 1 | ГОСТ 33259-2015 | 2017 | v1 | [5 empty] | Фланец приварной Ду250, Pу16, тип 11 | [102 empty] | 04.05.04.02.16.05 | [35 empty] | 405 | [112 empty] | 26 |  |  |  |  | 70 | [33 empty] | 0 | [20 empty] | ГОСТ 33259-2015 | [33 empty] | Для дискового затвора Ридан | 292 | 273 | 16
614323 | DN300 PN16 | OST_PipeFitting | [9 empty] | DN300 PN16 | 3e88c8a4-871a-46e7-9f0d-39a1a267f608-00095fb3 | 2356a828-8e4f-4acb-ac5a-d5e1a522fccd | None |  | 1557 | Семейство : Соединительные детали трубопроводов : _Фланец ответный ДЗ Ридан | [6 empty] | _Фланец ответный ДЗ Ридан | [54 empty] | 0 | 0_YCYaXnf6vvyDEQ6YRgcx | [203 empty] | шт. | [68 empty] | 0 |  |  | 1 | ГОСТ 33259-2015 | 2017 | v1 | [5 empty] | Фланец приварной Ду300, Pу16, тип 11 | [102 empty] | 04.05.04.02.16.05 | [35 empty] | 460 | [112 empty] | 28 |  |  |  |  | 78 | [33 empty] | 0 | [20 empty] | ГОСТ 33259-2015 | [33 empty] | Для дискового затвора Ридан | 344 | 323.9 | 16
614324 | DN350 PN16 | OST_PipeFitting | [9 empty] | DN350 PN16 | 3e88c8a4-871a-46e7-9f0d-39a1a267f608-00095fb4 | 2356a828-8e4f-4acb-ac5a-d5e1a522fccd | None |  | 1557 | Семейство : Соединительные детали трубопроводов : _Фланец ответный ДЗ Ридан | [6 empty] | _Фланец ответный ДЗ Ридан | [54 empty] | 0 | 0_YCYaXnf6vvyDEQ6YRgcy | [203 empty] | шт. | [68 empty] | 0 |  |  | 1 | ГОСТ 33259-2015 | 2017 | v1 | [5 empty] | Фланец приварной Ду350, Pу16, тип 11 | [102 empty] | 04.05.04.02.16.05 | [35 empty] | 520 | [112 empty] | 30 |  |  |  |  | 82 | [33 empty] | 0 | [20 empty] | ГОСТ 33259-2015 | [33 empty] | Для дискового затвора Ридан | 390 | 355.6 | 16
614325 | DN400 PN16 | OST_PipeFitting | [9 empty] | DN400 PN16 | 3e88c8a4-871a-46e7-9f0d-39a1a267f608-00095fb5 | 2356a828-8e4f-4acb-ac5a-d5e1a522fccd | None |  | 1557 | Семейство : Соединительные детали трубопроводов : _Фланец ответный ДЗ Ридан | [6 empty] | _Фланец ответный ДЗ Ридан | [54 empty] | 0 | 0_YCYaXnf6vvyDEQ6YRgcz | [203 empty] | шт. | [68 empty] | 0 |  |  | 1 | ГОСТ 33259-2015 | 2017 | v1 | [5 empty] | Фланец приварной Ду400, Pу16, тип 11 | [102 empty] | 04.05.04.02.16.05 | Производства РФ | [34 empty] | 580 | [112 empty] | 32 |  |  |  |  | 85 | [33 empty] | 0 | [20 empty] | ГОСТ 33259-2015 | [33 empty] | Для дискового затвора Ридан | 445 | 406.4 | 16
614326 | DN500 PN16 | OST_PipeFitting | [9 empty] | DN500 PN16 | 3e88c8a4-871a-46e7-9f0d-39a1a267f608-00095fb6 | 2356a828-8e4f-4acb-ac5a-d5e1a522fccd | None |  | 1557 | Семейство : Соединительные детали трубопроводов : _Фланец ответный ДЗ Ридан | [6 empty] | _Фланец ответный ДЗ Ридан | [54 empty] | 0 | 0_YCYaXnf6vvyDEQ6YRgc_ | [203 empty] | шт. | [68 empty] | 0 |  |  | 1 | ГОСТ 33259-2015 | 2017 | v1 | [5 empty] | Фланец приварной Ду500, Pу16, тип 11 | [102 empty] | 04.05.04.02.16.05 | [35 empty] | 715 | [112 empty] | 36 |  |  |  |  | 84 | [33 empty] | 0 | [20 empty] | ГОСТ 33259-2015 | [33 empty] | Для дискового затвора Ридан | 548 | 508 | 16
614327 | DN150 PN16 | OST_PipeFitting | [9 empty] | DN150 PN16 | 3e88c8a4-871a-46e7-9f0d-39a1a267f608-00095fb7 | 2356a828-8e4f-4acb-ac5a-d5e1a522fccd | None |  | 1557 | Семейство : Соединительные детали трубопроводов : _Фланец ответный ДЗ Ридан | [6 empty] | _Фланец ответный ДЗ Ридан | [54 empty] | 0 | 0_YCYaXnf6vvyDEQ6YRgc$ | [203 empty] | шт. | [68 empty] | 0 |  |  | 1 | ГОСТ 33259-2015 | 2017 | v1 | [5 empty] | Фланец приварной Ду150, Pу16, тип 01 | [102 empty] | 04.05.04.02.16.05 | [35 empty] | 280 | [112 empty] | 22.5 |  |  |  |  | 57 | [33 empty] | 0 | [20 empty] | ГОСТ 33259-2015 | [33 empty] | Для дискового затвора Ридан | 182 | 166 | 13
614328 | DN40 PN16 | OST_PipeFitting | [9 empty] | DN40 PN16 | 3e88c8a4-871a-46e7-9f0d-39a1a267f608-00095fb8 | 2356a828-8e4f-4acb-ac5a-d5e1a522fccd | None |  | 1557 | Семейство : Соединительные детали трубопроводов : _Фланец ответный ДЗ Ридан | [6 empty] | _Фланец ответный ДЗ Ридан | [54 empty] | 0 | 0_YCYaXnf6vvyDEQ6YRgcm | [203 empty] | шт. | [68 empty] | 0 |  |  | 1 | ГОСТ 33259-2015 | 2017 | v1 | [5 empty] | Фланец приварной Ду40, Pу16, тип 11 | [102 empty] | 04.05.04.02.16.05 | [35 empty] | 150 | [112 empty] | 18 |  |  |  |  | 45 | [33 empty] | 0 | [20 empty] | ГОСТ 33259-2015 | [33 empty] | Для дискового затвора Ридан | 64 | 48.3 | 7
614329 | DN50 PN16 | OST_PipeFitting | [9 empty] | DN50 PN16 | 3e88c8a4-871a-46e7-9f0d-39a1a267f608-00095fb9 | 2356a828-8e4f-4acb-ac5a-d5e1a522fccd | None |  | 1557 | Семейство : Соединительные детали трубопроводов : _Фланец ответный ДЗ Ридан | [6 empty] | _Фланец ответный ДЗ Ридан | [54 empty] | 0 | 0_YCYaXnf6vvyDEQ6YRgcn | [203 empty] | шт. | [68 empty] | 0 |  |  | 1 | ГОСТ 33259-2015 | 2017 | v1 | [5 empty] | Фланец приварной Ду50, Pу16, тип 11 | [102 empty] | 00 | Производства РФ | [34 empty] | 165 | [112 empty] | 18 |  |  |  |  | 45 | [33 empty] | 0 | [20 empty] | ГОСТ 33259-2015 | [33 empty] | Для дискового затвора Ридан | 74 | 60.3 | 8
614330 | DN65 PN16 | OST_PipeFitting | [9 empty] | DN65 PN16 | 3e88c8a4-871a-46e7-9f0d-39a1a267f608-00095fba | 2356a828-8e4f-4acb-ac5a-d5e1a522fccd | None |  | 1557 | Семейство : Соединительные детали трубопроводов : _Фланец ответный ДЗ Ридан | [6 empty] | _Фланец ответный ДЗ Ридан | [54 empty] | 0 | 0_YCYaXnf6vvyDEQ6YRgco | [203 empty] | шт. | [68 empty] | 0 |  |  | 1 | ГОСТ 33259-2015 | 2017 | v1 | [5 empty] | Фланец приварной Ду65, Pу16, тип 11 | [102 empty] | 04.05.04.02.16.05 | Производства РФ | [34 empty] | 185 | [112 empty] | 18 |  |  |  |  | 45 | [33 empty] | 0 | [20 empty] | ГОСТ 33259-2015 | [33 empty] | Для дискового затвора Ридан | 92 | 76.1 | 10
614331 | DN80 PN16 | OST_PipeFitting | [9 empty] | DN80 PN16 | 3e88c8a4-871a-46e7-9f0d-39a1a267f608-00095fbb | 2356a828-8e4f-4acb-ac5a-d5e1a522fccd | None |  | 1557 | Семейство : Соединительные детали трубопроводов : _Фланец ответный ДЗ Ридан | [6 empty] | _Фланец ответный ДЗ Ридан | [54 empty] | 0 | 0_YCYaXnf6vvyDEQ6YRgcp | [203 empty] | шт. | [68 empty] | 0 |  |  | 1 | ГОСТ 33259-2015 | 2017 | v1 | [5 empty] | Фланец приварной Ду80, Pу16, тип 11 | [102 empty] | 04.05.04.02.16.05 | [35 empty] | 200 | [112 empty] | 20 |  |  |  |  | 50 | [33 empty] | 0 | [20 empty] | ГОСТ 33259-2015 | [33 empty] | Для дискового затвора Ридан | 105 | 88.9 | 10
614332 | DN100 PN16 | OST_PipeFitting | [9 empty] | DN100 PN16 | 3e88c8a4-871a-46e7-9f0d-39a1a267f608-00095fbc | 2356a828-8e4f-4acb-ac5a-d5e1a522fccd | None |  | 1557 | Семейство : Соединительные детали трубопроводов : _Фланец ответный ДЗ Ридан | [6 empty] | _Фланец ответный ДЗ Ридан | [54 empty] | 0 | 0_YCYaXnf6vvyDEQ6YRgcq | [203 empty] | шт. | [68 empty] | 0 |  |  | 1 | ГОСТ 33259-2015 | 2017 | v1 | [5 empty] | Фланец приварной Ду100, Pу16, тип 11 | [102 empty] | 04.05.04.02.16.05 | [35 empty] | 220 | [112 empty] | 20 |  |  |  |  | 52 | [33 empty] | 0 | [20 empty] | ГОСТ 33259-2015 | [33 empty] | Для дискового затвора Ридан | 131 | 114.3 | 12
614333 | DN125 PN16 | OST_PipeFitting | [9 empty] | DN125 PN16 | 3e88c8a4-871a-46e7-9f0d-39a1a267f608-00095fbd | 2356a828-8e4f-4acb-ac5a-d5e1a522fccd | None |  | 1557 | Семейство : Соединительные детали трубопроводов : _Фланец ответный ДЗ Ридан | [6 empty] | _Фланец ответный ДЗ Ридан | [54 empty] | 0 | 0_YCYaXnf6vvyDEQ6YRgcr | [203 empty] | шт. | [68 empty] | 0 |  |  | 1 | ГОСТ 33259-2015 | 2017 | v1 | [5 empty] | Фланец приварной Ду125, Pу16, тип 11 | [102 empty] | 04.05.04.02.16.05 | [35 empty] | 250 | [112 empty] | 22 |  |  |  |  | 55 | [33 empty] | 0 | [20 empty] | ГОСТ 33259-2015 | [33 empty] | Для дискового затвора Ридан | 156 | 139.7 | 12
614334 | DN600 PN16 | OST_PipeFitting | [9 empty] | DN600 PN16 | 3e88c8a4-871a-46e7-9f0d-39a1a267f608-00095fbe | 2356a828-8e4f-4acb-ac5a-d5e1a522fccd | None |  | 1557 | Семейство : Соединительные детали трубопроводов : _Фланец ответный ДЗ Ридан | [6 empty] | _Фланец ответный ДЗ Ридан | [54 empty] | 0 | 0_YCYaXnf6vvyDEQ6YRgcs | [203 empty] | шт. | [68 empty] | 0 |  |  | 1 | ГОСТ 33259-2015 | 2017 | v1 | [5 empty] | Фланец приварной Ду600, Pу16, тип 11 | [102 empty] | 04.05.04.02.16.05 | [35 empty] | 840 | [112 empty] | 40 |  |  |  |  | 88 | [33 empty] | 0 | [20 empty] | ГОСТ 33259-2015 | [33 empty] | Для дискового затвора Ридан | 670 | 610 | 18
618597 | Трубки из полиэтиленовой пены K-FLEX ST | OST_PipeInsulations | [9 empty] | Трубки из полиэтиленовой пены K-FLEX ST | 3e88c8a4-871a-46e7-9f0d-39a1a267f608-00097065 | 1648d6d6-aa83-4450-842a-5817a7050572 | None |  | 105 | Изоляция трубы | [6 empty] | Pipe Insulation | [54 empty] | 0 | 0_YCYaXnf6vvyDEQ6YRePj | [18 empty] | Изоляция ненормируемая трубы | [184 empty] | м | [75 empty] | 1.2 | [107 empty] | 04.05.04.02.17.01 | ООО «К-ФЛЕКС»
618598 | Тип 03 DN50 | OST_PipeAccessory | [9 empty] | Тип 03 DN50 | 3e88c8a4-871a-46e7-9f0d-39a1a267f608-00097066 | 2356a828-8e4f-4acb-ac5a-d5e1a522fccd | None |  | 2098 | Семейство : Арматура трубопроводов : Danfoss_Затвор дисковый Ридан-ЗДМ рукоятка | [6 empty] | Danfoss_Затвор дисковый Ридан-ЗДМ рукоятка | [54 empty] | 0 | 0_YCYaXnf6vvyDEQ6YRePk | [203 empty] | шт. | [49 empty] | ЗДМ DN50 | [18 empty] | 0 |  |  | 1 | ЗДМ DN50 | 2017 | v1 | [5 empty] | Затвор дисковый Ридан-ЗДМ DN50 с рукояткой, материал диска чугун с эпоксидным покрытием, PN16, Tmax=120 | [18 empty] | 44.5 | [83 empty] | 04.05.04.02.11 | Danfoss |  | 082X4401 | [15 empty] | 2,1 | [16 empty] | 126 | [113 empty] | 89 | [37 empty] | 2.1 |  |  | 62 | [15 empty] | Danfoss | https://www.danfoss.com/ru-ru/ | ЗДМ DN50 | 50 | 193 | 27 | 43 | 8.75 | 80 | Пластик темно-серый | call@danfos.ru | +7(495)792-57-57 | ООО ПРОРУБИМ | office@prorubim.com | +7(495)649-85-43 | http://prorubim.com/ru/ | 32 | 5 | 31 | 65 | 10 | 77 | Чугун, серый | None | DN50 PN16 | 45 | 70 | Danfoss_Зона обслуживания_Прозрачный | 16 | 120 | -15 | Вода систем отопления, ГВС, ХВС, в том числе питьевая, растворы гликоля до 50 % | Чугун с эпоксидным покрытием | Category=[-2000700]; Color=15724780; Comments=""; Cost=0.000000000000000; Description=""; Design Option=[-1]; Edited by=""; Export to IFC As=""; Export to IFC=0; Glow=0; IFC Predefined Type=""; IfcGUID=0_YCYaXnf6vvyDEQ6YRgbK; Keynote=""; Manufacturer=""; Mark=""; Model=""; Name=Danfoss_Зона обслуживания_Прозрачный; Shininess=64; Smoothness=50; Transparency=85; URL=""; Workset=10 | Category=[-2000700]; Color=6709850; Comments=""; Cost=0.000000000000000; Description=Физический материал.; Design Option=[-1]; Edited by=""; Export to IFC As=""; Export to IFC=0; Glow=0; IFC Predefined Type=""; IfcGUID=0_YCYaXnf6vvyDEQ6YRgbL; Keynote=""; Manufacturer=""; Mark=""; Material Type=1; Model=""; Name=Чугун, серый; Shininess=64; Smoothness=50; Transparency=0; URL=""; Workset=10 | Category=[-2000700]; Color=6316128; Comments=""; Cost=0.000000000000000; Description=""; Design Option=[-1]; Edited by=""; Export to IFC As=""; Export to IFC=0; Glow=0; IFC Predefined Type=""; IfcGUID=0_YCYaXnf6vvyDEQ6YRgbM; Keynote=""; Manufacturer=""; Mark=""; Model=""; Name=Пластик темно-серый; Shininess=64; Smoothness=50; Transparency=0; URL=""; Workset=10
618603 |  | OST_Materials |  |  |  |  | Материал изоляции воздуховодов |  |  |  |  | Изоляция ненормируемая трубы | 3e88c8a4-871a-46e7-9f0d-39a1a267f608-0009706b | 3e88c8a4-871a-46e7-9f0d-39a1a267f608 | None |  | 10 | Материалы | [17 empty] | 8421504 | [163 empty] | 0 | 0_YCYaXnf6vvyDEQ6YRePZ | [31 empty] | 64 | 50 | FALSE | 0 | 0
619023 |  | OST_Materials | [9 empty] | Danfoss Серый чугун EN-GJL-250 (GG-25) | 3e88c8a4-871a-46e7-9f0d-39a1a267f608-0009720f | 3e88c8a4-871a-46e7-9f0d-39a1a267f608 | None |  | 10 | Материалы | [17 empty] | 5263440 | [163 empty] | 0 | 0_YCYaXnf6vvyDEQ6YReG7 | [31 empty] | 64 | 50 | FALSE | 0 | 0
619034 | _Ответвл FVF | OST_PipeAccessory | [9 empty] | _Ответвл FVF | 3e88c8a4-871a-46e7-9f0d-39a1a267f608-0009721a | 7de0e7a2-8935-447d-af63-66529d8b3102 | None |  | 2102 | Семейство : Арматура трубопроводов : Danfoss_Фильтр сетчатый FVF со сливным краном PN16 | [6 empty] | _Ответвл FVF | [174 empty] | 0 | 0_YCYaXnf6vvyDEQ6YReGI | [288 empty] | None | None | 0 | FALSE | FALSE | FALSE | TRUE | 2102
619035 | DN10 | OST_PipeAccessory | [9 empty] | DN10 | 3e88c8a4-871a-46e7-9f0d-39a1a267f608-0009721b | 7de0e7a2-8935-447d-af63-66529d8b3102 | None |  | 2102 | Семейство : Арматура трубопроводов : Danfoss_Фильтр сетчатый FVF со сливным краном PN16 | [6 empty] | _Дренажный кран FVF-B для фильтра FVF | [174 empty] | 0 | 0_YCYaXnf6vvyDEQ6YReGJ | [288 empty] | None | None | 0 | FALSE | FALSE | FALSE | TRUE | 2102
619036 | DN15 | OST_PipeAccessory | [9 empty] | DN15 | 3e88c8a4-871a-46e7-9f0d-39a1a267f608-0009721c | 7de0e7a2-8935-447d-af63-66529d8b3102 | None |  | 2102 | Семейство : Арматура трубопроводов : Danfoss_Фильтр сетчатый FVF со сливным краном PN16 | [6 empty] | _Дренажный кран FVF-B для фильтра FVF | [174 empty] | 0 | 0_YCYaXnf6vvyDEQ6YReGK | [288 empty] | None | None | 0 | FALSE | FALSE | FALSE | TRUE | 2102
619037 | УГО_FVF с фланцами | OST_PipeAccessory | [9 empty] | УГО_FVF с фланцами | 3e88c8a4-871a-46e7-9f0d-39a1a267f608-0009721d | 7de0e7a2-8935-447d-af63-66529d8b3102 | None |  | 2102 | Семейство : Арматура трубопроводов : Danfoss_Фильтр сетчатый FVF со сливным краном PN16 | [6 empty] | _УГО_FVF с фланцами | [174 empty] | 0 | 0_YCYaXnf6vvyDEQ6YReGL | [288 empty] | None | None | 0 | FALSE | FALSE | FALSE | TRUE | 2102
619186 | DN250 PN16 | OST_PipeFitting | [9 empty] | DN250 PN16 | 3e88c8a4-871a-46e7-9f0d-39a1a267f608-000972b2 | 2356a828-8e4f-4acb-ac5a-d5e1a522fccd | None |  | 1559 | Семейство : Соединительные детали трубопроводов : _Фланец ответный FVF | [6 empty] | _Фланец ответный FVF | [54 empty] | 0 | 0_YCYaXnf6vvyDEQ6YReIw | [203 empty] | шт. | [68 empty] | 1219.2 |  |  | 1 | ГОСТ 33259-2015 | 2017 | v1 | [5 empty] | Фланец приварной Ду250, Pу16, тип 11 | [102 empty] | 04.05.04.02.16.05 | [35 empty] | 405 | [112 empty] | 26 |  |  |  |  | 70 | [33 empty] | 0 | [20 empty] | ГОСТ 33259-2015 | [33 empty] | Для фильтра FVF | 292 | 273 | 16
619187 |  | OST_Materials | [9 empty] | Danfoss_Алюминий Красный | 3e88c8a4-871a-46e7-9f0d-39a1a267f608-000972b3 | 3e88c8a4-871a-46e7-9f0d-39a1a267f608 | None |  | 10 | Материалы | [17 empty] | 1514453 | [163 empty] | 0 | 0_YCYaXnf6vvyDEQ6YReIx | [31 empty] | 64 | 50 | FALSE | 0 | 0
619188 |  | OST_Materials |  |  |  |  | Латунь |  |  |  |  | Danfoss Латунь | 3e88c8a4-871a-46e7-9f0d-39a1a267f608-000972b4 | 3e88c8a4-871a-46e7-9f0d-39a1a267f608 | None |  | 10 | Материалы | [17 empty] | 3840714 | [163 empty] | 0 | 0_YCYaXnf6vvyDEQ6YReIy | [30 empty] | 1 | 64 | 50 | FALSE | 0 | 0
619189 | DN250 PN25 | OST_PipeFitting | [9 empty] | DN250 PN25 | 3e88c8a4-871a-46e7-9f0d-39a1a267f608-000972b5 | 2356a828-8e4f-4acb-ac5a-d5e1a522fccd | None |  | 1559 | Семейство : Соединительные детали трубопроводов : _Фланец ответный FVF | [6 empty] | _Фланец ответный FVF | [54 empty] | 0 | 0_YCYaXnf6vvyDEQ6YReIz | [203 empty] | шт. | [68 empty] | 1219.2 |  |  | 1 | ГОСТ 33259-2015 | 2017 | v1 | [5 empty] | Фланец приварной Ду250, Pу25, тип 11 | [102 empty] | 04.05.04.02.16.05 | [35 empty] | 425 | [112 empty] | 32 |  |  |  |  | 88 | [33 empty] | 0 | [20 empty] | ГОСТ 33259-2015 | [33 empty] | Для фильтра FVF | 298 | 273 | 18
619192 | [6 empty] | Объект конструкционного металла. |  |  |  |  | Латунь — мягкая, желтая(1) | 3e88c8a4-871a-46e7-9f0d-39a1a267f608-000972b8 | 3e88c8a4-871a-46e7-9f0d-39a1a267f608 |  |  | 10 | Материалы | [387 empty] | конструкционный:металл | Autodesk | 1 | 14DE21C8-E1F2-4E55-B196-64F0D993AF32 | [6 empty] | 8470 | 0.39 | 116 | 116 | 116 | 116 | Латунь — мягкая, желтая(1) | Цветной | 3 | 0 | 83.062 | 2:MATERIAL:MI_InventorSustainability:FAAD7CFC-DB1E-497E-9256-0CE07CCBF18F:04823EFC-3717-4206-B95C-6B0386A71B98:0 | FALSE | 2.05e-05 | 2.05e-05 | 37000 | 1.086e-06 | 1.086e-06 | 109600 | 109600 | Стандартная | Дугласовая пихта (запад) | 2.05e-05 | 87 | 37000 | 0.331 | 0.0024 | 0.0089 | 5.2 | 51.2 | 109600 | FALSE | 344.7379 | 1.66 | 275 | 103.4 | 1 | 413.6854 | 413.6854 | 27.579 | 2.05e-05 | 2.05e-05 | 2.05e-05 | 37000 | 37000 | 37000 | 0.331 | 0.331 | 0.331 | 109600 | 109600 | 109600 | [205 empty] | 0.06
619193 | [6 empty] | Латунь, полированная |  |  |  |  | Латунь, мягкая, желтая(1) | 3e88c8a4-871a-46e7-9f0d-39a1a267f608-000972b9 | 3e88c8a4-871a-46e7-9f0d-39a1a267f608 |  |  | 10 | Материалы | [387 empty] | тепловой:сплошное тело | Autodesk | 1 | 14DE21C8-E1F2-4E55-B196-64F0D993AF32 | 3.9e-08 | 0 | 0.001 | 0 | FALSE | 0.1 | 8470 | 0.39 | 116 | 116 | 116 | 116 | Латунь, мягкая, желтая(1) | Металл | 3 | 0 | 83.062
619194 | DN300 PN16 | OST_PipeFitting | [9 empty] | DN300 PN16 | 3e88c8a4-871a-46e7-9f0d-39a1a267f608-000972ba | 2356a828-8e4f-4acb-ac5a-d5e1a522fccd | None |  | 1559 | Семейство : Соединительные детали трубопроводов : _Фланец ответный FVF | [6 empty] | _Фланец ответный FVF | [54 empty] | 0 | 0_YCYaXnf6vvyDEQ6YReIo | [203 empty] | шт. | [68 empty] | 1219.2 |  |  | 1 | ГОСТ 33259-2015 | 2017 | v1 | [5 empty] | Фланец приварной Ду300, Pу16, тип 11 | [102 empty] | 04.05.04.02.16.05 | [35 empty] | 460 | [112 empty] | 28 |  |  |  |  | 78 | [33 empty] | 0 | [20 empty] | ГОСТ 33259-2015 | [33 empty] | Для фильтра FVF | 344 | 323.9 | 16
619195 | DN300 PN25 | OST_PipeFitting | [9 empty] | DN300 PN25 | 3e88c8a4-871a-46e7-9f0d-39a1a267f608-000972bb | 2356a828-8e4f-4acb-ac5a-d5e1a522fccd | None |  | 1559 | Семейство : Соединительные детали трубопроводов : _Фланец ответный FVF | [6 empty] | _Фланец ответный FVF | [54 empty] | 0 | 0_YCYaXnf6vvyDEQ6YReIp | [203 empty] | шт. | [68 empty] | 1219.2 |  |  | 1 | ГОСТ 33259-2015 | 2017 | v1 | [5 empty] | Фланец приварной Ду300, Pу25, тип 11 | [102 empty] | 04.05.04.02.16.05 | [35 empty] | 485 | [112 empty] | 34 |  |  |  |  | 92 | [33 empty] | 0 | [20 empty] | ГОСТ 33259-2015 | [33 empty] | Для фильтра FVF | 352 | 323.9 | 18
619225 | DN50 | OST_PipeAccessory | [9 empty] | DN50 | 3e88c8a4-871a-46e7-9f0d-39a1a267f608-000972d9 | 2356a828-8e4f-4acb-ac5a-d5e1a522fccd | None |  | 2102 | Семейство : Арматура трубопроводов : Danfoss_Фильтр сетчатый FVF со сливным краном PN16 | [6 empty] | Danfoss_Фильтр сетчатый FVF со сливным краном PN16 | [54 empty] | 0 | 0_YCYaXnf6vvyDEQ6YReJH | [203 empty] | шт. | [49 empty] | FVF DN50 | [18 empty] | 0 |  |  | 1 | FVF DN50 | 2017 | v1 | [5 empty] | Фильтр сетчатый FVF со сливным краном, PN 16 бар, DN50, материал – чугун, фланцевый, Тмакс. 150 °С | [102 empty] | 04.05.04.02.11 | Danfoss |  | 065B7731 | [15 empty] | 8,5 | [124 empty] | 230 | [9 empty] | 120 | [33 empty] | 8.5 |  |  | 98.5 | [15 empty] | Danfoss | https://www.danfoss.com/ru-ru/ | FVF DN50 | 50 | [6 empty] | call@danfos.ru | +7(495)792-57-57 | ООО ПРОРУБИМ | office@prorubim.com | +7(495)649-85-43 | http://prorubim.com/ru/ | [9 empty] | 18 |  |  | 16 | 150 | -10 | Вода или 50 % водный раствор гликоля | [8 empty] | Danfoss Серый чугун EN-GJL-250 (GG-25) | 165 | 110 | 153 | 62 | DN50 PN16 | 31 | TRUE | 80 | 83.5 | 37 | DN10 | 130.5 | Category=[-2000700]; Color=5263440; Comments=""; Cost=0.000000000000000; Description=""; Design Option=[-1]; Edited by=""; Export to IFC As=""; Export to IFC=0; Glow=0; IFC Predefined Type=""; IfcGUID=0_YCYaXnf6vvyDEQ6YReG7; Keynote=""; Manufacturer=""; Mark=""; Model=""; Name=Danfoss Серый чугун EN-GJL-250 (GG-25); Shininess=64; Smoothness=50; Transparency=0; URL=""; Workset=10 | Category=[-2000700]; Color=1514453; Comments=""; Cost=0.000000000000000; Description=""; Design Option=[-1]; Edited by=""; Export to IFC As=""; Export to IFC=0; Glow=0; IFC Predefined Type=""; IfcGUID=0_YCYaXnf6vvyDEQ6YReIx; Keynote=""; Manufacturer=""; Mark=""; Model=""; Name=Danfoss_Алюминий Красный; Shininess=64; Smoothness=50; Transparency=0; URL=""; Workset=10 | Category=[-2000700]; Color=3840714; Comments=""; Cost=0.000000000000000; Description=Латунь; Design Option=[-1]; Edited by=""; Export to IFC As=""; Export to IFC=0; Glow=0; IFC Predefined Type=""; IfcGUID=0_YCYaXnf6vvyDEQ6YReIy; Keynote=""; Manufacturer=""; Mark=""; Material Type=1; Model=""; Name=Danfoss Латунь; Shininess=64; Smoothness=50; Transparency=0; URL=""; Workset=10
619239 | DN50 PN16 | OST_PipeFitting | [9 empty] | DN50 PN16 | 3e88c8a4-871a-46e7-9f0d-39a1a267f608-000972e7 | 2356a828-8e4f-4acb-ac5a-d5e1a522fccd | None |  | 1559 | Семейство : Соединительные детали трубопроводов : _Фланец ответный FVF | [6 empty] | _Фланец ответный FVF | [54 empty] | 0 | 0_YCYaXnf6vvyDEQ6YReJl | [203 empty] | шт. | [68 empty] | 1219.2 |  |  | 1 | ГОСТ 33259-2015 | 2017 | v1 | [5 empty] | Фланец приварной Ду50, Pу16, тип 11 | [102 empty] | 00 | Производства РФ | [34 empty] | 165 | [112 empty] | 18 |  |  |  |  | 45 | [33 empty] | 0 | [20 empty] | ГОСТ 33259-2015 | [33 empty] | Для фильтра FVF | 74 | 60.3 | 8
619240 | DN65 PN16 | OST_PipeFitting | [9 empty] | DN65 PN16 | 3e88c8a4-871a-46e7-9f0d-39a1a267f608-000972e8 | 2356a828-8e4f-4acb-ac5a-d5e1a522fccd | None |  | 1559 | Семейство : Соединительные детали трубопроводов : _Фланец ответный FVF | [6 empty] | _Фланец ответный FVF | [54 empty] | 0 | 0_YCYaXnf6vvyDEQ6YReJW | [203 empty] | шт. | [68 empty] | 1219.2 |  |  | 1 | ГОСТ 33259-2015 | 2017 | v1 | [5 empty] | Фланец приварной Ду65, Pу16, тип 11 | [102 empty] | 04.05.04.02.16.05 | Производства РФ | [34 empty] | 185 | [112 empty] | 18 |  |  |  |  | 45 | [33 empty] | 0 | [20 empty] | ГОСТ 33259-2015 | [33 empty] | Для фильтра FVF | 92 | 76.1 | 10
619241 | DN80 PN16 | OST_PipeFitting | [9 empty] | DN80 PN16 | 3e88c8a4-871a-46e7-9f0d-39a1a267f608-000972e9 | 2356a828-8e4f-4acb-ac5a-d5e1a522fccd | None |  | 1559 | Семейство : Соединительные детали трубопроводов : _Фланец ответный FVF | [6 empty] | _Фланец ответный FVF | [54 empty] | 0 | 0_YCYaXnf6vvyDEQ6YReJX | [203 empty] | шт. | [68 empty] | 1219.2 |  |  | 1 | ГОСТ 33259-2015 | 2017 | v1 | [5 empty] | Фланец приварной Ду80, Pу16, тип 11 | [102 empty] | 04.05.04.02.16.05 | [35 empty] | 200 | [112 empty] | 20 |  |  |  |  | 50 | [33 empty] | 0 | [20 empty] | ГОСТ 33259-2015 | [33 empty] | Для фильтра FVF | 105 | 88.9 | 10
619242 | DN100 PN16 | OST_PipeFitting | [9 empty] | DN100 PN16 | 3e88c8a4-871a-46e7-9f0d-39a1a267f608-000972ea | 2356a828-8e4f-4acb-ac5a-d5e1a522fccd | None |  | 1559 | Семейство : Соединительные детали трубопроводов : _Фланец ответный FVF | [6 empty] | _Фланец ответный FVF | [54 empty] | 0 | 0_YCYaXnf6vvyDEQ6YReJY | [203 empty] | шт. | [68 empty] | 1219.2 |  |  | 1 | ГОСТ 33259-2015 | 2017 | v1 | [5 empty] | Фланец приварной Ду100, Pу16, тип 11 | [102 empty] | 04.05.04.02.16.05 | [35 empty] | 220 | [112 empty] | 20 |  |  |  |  | 52 | [33 empty] | 0 | [20 empty] | ГОСТ 33259-2015 | [33 empty] | Для фильтра FVF | 131 | 114.3 | 12
619243 | DN125 PN16 | OST_PipeFitting | [9 empty] | DN125 PN16 | 3e88c8a4-871a-46e7-9f0d-39a1a267f608-000972eb | 2356a828-8e4f-4acb-ac5a-d5e1a522fccd | None |  | 1559 | Семейство : Соединительные детали трубопроводов : _Фланец ответный FVF | [6 empty] | _Фланец ответный FVF | [54 empty] | 0 | 0_YCYaXnf6vvyDEQ6YReJZ | [203 empty] | шт. | [68 empty] | 1219.2 |  |  | 1 | ГОСТ 33259-2015 | 2017 | v1 | [5 empty] | Фланец приварной Ду125, Pу16, тип 11 | [102 empty] | 04.05.04.02.16.05 | [35 empty] | 250 | [112 empty] | 22 |  |  |  |  | 55 | [33 empty] | 0 | [20 empty] | ГОСТ 33259-2015 | [33 empty] | Для фильтра FVF | 156 | 139.7 | 12
619244 | DN150 PN16 | OST_PipeFitting | [9 empty] | DN150 PN16 | 3e88c8a4-871a-46e7-9f0d-39a1a267f608-000972ec | 2356a828-8e4f-4acb-ac5a-d5e1a522fccd | None |  | 1559 | Семейство : Соединительные детали трубопроводов : _Фланец ответный FVF | [6 empty] | _Фланец ответный FVF | [54 empty] | 0 | 0_YCYaXnf6vvyDEQ6YReJa | [203 empty] | шт. | [68 empty] | 1219.2 |  |  | 1 | ГОСТ 33259-2015 | 2017 | v1 | [5 empty] | Фланец приварной Ду150, Pу16, тип 11 | [102 empty] | 04.05.04.02.16.05 | [35 empty] | 285 | [112 empty] | 22 |  |  |  |  | 55 | [33 empty] | 0 | [20 empty] | ГОСТ 33259-2015 | [33 empty] | Для фильтра FVF | 184 | 168.3 | 12
619245 | DN15 PN16 | OST_PipeFitting | [9 empty] | DN15 PN16 | 3e88c8a4-871a-46e7-9f0d-39a1a267f608-000972ed | 2356a828-8e4f-4acb-ac5a-d5e1a522fccd | None |  | 1559 | Семейство : Соединительные детали трубопроводов : _Фланец ответный FVF | [6 empty] | _Фланец ответный FVF | [54 empty] | 0 | 0_YCYaXnf6vvyDEQ6YReJb | [203 empty] | шт. | [68 empty] | 1219.2 |  |  | 1 | ГОСТ 33259-2015 | 2017 | v1 | [5 empty] | Фланец приварной Ду15, Pу16, тип 11 | [102 empty] | 04.05.04.02.16.05 | [35 empty] | 95 | [112 empty] | 14 |  |  |  |  | 38 | [33 empty] | 0 | [20 empty] | ГОСТ 33259-2015 | [33 empty] | Для фильтра FVF | 32 | 21.3 | 6
619246 | DN20 PN16 | OST_PipeFitting | [9 empty] | DN20 PN16 | 3e88c8a4-871a-46e7-9f0d-39a1a267f608-000972ee | 2356a828-8e4f-4acb-ac5a-d5e1a522fccd | None |  | 1559 | Семейство : Соединительные детали трубопроводов : _Фланец ответный FVF | [6 empty] | _Фланец ответный FVF | [54 empty] | 0 | 0_YCYaXnf6vvyDEQ6YReJc | [203 empty] | шт. | [68 empty] | 1219.2 |  |  | 1 | ГОСТ 33259-2015 | 2017 | v1 | [5 empty] | Фланец приварной Ду20, Pу16, тип 11 | [102 empty] | 04.05.04.02.16.05 | [35 empty] | 105 | [112 empty] | 18 |  |  |  |  | 40 | [33 empty] | 0 | [20 empty] | ГОСТ 33259-2015 | [33 empty] | Для фильтра FVF | 40 | 26.9 | 6
619247 | DN25 PN16 | OST_PipeFitting | [9 empty] | DN25 PN16 | 3e88c8a4-871a-46e7-9f0d-39a1a267f608-000972ef | 2356a828-8e4f-4acb-ac5a-d5e1a522fccd | None |  | 1559 | Семейство : Соединительные детали трубопроводов : _Фланец ответный FVF | [6 empty] | _Фланец ответный FVF | [54 empty] | 0 | 0_YCYaXnf6vvyDEQ6YReJd | [203 empty] | шт. | [68 empty] | 1219.2 |  |  | 1 | ГОСТ 33259-2015 | 2017 | v1 | [5 empty] | Фланец приварной Ду25, Pу16, тип 11 | [102 empty] | 04.05.04.02.16.05 | [35 empty] | 115 | [112 empty] | 18 |  |  |  |  | 40 | [33 empty] | 0 | [20 empty] | ГОСТ 33259-2015 | [33 empty] | Для фильтра FVF | 46 | 33.7 | 6
619248 | DN32 PN16 | OST_PipeFitting | [9 empty] | DN32 PN16 | 3e88c8a4-871a-46e7-9f0d-39a1a267f608-000972f0 | 2356a828-8e4f-4acb-ac5a-d5e1a522fccd | None |  | 1559 | Семейство : Соединительные детали трубопроводов : _Фланец ответный FVF | [6 empty] | _Фланец ответный FVF | [54 empty] | 0 | 0_YCYaXnf6vvyDEQ6YReJu | [203 empty] | шт. | [68 empty] | 1219.2 |  |  | 1 | ГОСТ 33259-2015 | 2017 | v1 | [5 empty] | Фланец приварной Ду32, Pу16, тип 11 | [102 empty] | 04.05.04.02.16.05 | [35 empty] | 140 | [112 empty] | 18 |  |  |  |  | 42 | [33 empty] | 0 | [20 empty] | ГОСТ 33259-2015 | [33 empty] | Для фильтра FVF | 56 | 42.4 | 6
619249 | DN40 PN16 | OST_PipeFitting | [9 empty] | DN40 PN16 | 3e88c8a4-871a-46e7-9f0d-39a1a267f608-000972f1 | 2356a828-8e4f-4acb-ac5a-d5e1a522fccd | None |  | 1559 | Семейство : Соединительные детали трубопроводов : _Фланец ответный FVF | [6 empty] | _Фланец ответный FVF | [54 empty] | 0 | 0_YCYaXnf6vvyDEQ6YReJv | [203 empty] | шт. | [68 empty] | 1219.2 |  |  | 1 | ГОСТ 33259-2015 | 2017 | v1 | [5 empty] | Фланец приварной Ду40, Pу16, тип 11 | [102 empty] | 04.05.04.02.16.05 | [35 empty] | 150 | [112 empty] | 18 |  |  |  |  | 45 | [33 empty] | 0 | [20 empty] | ГОСТ 33259-2015 | [33 empty] | Для фильтра FVF | 64 | 48.3 | 7
619250 | DN15 PN25 | OST_PipeFitting | [9 empty] | DN15 PN25 | 3e88c8a4-871a-46e7-9f0d-39a1a267f608-000972f2 | 2356a828-8e4f-4acb-ac5a-d5e1a522fccd | None |  | 1559 | Семейство : Соединительные детали трубопроводов : _Фланец ответный FVF | [6 empty] | _Фланец ответный FVF | [54 empty] | 0 | 0_YCYaXnf6vvyDEQ6YReJw | [203 empty] | шт. | [68 empty] | 1219.2 |  |  | 1 | ГОСТ 33259-2015 | 2017 | v1 | [5 empty] | Фланец приварной Ду15, Pу25, тип 11 | [102 empty] | 04.05.04.02.16.05 | [35 empty] | 95 | [112 empty] | 16 |  |  |  |  | 38 | [33 empty] | 0 | [20 empty] | ГОСТ 33259-2015 | [33 empty] | Для фильтра FVF | 32 | 21.3 | 6
619251 | DN20 PN25 | OST_PipeFitting | [9 empty] | DN20 PN25 | 3e88c8a4-871a-46e7-9f0d-39a1a267f608-000972f3 | 2356a828-8e4f-4acb-ac5a-d5e1a522fccd | None |  | 1559 | Семейство : Соединительные детали трубопроводов : _Фланец ответный FVF | [6 empty] | _Фланец ответный FVF | [54 empty] | 0 | 0_YCYaXnf6vvyDEQ6YReJx | [203 empty] | шт. | [68 empty] | 1219.2 |  |  | 1 | ГОСТ 33259-2015 | 2017 | v1 | [5 empty] | Фланец приварной Ду20, Pу25, тип 11 | [102 empty] | 04.05.04.02.16.05 | [35 empty] | 105 | [112 empty] | 18 |  |  |  |  | 40 | [33 empty] | 0 | [20 empty] | ГОСТ 33259-2015 | [33 empty] | Для фильтра FVF | 40 | 26.9 | 6
619252 | DN25 PN25 | OST_PipeFitting | [9 empty] | DN25 PN25 | 3e88c8a4-871a-46e7-9f0d-39a1a267f608-000972f4 | 2356a828-8e4f-4acb-ac5a-d5e1a522fccd | None |  | 1559 | Семейство : Соединительные детали трубопроводов : _Фланец ответный FVF | [6 empty] | _Фланец ответный FVF | [54 empty] | 0 | 0_YCYaXnf6vvyDEQ6YReJy | [203 empty] | шт. | [68 empty] | 1219.2 |  |  | 1 | ГОСТ 33259-2015 | 2017 | v1 | [5 empty] | Фланец приварной Ду25, Pу25, тип 11 | [102 empty] | 04.05.04.02.16.05 | [35 empty] | 115 | [112 empty] | 18 |  |  |  |  | 40 | [33 empty] | 0 | [20 empty] | ГОСТ 33259-2015 | [33 empty] | Для фильтра FVF | 46 | 33.7 | 6
619253 | DN32 PN25 | OST_PipeFitting | [9 empty] | DN32 PN25 | 3e88c8a4-871a-46e7-9f0d-39a1a267f608-000972f5 | 2356a828-8e4f-4acb-ac5a-d5e1a522fccd | None |  | 1559 | Семейство : Соединительные детали трубопроводов : _Фланец ответный FVF | [6 empty] | _Фланец ответный FVF | [54 empty] | 0 | 0_YCYaXnf6vvyDEQ6YReJz | [203 empty] | шт. | [68 empty] | 1219.2 |  |  | 1 | ГОСТ 33259-2015 | 2017 | v1 | [5 empty] | Фланец приварной Ду32, Pу25, тип 11 | [102 empty] | 04.05.04.02.16.05 | [35 empty] | 140 | [112 empty] | 18 |  |  |  |  | 42 | [33 empty] | 0 | [20 empty] | ГОСТ 33259-2015 | [33 empty] | Для фильтра FVF | 56 | 42.4 | 6
619254 | DN40 PN25 | OST_PipeFitting | [9 empty] | DN40 PN25 | 3e88c8a4-871a-46e7-9f0d-39a1a267f608-000972f6 | 2356a828-8e4f-4acb-ac5a-d5e1a522fccd | None |  | 1559 | Семейство : Соединительные детали трубопроводов : _Фланец ответный FVF | [6 empty] | _Фланец ответный FVF | [54 empty] | 0 | 0_YCYaXnf6vvyDEQ6YReJ_ | [203 empty] | шт. | [68 empty] | 1219.2 |  |  | 1 | ГОСТ 33259-2015 | 2017 | v1 | [5 empty] | Фланец приварной Ду40, Pу25, тип 11 | [102 empty] | 04.05.04.02.16.05 | [35 empty] | 150 | [112 empty] | 18 |  |  |  |  | 45 | [33 empty] | 0 | [20 empty] | ГОСТ 33259-2015 | [33 empty] | Для фильтра FVF | 64 | 48.3 | 7
619255 | DN50 PN25 | OST_PipeFitting | [9 empty] | DN50 PN25 | 3e88c8a4-871a-46e7-9f0d-39a1a267f608-000972f7 | 2356a828-8e4f-4acb-ac5a-d5e1a522fccd | None |  | 1559 | Семейство : Соединительные детали трубопроводов : _Фланец ответный FVF | [6 empty] | _Фланец ответный FVF | [54 empty] | 0 | 0_YCYaXnf6vvyDEQ6YReJ$ | [203 empty] | шт. | [68 empty] | 1219.2 |  |  | 1 | ГОСТ 33259-2015 | 2017 | v1 | [5 empty] | Фланец приварной Ду50, Pу25, тип 11 | [102 empty] | 04.05.04.02.16.05 | [35 empty] | 165 | [112 empty] | 20 |  |  |  |  | 48 | [33 empty] | 0 | [20 empty] | ГОСТ 33259-2015 | [33 empty] | Для фильтра FVF | 75 | 60.3 | 8
619256 | DN65 PN25 | OST_PipeFitting | [9 empty] | DN65 PN25 | 3e88c8a4-871a-46e7-9f0d-39a1a267f608-000972f8 | 2356a828-8e4f-4acb-ac5a-d5e1a522fccd | None |  | 1559 | Семейство : Соединительные детали трубопроводов : _Фланец ответный FVF | [6 empty] | _Фланец ответный FVF | [54 empty] | 0 | 0_YCYaXnf6vvyDEQ6YReJm | [203 empty] | шт. | [68 empty] | 1219.2 |  |  | 1 | ГОСТ 33259-2015 | 2017 | v1 | [5 empty] | Фланец приварной Ду65, Pу25, тип 11 | [102 empty] | 04.05.04.02.16.05 | [35 empty] | 185 | [112 empty] | 22 |  |  |  |  | 52 | [33 empty] | 0 | [20 empty] | ГОСТ 33259-2015 | [33 empty] | Для фильтра FVF | 90 | 76.1 | 10
619257 | DN80 PN25 | OST_PipeFitting | [9 empty] | DN80 PN25 | 3e88c8a4-871a-46e7-9f0d-39a1a267f608-000972f9 | 2356a828-8e4f-4acb-ac5a-d5e1a522fccd | None |  | 1559 | Семейство : Соединительные детали трубопроводов : _Фланец ответный FVF | [6 empty] | _Фланец ответный FVF | [54 empty] | 0 | 0_YCYaXnf6vvyDEQ6YReJn | [203 empty] | шт. | [68 empty] | 1219.2 |  |  | 1 | ГОСТ 33259-2015 | 2017 | v1 | [5 empty] | Фланец приварной Ду80, Pу25, тип 11 | [102 empty] | 04.05.04.02.16.05 | [35 empty] | 200 | [112 empty] | 24 |  |  |  |  | 58 | [33 empty] | 0 | [20 empty] | ГОСТ 33259-2015 | [33 empty] | Для фильтра FVF | 105 | 88.9 | 12
619258 | DN100 PN25 | OST_PipeFitting | [9 empty] | DN100 PN25 | 3e88c8a4-871a-46e7-9f0d-39a1a267f608-000972fa | 2356a828-8e4f-4acb-ac5a-d5e1a522fccd | None |  | 1559 | Семейство : Соединительные детали трубопроводов : _Фланец ответный FVF | [6 empty] | _Фланец ответный FVF | [54 empty] | 0 | 0_YCYaXnf6vvyDEQ6YReJo | [203 empty] | шт. | [68 empty] | 1219.2 |  |  | 1 | ГОСТ 33259-2015 | 2017 | v1 | [5 empty] | Фланец приварной Ду100, Pу25, тип 11 | [102 empty] | 04.05.04.02.16.05 | [35 empty] | 235 | [112 empty] | 24 |  |  |  |  | 65 | [33 empty] | 0 | [20 empty] | ГОСТ 33259-2015 | [33 empty] | Для фильтра FVF | 134 | 114.3 | 12
619259 | DN125 PN25 | OST_PipeFitting | [9 empty] | DN125 PN25 | 3e88c8a4-871a-46e7-9f0d-39a1a267f608-000972fb | 2356a828-8e4f-4acb-ac5a-d5e1a522fccd | None |  | 1559 | Семейство : Соединительные детали трубопроводов : _Фланец ответный FVF | [6 empty] | _Фланец ответный FVF | [54 empty] | 0 | 0_YCYaXnf6vvyDEQ6YReJp | [203 empty] | шт. | [68 empty] | 1219.2 |  |  | 1 | ГОСТ 33259-2015 | 2017 | v1 | [5 empty] | Фланец приварной Ду125, Pу25, тип 11 | [102 empty] | 04.05.04.02.16.05 | [35 empty] | 270 | [112 empty] | 26 |  |  |  |  | 68 | [33 empty] | 0 | [20 empty] | ГОСТ 33259-2015 | [33 empty] | Для фильтра FVF | 162 | 139.7 | 12
619260 | DN150 PN25 | OST_PipeFitting | [9 empty] | DN150 PN25 | 3e88c8a4-871a-46e7-9f0d-39a1a267f608-000972fc | 2356a828-8e4f-4acb-ac5a-d5e1a522fccd | None |  | 1559 | Семейство : Соединительные детали трубопроводов : _Фланец ответный FVF | [6 empty] | _Фланец ответный FVF | [54 empty] | 0 | 0_YCYaXnf6vvyDEQ6YReJq | [203 empty] | шт. | [68 empty] | 1219.2 |  |  | 1 | ГОСТ 33259-2015 | 2017 | v1 | [5 empty] | Фланец приварной Ду150, Pу25, тип 11 | [102 empty] | 04.05.04.02.16.05 | [35 empty] | 300 | [112 empty] | 28 |  |  |  |  | 75 | [33 empty] | 0 | [20 empty] | ГОСТ 33259-2015 | [33 empty] | Для фильтра FVF | 192 | 168.3 | 12
619261 | DN200 PN16 | OST_PipeFitting | [9 empty] | DN200 PN16 | 3e88c8a4-871a-46e7-9f0d-39a1a267f608-000972fd | 2356a828-8e4f-4acb-ac5a-d5e1a522fccd | None |  | 1559 | Семейство : Соединительные детали трубопроводов : _Фланец ответный FVF | [6 empty] | _Фланец ответный FVF | [54 empty] | 0 | 0_YCYaXnf6vvyDEQ6YReJr | [203 empty] | шт. | [68 empty] | 1219.2 |  |  | 1 | ГОСТ 33259-2015 | 2017 | v1 | [5 empty] | Фланец приварной Ду200, Pу16, тип 11 | [102 empty] | 04.05.04.02.16.05 | [35 empty] | 340 | [112 empty] | 24 |  |  |  |  | 62 | [33 empty] | 0 | [20 empty] | ГОСТ 33259-2015 | [33 empty] | Для фильтра FVF | 235 | 219.1 | 16
619262 | DN200 PN25 | OST_PipeFitting | [9 empty] | DN200 PN25 | 3e88c8a4-871a-46e7-9f0d-39a1a267f608-000972fe | 2356a828-8e4f-4acb-ac5a-d5e1a522fccd | None |  | 1559 | Семейство : Соединительные детали трубопроводов : _Фланец ответный FVF | [6 empty] | _Фланец ответный FVF | [54 empty] | 0 | 0_YCYaXnf6vvyDEQ6YReJs | [203 empty] | шт. | [68 empty] | 1219.2 |  |  | 1 | ГОСТ 33259-2015 | 2017 | v1 | [5 empty] | Фланец приварной Ду200, Pу25, тип 11 | [102 empty] | 04.05.04.02.16.05 | [35 empty] | 360 | [112 empty] | 30 |  |  |  |  | 80 | [33 empty] | 0 | [20 empty] | ГОСТ 33259-2015 | [33 empty] | Для фильтра FVF | 244 | 219.1 | 16
627412 |  | OST_PipeFitting | [9 empty] | DN50 PN16 | 3e88c8a4-871a-46e7-9f0d-39a1a267f608-000992d4 | 2356a828-8e4f-4acb-ac5a-d5e1a522fccd | None |  | 1559 | Семейство : Соединительные детали трубопроводов : _Фланец ответный FVF | [6 empty] | _Фланец ответный FVF | [54 empty] | 0 | 0_YCYaXnf6vvyDEQ6YRcJS | [203 empty] | шт. | [68 empty] | 1219.2 |  |  | 1 | ГОСТ 33259-2015 | 2017 | v1 | [5 empty] | Фланец приварной Ду50, Pу16, тип 11 | [103 empty] | Производства РФ | [34 empty] | 165 | [112 empty] | 18 |  |  |  |  | 45 | [33 empty] | 0 | [20 empty] | ГОСТ 33259-2015 | [33 empty] | Для фильтра FVF | 74 | 60.3 | 8 | [13 empty] | Category=[-2000700]; Color=5263440; Comments=""; Cost=0.000000000000000; Description=""; Design Option=[-1]; Edited by=""; Export to IFC As=""; Export to IFC=0; Glow=0; IFC Predefined Type=""; IfcGUID=0_YCYaXnf6vvyDEQ6YReG7; Keynote=""; Manufacturer=""; Mark=""; Model=""; Name=Danfoss Серый чугун EN-GJL-250 (GG-25); Shininess=64; Smoothness=50; Transparency=0; URL=""; Workset=10
627813 |  | OST_Materials | [9 empty] | Чугун EN-GJL 250 (GG 25) | 3e88c8a4-871a-46e7-9f0d-39a1a267f608-00099465 | 3e88c8a4-871a-46e7-9f0d-39a1a267f608 | None |  | 10 | Материалы | [17 empty] | 5263440 | [163 empty] | 0 | 0_YCYaXnf6vvyDEQ6YRc9j | [31 empty] | 64 | 50 | FALSE | 0 | 0
627831 | УГО-AQF | OST_PipeAccessory | [9 empty] | УГО-AQF | 3e88c8a4-871a-46e7-9f0d-39a1a267f608-00099477 | 7de0e7a2-8935-447d-af63-66529d8b3102 | None |  | 2094 | Семейство : Арматура трубопроводов : Danfos_Клапан баланс авто AQF DN50-100 | [6 empty] | _УГО-AQF с фланцами | [174 empty] | 0 | 0_YCYaXnf6vvyDEQ6YRc9$ | [288 empty] | None | None | 0 | FALSE | FALSE | FALSE | TRUE | 2094
627959 |  | OST_Materials | [9 empty] | Danfoss Золотой | 3e88c8a4-871a-46e7-9f0d-39a1a267f608-000994f7 | 3e88c8a4-871a-46e7-9f0d-39a1a267f608 | None |  | 10 | Материалы | [17 empty] | 54781 | [163 empty] | 0 | 0_YCYaXnf6vvyDEQ6YRcB$ | [31 empty] | 64 | 50 | FALSE | 0 | 0
627975 | DN40-100 | OST_PipeAccessory | [9 empty] | DN40-100 | 3e88c8a4-871a-46e7-9f0d-39a1a267f608-00099507 | 2356a828-8e4f-4acb-ac5a-d5e1a522fccd | None |  | 1562 | Семейство : Арматура трубопроводов : _Фиксатор штока AQT-AQF | [6 empty] | _Фиксатор штока AQT-AQF | [54 empty] | 0 | 0_YCYaXnf6vvyDEQ6YRcCF | [203 empty] | шт. | [68 empty] | 1219.2 |  |  | 1 | 003Z0695 | 2017 | v1 | [5 empty] | Фиксатор штока для клапанов AQT-AQF DN 40-100 (необходим при установке клапанов без привода) | [102 empty] | 04.05.04.02.11 | Danfoss |  | 003Z0695 | [184 empty] | 0 | [18 empty] | Danfoss | https://www.danfoss.com/ru-ru/ | [8 empty] | call@danfos.ru | +7(495)792-57-57 | ООО ПРОРУБИМ | office@prorubim.com | +7(495)649-85-43 | http://prorubim.com/ru/ | [24 empty] | None
627976 | DN50 | OST_PipeFitting | [9 empty] | DN50 | 3e88c8a4-871a-46e7-9f0d-39a1a267f608-00099508 | 2356a828-8e4f-4acb-ac5a-d5e1a522fccd | None |  | 1560 | Семейство : Соединительные детали трубопроводов : _Фланец ответный AQF | [6 empty] | _Фланец ответный AQF | [54 empty] | 0 | 0_YCYaXnf6vvyDEQ6YRcC0 | [203 empty] | шт. | [68 empty] | 1219.2 |  |  | 1 | ГОСТ 33259-2015 | 2017 | v1 | [5 empty] | Фланец приварной Ду50, Pу16, тип 11 | [102 empty] | 00 | Производства РФ | [34 empty] | 165 | [112 empty] | 18 |  |  |  |  | 45 | [33 empty] | 0 | [20 empty] | ГОСТ 33259-2015 | [33 empty] | Для клапана AQF | 74 | 60.3 | 8
627977 | DN65 | OST_PipeFitting | [9 empty] | DN65 | 3e88c8a4-871a-46e7-9f0d-39a1a267f608-00099509 | 2356a828-8e4f-4acb-ac5a-d5e1a522fccd | None |  | 1560 | Семейство : Соединительные детали трубопроводов : _Фланец ответный AQF | [6 empty] | _Фланец ответный AQF | [54 empty] | 0 | 0_YCYaXnf6vvyDEQ6YRcC1 | [203 empty] | шт. | [68 empty] | 1219.2 |  |  | 1 | ГОСТ 33259-2015 | 2017 | v1 | [5 empty] | Фланец приварной Ду65, Pу16, тип 11 | [102 empty] | 04.05.04.02.16.05 | Производства РФ | [34 empty] | 185 | [112 empty] | 18 |  |  |  |  | 45 | [33 empty] | 0 | [20 empty] | ГОСТ 33259-2015 | [33 empty] | Для клапана AQF | 92 | 76.1 | 10
627978 | DN80 | OST_PipeFitting | [9 empty] | DN80 | 3e88c8a4-871a-46e7-9f0d-39a1a267f608-0009950a | 2356a828-8e4f-4acb-ac5a-d5e1a522fccd | None |  | 1560 | Семейство : Соединительные детали трубопроводов : _Фланец ответный AQF | [6 empty] | _Фланец ответный AQF | [54 empty] | 0 | 0_YCYaXnf6vvyDEQ6YRcC2 | [203 empty] | шт. | [68 empty] | 1219.2 |  |  | 1 | ГОСТ 33259-2015 | 2017 | v1 | [5 empty] | Фланец приварной Ду80, Pу16, тип 11 | [102 empty] | 04.05.04.02.16.05 | [35 empty] | 200 | [112 empty] | 20 |  |  |  |  | 50 | [33 empty] | 0 | [20 empty] | ГОСТ 33259-2015 | [33 empty] | Для клапана AQF | 105 | 88.9 | 10
627979 | DN100 | OST_PipeFitting | [9 empty] | DN100 | 3e88c8a4-871a-46e7-9f0d-39a1a267f608-0009950b | 2356a828-8e4f-4acb-ac5a-d5e1a522fccd | None |  | 1560 | Семейство : Соединительные детали трубопроводов : _Фланец ответный AQF | [6 empty] | _Фланец ответный AQF | [54 empty] | 0 | 0_YCYaXnf6vvyDEQ6YRcC3 | [203 empty] | шт. | [68 empty] | 1219.2 |  |  | 1 | ГОСТ 33259-2015 | 2017 | v1 | [5 empty] | Фланец приварной Ду100, Pу16, тип 11 | [102 empty] | 04.05.04.02.16.05 | [35 empty] | 220 | [112 empty] | 20 |  |  |  |  | 52 | [33 empty] | 0 | [20 empty] | ГОСТ 33259-2015 | [33 empty] | Для клапана AQF | 131 | 114.3 | 12
627980 | DN125 | OST_PipeFitting | [9 empty] | DN125 | 3e88c8a4-871a-46e7-9f0d-39a1a267f608-0009950c | 2356a828-8e4f-4acb-ac5a-d5e1a522fccd | None |  | 1560 | Семейство : Соединительные детали трубопроводов : _Фланец ответный AQF | [6 empty] | _Фланец ответный AQF | [54 empty] | 0 | 0_YCYaXnf6vvyDEQ6YRcC4 | [203 empty] | шт. | [68 empty] | 1219.2 |  |  | 1 | ГОСТ 33259-2015 | 2017 | v1 | [5 empty] | Фланец приварной Ду125, Pу16, тип 11 | [102 empty] | 04.05.04.02.16.05 | [35 empty] | 250 | [112 empty] | 22 |  |  |  |  | 55 | [33 empty] | 0 | [20 empty] | ГОСТ 33259-2015 | [33 empty] | Для клапана AQF | 156 | 139.7 | 12
627981 | DN150 | OST_PipeFitting | [9 empty] | DN150 | 3e88c8a4-871a-46e7-9f0d-39a1a267f608-0009950d | 2356a828-8e4f-4acb-ac5a-d5e1a522fccd | None |  | 1560 | Семейство : Соединительные детали трубопроводов : _Фланец ответный AQF | [6 empty] | _Фланец ответный AQF | [54 empty] | 0 | 0_YCYaXnf6vvyDEQ6YRcC5 | [203 empty] | шт. | [68 empty] | 1219.2 |  |  | 1 | ГОСТ 33259-2015 | 2017 | v1 | [5 empty] | Фланец приварной Ду150, Pу16, тип 11 | [102 empty] | 04.05.04.02.16.05 | [35 empty] | 285 | [112 empty] | 22 |  |  |  |  | 55 | [33 empty] | 0 | [20 empty] | ГОСТ 33259-2015 | [33 empty] | Для клапана AQF | 184 | 168.3 | 12
627982 | DN125-150 | OST_PipeAccessory | [9 empty] | DN125-150 | 3e88c8a4-871a-46e7-9f0d-39a1a267f608-0009950e | 2356a828-8e4f-4acb-ac5a-d5e1a522fccd | None |  | 1562 | Семейство : Арматура трубопроводов : _Фиксатор штока AQT-AQF | [6 empty] | _Фиксатор штока AQT-AQF | [54 empty] | 0 | 0_YCYaXnf6vvyDEQ6YRcC6 | [203 empty] | шт. | [68 empty] | 1219.2 |  |  | 1 |  | 2017 | v1 | [5 empty] | Фиксатор штока для клапанов AQF DN 125-150 (необходим при установке клапанов без привода) | [103 empty] | Danfoss |  | 003Z0696 | [184 empty] | 0 | [18 empty] | Danfoss | https://www.danfoss.com/ru-ru/ | [8 empty] | call@danfos.ru | +7(495)792-57-57 | ООО ПРОРУБИМ | office@prorubim.com | +7(495)649-85-43 | http://prorubim.com/ru/ | [24 empty] | None
627992 | DN50 | OST_PipeAccessory | [9 empty] | DN50 | 3e88c8a4-871a-46e7-9f0d-39a1a267f608-00099518 | 2356a828-8e4f-4acb-ac5a-d5e1a522fccd | None |  | 2094 | Семейство : Арматура трубопроводов : Danfos_Клапан баланс авто AQF DN50-100 | [6 empty] | Danfos_Клапан баланс авто AQF DN50-100 | [54 empty] | 0 | 0_YCYaXnf6vvyDEQ6YRcCG | [203 empty] | шт. | [49 empty] | AQF DN50 | [18 empty] | 0 |  |  | 1 | AQF DN50 | 2017 | v1 | [5 empty] | Клапан автоматический балансировочный фланцевый AQF DN50, PN16, Tmax=120 | [102 empty] | 04.05.04.02.11 | Danfoss |  | 003Z1972 | [15 empty] | 14,2 | [128 empty] | 165 | 18 |  | 230 | [36 empty] | 14.2 | [18 empty] | Danfoss | https://www.danfoss.com/ru-ru/ | AQF DN50 | 50 | [6 empty] | call@danfos.ru | +7(495)792-57-57 | ООО ПРОРУБИМ | office@prorubim.com | +7(495)649-85-43 | http://prorubim.com/ru/ | [9 empty] | 23 |  |  | 16 | 120 | -10 | Вода и водные растворы гликолей для систем отопления и охлаждения | [7 empty] | 170 | Чугун EN-GJL 250 (GG 25) |  |  |  |  | DN50 | [10 empty] | AB-QM | 174 | 51 | 17 | 135 | 85 | 55 | 85 | 96 | 102 | DN40-100 | 30-400 кПа | да | 12.5 | 40-100% | Category=[-2000700]; Color=5263440; Comments=""; Cost=0.000000000000000; Description=""; Design Option=[-1]; Edited by=""; Export to IFC As=""; Export to IFC=0; Glow=0; IFC Predefined Type=""; IfcGUID=0_YCYaXnf6vvyDEQ6YRc9j; Keynote=""; Manufacturer=""; Mark=""; Model=""; Name=Чугун EN-GJL 250 (GG 25); Shininess=64; Smoothness=50; Transparency=0; URL=""; Workset=10
633412 |  | OST_PipeFitting | [9 empty] | DN50 | 3e88c8a4-871a-46e7-9f0d-39a1a267f608-0009aa44 | 2356a828-8e4f-4acb-ac5a-d5e1a522fccd | None |  | 1560 | Семейство : Соединительные детали трубопроводов : _Фланец ответный AQF | [6 empty] | _Фланец ответный AQF | [54 empty] | 0 | 0_YCYaXnf6vvyDEQ6YRbnC | [203 empty] | шт. | [68 empty] | 1219.2 |  |  | 1 | ГОСТ 33259-2015 | 2017 | v1 | [5 empty] | Фланец приварной Ду50, Pу16, тип 11 | [103 empty] | Производства РФ | [34 empty] | 165 | [112 empty] | 18 |  |  |  |  | 45 | [33 empty] | 0 | [20 empty] | ГОСТ 33259-2015 | [33 empty] | Для клапана AQF | 74 | 60.3 | 8 | [31 empty] | Category=[-2000700]; Color=5263440; Comments=""; Cost=0.000000000000000; Description=""; Design Option=[-1]; Edited by=""; Export to IFC As=""; Export to IFC=0; Glow=0; IFC Predefined Type=""; IfcGUID=0_YCYaXnf6vvyDEQ6YRc9j; Keynote=""; Manufacturer=""; Mark=""; Model=""; Name=Чугун EN-GJL 250 (GG 25); Shininess=64; Smoothness=50; Transparency=0; URL=""; Workset=10
633413 |  | OST_PipeFitting | [9 empty] | DN50 | 3e88c8a4-871a-46e7-9f0d-39a1a267f608-0009aa45 | 2356a828-8e4f-4acb-ac5a-d5e1a522fccd | None |  | 1560 | Семейство : Соединительные детали трубопроводов : _Фланец ответный AQF | [6 empty] | _Фланец ответный AQF | [54 empty] | 0 | 0_YCYaXnf6vvyDEQ6YRbnD | [203 empty] | шт. | [68 empty] | 1219.2 |  |  | 1 | ГОСТ 33259-2015 | 2017 | v1 | [5 empty] | Фланец приварной Ду50, Pу16, тип 11 | [103 empty] | Производства РФ | [34 empty] | 165 | [112 empty] | 18 |  |  |  |  | 45 | [33 empty] | 0 | [20 empty] | ГОСТ 33259-2015 | [33 empty] | Для клапана AQF | 74 | 60.3 | 8 | [31 empty] | Category=[-2000700]; Color=5263440; Comments=""; Cost=0.000000000000000; Description=""; Design Option=[-1]; Edited by=""; Export to IFC As=""; Export to IFC=0; Glow=0; IFC Predefined Type=""; IfcGUID=0_YCYaXnf6vvyDEQ6YRc9j; Keynote=""; Manufacturer=""; Mark=""; Model=""; Name=Чугун EN-GJL 250 (GG 25); Shininess=64; Smoothness=50; Transparency=0; URL=""; Workset=10
633792 |  | OST_Materials | [9 empty] | Tvm_Пластик синий | 3e88c8a4-871a-46e7-9f0d-39a1a267f608-0009abc0 | 3e88c8a4-871a-46e7-9f0d-39a1a267f608 | None |  | 10 | Материалы | [17 empty] | 9845552 | [163 empty] | 0 | 0_YCYaXnf6vvyDEQ6YRbt8 | [31 empty] | 64 | 50 | FALSE | 0 | 0
633793 |  | OST_Materials | [9 empty] | Tvm_Чугун синий | 3e88c8a4-871a-46e7-9f0d-39a1a267f608-0009abc1 | 3e88c8a4-871a-46e7-9f0d-39a1a267f608 | None |  | 10 | Материалы | [17 empty] | 12995608 | [163 empty] | 0 | 0_YCYaXnf6vvyDEQ6YRbt9 | [31 empty] | 64 | 50 | FALSE | 0 | 0
633794 |  | OST_Materials | [9 empty] | Материал логотипа- красный | 3e88c8a4-871a-46e7-9f0d-39a1a267f608-0009abc2 | 3e88c8a4-871a-46e7-9f0d-39a1a267f608 | None |  | 10 | Материалы | [17 empty] | 255 | [163 empty] | 0 | 0_YCYaXnf6vvyDEQ6YRbtA | [31 empty] | 64 | 50 | FALSE | 0 | 0
633829 | DN-50_IP54 | OST_PipeAccessory | [9 empty] | DN-50_IP54 | 3e88c8a4-871a-46e7-9f0d-39a1a267f608-0009abe5 | 2356a828-8e4f-4acb-ac5a-d5e1a522fccd | None |  | 1714 | Семейство : Арматура трубопроводов : Тепловодомер_DSI_ТурбинныеСчетчикиХолоднойВодыИмпульсныеРоссия | [6 empty] | Тепловодомер_DSI_ТурбинныеСчетчикиХолоднойВодыИмпульсныеРоссия | [54 empty] | 0 | 0_YCYaXnf6vvyDEQ6YRbtj | [203 empty] | шт. | [49 empty] | ВСХНд 50 (100л/имп) | [18 empty] | 0 |  |  |  | R111-050-430-B54 | 2019.2 | [6 empty] | Счетчик холодной воды ВСХНд 50 (100л/имп) | [102 empty] | 00 | АО Тепловодомер |  | R111-050-430-B54 |  |  |  |  | None | [10 empty] | 9.8 | [16 empty] | 125 | [107 empty] | 200 | [9 empty] | 217 | [33 empty] | 9.8 | [18 empty] | АО Тепловодомер | https://www.teplovodomer.ru |  | 50 | [68 empty] | Tvm_Пластик синий | Tvm_Чугун синий | 110504301 | 20 | 50 | 72 | 165 | 5 °C | 50 °C | 1600000 | 1600000 | IP54 | R111-050-430-B54 | 200х217х165 | Счетчик холодной воды ВСХНд 50 (100л/имп) | АО Тепловодомер | 1.6 Мпа | 50 | None | Вода 100% | 50 | Россия | B | IP54 | импульсный выход(геркон) | 0 | 0.4 | 90 | 0.64 | 0.15 | 50 | 6 лет | Category=[-2000700]; Color=9845552; Comments=""; Cost=0.000000000000000; Description=""; Design Option=[-1]; Edited by=""; Export to IFC As=""; Export to IFC=0; Glow=0; IFC Predefined Type=""; IfcGUID=0_YCYaXnf6vvyDEQ6YRbt8; Keynote=""; Manufacturer=""; Mark=""; Model=""; Name=Tvm_Пластик синий; Shininess=64; Smoothness=50; Transparency=0; URL=""; Workset=10 | Category=[-2000700]; Color=12995608; Comments=""; Cost=0.000000000000000; Description=""; Design Option=[-1]; Edited by=""; Export to IFC As=""; Export to IFC=0; Glow=0; IFC Predefined Type=""; IfcGUID=0_YCYaXnf6vvyDEQ6YRbt9; Keynote=""; Manufacturer=""; Mark=""; Model=""; Name=Tvm_Чугун синий; Shininess=64; Smoothness=50; Transparency=0; URL=""; Workset=10 | Category=[-2000700]; Color=255; Comments=""; Cost=0.000000000000000; Description=""; Design Option=[-1]; Edited by=""; Export to IFC As=""; Export to IFC=0; Glow=0; IFC Predefined Type=""; IfcGUID=0_YCYaXnf6vvyDEQ6YRbtA; Keynote=""; Manufacturer=""; Mark=""; Model=""; Name=Материал логотипа- красный; Shininess=64; Smoothness=50; Transparency=0; URL=""; Workset=10
638842 | 46мм | OST_Site | [9 empty] | 46мм | 3e88c8a4-871a-46e7-9f0d-39a1a267f608-0009bf7a | 3e88c8a4-871a-46e7-9f0d-39a1a267f608 | None |  | 1564 | Семейство : Арматура трубопроводов : РОСМА_Термоманометр | [6 empty] | ᅠ | [174 empty] | 0 | 0_YCYaXnf6vvyDEQ6YRabo | [288 empty] | None | None | 0 | FALSE | FALSE | FALSE | TRUE | 1564
638843 | 64мм | OST_Site | [9 empty] | 64мм | 3e88c8a4-871a-46e7-9f0d-39a1a267f608-0009bf7b | 3e88c8a4-871a-46e7-9f0d-39a1a267f608 | None |  | 1564 | Семейство : Арматура трубопроводов : РОСМА_Термоманометр | [6 empty] | ᅠ | [174 empty] | 0 | 0_YCYaXnf6vvyDEQ6YRabp | [288 empty] | None | None | 0 | FALSE | FALSE | FALSE | TRUE | 1564
638844 | 100мм | OST_Site | [9 empty] | 100мм | 3e88c8a4-871a-46e7-9f0d-39a1a267f608-0009bf7c | 3e88c8a4-871a-46e7-9f0d-39a1a267f608 | None |  | 1564 | Семейство : Арматура трубопроводов : РОСМА_Термоманометр | [6 empty] | ᅠ | [174 empty] | 0 | 0_YCYaXnf6vvyDEQ6YRabq | [288 empty] | None | None | 0 | FALSE | FALSE | FALSE | TRUE | 1564
638845 | (0...+120°С)(0...0.4МПа) | OST_DataDevices | [9 empty] | (0...+120°С)(0...0.4МПа) | 3e88c8a4-871a-46e7-9f0d-39a1a267f608-0009bf7d | 3e88c8a4-871a-46e7-9f0d-39a1a267f608 | None |  | 1564 | Семейство : Арматура трубопроводов : РОСМА_Термоманометр | [6 empty] | ‎ | [174 empty] | 0 | 0_YCYaXnf6vvyDEQ6YRabr | [288 empty] | None | None | 0 | FALSE | FALSE | FALSE | TRUE | 1564
638846 | (0...+120°С)(0...0.25МПа) | OST_DataDevices | [9 empty] | (0...+120°С)(0...0.25МПа) | 3e88c8a4-871a-46e7-9f0d-39a1a267f608-0009bf7e | 3e88c8a4-871a-46e7-9f0d-39a1a267f608 | None |  | 1564 | Семейство : Арматура трубопроводов : РОСМА_Термоманометр | [6 empty] | ‎ | [174 empty] | 0 | 0_YCYaXnf6vvyDEQ6YRabs | [288 empty] | None | None | 0 | FALSE | FALSE | FALSE | TRUE | 1564
638847 | (0...+120°С)(0...0.6МПа) | OST_DataDevices | [9 empty] | (0...+120°С)(0...0.6МПа) | 3e88c8a4-871a-46e7-9f0d-39a1a267f608-0009bf7f | 3e88c8a4-871a-46e7-9f0d-39a1a267f608 | None |  | 1564 | Семейство : Арматура трубопроводов : РОСМА_Термоманометр | [6 empty] | ‎ | [174 empty] | 0 | 0_YCYaXnf6vvyDEQ6YRabt | [288 empty] | None | None | 0 | FALSE | FALSE | FALSE | TRUE | 1564
638848 | (0...+120°С)(0...1.0МПа) | OST_DataDevices | [9 empty] | (0...+120°С)(0...1.0МПа) | 3e88c8a4-871a-46e7-9f0d-39a1a267f608-0009bf80 | 3e88c8a4-871a-46e7-9f0d-39a1a267f608 | None |  | 1564 | Семейство : Арматура трубопроводов : РОСМА_Термоманометр | [6 empty] | ‎ | [174 empty] | 0 | 0_YCYaXnf6vvyDEQ6YRac8 | [288 empty] | None | None | 0 | FALSE | FALSE | FALSE | TRUE | 1564
638849 | (0...+120°С)(0...1.6МПа) | OST_DataDevices | [9 empty] | (0...+120°С)(0...1.6МПа) | 3e88c8a4-871a-46e7-9f0d-39a1a267f608-0009bf81 | 3e88c8a4-871a-46e7-9f0d-39a1a267f608 | None |  | 1564 | Семейство : Арматура трубопроводов : РОСМА_Термоманометр | [6 empty] | ‎ | [174 empty] | 0 | 0_YCYaXnf6vvyDEQ6YRac9 | [288 empty] | None | None | 0 | FALSE | FALSE | FALSE | TRUE | 1564
638850 | (0...+120°С)(0...2.5МПа) | OST_DataDevices | [9 empty] | (0...+120°С)(0...2.5МПа) | 3e88c8a4-871a-46e7-9f0d-39a1a267f608-0009bf82 | 3e88c8a4-871a-46e7-9f0d-39a1a267f608 | None |  | 1564 | Семейство : Арматура трубопроводов : РОСМА_Термоманометр | [6 empty] | ‎ | [174 empty] | 0 | 0_YCYaXnf6vvyDEQ6YRacA | [288 empty] | None | None | 0 | FALSE | FALSE | FALSE | TRUE | 1564
638851 | (0...+150°С)(0...0.25МПа) | OST_DataDevices | [9 empty] | (0...+150°С)(0...0.25МПа) | 3e88c8a4-871a-46e7-9f0d-39a1a267f608-0009bf83 | 3e88c8a4-871a-46e7-9f0d-39a1a267f608 | None |  | 1564 | Семейство : Арматура трубопроводов : РОСМА_Термоманометр | [6 empty] | ‎ | [174 empty] | 0 | 0_YCYaXnf6vvyDEQ6YRacB | [288 empty] | None | None | 0 | FALSE | FALSE | FALSE | TRUE | 1564
638852 | (0...+150°С)(0...0.4МПа) | OST_DataDevices | [9 empty] | (0...+150°С)(0...0.4МПа) | 3e88c8a4-871a-46e7-9f0d-39a1a267f608-0009bf84 | 3e88c8a4-871a-46e7-9f0d-39a1a267f608 | None |  | 1564 | Семейство : Арматура трубопроводов : РОСМА_Термоманометр | [6 empty] | ‎ | [174 empty] | 0 | 0_YCYaXnf6vvyDEQ6YRacC | [288 empty] | None | None | 0 | FALSE | FALSE | FALSE | TRUE | 1564
638853 | (0...+150°С)(0...0.6МПа) | OST_DataDevices | [9 empty] | (0...+150°С)(0...0.6МПа) | 3e88c8a4-871a-46e7-9f0d-39a1a267f608-0009bf85 | 3e88c8a4-871a-46e7-9f0d-39a1a267f608 | None |  | 1564 | Семейство : Арматура трубопроводов : РОСМА_Термоманометр | [6 empty] | ‎ | [174 empty] | 0 | 0_YCYaXnf6vvyDEQ6YRacD | [288 empty] | None | None | 0 | FALSE | FALSE | FALSE | TRUE | 1564
638854 | (0...+150°С)(0...1.0МПа) | OST_DataDevices | [9 empty] | (0...+150°С)(0...1.0МПа) | 3e88c8a4-871a-46e7-9f0d-39a1a267f608-0009bf86 | 3e88c8a4-871a-46e7-9f0d-39a1a267f608 | None |  | 1564 | Семейство : Арматура трубопроводов : РОСМА_Термоманометр | [6 empty] | ‎ | [174 empty] | 0 | 0_YCYaXnf6vvyDEQ6YRacE | [288 empty] | None | None | 0 | FALSE | FALSE | FALSE | TRUE | 1564
638855 | (0...+150°С)(0...1.6МПа) | OST_DataDevices | [9 empty] | (0...+150°С)(0...1.6МПа) | 3e88c8a4-871a-46e7-9f0d-39a1a267f608-0009bf87 | 3e88c8a4-871a-46e7-9f0d-39a1a267f608 | None |  | 1564 | Семейство : Арматура трубопроводов : РОСМА_Термоманометр | [6 empty] | ‎ | [174 empty] | 0 | 0_YCYaXnf6vvyDEQ6YRacF | [288 empty] | None | None | 0 | FALSE | FALSE | FALSE | TRUE | 1564
638856 | (0...+150°С)(0...2.5МПа) | OST_DataDevices | [9 empty] | (0...+150°С)(0...2.5МПа) | 3e88c8a4-871a-46e7-9f0d-39a1a267f608-0009bf88 | 3e88c8a4-871a-46e7-9f0d-39a1a267f608 | None |  | 1564 | Семейство : Арматура трубопроводов : РОСМА_Термоманометр | [6 empty] | ‎ | [174 empty] | 0 | 0_YCYaXnf6vvyDEQ6YRac0 | [288 empty] | None | None | 0 | FALSE | FALSE | FALSE | TRUE | 1564
638923 |  | OST_PreviewLegendComponents | [10 empty] | 3e88c8a4-871a-46e7-9f0d-39a1a267f608-0009bfcb | 3e88c8a4-871a-46e7-9f0d-39a1a267f608 | None |  | 921 | Кондиционирование воздуха
638980 |  | OST_Materials | [9 empty] | Стекло для манометра | 3e88c8a4-871a-46e7-9f0d-39a1a267f608-0009c004 | 3e88c8a4-871a-46e7-9f0d-39a1a267f608 | None |  | 10 | Материалы | [17 empty] | 12499862 | [163 empty] | 0 | 0_YCYaXnf6vvyDEQ6YRZOC | [31 empty] | 64 | 50 | FALSE | 50 | 0
638981 |  | OST_Materials | [9 empty] | _Краска черная | 3e88c8a4-871a-46e7-9f0d-39a1a267f608-0009c005 | 3e88c8a4-871a-46e7-9f0d-39a1a267f608 | None |  | 10 | Материалы | [17 empty] | 0 | [163 empty] | 0 | 0_YCYaXnf6vvyDEQ6YRZOD | [31 empty] | 64 | 50 | FALSE | 0 | 0
638982 |  | OST_Materials | [9 empty] | _Краска белая | 3e88c8a4-871a-46e7-9f0d-39a1a267f608-0009c006 | 3e88c8a4-871a-46e7-9f0d-39a1a267f608 | None |  | 10 | Материалы | [17 empty] | 16777215 | [163 empty] | 0 | 0_YCYaXnf6vvyDEQ6YRZOE | [31 empty] | 64 | 50 | FALSE | 0 | 0
638983 |  | OST_Materials | [9 empty] | _Латунь | 3e88c8a4-871a-46e7-9f0d-39a1a267f608-0009c007 | 3e88c8a4-871a-46e7-9f0d-39a1a267f608 | None |  | 10 | Материалы | [17 empty] | 1871558 | [163 empty] | 0 | 0_YCYaXnf6vvyDEQ6YRZOF | [31 empty] | 64 | 50 | FALSE | 0 | 0
638984 |  | OST_Materials | [9 empty] | _Краска черная глянцевая | 3e88c8a4-871a-46e7-9f0d-39a1a267f608-0009c008 | 3e88c8a4-871a-46e7-9f0d-39a1a267f608 | None |  | 10 | Материалы | [17 empty] | 3487029 | [163 empty] | 0 | 0_YCYaXnf6vvyDEQ6YRZO0 | [31 empty] | 64 | 50 | FALSE | 0 | 0
638985 |  | OST_Materials | [9 empty] | _Нержавеющая сталь | 3e88c8a4-871a-46e7-9f0d-39a1a267f608-0009c009 | 3e88c8a4-871a-46e7-9f0d-39a1a267f608 | None |  | 10 | Материалы | [17 empty] | 12895428 | [163 empty] | 0 | 0_YCYaXnf6vvyDEQ6YRZO1 | [31 empty] | 64 | 50 | FALSE | 0 | 0
638986 |  | OST_Materials | [9 empty] | _Краска красная | 3e88c8a4-871a-46e7-9f0d-39a1a267f608-0009c00a | 3e88c8a4-871a-46e7-9f0d-39a1a267f608 | None |  | 10 | Материалы | [17 empty] | 255 | [163 empty] | 0 | 0_YCYaXnf6vvyDEQ6YRZO2 | [31 empty] | 64 | 50 | FALSE | 0 | 0
638987 |  | OST_Materials | [9 empty] | _Краска синяя | 3e88c8a4-871a-46e7-9f0d-39a1a267f608-0009c00b | 3e88c8a4-871a-46e7-9f0d-39a1a267f608 | None |  | 10 | Материалы | [17 empty] | 16711680 | [163 empty] | 0 | 0_YCYaXnf6vvyDEQ6YRZO3 | [31 empty] | 64 | 50 | FALSE | 0 | 0
639005 | ХС_ХолодоснабжениеПервичное_Подача | OST_PipingSystem | [9 empty] | ХС_ХолодоснабжениеПервичное_Подача | 3e88c8a4-871a-46e7-9f0d-39a1a267f608-0009c01d | 3e88c8a4-871a-46e7-9f0d-39a1a267f608 | None |  | 127 | Типы систем трубопроводов | [6 empty] | Piping System | [74 empty] | None | [118 empty] | 10 | 10 | 10 | 10 | 10 | 10 | -1 |  | Hydronic Supply | ADSK_Вода | 7 | 0.001436 | 1000 | [102 empty] | Х1-
639006 | ТМТБ-31Р | OST_PipeAccessory |  |  |  |  | Тип ТМТБ. Термоманометр радиальный — комбинированный прибор, предназначенный для измерения температуры и избыточного давления неагрессивных к медным сплавам сред в системах теплоснабжения и водоснабжения. |  |  |  |  | ТМТБ-31Р | 3e88c8a4-871a-46e7-9f0d-39a1a267f608-0009c01e | 2356a828-8e4f-4acb-ac5a-d5e1a522fccd | None |  | 1564 | Семейство : Арматура трубопроводов : РОСМА_Термоманометр | [6 empty] | РОСМА_Термоманометр | [54 empty] | 0 | 0_YCYaXnf6vvyDEQ6YRZOM | [203 empty] | шт. | [45 empty] | Оборудование | [22 empty] | 0 |  |  | 1 |  |  |  |  | спец_термоманометр | [106 empty] | 04.05.04.02.11 | [206 empty] | ЗАО "РОСМА" | https://rosma.spb.ru/termomanometers/radialnoe_prisoedinenie/ | [74 empty] | 15 | [30 empty] | EPICON | project@epicon.biz | размеры_термоманометр | FALSE | TRUE | 31 | TRUE | 46мм | 64мм | 100мм | (0...+120°С)(0...0.25МПа) | (0...+120°С)(0...0.4МПа) | (0...+120°С)(0...0.6МПа) | (0...+120°С)(0...1.0МПа) | (0...+120°С)(0...1.6МПа) | (0...+120°С)(0...2.5МПа) | (0...+150°С)(0...0.25МПа) | (0...+150°С)(0...0.4МПа) | (0...+150°С)(0...0.6МПа) | (0...+150°С)(0...1.0МПа) | ТУ 4212-001-4719015564-2008; ГОСТ 2405–88 | Группа В3 по ГОСТ Р 52931; климатическое исполнение УХЛ категории 3.1 по ГОСТ 15150 | 2 года | от 0°С до +100°С | (0...+150°С)(0...1.6МПа) | (0...+150°С)(0...2.5МПа) | 2,5 | IP40 | Category=[-2000700]; Color=12499862; Comments=""; Cost=0.000000000000000; Description=""; Design Option=[-1]; Edited by=""; Export to IFC As=""; Export to IFC=0; Glow=0; IFC Predefined Type=""; IfcGUID=0_YCYaXnf6vvyDEQ6YRZOC; Keynote=""; Manufacturer=""; Mark=""; Model=""; Name=Стекло для манометра; Shininess=64; Smoothness=50; Transparency=50; URL=""; Workset=10 | Category=[-2000700]; Color=0; Comments=""; Cost=0.000000000000000; Description=""; Design Option=[-1]; Edited by=""; Export to IFC As=""; Export to IFC=0; Glow=0; IFC Predefined Type=""; IfcGUID=0_YCYaXnf6vvyDEQ6YRZOD; Keynote=""; Manufacturer=""; Mark=""; Model=""; Name=_Краска черная; Shininess=64; Smoothness=50; Transparency=0; URL=""; Workset=10 | Category=[-2000700]; Color=16777215; Comments=""; Cost=0.000000000000000; Description=""; Design Option=[-1]; Edited by=""; Export to IFC As=""; Export to IFC=0; Glow=0; IFC Predefined Type=""; IfcGUID=0_YCYaXnf6vvyDEQ6YRZOE; Keynote=""; Manufacturer=""; Mark=""; Model=""; Name=_Краска белая; Shininess=64; Smoothness=50; Transparency=0; URL=""; Workset=10 | Category=[-2000700]; Color=1871558; Comments=""; Cost=0.000000000000000; Description=""; Design Option=[-1]; Edited by=""; Export to IFC As=""; Export to IFC=0; Glow=0; IFC Predefined Type=""; IfcGUID=0_YCYaXnf6vvyDEQ6YRZOF; Keynote=""; Manufacturer=""; Mark=""; Model=""; Name=_Латунь; Shininess=64; Smoothness=50; Transparency=0; URL=""; Workset=10 | Category=[-2000700]; Color=3487029; Comments=""; Cost=0.000000000000000; Description=""; Design Option=[-1]; Edited by=""; Export to IFC As=""; Export to IFC=0; Glow=0; IFC Predefined Type=""; IfcGUID=0_YCYaXnf6vvyDEQ6YRZO0; Keynote=""; Manufacturer=""; Mark=""; Model=""; Name=_Краска черная глянцевая; Shininess=64; Smoothness=50; Transparency=0; URL=""; Workset=10 | Category=[-2000700]; Color=12895428; Comments=""; Cost=0.000000000000000; Description=""; Design Option=[-1]; Edited by=""; Export to IFC As=""; Export to IFC=0; Glow=0; IFC Predefined Type=""; IfcGUID=0_YCYaXnf6vvyDEQ6YRZO1; Keynote=""; Manufacturer=""; Mark=""; Model=""; Name=_Нержавеющая сталь; Shininess=64; Smoothness=50; Transparency=0; URL=""; Workset=10 | Category=[-2000700]; Color=255; Comments=""; Cost=0.000000000000000; Description=""; Design Option=[-1]; Edited by=""; Export to IFC As=""; Export to IFC=0; Glow=0; IFC Predefined Type=""; IfcGUID=0_YCYaXnf6vvyDEQ6YRZO2; Keynote=""; Manufacturer=""; Mark=""; Model=""; Name=_Краска красная; Shininess=64; Smoothness=50; Transparency=0; URL=""; Workset=10 | Category=[-2000700]; Color=16711680; Comments=""; Cost=0.000000000000000; Description=""; Design Option=[-1]; Edited by=""; Export to IFC As=""; Export to IFC=0; Glow=0; IFC Predefined Type=""; IfcGUID=0_YCYaXnf6vvyDEQ6YRZO3; Keynote=""; Manufacturer=""; Mark=""; Model=""; Name=_Краска синяя; Shininess=64; Smoothness=50; Transparency=0; URL=""; Workset=10
647515 |  | OST_PipeFitting | [9 empty] | Исполнение 1_Оцинкованные | 3e88c8a4-871a-46e7-9f0d-39a1a267f608-0009e15b | 2356a828-8e4f-4acb-ac5a-d5e1a522fccd | None |  | 480 | Семейство : Соединительные детали трубопроводов : ADSK_СтальСварка_Тройник_ГОСТ17376-2001 | [6 empty] | ADSK_СтальСварка_Тройник_ГОСТ17376-2001 | [54 empty] | 0 | 0_YCYaXnf6vvyDEQ6YRXTJ | [203 empty] | шт. | [68 empty] | 0 | Pipework Fittings | 23.60.30.11.14 | 1 | ГОСТ 17376-2001 | 2021 | 1.1.1 | [6 empty] | Category=[-2000700]; Color=2338280; Comments=""; Cost=0.000000000000000; Description=""; Design Option=[-1]; Edited by=""; Export to IFC As=""; Export to IFC=0; Glow=0; IFC Predefined Type=""; IfcGUID=1Zv83obP51SAWtfYRg9D9L; Keynote=""; Manufacturer=""; Mark=""; Model=""; Name=ADSK_Предупреждение; Shininess=64; Smoothness=50; Transparency=0; URL=""; Workset=10 | [15 empty] | 17376_2001 | [86 empty] | ГОСТ 17378-2001 | 1 |  |  | TRUE |  | Tee | Сталь черного сплава |  |  |  |  | 1.1 |  | 17376_2001_Стенки | Category=[-2000700]; Color=13355979; Comments=""; Cost=0.000000000000000; Description=""; Design Option=[-1]; Edited by=""; Export to IFC As=""; Export to IFC=0; Glow=0; IFC Predefined Type=""; IfcGUID=07pqzDwibFqRrKFG$dg3ND; Keynote=""; Manufacturer=""; Mark=""; Model=""; Name=Сталь черного сплава; Shininess=64; Smoothness=50; Transparency=0; URL=""; Workset=10
648135 |  | OST_PipeFitting | [9 empty] | Исполнение 2 | 3e88c8a4-871a-46e7-9f0d-39a1a267f608-0009e3c7 | 2356a828-8e4f-4acb-ac5a-d5e1a522fccd | None |  | 480 | Семейство : Соединительные детали трубопроводов : ADSK_СтальСварка_Тройник_ГОСТ17376-2001 | [6 empty] | ADSK_СтальСварка_Тройник_ГОСТ17376-2001 | [54 empty] | 0 | 0_YCYaXnf6vvyDEQ6YRXNF | [203 empty] | шт. | [68 empty] | 0 | Pipework Fittings | 23.60.30.11.14 | 1 | ГОСТ 17376-2001 | 2021 | 1.1.1 | [6 empty] | Category=[-2000700]; Color=2338280; Comments=""; Cost=0.000000000000000; Description=""; Design Option=[-1]; Edited by=""; Export to IFC As=""; Export to IFC=0; Glow=0; IFC Predefined Type=""; IfcGUID=1Zv83obP51SAWtfYRg9D9L; Keynote=""; Manufacturer=""; Mark=""; Model=""; Name=ADSK_Предупреждение; Shininess=64; Smoothness=50; Transparency=0; URL=""; Workset=10 | [15 empty] | 17376_2001 | [86 empty] | ГОСТ 17378-2001 | 1 |  |  | TRUE |  | Tee | Сталь черного сплава |  |  |  |  | 2 |  | 17376_2001_Стенки | Category=[-2000700]; Color=13355979; Comments=""; Cost=0.000000000000000; Description=""; Design Option=[-1]; Edited by=""; Export to IFC As=""; Export to IFC=0; Glow=0; IFC Predefined Type=""; IfcGUID=07pqzDwibFqRrKFG$dg3ND; Keynote=""; Manufacturer=""; Mark=""; Model=""; Name=Сталь черного сплава; Shininess=64; Smoothness=50; Transparency=0; URL=""; Workset=10
648578 |  | OST_PipeFitting | [9 empty] | Исполнение 1_Неоцинкованные | 3e88c8a4-871a-46e7-9f0d-39a1a267f608-0009e582 | 2356a828-8e4f-4acb-ac5a-d5e1a522fccd | None |  | 480 | Семейство : Соединительные детали трубопроводов : ADSK_СтальСварка_Тройник_ГОСТ17376-2001 | [6 empty] | ADSK_СтальСварка_Тройник_ГОСТ17376-2001 | [54 empty] | 0 | 0_YCYaXnf6vvyDEQ6YRXEA | [203 empty] | шт. | [68 empty] | 0 | Pipework Fittings | 23.60.30.11.14 | 1 | ГОСТ 17376-2001 | 2021 | 1.1.1 | [6 empty] | Category=[-2000700]; Color=2338280; Comments=""; Cost=0.000000000000000; Description=""; Design Option=[-1]; Edited by=""; Export to IFC As=""; Export to IFC=0; Glow=0; IFC Predefined Type=""; IfcGUID=1Zv83obP51SAWtfYRg9D9L; Keynote=""; Manufacturer=""; Mark=""; Model=""; Name=ADSK_Предупреждение; Shininess=64; Smoothness=50; Transparency=0; URL=""; Workset=10 | [15 empty] | 17376_2001 | [86 empty] | ГОСТ 17378-2001 | 1 |  |  | TRUE |  | Tee | Сталь черного сплава |  |  |  |  | 1 |  | 17376_2001_Стенки | Category=[-2000700]; Color=13355979; Comments=""; Cost=0.000000000000000; Description=""; Design Option=[-1]; Edited by=""; Export to IFC As=""; Export to IFC=0; Glow=0; IFC Predefined Type=""; IfcGUID=07pqzDwibFqRrKFG$dg3ND; Keynote=""; Manufacturer=""; Mark=""; Model=""; Name=Сталь черного сплава; Shininess=64; Smoothness=50; Transparency=0; URL=""; Workset=10
662924 |  | OST_PipeFitting | [9 empty] | Исполнение 2 | 2a10d836-d68a-44ef-8948-a30f06140a15-000a1d8c | 2356a828-8e4f-4acb-ac5a-d5e1a522fccd | None |  | 481 | Семейство : Соединительные детали трубопроводов : ADSK_СтальСварка_Переход_ГОСТ17378-2001 | [6 empty] | ADSK_СтальСварка_Переход_ГОСТ17378-2001 | [54 empty] | 0 | 0g4DWsref4xub8emy67XUP | [203 empty] | шт. | [68 empty] | 0 | Pipework Fittings | 23.60.30.11.14 | 1 | ГОСТ 17378-2001 | 2021 | 1.1.1 |  |  |  | Category=[-2000700]; Color=16777215; Comments=""; Cost=0.000000000000000; Description=""; Design Option=[-1]; Edited by=""; Export to IFC As=""; Export to IFC=0; Glow=0; IFC Predefined Type=""; IfcGUID=07pqzDwibFqRrKFG$dgBY4; Keynote=""; Manufacturer=""; Mark=""; Model=""; Name=УГО_Белый; Shininess=64; Smoothness=50; Transparency=0; URL=""; Workset=10 |  |  | Category=[-2000700]; Color=2338280; Comments=""; Cost=0.000000000000000; Description=""; Design Option=[-1]; Edited by=""; Export to IFC As=""; Export to IFC=0; Glow=0; IFC Predefined Type=""; IfcGUID=1Zv83obP51SAWtfYRg9D9L; Keynote=""; Manufacturer=""; Mark=""; Model=""; Name=ADSK_Предупреждение; Shininess=64; Smoothness=50; Transparency=0; URL=""; Workset=10 | [15 empty] | 17378-2001 | [86 empty] | ГОСТ 17378-2001 | 1 |  |  | TRUE |  | Contracting/Enlarging Transition | Сталь черного сплава |  |  |  |  | 2 |  | 17378-2001_Стенки | Category=[-2000700]; Color=13355979; Comments=""; Cost=0.000000000000000; Description=""; Design Option=[-1]; Edited by=""; Export to IFC As=""; Export to IFC=0; Glow=0; IFC Predefined Type=""; IfcGUID=07pqzDwibFqRrKFG$dg3ND; Keynote=""; Manufacturer=""; Mark=""; Model=""; Name=Сталь черного сплава; Shininess=64; Smoothness=50; Transparency=0; URL=""; Workset=10 |  | 17378-2001_Массы и обозначения
686172 |  | OST_PipeFitting | [9 empty] | Исполнение 1_Неоцинкованные | 494899df-4247-498b-9d1a-9d1d95725a7e-000a785c | 2356a828-8e4f-4acb-ac5a-d5e1a522fccd | None |  | 482 | Семейство : Соединительные детали трубопроводов : ADSK_СтальСварка_Отвод_ГОСТ17375-2001 | [6 empty] | ADSK_СтальСварка_Отвод_ГОСТ17375-2001 | [54 empty] | 0 | 19I9dVGaT9YvqQdHsLU28Y | [203 empty] | шт. | [68 empty] | 0 |  |  | 1 | ГОСТ 17375-2001 | 2021 | 1.1.1 | [6 empty] | Category=[-2000700]; Color=2338280; Comments=""; Cost=0.000000000000000; Description=""; Design Option=[-1]; Edited by=""; Export to IFC As=""; Export to IFC=0; Glow=0; IFC Predefined Type=""; IfcGUID=1Zv83obP51SAWtfYRg9D9L; Keynote=""; Manufacturer=""; Mark=""; Model=""; Name=ADSK_Предупреждение; Shininess=64; Smoothness=50; Transparency=0; URL=""; Workset=10 | [15 empty] | 17375_2001 | [85 empty] | 00 | ГОСТ 17378-2001 | 1 |  |  | TRUE |  |  | Сталь черного сплава |  |  |  |  | 1 |  | 17375_2001_Стенки | Category=[-2000700]; Color=13355979; Comments=""; Cost=0.000000000000000; Description=""; Design Option=[-1]; Edited by=""; Export to IFC As=""; Export to IFC=0; Glow=0; IFC Predefined Type=""; IfcGUID=07pqzDwibFqRrKFG$dg3ND; Keynote=""; Manufacturer=""; Mark=""; Model=""; Name=Сталь черного сплава; Shininess=64; Smoothness=50; Transparency=0; URL=""; Workset=10 | TRUE | 17375_2001_Массы и обозначения
686205 |  | OST_PipeFitting | [9 empty] | Исполнение 1_Неоцинкованные | 494899df-4247-498b-9d1a-9d1d95725a7e-000a787d | 2356a828-8e4f-4acb-ac5a-d5e1a522fccd | None |  | 480 | Семейство : Соединительные детали трубопроводов : ADSK_СтальСварка_Тройник_ГОСТ17376-2001 | [6 empty] | ADSK_СтальСварка_Тройник_ГОСТ17376-2001 | [54 empty] | 0 | 19I9dVGaT9YvqQdHsLU283 | [203 empty] | шт. | [68 empty] | 0 | Pipework Fittings | 23.60.30.11.14 | 1 | ГОСТ 17376-2001 | 2021 | 1.1.1 | [6 empty] | Category=[-2000700]; Color=2338280; Comments=""; Cost=0.000000000000000; Description=""; Design Option=[-1]; Edited by=""; Export to IFC As=""; Export to IFC=0; Glow=0; IFC Predefined Type=""; IfcGUID=1Zv83obP51SAWtfYRg9D9L; Keynote=""; Manufacturer=""; Mark=""; Model=""; Name=ADSK_Предупреждение; Shininess=64; Smoothness=50; Transparency=0; URL=""; Workset=10 | [15 empty] | 17376_2001 | [86 empty] | ГОСТ 17378-2001 | 1 |  |  | TRUE |  | Tee | Сталь черного сплава |  |  |  |  | 1 |  | 17376_2001_Стенки | Category=[-2000700]; Color=13355979; Comments=""; Cost=0.000000000000000; Description=""; Design Option=[-1]; Edited by=""; Export to IFC As=""; Export to IFC=0; Glow=0; IFC Predefined Type=""; IfcGUID=07pqzDwibFqRrKFG$dg3ND; Keynote=""; Manufacturer=""; Mark=""; Model=""; Name=Сталь черного сплава; Shininess=64; Smoothness=50; Transparency=0; URL=""; Workset=10
686991 |  | OST_PipeFitting | [9 empty] | Неоцинкованные | 915651ea-b4b8-4a8e-b284-0a7fc841d8b4-000a7b8f | 2356a828-8e4f-4acb-ac5a-d5e1a522fccd | None |  | 461 | Семейство : Соединительные детали трубопроводов : ADSK_ЧугунРезьба_Угольник_ГОСТ8946-75 | [6 empty] | ADSK_ЧугунРезьба_Угольник_ГОСТ8946-75 | [54 empty] | 0 | 2HLb7gjBXAZhA42d$8IwCx | [203 empty] | шт. | [68 empty] | 0 | Pipework Fittings | 23.60.30.11.14 | 1 | ГОСТ 8946-75* | 2021 | 1.1 |  | Части соединительные стальные с резьбой прямые |  |  |  |  | Category=[-2000700]; Color=2338280; Comments=""; Cost=0.000000000000000; Description=""; Design Option=[-1]; Edited by=""; Export to IFC As=""; Export to IFC=0; Glow=0; IFC Predefined Type=""; IfcGUID=1Zv83obP51SAWtfYRg9D9L; Keynote=""; Manufacturer=""; Mark=""; Model=""; Name=ADSK_Предупреждение; Shininess=64; Smoothness=50; Transparency=0; URL=""; Workset=10 | [102 empty] | ГОСТ 8957-75* | 1 |  | Сталь черного сплава | TRUE |  | Обычный отвод – 45, 90 и 180 | [5 empty] | 2 |  |  | Category=[-2000700]; Color=13355979; Comments=""; Cost=0.000000000000000; Description=""; Design Option=[-1]; Edited by=""; Export to IFC As=""; Export to IFC=0; Glow=0; IFC Predefined Type=""; IfcGUID=07pqzDwibFqRrKFG$dg3ND; Keynote=""; Manufacturer=""; Mark=""; Model=""; Name=Сталь черного сплава; Shininess=64; Smoothness=50; Transparency=0; URL=""; Workset=10
688090 |  | OST_PipeFitting | [9 empty] | Неоцинкованные | 496f0bb0-bed4-4df9-a287-be74da978bc5-000a7fda | 2356a828-8e4f-4acb-ac5a-d5e1a522fccd | None |  | 461 | Семейство : Соединительные детали трубопроводов : ADSK_ЧугунРезьба_Угольник_ГОСТ8946-75 | [6 empty] | ADSK_ЧугунРезьба_Угольник_ГОСТ8946-75 | [54 empty] | 0 | 19RmkmljHD_QA7ldJQdVGV | [203 empty] | шт. | [68 empty] | 0 | Pipework Fittings | 23.60.30.11.14 | 1 | ГОСТ 8946-75* | 2021 | 1.1 |  | Части соединительные стальные с резьбой прямые |  |  |  |  | Category=[-2000700]; Color=2338280; Comments=""; Cost=0.000000000000000; Description=""; Design Option=[-1]; Edited by=""; Export to IFC As=""; Export to IFC=0; Glow=0; IFC Predefined Type=""; IfcGUID=1Zv83obP51SAWtfYRg9D9L; Keynote=""; Manufacturer=""; Mark=""; Model=""; Name=ADSK_Предупреждение; Shininess=64; Smoothness=50; Transparency=0; URL=""; Workset=10 | [102 empty] | ГОСТ 8957-75* | 1 |  | Сталь черного сплава | TRUE |  | Обычный отвод – 45, 90 и 180 | [5 empty] | 2 |  |  | Category=[-2000700]; Color=13355979; Comments=""; Cost=0.000000000000000; Description=""; Design Option=[-1]; Edited by=""; Export to IFC As=""; Export to IFC=0; Glow=0; IFC Predefined Type=""; IfcGUID=07pqzDwibFqRrKFG$dg3ND; Keynote=""; Manufacturer=""; Mark=""; Model=""; Name=Сталь черного сплава; Shininess=64; Smoothness=50; Transparency=0; URL=""; Workset=10
688666 |  | OST_PipeFitting | [9 empty] | Исполнение 2 | aa979a9a-641a-4557-8705-384147c8f465-000a821a | 2356a828-8e4f-4acb-ac5a-d5e1a522fccd | None |  | 482 | Семейство : Соединительные детали трубопроводов : ADSK_СтальСварка_Отвод_ГОСТ17375-2001 | [6 empty] | ADSK_СтальСварка_Отвод_ГОСТ17375-2001 | [54 empty] | 0 | 2gbvgQP1f5LuS5E457mdP$ | [203 empty] | шт. | [68 empty] | 0 |  |  | 1 | ГОСТ 17375-2001 | 2021 | 1.1.1 | [6 empty] | Category=[-2000700]; Color=2338280; Comments=""; Cost=0.000000000000000; Description=""; Design Option=[-1]; Edited by=""; Export to IFC As=""; Export to IFC=0; Glow=0; IFC Predefined Type=""; IfcGUID=1Zv83obP51SAWtfYRg9D9L; Keynote=""; Manufacturer=""; Mark=""; Model=""; Name=ADSK_Предупреждение; Shininess=64; Smoothness=50; Transparency=0; URL=""; Workset=10 | [15 empty] | 17375_2001 | [85 empty] | 00 | ГОСТ 17378-2001 | 1 |  |  | TRUE |  |  | Сталь черного сплава |  |  |  |  | 2 |  | 17375_2001_Стенки | Category=[-2000700]; Color=13355979; Comments=""; Cost=0.000000000000000; Description=""; Design Option=[-1]; Edited by=""; Export to IFC As=""; Export to IFC=0; Glow=0; IFC Predefined Type=""; IfcGUID=07pqzDwibFqRrKFG$dg3ND; Keynote=""; Manufacturer=""; Mark=""; Model=""; Name=Сталь черного сплава; Shininess=64; Smoothness=50; Transparency=0; URL=""; Workset=10 | TRUE | 17375_2001_Массы и обозначения
688793 |  | OST_PipeFitting | [9 empty] | Исполнение 2 | aa979a9a-641a-4557-8705-384147c8f465-000a8299 | 2356a828-8e4f-4acb-ac5a-d5e1a522fccd | None |  | 482 | Семейство : Соединительные детали трубопроводов : ADSK_СтальСварка_Отвод_ГОСТ17375-2001 | [6 empty] | ADSK_СтальСварка_Отвод_ГОСТ17375-2001 | [54 empty] | 0 | 2gbvgQP1f5LuS5E457mdRy | [203 empty] | шт. | [68 empty] | 0 |  |  | 1 | ГОСТ 17375-2001 | 2021 | 1.1.1 | [6 empty] | Category=[-2000700]; Color=2338280; Comments=""; Cost=0.000000000000000; Description=""; Design Option=[-1]; Edited by=""; Export to IFC As=""; Export to IFC=0; Glow=0; IFC Predefined Type=""; IfcGUID=1Zv83obP51SAWtfYRg9D9L; Keynote=""; Manufacturer=""; Mark=""; Model=""; Name=ADSK_Предупреждение; Shininess=64; Smoothness=50; Transparency=0; URL=""; Workset=10 | [15 empty] | 17375_2001 | [85 empty] | 00 | ГОСТ 17378-2001 | 1 |  |  | TRUE |  |  | Сталь черного сплава |  |  |  |  | 2 |  | 17375_2001_Стенки | Category=[-2000700]; Color=13355979; Comments=""; Cost=0.000000000000000; Description=""; Design Option=[-1]; Edited by=""; Export to IFC As=""; Export to IFC=0; Glow=0; IFC Predefined Type=""; IfcGUID=07pqzDwibFqRrKFG$dg3ND; Keynote=""; Manufacturer=""; Mark=""; Model=""; Name=Сталь черного сплава; Shininess=64; Smoothness=50; Transparency=0; URL=""; Workset=10 | TRUE | 17375_2001_Массы и обозначения
689013 |  | OST_PipeFitting | [9 empty] | Неоцинкованные | 2bb4e4bb-fc53-46d6-bfa4-af7cd01f8298-000a8375 | 2356a828-8e4f-4acb-ac5a-d5e1a522fccd | None |  | 461 | Семейство : Соединительные детали трубопроводов : ADSK_ЧугунРезьба_Угольник_ГОСТ8946-75 | [6 empty] | ADSK_ЧугунРезьба_Угольник_ГОСТ8946-75 | [54 empty] | 0 | 0hjEIx$5D6rh_ahtpG5G7j | [203 empty] | шт. | [68 empty] | 0 | Pipework Fittings | 23.60.30.11.14 | 1 | ГОСТ 8946-75* | 2021 | 1.1 |  | Части соединительные стальные с резьбой прямые |  |  |  |  | Category=[-2000700]; Color=2338280; Comments=""; Cost=0.000000000000000; Description=""; Design Option=[-1]; Edited by=""; Export to IFC As=""; Export to IFC=0; Glow=0; IFC Predefined Type=""; IfcGUID=1Zv83obP51SAWtfYRg9D9L; Keynote=""; Manufacturer=""; Mark=""; Model=""; Name=ADSK_Предупреждение; Shininess=64; Smoothness=50; Transparency=0; URL=""; Workset=10 | [102 empty] | ГОСТ 8957-75* | 1 |  | Сталь черного сплава | TRUE |  | Обычный отвод – 45, 90 и 180 | [5 empty] | 2 |  |  | Category=[-2000700]; Color=13355979; Comments=""; Cost=0.000000000000000; Description=""; Design Option=[-1]; Edited by=""; Export to IFC As=""; Export to IFC=0; Glow=0; IFC Predefined Type=""; IfcGUID=07pqzDwibFqRrKFG$dg3ND; Keynote=""; Manufacturer=""; Mark=""; Model=""; Name=Сталь черного сплава; Shininess=64; Smoothness=50; Transparency=0; URL=""; Workset=10
689184 |  | OST_PipeFitting | [9 empty] | Неоцинкованные | 2bb4e4bb-fc53-46d6-bfa4-af7cd01f8298-000a8420 | 2356a828-8e4f-4acb-ac5a-d5e1a522fccd | None |  | 461 | Семейство : Соединительные детали трубопроводов : ADSK_ЧугунРезьба_Угольник_ГОСТ8946-75 | [6 empty] | ADSK_ЧугунРезьба_Угольник_ГОСТ8946-75 | [54 empty] | 0 | 0hjEIx$5D6rh_ahtpG5GQu | [203 empty] | шт. | [68 empty] | 0 | Pipework Fittings | 23.60.30.11.14 | 1 | ГОСТ 8946-75* | 2021 | 1.1 |  | Части соединительные стальные с резьбой прямые |  |  |  |  | Category=[-2000700]; Color=2338280; Comments=""; Cost=0.000000000000000; Description=""; Design Option=[-1]; Edited by=""; Export to IFC As=""; Export to IFC=0; Glow=0; IFC Predefined Type=""; IfcGUID=1Zv83obP51SAWtfYRg9D9L; Keynote=""; Manufacturer=""; Mark=""; Model=""; Name=ADSK_Предупреждение; Shininess=64; Smoothness=50; Transparency=0; URL=""; Workset=10 | [102 empty] | ГОСТ 8957-75* | 1 |  | Сталь черного сплава | TRUE |  | Обычный отвод – 45, 90 и 180 | [5 empty] | 2 |  |  | Category=[-2000700]; Color=13355979; Comments=""; Cost=0.000000000000000; Description=""; Design Option=[-1]; Edited by=""; Export to IFC As=""; Export to IFC=0; Glow=0; IFC Predefined Type=""; IfcGUID=07pqzDwibFqRrKFG$dg3ND; Keynote=""; Manufacturer=""; Mark=""; Model=""; Name=Сталь черного сплава; Shininess=64; Smoothness=50; Transparency=0; URL=""; Workset=10
689225 |  | OST_PipeFitting | [9 empty] | Неоцинкованные | 2bb4e4bb-fc53-46d6-bfa4-af7cd01f8298-000a8449 | 2356a828-8e4f-4acb-ac5a-d5e1a522fccd | None |  | 461 | Семейство : Соединительные детали трубопроводов : ADSK_ЧугунРезьба_Угольник_ГОСТ8946-75 | [6 empty] | ADSK_ЧугунРезьба_Угольник_ГОСТ8946-75 | [54 empty] | 0 | 0hjEIx$5D6rh_ahtpG5GRH | [203 empty] | шт. | [68 empty] | 0 | Pipework Fittings | 23.60.30.11.14 | 1 | ГОСТ 8946-75* | 2021 | 1.1 |  | Части соединительные стальные с резьбой прямые |  |  |  |  | Category=[-2000700]; Color=2338280; Comments=""; Cost=0.000000000000000; Description=""; Design Option=[-1]; Edited by=""; Export to IFC As=""; Export to IFC=0; Glow=0; IFC Predefined Type=""; IfcGUID=1Zv83obP51SAWtfYRg9D9L; Keynote=""; Manufacturer=""; Mark=""; Model=""; Name=ADSK_Предупреждение; Shininess=64; Smoothness=50; Transparency=0; URL=""; Workset=10 | [102 empty] | ГОСТ 8957-75* | 1 |  | Сталь черного сплава | TRUE |  | Обычный отвод – 45, 90 и 180 | [5 empty] | 2 |  |  | Category=[-2000700]; Color=13355979; Comments=""; Cost=0.000000000000000; Description=""; Design Option=[-1]; Edited by=""; Export to IFC As=""; Export to IFC=0; Glow=0; IFC Predefined Type=""; IfcGUID=07pqzDwibFqRrKFG$dg3ND; Keynote=""; Manufacturer=""; Mark=""; Model=""; Name=Сталь черного сплава; Shininess=64; Smoothness=50; Transparency=0; URL=""; Workset=10
691636 |  | OST_PipeFitting | [9 empty] | Исполнение 2 | 2bb4e4bb-fc53-46d6-bfa4-af7cd01f8298-000a8db4 | 2356a828-8e4f-4acb-ac5a-d5e1a522fccd | None |  | 480 | Семейство : Соединительные детали трубопроводов : ADSK_СтальСварка_Тройник_ГОСТ17376-2001 | [6 empty] | ADSK_СтальСварка_Тройник_ГОСТ17376-2001 | [54 empty] | 0 | 0hjEIx$5D6rh_ahtpG5Gyi | [203 empty] | шт. | [68 empty] | 0 | Pipework Fittings | 23.60.30.11.14 | 1 | ГОСТ 17376-2001 | 2021 | 1.1.1 | [6 empty] | Category=[-2000700]; Color=2338280; Comments=""; Cost=0.000000000000000; Description=""; Design Option=[-1]; Edited by=""; Export to IFC As=""; Export to IFC=0; Glow=0; IFC Predefined Type=""; IfcGUID=1Zv83obP51SAWtfYRg9D9L; Keynote=""; Manufacturer=""; Mark=""; Model=""; Name=ADSK_Предупреждение; Shininess=64; Smoothness=50; Transparency=0; URL=""; Workset=10 | [15 empty] | 17376_2001 | [86 empty] | ГОСТ 17378-2001 | 1 |  |  | TRUE |  | Tee | Сталь черного сплава |  |  |  |  | 2 |  | 17376_2001_Стенки | Category=[-2000700]; Color=13355979; Comments=""; Cost=0.000000000000000; Description=""; Design Option=[-1]; Edited by=""; Export to IFC As=""; Export to IFC=0; Glow=0; IFC Predefined Type=""; IfcGUID=07pqzDwibFqRrKFG$dg3ND; Keynote=""; Manufacturer=""; Mark=""; Model=""; Name=Сталь черного сплава; Shininess=64; Smoothness=50; Transparency=0; URL=""; Workset=10
692162 |  | OST_PipeFitting | [9 empty] | Неоцинкованные | 50170dec-6679-49e3-b524-ab24339396e2-000a8fc2 | 2356a828-8e4f-4acb-ac5a-d5e1a522fccd | None |  | 460 | Семейство : Соединительные детали трубопроводов : ADSK_ЧугунРезьба_Тройник_ГОСТ8948-9-75 | [6 empty] | ADSK_ЧугунРезьба_Тройник_ГОСТ8948-9-75 | [54 empty] | 0 | 1G5mtiPdb9uxKagoGpcHaW | [203 empty] | шт. | [68 empty] | 0 | Pipework Fittings | 23.60.30.11.14 | 1 |  | 2021 | 1.1 |  | Тройник4849_75 |  |  |  |  | Category=[-2000700]; Color=2338280; Comments=""; Cost=0.000000000000000; Description=""; Design Option=[-1]; Edited by=""; Export to IFC As=""; Export to IFC=0; Glow=0; IFC Predefined Type=""; IfcGUID=1Zv83obP51SAWtfYRg9D9L; Keynote=""; Manufacturer=""; Mark=""; Model=""; Name=ADSK_Предупреждение; Shininess=64; Smoothness=50; Transparency=0; URL=""; Workset=10 | [103 empty] | 1 |  | Сталь черного сплава | TRUE |  | Threaded Tee | [5 empty] | 2 |  |  | Category=[-2000700]; Color=13355979; Comments=""; Cost=0.000000000000000; Description=""; Design Option=[-1]; Edited by=""; Export to IFC As=""; Export to IFC=0; Glow=0; IFC Predefined Type=""; IfcGUID=07pqzDwibFqRrKFG$dg3ND; Keynote=""; Manufacturer=""; Mark=""; Model=""; Name=Сталь черного сплава; Shininess=64; Smoothness=50; Transparency=0; URL=""; Workset=10
693241 |  | OST_PipeFitting | [9 empty] | Исполнение 1_Неоцинкованные | 50170dec-6679-49e3-b524-ab24339396e2-000a93f9 | 2356a828-8e4f-4acb-ac5a-d5e1a522fccd | None |  | 480 | Семейство : Соединительные детали трубопроводов : ADSK_СтальСварка_Тройник_ГОСТ17376-2001 | [6 empty] | ADSK_СтальСварка_Тройник_ГОСТ17376-2001 | [54 empty] | 0 | 1G5mtiPdb9uxKagoGpcGKR | [203 empty] | шт. | [68 empty] | 0 | Pipework Fittings | 23.60.30.11.14 | 1 | ГОСТ 17376-2001 | 2021 | 1.1.1 | [6 empty] | Category=[-2000700]; Color=2338280; Comments=""; Cost=0.000000000000000; Description=""; Design Option=[-1]; Edited by=""; Export to IFC As=""; Export to IFC=0; Glow=0; IFC Predefined Type=""; IfcGUID=1Zv83obP51SAWtfYRg9D9L; Keynote=""; Manufacturer=""; Mark=""; Model=""; Name=ADSK_Предупреждение; Shininess=64; Smoothness=50; Transparency=0; URL=""; Workset=10 | [15 empty] | 17376_2001 | [86 empty] | ГОСТ 17378-2001 | 1 |  |  | TRUE |  | Tee | Сталь черного сплава |  |  |  |  | 1 |  | 17376_2001_Стенки | Category=[-2000700]; Color=13355979; Comments=""; Cost=0.000000000000000; Description=""; Design Option=[-1]; Edited by=""; Export to IFC As=""; Export to IFC=0; Glow=0; IFC Predefined Type=""; IfcGUID=07pqzDwibFqRrKFG$dg3ND; Keynote=""; Manufacturer=""; Mark=""; Model=""; Name=Сталь черного сплава; Shininess=64; Smoothness=50; Transparency=0; URL=""; Workset=10
693801 |  | OST_PipeFitting | [9 empty] | Исполнение 1_Неоцинкованные | 50170dec-6679-49e3-b524-ab24339396e2-000a9629 | 2356a828-8e4f-4acb-ac5a-d5e1a522fccd | None |  | 480 | Семейство : Соединительные детали трубопроводов : ADSK_СтальСварка_Тройник_ГОСТ17376-2001 | [6 empty] | ADSK_СтальСварка_Тройник_ГОСТ17376-2001 | [54 empty] | 0 | 1G5mtiPdb9uxKagoGpcG3B | [203 empty] | шт. | [68 empty] | 0 | Pipework Fittings | 23.60.30.11.14 | 1 | ГОСТ 17376-2001 | 2021 | 1.1.1 | [6 empty] | Category=[-2000700]; Color=2338280; Comments=""; Cost=0.000000000000000; Description=""; Design Option=[-1]; Edited by=""; Export to IFC As=""; Export to IFC=0; Glow=0; IFC Predefined Type=""; IfcGUID=1Zv83obP51SAWtfYRg9D9L; Keynote=""; Manufacturer=""; Mark=""; Model=""; Name=ADSK_Предупреждение; Shininess=64; Smoothness=50; Transparency=0; URL=""; Workset=10 | [15 empty] | 17376_2001 | [86 empty] | ГОСТ 17378-2001 | 1 |  |  | TRUE |  | Tee | Сталь черного сплава |  |  |  |  | 1 |  | 17376_2001_Стенки | Category=[-2000700]; Color=13355979; Comments=""; Cost=0.000000000000000; Description=""; Design Option=[-1]; Edited by=""; Export to IFC As=""; Export to IFC=0; Glow=0; IFC Predefined Type=""; IfcGUID=07pqzDwibFqRrKFG$dg3ND; Keynote=""; Manufacturer=""; Mark=""; Model=""; Name=Сталь черного сплава; Shininess=64; Smoothness=50; Transparency=0; URL=""; Workset=10
694107 |  | OST_PipeFitting | [9 empty] | Исполнение 2 | 50170dec-6679-49e3-b524-ab24339396e2-000a975b | 2356a828-8e4f-4acb-ac5a-d5e1a522fccd | None |  | 480 | Семейство : Соединительные детали трубопроводов : ADSK_СтальСварка_Тройник_ГОСТ17376-2001 | [6 empty] | ADSK_СтальСварка_Тройник_ГОСТ17376-2001 | [54 empty] | 0 | 1G5mtiPdb9uxKagoGpcG6v | [203 empty] | шт. | [68 empty] | 0 | Pipework Fittings | 23.60.30.11.14 | 1 | ГОСТ 17376-2001 | 2021 | 1.1.1 | [6 empty] | Category=[-2000700]; Color=2338280; Comments=""; Cost=0.000000000000000; Description=""; Design Option=[-1]; Edited by=""; Export to IFC As=""; Export to IFC=0; Glow=0; IFC Predefined Type=""; IfcGUID=1Zv83obP51SAWtfYRg9D9L; Keynote=""; Manufacturer=""; Mark=""; Model=""; Name=ADSK_Предупреждение; Shininess=64; Smoothness=50; Transparency=0; URL=""; Workset=10 | [15 empty] | 17376_2001 | [86 empty] | ГОСТ 17378-2001 | 1 |  |  | TRUE |  | Tee | Сталь черного сплава |  |  |  |  | 2 |  | 17376_2001_Стенки | Category=[-2000700]; Color=13355979; Comments=""; Cost=0.000000000000000; Description=""; Design Option=[-1]; Edited by=""; Export to IFC As=""; Export to IFC=0; Glow=0; IFC Predefined Type=""; IfcGUID=07pqzDwibFqRrKFG$dg3ND; Keynote=""; Manufacturer=""; Mark=""; Model=""; Name=Сталь черного сплава; Shininess=64; Smoothness=50; Transparency=0; URL=""; Workset=10
694140 |  | OST_PipeFitting | [9 empty] | Исполнение 1_Неоцинкованные | 43087f6f-e63b-49c1-8d74-012ccb07f40d-000a977c | 2356a828-8e4f-4acb-ac5a-d5e1a522fccd | None |  | 482 | Семейство : Соединительные детали трубопроводов : ADSK_СтальСварка_Отвод_ГОСТ17375-2001 | [6 empty] | ADSK_СтальСварка_Отвод_ГОСТ17375-2001 | [54 empty] | 0 | 1327zlvZj9mOrq0IpB3MDn | [203 empty] | шт. | [68 empty] | 0 |  |  | 1 | ГОСТ 17375-2001 | 2021 | 1.1.1 | [6 empty] | Category=[-2000700]; Color=2338280; Comments=""; Cost=0.000000000000000; Description=""; Design Option=[-1]; Edited by=""; Export to IFC As=""; Export to IFC=0; Glow=0; IFC Predefined Type=""; IfcGUID=1Zv83obP51SAWtfYRg9D9L; Keynote=""; Manufacturer=""; Mark=""; Model=""; Name=ADSK_Предупреждение; Shininess=64; Smoothness=50; Transparency=0; URL=""; Workset=10 | [15 empty] | 17375_2001 | [85 empty] | 00 | ГОСТ 17378-2001 | 1 |  |  | TRUE |  |  | Сталь черного сплава |  |  |  |  | 1 |  | 17375_2001_Стенки | Category=[-2000700]; Color=13355979; Comments=""; Cost=0.000000000000000; Description=""; Design Option=[-1]; Edited by=""; Export to IFC As=""; Export to IFC=0; Glow=0; IFC Predefined Type=""; IfcGUID=07pqzDwibFqRrKFG$dg3ND; Keynote=""; Manufacturer=""; Mark=""; Model=""; Name=Сталь черного сплава; Shininess=64; Smoothness=50; Transparency=0; URL=""; Workset=10 | TRUE | 17375_2001_Массы и обозначения
694431 |  | OST_PipeFitting | [9 empty] | Исполнение 1_Неоцинкованные | 43087f6f-e63b-49c1-8d74-012ccb07f40d-000a989f | 2356a828-8e4f-4acb-ac5a-d5e1a522fccd | None |  | 481 | Семейство : Соединительные детали трубопроводов : ADSK_СтальСварка_Переход_ГОСТ17378-2001 | [6 empty] | ADSK_СтальСварка_Переход_ГОСТ17378-2001 | [54 empty] | 0 | 1327zlvZj9mOrq0IpB3MoI | [203 empty] | шт. | [68 empty] | 0 | Pipework Fittings | 23.60.30.11.14 | 1 | ГОСТ 17378-2001 | 2021 | 1.1.1 |  |  |  | Category=[-2000700]; Color=16777215; Comments=""; Cost=0.000000000000000; Description=""; Design Option=[-1]; Edited by=""; Export to IFC As=""; Export to IFC=0; Glow=0; IFC Predefined Type=""; IfcGUID=07pqzDwibFqRrKFG$dgBY4; Keynote=""; Manufacturer=""; Mark=""; Model=""; Name=УГО_Белый; Shininess=64; Smoothness=50; Transparency=0; URL=""; Workset=10 |  |  | Category=[-2000700]; Color=2338280; Comments=""; Cost=0.000000000000000; Description=""; Design Option=[-1]; Edited by=""; Export to IFC As=""; Export to IFC=0; Glow=0; IFC Predefined Type=""; IfcGUID=1Zv83obP51SAWtfYRg9D9L; Keynote=""; Manufacturer=""; Mark=""; Model=""; Name=ADSK_Предупреждение; Shininess=64; Smoothness=50; Transparency=0; URL=""; Workset=10 | [15 empty] | 17378-2001 | [86 empty] | ГОСТ 17378-2001 | 1 |  |  | TRUE |  | Contracting/Enlarging Transition | Сталь черного сплава |  |  |  |  | 1 |  | 17378-2001_Стенки | Category=[-2000700]; Color=13355979; Comments=""; Cost=0.000000000000000; Description=""; Design Option=[-1]; Edited by=""; Export to IFC As=""; Export to IFC=0; Glow=0; IFC Predefined Type=""; IfcGUID=07pqzDwibFqRrKFG$dg3ND; Keynote=""; Manufacturer=""; Mark=""; Model=""; Name=Сталь черного сплава; Shininess=64; Smoothness=50; Transparency=0; URL=""; Workset=10 |  | 17378-2001_Массы и обозначения
694949 |  | OST_PipeFitting | [9 empty] | Исполнение 2 | 43087f6f-e63b-49c1-8d74-012ccb07f40d-000a9aa5 | 2356a828-8e4f-4acb-ac5a-d5e1a522fccd | None |  | 481 | Семейство : Соединительные детали трубопроводов : ADSK_СтальСварка_Переход_ГОСТ17378-2001 | [6 empty] | ADSK_СтальСварка_Переход_ГОСТ17378-2001 | [54 empty] | 0 | 1327zlvZj9mOrq0IpB3Mwe | [203 empty] | шт. | [68 empty] | 0 | Pipework Fittings | 23.60.30.11.14 | 1 | ГОСТ 17378-2001 | 2021 | 1.1.1 |  |  |  | Category=[-2000700]; Color=16777215; Comments=""; Cost=0.000000000000000; Description=""; Design Option=[-1]; Edited by=""; Export to IFC As=""; Export to IFC=0; Glow=0; IFC Predefined Type=""; IfcGUID=07pqzDwibFqRrKFG$dgBY4; Keynote=""; Manufacturer=""; Mark=""; Model=""; Name=УГО_Белый; Shininess=64; Smoothness=50; Transparency=0; URL=""; Workset=10 |  |  | Category=[-2000700]; Color=2338280; Comments=""; Cost=0.000000000000000; Description=""; Design Option=[-1]; Edited by=""; Export to IFC As=""; Export to IFC=0; Glow=0; IFC Predefined Type=""; IfcGUID=1Zv83obP51SAWtfYRg9D9L; Keynote=""; Manufacturer=""; Mark=""; Model=""; Name=ADSK_Предупреждение; Shininess=64; Smoothness=50; Transparency=0; URL=""; Workset=10 | [15 empty] | 17378-2001 | [86 empty] | ГОСТ 17378-2001 | 1 |  |  | TRUE |  | Contracting/Enlarging Transition | Сталь черного сплава |  |  |  |  | 2 |  | 17378-2001_Стенки | Category=[-2000700]; Color=13355979; Comments=""; Cost=0.000000000000000; Description=""; Design Option=[-1]; Edited by=""; Export to IFC As=""; Export to IFC=0; Glow=0; IFC Predefined Type=""; IfcGUID=07pqzDwibFqRrKFG$dg3ND; Keynote=""; Manufacturer=""; Mark=""; Model=""; Name=Сталь черного сплава; Shininess=64; Smoothness=50; Transparency=0; URL=""; Workset=10 |  | 17378-2001_Массы и обозначения
694987 |  | OST_PipeFitting | [9 empty] | Исполнение 1_Неоцинкованные | 43087f6f-e63b-49c1-8d74-012ccb07f40d-000a9acb | 2356a828-8e4f-4acb-ac5a-d5e1a522fccd | None |  | 481 | Семейство : Соединительные детали трубопроводов : ADSK_СтальСварка_Переход_ГОСТ17378-2001 | [6 empty] | ADSK_СтальСварка_Переход_ГОСТ17378-2001 | [54 empty] | 0 | 1327zlvZj9mOrq0IpB3Mx6 | [203 empty] | шт. | [68 empty] | 0 | Pipework Fittings | 23.60.30.11.14 | 1 | ГОСТ 17378-2001 | 2021 | 1.1.1 |  |  |  | Category=[-2000700]; Color=16777215; Comments=""; Cost=0.000000000000000; Description=""; Design Option=[-1]; Edited by=""; Export to IFC As=""; Export to IFC=0; Glow=0; IFC Predefined Type=""; IfcGUID=07pqzDwibFqRrKFG$dgBY4; Keynote=""; Manufacturer=""; Mark=""; Model=""; Name=УГО_Белый; Shininess=64; Smoothness=50; Transparency=0; URL=""; Workset=10 |  |  | Category=[-2000700]; Color=2338280; Comments=""; Cost=0.000000000000000; Description=""; Design Option=[-1]; Edited by=""; Export to IFC As=""; Export to IFC=0; Glow=0; IFC Predefined Type=""; IfcGUID=1Zv83obP51SAWtfYRg9D9L; Keynote=""; Manufacturer=""; Mark=""; Model=""; Name=ADSK_Предупреждение; Shininess=64; Smoothness=50; Transparency=0; URL=""; Workset=10 | [15 empty] | 17378-2001 | [86 empty] | ГОСТ 17378-2001 | 1 |  |  | TRUE |  | Contracting/Enlarging Transition | Сталь черного сплава |  |  |  |  | 1 |  | 17378-2001_Стенки | Category=[-2000700]; Color=13355979; Comments=""; Cost=0.000000000000000; Description=""; Design Option=[-1]; Edited by=""; Export to IFC As=""; Export to IFC=0; Glow=0; IFC Predefined Type=""; IfcGUID=07pqzDwibFqRrKFG$dg3ND; Keynote=""; Manufacturer=""; Mark=""; Model=""; Name=Сталь черного сплава; Shininess=64; Smoothness=50; Transparency=0; URL=""; Workset=10 |  | 17378-2001_Массы и обозначения
695459 |  | OST_PipeFitting | [9 empty] | Неоцинкованные | 43087f6f-e63b-49c1-8d74-012ccb07f40d-000a9ca3 | 2356a828-8e4f-4acb-ac5a-d5e1a522fccd | None |  | 455 | Семейство : Соединительные детали трубопроводов : ADSK_ЧугунРезьба_МуфтаПереходная_ГОСТ8957-75 | [6 empty] | ADSK_ЧугунРезьба_МуфтаПереходная_ГОСТ8957-75 | [54 empty] | 0 | 1327zlvZj9mOrq0IpB3MYk | [203 empty] | шт. | [68 empty] | 0 | Pipework Fittings | 23.60.30.11.14 | 1 | ГОСТ 8957-75* | 2021 | 1.1 |  | Части соединительные стальные с резьбой переходные |  | Category=[-2000700]; Color=16777215; Comments=""; Cost=0.000000000000000; Description=""; Design Option=[-1]; Edited by=""; Export to IFC As=""; Export to IFC=0; Glow=0; IFC Predefined Type=""; IfcGUID=07pqzDwibFqRrKFG$dgBY4; Keynote=""; Manufacturer=""; Mark=""; Model=""; Name=УГО_Белый; Shininess=64; Smoothness=50; Transparency=0; URL=""; Workset=10 |  |  | Category=[-2000700]; Color=2338280; Comments=""; Cost=0.000000000000000; Description=""; Design Option=[-1]; Edited by=""; Export to IFC As=""; Export to IFC=0; Glow=0; IFC Predefined Type=""; IfcGUID=1Zv83obP51SAWtfYRg9D9L; Keynote=""; Manufacturer=""; Mark=""; Model=""; Name=ADSK_Предупреждение; Shininess=64; Smoothness=50; Transparency=0; URL=""; Workset=10 | [102 empty] | ГОСТ 8957-75* | 1 |  | Сталь черного сплава | TRUE |  | Сужающийся переходник/Сочленение/Объединение/Расширяющийся переходник | [5 empty] | 2 |  |  | Category=[-2000700]; Color=13355979; Comments=""; Cost=0.000000000000000; Description=""; Design Option=[-1]; Edited by=""; Export to IFC As=""; Export to IFC=0; Glow=0; IFC Predefined Type=""; IfcGUID=07pqzDwibFqRrKFG$dg3ND; Keynote=""; Manufacturer=""; Mark=""; Model=""; Name=Сталь черного сплава; Shininess=64; Smoothness=50; Transparency=0; URL=""; Workset=10
695478 |  | OST_PipeFitting | [9 empty] | Неоцинкованные | 43087f6f-e63b-49c1-8d74-012ccb07f40d-000a9cb6 | 2356a828-8e4f-4acb-ac5a-d5e1a522fccd | None |  | 460 | Семейство : Соединительные детали трубопроводов : ADSK_ЧугунРезьба_Тройник_ГОСТ8948-9-75 | [6 empty] | ADSK_ЧугунРезьба_Тройник_ГОСТ8948-9-75 | [54 empty] | 0 | 1327zlvZj9mOrq0IpB3MYx | [203 empty] | шт. | [68 empty] | 0 | Pipework Fittings | 23.60.30.11.14 | 1 |  | 2021 | 1.1 |  | Тройник4849_75 |  |  |  |  | Category=[-2000700]; Color=2338280; Comments=""; Cost=0.000000000000000; Description=""; Design Option=[-1]; Edited by=""; Export to IFC As=""; Export to IFC=0; Glow=0; IFC Predefined Type=""; IfcGUID=1Zv83obP51SAWtfYRg9D9L; Keynote=""; Manufacturer=""; Mark=""; Model=""; Name=ADSK_Предупреждение; Shininess=64; Smoothness=50; Transparency=0; URL=""; Workset=10 | [103 empty] | 1 |  | Сталь черного сплава | TRUE |  | Threaded Tee | [5 empty] | 2 |  |  | Category=[-2000700]; Color=13355979; Comments=""; Cost=0.000000000000000; Description=""; Design Option=[-1]; Edited by=""; Export to IFC As=""; Export to IFC=0; Glow=0; IFC Predefined Type=""; IfcGUID=07pqzDwibFqRrKFG$dg3ND; Keynote=""; Manufacturer=""; Mark=""; Model=""; Name=Сталь черного сплава; Shininess=64; Smoothness=50; Transparency=0; URL=""; Workset=10
695981 |  | OST_PipeFitting | [9 empty] | Неоцинкованные | 43087f6f-e63b-49c1-8d74-012ccb07f40d-000a9ead | 2356a828-8e4f-4acb-ac5a-d5e1a522fccd | None |  | 455 | Семейство : Соединительные детали трубопроводов : ADSK_ЧугунРезьба_МуфтаПереходная_ГОСТ8957-75 | [6 empty] | ADSK_ЧугунРезьба_МуфтаПереходная_ГОСТ8957-75 | [54 empty] | 0 | 1327zlvZj9mOrq0IpB3MgW | [203 empty] | шт. | [68 empty] | 0 | Pipework Fittings | 23.60.30.11.14 | 1 | ГОСТ 8957-75* | 2021 | 1.1 |  | Части соединительные стальные с резьбой переходные |  | Category=[-2000700]; Color=16777215; Comments=""; Cost=0.000000000000000; Description=""; Design Option=[-1]; Edited by=""; Export to IFC As=""; Export to IFC=0; Glow=0; IFC Predefined Type=""; IfcGUID=07pqzDwibFqRrKFG$dgBY4; Keynote=""; Manufacturer=""; Mark=""; Model=""; Name=УГО_Белый; Shininess=64; Smoothness=50; Transparency=0; URL=""; Workset=10 |  |  | Category=[-2000700]; Color=2338280; Comments=""; Cost=0.000000000000000; Description=""; Design Option=[-1]; Edited by=""; Export to IFC As=""; Export to IFC=0; Glow=0; IFC Predefined Type=""; IfcGUID=1Zv83obP51SAWtfYRg9D9L; Keynote=""; Manufacturer=""; Mark=""; Model=""; Name=ADSK_Предупреждение; Shininess=64; Smoothness=50; Transparency=0; URL=""; Workset=10 | [102 empty] | ГОСТ 8957-75* | 1 |  | Сталь черного сплава | TRUE |  | Сужающийся переходник/Сочленение/Объединение/Расширяющийся переходник | [5 empty] | 2 |  |  | Category=[-2000700]; Color=13355979; Comments=""; Cost=0.000000000000000; Description=""; Design Option=[-1]; Edited by=""; Export to IFC As=""; Export to IFC=0; Glow=0; IFC Predefined Type=""; IfcGUID=07pqzDwibFqRrKFG$dg3ND; Keynote=""; Manufacturer=""; Mark=""; Model=""; Name=Сталь черного сплава; Shininess=64; Smoothness=50; Transparency=0; URL=""; Workset=10
696062 |  | OST_PipeFitting | [9 empty] | Неоцинкованные | 43087f6f-e63b-49c1-8d74-012ccb07f40d-000a9efe | 2356a828-8e4f-4acb-ac5a-d5e1a522fccd | None |  | 460 | Семейство : Соединительные детали трубопроводов : ADSK_ЧугунРезьба_Тройник_ГОСТ8948-9-75 | [6 empty] | ADSK_ЧугунРезьба_Тройник_ГОСТ8948-9-75 | [54 empty] | 0 | 1327zlvZj9mOrq0IpB3Mhp | [203 empty] | шт. | [68 empty] | 0 | Pipework Fittings | 23.60.30.11.14 | 1 |  | 2021 | 1.1 |  | Тройник4849_75 |  |  |  |  | Category=[-2000700]; Color=2338280; Comments=""; Cost=0.000000000000000; Description=""; Design Option=[-1]; Edited by=""; Export to IFC As=""; Export to IFC=0; Glow=0; IFC Predefined Type=""; IfcGUID=1Zv83obP51SAWtfYRg9D9L; Keynote=""; Manufacturer=""; Mark=""; Model=""; Name=ADSK_Предупреждение; Shininess=64; Smoothness=50; Transparency=0; URL=""; Workset=10 | [103 empty] | 1 |  | Сталь черного сплава | TRUE |  | Threaded Tee | [5 empty] | 2 |  |  | Category=[-2000700]; Color=13355979; Comments=""; Cost=0.000000000000000; Description=""; Design Option=[-1]; Edited by=""; Export to IFC As=""; Export to IFC=0; Glow=0; IFC Predefined Type=""; IfcGUID=07pqzDwibFqRrKFG$dg3ND; Keynote=""; Manufacturer=""; Mark=""; Model=""; Name=Сталь черного сплава; Shininess=64; Smoothness=50; Transparency=0; URL=""; Workset=10
697170 |  | OST_PipeFitting | [9 empty] | Исполнение 2 | 43087f6f-e63b-49c1-8d74-012ccb07f40d-000aa352 | 2356a828-8e4f-4acb-ac5a-d5e1a522fccd | None |  | 481 | Семейство : Соединительные детали трубопроводов : ADSK_СтальСварка_Переход_ГОСТ17378-2001 | [6 empty] | ADSK_СтальСварка_Переход_ГОСТ17378-2001 | [54 empty] | 0 | 1327zlvZj9mOrq0IpB3LTV | [203 empty] | шт. | [68 empty] | 0 | Pipework Fittings | 23.60.30.11.14 | 1 | ГОСТ 17378-2001 | 2021 | 1.1.1 |  |  |  | Category=[-2000700]; Color=16777215; Comments=""; Cost=0.000000000000000; Description=""; Design Option=[-1]; Edited by=""; Export to IFC As=""; Export to IFC=0; Glow=0; IFC Predefined Type=""; IfcGUID=07pqzDwibFqRrKFG$dgBY4; Keynote=""; Manufacturer=""; Mark=""; Model=""; Name=УГО_Белый; Shininess=64; Smoothness=50; Transparency=0; URL=""; Workset=10 |  |  | Category=[-2000700]; Color=2338280; Comments=""; Cost=0.000000000000000; Description=""; Design Option=[-1]; Edited by=""; Export to IFC As=""; Export to IFC=0; Glow=0; IFC Predefined Type=""; IfcGUID=1Zv83obP51SAWtfYRg9D9L; Keynote=""; Manufacturer=""; Mark=""; Model=""; Name=ADSK_Предупреждение; Shininess=64; Smoothness=50; Transparency=0; URL=""; Workset=10 | [15 empty] | 17378-2001 | [86 empty] | ГОСТ 17378-2001 | 1 |  |  | TRUE |  | Contracting/Enlarging Transition | Сталь черного сплава |  |  |  |  | 2 |  | 17378-2001_Стенки | Category=[-2000700]; Color=13355979; Comments=""; Cost=0.000000000000000; Description=""; Design Option=[-1]; Edited by=""; Export to IFC As=""; Export to IFC=0; Glow=0; IFC Predefined Type=""; IfcGUID=07pqzDwibFqRrKFG$dg3ND; Keynote=""; Manufacturer=""; Mark=""; Model=""; Name=Сталь черного сплава; Shininess=64; Smoothness=50; Transparency=0; URL=""; Workset=10 |  | 17378-2001_Массы и обозначения
697574 |  | OST_PipeFitting | [9 empty] | Исполнение 1_Неоцинкованные | 43087f6f-e63b-49c1-8d74-012ccb07f40d-000aa4e6 | 2356a828-8e4f-4acb-ac5a-d5e1a522fccd | None |  | 481 | Семейство : Соединительные детали трубопроводов : ADSK_СтальСварка_Переход_ГОСТ17378-2001 | [6 empty] | ADSK_СтальСварка_Переход_ГОСТ17378-2001 | [54 empty] | 0 | 1327zlvZj9mOrq0IpB3L3h | [203 empty] | шт. | [68 empty] | 0 | Pipework Fittings | 23.60.30.11.14 | 1 | ГОСТ 17378-2001 | 2021 | 1.1.1 |  |  |  | Category=[-2000700]; Color=16777215; Comments=""; Cost=0.000000000000000; Description=""; Design Option=[-1]; Edited by=""; Export to IFC As=""; Export to IFC=0; Glow=0; IFC Predefined Type=""; IfcGUID=07pqzDwibFqRrKFG$dgBY4; Keynote=""; Manufacturer=""; Mark=""; Model=""; Name=УГО_Белый; Shininess=64; Smoothness=50; Transparency=0; URL=""; Workset=10 |  |  | Category=[-2000700]; Color=2338280; Comments=""; Cost=0.000000000000000; Description=""; Design Option=[-1]; Edited by=""; Export to IFC As=""; Export to IFC=0; Glow=0; IFC Predefined Type=""; IfcGUID=1Zv83obP51SAWtfYRg9D9L; Keynote=""; Manufacturer=""; Mark=""; Model=""; Name=ADSK_Предупреждение; Shininess=64; Smoothness=50; Transparency=0; URL=""; Workset=10 | [15 empty] | 17378-2001 | [86 empty] | ГОСТ 17378-2001 | 1 |  |  | TRUE |  | Contracting/Enlarging Transition | Сталь черного сплава |  |  |  |  | 1 |  | 17378-2001_Стенки | Category=[-2000700]; Color=13355979; Comments=""; Cost=0.000000000000000; Description=""; Design Option=[-1]; Edited by=""; Export to IFC As=""; Export to IFC=0; Glow=0; IFC Predefined Type=""; IfcGUID=07pqzDwibFqRrKFG$dg3ND; Keynote=""; Manufacturer=""; Mark=""; Model=""; Name=Сталь черного сплава; Shininess=64; Smoothness=50; Transparency=0; URL=""; Workset=10 |  | 17378-2001_Массы и обозначения
697575 |  | OST_PipeFitting | [9 empty] | Исполнение 1_Неоцинкованные | 43087f6f-e63b-49c1-8d74-012ccb07f40d-000aa4e7 | 2356a828-8e4f-4acb-ac5a-d5e1a522fccd | None |  | 481 | Семейство : Соединительные детали трубопроводов : ADSK_СтальСварка_Переход_ГОСТ17378-2001 | [6 empty] | ADSK_СтальСварка_Переход_ГОСТ17378-2001 | [54 empty] | 0 | 1327zlvZj9mOrq0IpB3L3g | [203 empty] | шт. | [68 empty] | 0 | Pipework Fittings | 23.60.30.11.14 | 1 | ГОСТ 17378-2001 | 2021 | 1.1.1 |  |  |  | Category=[-2000700]; Color=16777215; Comments=""; Cost=0.000000000000000; Description=""; Design Option=[-1]; Edited by=""; Export to IFC As=""; Export to IFC=0; Glow=0; IFC Predefined Type=""; IfcGUID=07pqzDwibFqRrKFG$dgBY4; Keynote=""; Manufacturer=""; Mark=""; Model=""; Name=УГО_Белый; Shininess=64; Smoothness=50; Transparency=0; URL=""; Workset=10 |  |  | Category=[-2000700]; Color=2338280; Comments=""; Cost=0.000000000000000; Description=""; Design Option=[-1]; Edited by=""; Export to IFC As=""; Export to IFC=0; Glow=0; IFC Predefined Type=""; IfcGUID=1Zv83obP51SAWtfYRg9D9L; Keynote=""; Manufacturer=""; Mark=""; Model=""; Name=ADSK_Предупреждение; Shininess=64; Smoothness=50; Transparency=0; URL=""; Workset=10 | [15 empty] | 17378-2001 | [86 empty] | ГОСТ 17378-2001 | 1 |  |  | TRUE |  | Contracting/Enlarging Transition | Сталь черного сплава |  |  |  |  | 1 |  | 17378-2001_Стенки | Category=[-2000700]; Color=13355979; Comments=""; Cost=0.000000000000000; Description=""; Design Option=[-1]; Edited by=""; Export to IFC As=""; Export to IFC=0; Glow=0; IFC Predefined Type=""; IfcGUID=07pqzDwibFqRrKFG$dg3ND; Keynote=""; Manufacturer=""; Mark=""; Model=""; Name=Сталь черного сплава; Shininess=64; Smoothness=50; Transparency=0; URL=""; Workset=10 |  | 17378-2001_Массы и обозначения
697601 |  | OST_PipeFitting | [9 empty] | Неоцинкованные | 43087f6f-e63b-49c1-8d74-012ccb07f40d-000aa501 | 2356a828-8e4f-4acb-ac5a-d5e1a522fccd | None |  | 461 | Семейство : Соединительные детали трубопроводов : ADSK_ЧугунРезьба_Угольник_ГОСТ8946-75 | [6 empty] | ADSK_ЧугунРезьба_Угольник_ГОСТ8946-75 | [54 empty] | 0 | 1327zlvZj9mOrq0IpB3L4C | [203 empty] | шт. | [68 empty] | 0 | Pipework Fittings | 23.60.30.11.14 | 1 | ГОСТ 8946-75* | 2021 | 1.1 |  | Части соединительные стальные с резьбой прямые |  |  |  |  | Category=[-2000700]; Color=2338280; Comments=""; Cost=0.000000000000000; Description=""; Design Option=[-1]; Edited by=""; Export to IFC As=""; Export to IFC=0; Glow=0; IFC Predefined Type=""; IfcGUID=1Zv83obP51SAWtfYRg9D9L; Keynote=""; Manufacturer=""; Mark=""; Model=""; Name=ADSK_Предупреждение; Shininess=64; Smoothness=50; Transparency=0; URL=""; Workset=10 | [102 empty] | ГОСТ 8957-75* | 1 |  | Сталь черного сплава | TRUE |  | Обычный отвод – 45, 90 и 180 | [5 empty] | 2 |  |  | Category=[-2000700]; Color=13355979; Comments=""; Cost=0.000000000000000; Description=""; Design Option=[-1]; Edited by=""; Export to IFC As=""; Export to IFC=0; Glow=0; IFC Predefined Type=""; IfcGUID=07pqzDwibFqRrKFG$dg3ND; Keynote=""; Manufacturer=""; Mark=""; Model=""; Name=Сталь черного сплава; Shininess=64; Smoothness=50; Transparency=0; URL=""; Workset=10
698196 | Бизон 40-1Ф | OST_PipeInsulations | [9 empty] | Бизон 40-1Ф | 098d6627-f28f-40aa-95b3-82d49beba84d-000aa754 | f1f0887f-755e-4293-87ae-be9fe36a850f | None |  | 105 | Изоляция трубы | [6 empty] | Pipe Insulation | [54 empty] | 0 | 09ZMOdyez0gfMpWjIRuGyP | [202 empty] | Огнеупорная базальтовая изоляция, δ=50,0мм | м | [183 empty] | 04.05.04.02.17.02 | Бизон
709562 | Трубки из каучуковой пены K-FLEX ST | OST_PipeInsulations | [9 empty] | Трубки из каучуковой пены K-FLEX ST | 098d6627-f28f-40aa-95b3-82d49beba84d-000ad3ba | f55b3641-790b-461b-8224-9e92ea5a3ee7 | None |  | 105 | Изоляция трубы | [6 empty] | Pipe Insulation | [54 empty] | 0 | 09ZMOdyez0gfMpWjIRuNlt | [18 empty] | Изоляция ненормируемая трубы | [184 empty] | м | [75 empty] | 1.2 | [106 empty] | Изоляция трубопроводов | ИС.ТС.4 | ООО «К-ФЛЕКС»
718031 | Клапан с фланцами | OST_PipeAccessory | [9 empty] | Клапан с фланцами | 88e4d3fb-a8ad-4b81-bf5f-f2bb99dbd467-000af4cf | 88e4d3fb-a8ad-4b81-bf5f-f2bb99dbd467 | None |  | 1636 | Семейство : Арматура трубопроводов : Затвор дисковый Ридан-ЗДМ редуктор | [6 empty] | _УГО_Затвор дисковый Ридан ЗДМ | [174 empty] | 0 | 28vDFxgArBWRzVyhkPqI2e | [288 empty] | None | None | 0 | FALSE | FALSE | FALSE | TRUE | 1636
718032 | RM.0250 | OST_PipeAccessory | [9 empty] | RM.0250 | 88e4d3fb-a8ad-4b81-bf5f-f2bb99dbd467-000af4d0 | 88e4d3fb-a8ad-4b81-bf5f-f2bb99dbd467 | None |  | 1636 | Семейство : Арматура трубопроводов : Затвор дисковый Ридан-ЗДМ редуктор | [6 empty] | _Редуктор для ЗДМ 100-400 | [174 empty] | 0 | 28vDFxgArBWRzVyhkPqI2t | [288 empty] | None | None | 0 | FALSE | FALSE | FALSE | TRUE | 1636
718033 | RM.0750 | OST_PipeAccessory | [9 empty] | RM.0750 | 88e4d3fb-a8ad-4b81-bf5f-f2bb99dbd467-000af4d1 | 88e4d3fb-a8ad-4b81-bf5f-f2bb99dbd467 | None |  | 1636 | Семейство : Арматура трубопроводов : Затвор дисковый Ридан-ЗДМ редуктор | [6 empty] | _Редуктор для ЗДМ 100-400 | [174 empty] | 0 | 28vDFxgArBWRzVyhkPqI2s | [288 empty] | None | None | 0 | FALSE | FALSE | FALSE | TRUE | 1636
718034 | RM.1200 | OST_PipeAccessory | [9 empty] | RM.1200 | 88e4d3fb-a8ad-4b81-bf5f-f2bb99dbd467-000af4d2 | 88e4d3fb-a8ad-4b81-bf5f-f2bb99dbd467 | None |  | 1636 | Семейство : Арматура трубопроводов : Затвор дисковый Ридан-ЗДМ редуктор | [6 empty] | _Редуктор для ЗДМ 100-400 | [174 empty] | 0 | 28vDFxgArBWRzVyhkPqI2r | [288 empty] | None | None | 0 | FALSE | FALSE | FALSE | TRUE | 1636
718035 | RM.2500H DN500 | OST_PipeAccessory | [9 empty] | RM.2500H DN500 | 88e4d3fb-a8ad-4b81-bf5f-f2bb99dbd467-000af4d3 | 88e4d3fb-a8ad-4b81-bf5f-f2bb99dbd467 | None |  | 1636 | Семейство : Арматура трубопроводов : Затвор дисковый Ридан-ЗДМ редуктор | [6 empty] | _Редуктор для ЗДМ 500-600 | [174 empty] | 0 | 28vDFxgArBWRzVyhkPqI2q | [288 empty] | None | None | 0 | FALSE | FALSE | FALSE | TRUE | 1636
718036 | RM.4000H DN600 | OST_PipeAccessory | [9 empty] | RM.4000H DN600 | 88e4d3fb-a8ad-4b81-bf5f-f2bb99dbd467-000af4d4 | 88e4d3fb-a8ad-4b81-bf5f-f2bb99dbd467 | None |  | 1636 | Семейство : Арматура трубопроводов : Затвор дисковый Ридан-ЗДМ редуктор | [6 empty] | _Редуктор для ЗДМ 500-600 | [174 empty] | 0 | 28vDFxgArBWRzVyhkPqI2p | [288 empty] | None | None | 0 | FALSE | FALSE | FALSE | TRUE | 1636
718076 |  | OST_PreviewLegendComponents | [10 empty] | 88e4d3fb-a8ad-4b81-bf5f-f2bb99dbd467-000af4fc | 88e4d3fb-a8ad-4b81-bf5f-f2bb99dbd467 | None |  | 921 | Кондиционирование воздуха
718163 | DN400 PN16 2 | OST_PipeFitting | [9 empty] | DN400 PN16 2 | 88e4d3fb-a8ad-4b81-bf5f-f2bb99dbd467-000af553 | 2356a828-8e4f-4acb-ac5a-d5e1a522fccd | None |  | 1635 | Семейство : Соединительные детали трубопроводов : _Фланец ответный ДЗ Ридан1 | [6 empty] | _Фланец ответный ДЗ Ридан1 | [54 empty] | 0 | 28vDFxgArBWRzVyhkPqI4q | [203 empty] | шт. | [68 empty] | 0 |  |  | 1 | ГОСТ 33259-2015 | 2017 | v1 | [5 empty] | Фланец приварной Ду400, Pу16, тип 11 | [138 empty] | 580 | [112 empty] | 32 |  |  |  |  | 85 | [33 empty] | 0 | [20 empty] | ГОСТ 33259-2015 | [33 empty] | Для дискового затвора Ридан | 445 | 406.4 | 16
718164 | DN500 PN16 2 | OST_PipeFitting | [9 empty] | DN500 PN16 2 | 88e4d3fb-a8ad-4b81-bf5f-f2bb99dbd467-000af554 | 2356a828-8e4f-4acb-ac5a-d5e1a522fccd | None |  | 1635 | Семейство : Соединительные детали трубопроводов : _Фланец ответный ДЗ Ридан1 | [6 empty] | _Фланец ответный ДЗ Ридан1 | [54 empty] | 0 | 28vDFxgArBWRzVyhkPqI4p | [203 empty] | шт. | [68 empty] | 0 |  |  | 1 | ГОСТ 33259-2015 | 2017 | v1 | [5 empty] | Фланец приварной Ду500, Pу16, тип 11 | [138 empty] | 715 | [112 empty] | 36 |  |  |  |  | 84 | [33 empty] | 0 | [20 empty] | ГОСТ 33259-2015 | [33 empty] | Для дискового затвора Ридан | 548 | 508 | 16
718165 | DN150 PN16 2 | OST_PipeFitting | [9 empty] | DN150 PN16 2 | 88e4d3fb-a8ad-4b81-bf5f-f2bb99dbd467-000af555 | 2356a828-8e4f-4acb-ac5a-d5e1a522fccd | None |  | 1635 | Семейство : Соединительные детали трубопроводов : _Фланец ответный ДЗ Ридан1 | [6 empty] | _Фланец ответный ДЗ Ридан1 | [54 empty] | 0 | 28vDFxgArBWRzVyhkPqI4o | [203 empty] | шт. | [68 empty] | 0 |  |  | 1 | ГОСТ 33259-2015 | 2017 | v1 | [5 empty] | Фланец приварной Ду150, Pу16, тип 01 | [102 empty] | 04.05.04.02.16.05 | Производства РФ | [34 empty] | 285 | [112 empty] | 15 |  |  |  |  | 24 | [33 empty] | 0 | [20 empty] | ГОСТ 33259-2015 | [33 empty] | Для дискового затвора Ридан | 170 | 140 | 1
718166 |  | OST_Materials | [9 empty] | Danfoss Светло-серый | 88e4d3fb-a8ad-4b81-bf5f-f2bb99dbd467-000af556 | 88e4d3fb-a8ad-4b81-bf5f-f2bb99dbd467 | None |  | 10 | Материалы | [17 empty] | 10855845 | [163 empty] | 0 | 28vDFxgArBWRzVyhkPqI4n | [31 empty] | 64 | 50 | FALSE | 0 | 0
718169 | DN40 PN16 2 | OST_PipeFitting | [9 empty] | DN40 PN16 2 | 88e4d3fb-a8ad-4b81-bf5f-f2bb99dbd467-000af559 | 2356a828-8e4f-4acb-ac5a-d5e1a522fccd | None |  | 1635 | Семейство : Соединительные детали трубопроводов : _Фланец ответный ДЗ Ридан1 | [6 empty] | _Фланец ответный ДЗ Ридан1 | [54 empty] | 0 | 28vDFxgArBWRzVyhkPqI4_ | [203 empty] | шт. | [68 empty] | 0 |  |  | 1 | ГОСТ 33259-2015 | 2017 | v1 | [5 empty] | Фланец приварной Ду40, Pу16, тип 11 | [138 empty] | 150 | [112 empty] | 18 |  |  |  |  | 45 | [33 empty] | 0 | [20 empty] | ГОСТ 33259-2015 | [33 empty] | Для дискового затвора Ридан | 64 | 48.3 | 7
718170 | DN50 PN16 2 | OST_PipeFitting | [9 empty] | DN50 PN16 2 | 88e4d3fb-a8ad-4b81-bf5f-f2bb99dbd467-000af55a | 2356a828-8e4f-4acb-ac5a-d5e1a522fccd | None |  | 1635 | Семейство : Соединительные детали трубопроводов : _Фланец ответный ДЗ Ридан1 | [6 empty] | _Фланец ответный ДЗ Ридан1 | [54 empty] | 0 | 28vDFxgArBWRzVyhkPqI4z | [203 empty] | шт. | [68 empty] | 0 |  |  | 1 | ГОСТ 33259-2015 | 2017 | v1 | [5 empty] | Фланец приварной Ду50, Pу16, тип 11 | [138 empty] | 165 | [112 empty] | 18 |  |  |  |  | 45 | [33 empty] | 0 | [20 empty] | ГОСТ 33259-2015 | [33 empty] | Для дискового затвора Ридан | 74 | 60.3 | 8
718171 | DN65 PN16 2 | OST_PipeFitting | [9 empty] | DN65 PN16 2 | 88e4d3fb-a8ad-4b81-bf5f-f2bb99dbd467-000af55b | 2356a828-8e4f-4acb-ac5a-d5e1a522fccd | None |  | 1635 | Семейство : Соединительные детали трубопроводов : _Фланец ответный ДЗ Ридан1 | [6 empty] | _Фланец ответный ДЗ Ридан1 | [54 empty] | 0 | 28vDFxgArBWRzVyhkPqI4y | [203 empty] | шт. | [68 empty] | 0 |  |  | 1 | ГОСТ 33259-2015 | 2017 | v1 | [5 empty] | Фланец приварной Ду65, Pу16, тип 11 | [102 empty] | 04.05.04.02.16.05 | Производства РФ | [34 empty] | 185 | [112 empty] | 18 |  |  |  |  | 45 | [33 empty] | 0 | [20 empty] | ГОСТ 33259-2015 | [33 empty] | Для дискового затвора Ридан | 92 | 76.1 | 10
718172 | DN80 PN16 2 | OST_PipeFitting | [9 empty] | DN80 PN16 2 | 88e4d3fb-a8ad-4b81-bf5f-f2bb99dbd467-000af55c | 2356a828-8e4f-4acb-ac5a-d5e1a522fccd | None |  | 1635 | Семейство : Соединительные детали трубопроводов : _Фланец ответный ДЗ Ридан1 | [6 empty] | _Фланец ответный ДЗ Ридан1 | [54 empty] | 0 | 28vDFxgArBWRzVyhkPqI4x | [203 empty] | шт. | [68 empty] | 0 |  |  | 1 | ГОСТ 33259-2015 | 2017 | v1 | [5 empty] | Фланец приварной Ду80, Pу16, тип 11 | [102 empty] | 04.05.04.02.16.05 | Производства РФ | [34 empty] | 200 | [112 empty] | 20 |  |  |  |  | 50 | [33 empty] | 0 | [20 empty] | ГОСТ 33259-2015 | [33 empty] | Для дискового затвора Ридан | 105 | 88.9 | 10
718173 | DN100 PN16 2 | OST_PipeFitting | [9 empty] | DN100 PN16 2 | 88e4d3fb-a8ad-4b81-bf5f-f2bb99dbd467-000af55d | 2356a828-8e4f-4acb-ac5a-d5e1a522fccd | None |  | 1635 | Семейство : Соединительные детали трубопроводов : _Фланец ответный ДЗ Ридан1 | [6 empty] | _Фланец ответный ДЗ Ридан1 | [54 empty] | 0 | 28vDFxgArBWRzVyhkPqI4w | [203 empty] | шт. | [68 empty] | 0 |  |  | 1 | ГОСТ 33259-2015 | 2017 | v1 | [5 empty] | Фланец приварной Ду100, Pу16, тип 11 | [102 empty] | 04.05.04.02.16.05 | Производства РФ | [34 empty] | 220 | [112 empty] | 20 |  |  |  |  | 52 | [33 empty] | 0 | [20 empty] | ГОСТ 33259-2015 | [33 empty] | Для дискового затвора Ридан | 131 | 114.3 | 12
718174 | DN125 PN16 2 | OST_PipeFitting | [9 empty] | DN125 PN16 2 | 88e4d3fb-a8ad-4b81-bf5f-f2bb99dbd467-000af55e | 2356a828-8e4f-4acb-ac5a-d5e1a522fccd | None |  | 1635 | Семейство : Соединительные детали трубопроводов : _Фланец ответный ДЗ Ридан1 | [6 empty] | _Фланец ответный ДЗ Ридан1 | [54 empty] | 0 | 28vDFxgArBWRzVyhkPqI4v | [203 empty] | шт. | [68 empty] | 0 |  |  | 1 | ГОСТ 33259-2015 | 2017 | v1 | [5 empty] | Фланец приварной Ду125, Pу16, тип 11 | [138 empty] | 250 | [112 empty] | 22 |  |  |  |  | 55 | [33 empty] | 0 | [20 empty] | ГОСТ 33259-2015 | [33 empty] | Для дискового затвора Ридан | 156 | 139.7 | 12
718175 | DN600 PN16 2 | OST_PipeFitting | [9 empty] | DN600 PN16 2 | 88e4d3fb-a8ad-4b81-bf5f-f2bb99dbd467-000af55f | 2356a828-8e4f-4acb-ac5a-d5e1a522fccd | None |  | 1635 | Семейство : Соединительные детали трубопроводов : _Фланец ответный ДЗ Ридан1 | [6 empty] | _Фланец ответный ДЗ Ридан1 | [54 empty] | 0 | 28vDFxgArBWRzVyhkPqI4u | [203 empty] | шт. | [68 empty] | 0 |  |  | 1 | ГОСТ 33259-2015 | 2017 | v1 | [5 empty] | Фланец приварной Ду600, Pу16, тип 11 | [138 empty] | 840 | [112 empty] | 40 |  |  |  |  | 88 | [33 empty] | 0 | [20 empty] | ГОСТ 33259-2015 | [33 empty] | Для дискового затвора Ридан | 670 | 610 | 18
718202 | Тип 06 DN100 | OST_PipeAccessory | [9 empty] | Тип 06 DN100 | 88e4d3fb-a8ad-4b81-bf5f-f2bb99dbd467-000af57a | 2356a828-8e4f-4acb-ac5a-d5e1a522fccd | None |  | 1636 | Семейство : Арматура трубопроводов : Затвор дисковый Ридан-ЗДМ редуктор | [6 empty] | Затвор дисковый Ридан-ЗДМ редуктор | [54 empty] | 0 | 28vDFxgArBWRzVyhkPqI4T | [203 empty] | шт. | [49 empty] | ЗДМ 06 DN100 | [18 empty] | 0 |  |  | 1 | ЗДМ | 2017 | v1 | [5 empty] | Затвор дисковый Ридан-ЗДМ DN100 с ручным редукторным приводом, материал диска нержавеющая сталь AISI 316, PN16, Tmax=120 | [18 empty] | 75 | [83 empty] | 04.05.04.02.11 | Danfoss |  | 082X4430 | [15 empty] | 8,1 | [130 empty] | 150 |  |  |  | 232 | [10 empty] | Category=[-2000700]; Color=1644825; Comments=""; Cost=0.000000000000000; Description=""; Design Option=[-1]; Edited by=""; Export to IFC As=""; Export to IFC=0; Glow=0; IFC Predefined Type=""; IfcGUID=0bSIwpkBjBHQG3nwoIEu2s; Keynote=""; Manufacturer=""; Mark=""; Model=""; Name=Пластик черный; Shininess=64; Smoothness=50; Transparency=0; URL=""; Workset=10 | [22 empty] | 8.1 |  |  | 106 | [15 empty] | Danfoss | https://www.danfoss.com/ru-ru/ | ЗДМ | 100 |  |  | 52 | 15.5 | 80 |  | call@danfos.ru | +7(495)792-57-57 | ООО ПРОРУБИМ | office@prorubim.com | +7(495)649-85-43 | http://prorubim.com/ru/ | 36 | 5 | 90 |  | 12 | 136 | Чугун, серый | None | DN100 PN16 2 | 20 |  |  | 16 | 120 | -15 | Вода систем отопления, ГВС, ХВС, в том числе питьевая, растворы гликоля до 50 % | AISI 316 |  | Category=[-2000700]; Color=6709850; Comments=""; Cost=0.000000000000000; Description=Физический материал.; Design Option=[-1]; Edited by=""; Export to IFC As=""; Export to IFC=0; Glow=0; IFC Predefined Type=""; IfcGUID=0_YCYaXnf6vvyDEQ6YRgbL; Keynote=""; Manufacturer=""; Mark=""; Material Type=1; Model=""; Name=Чугун, серый; Shininess=64; Smoothness=50; Transparency=0; URL=""; Workset=10 | Category=[-2000700]; Color=6316128; Comments=""; Cost=0.000000000000000; Description=""; Design Option=[-1]; Edited by=""; Export to IFC As=""; Export to IFC=0; Glow=0; IFC Predefined Type=""; IfcGUID=0_YCYaXnf6vvyDEQ6YRgbM; Keynote=""; Manufacturer=""; Mark=""; Model=""; Name=Пластик темно-серый; Shininess=64; Smoothness=50; Transparency=0; URL=""; Workset=10 | [39 empty] | 65 | [67 empty] | Пластик черный | 70 | 80 | TRUE | RM.0250 | RM.2500H DN500 | FALSE | 106 | 108 | Category=[-2000700]; Color=10855845; Comments=""; Cost=0.000000000000000; Description=""; Design Option=[-1]; Edited by=""; Export to IFC As=""; Export to IFC=0; Glow=0; IFC Predefined Type=""; IfcGUID=28vDFxgArBWRzVyhkPqI4n; Keynote=""; Manufacturer=""; Mark=""; Model=""; Name=Danfoss Светло-серый; Shininess=64; Smoothness=50; Transparency=0; URL=""; Workset=10
718214 | DN200 PN16 2 | OST_PipeFitting | [9 empty] | DN200 PN16 2 | 88e4d3fb-a8ad-4b81-bf5f-f2bb99dbd467-000af586 | 2356a828-8e4f-4acb-ac5a-d5e1a522fccd | None |  | 1635 | Семейство : Соединительные детали трубопроводов : _Фланец ответный ДЗ Ридан1 | [6 empty] | _Фланец ответный ДЗ Ридан1 | [54 empty] | 0 | 28vDFxgArBWRzVyhkPqI7X | [203 empty] | шт. | [68 empty] | 0 |  |  | 1 | ГОСТ 33259-2015 | 2017 | v1 | [5 empty] | Фланец приварной Ду200, Pу16, тип 11 | [102 empty] | 04.05.04.02.16.05 | Производства РФ | [34 empty] | 340 | [112 empty] | 24 |  |  |  |  | 62 | [33 empty] | 0 | [20 empty] | ГОСТ 33259-2015 | [33 empty] | Для дискового затвора Ридан | 235 | 219.1 | 16
718215 | DN250 PN16 2 | OST_PipeFitting | [9 empty] | DN250 PN16 2 | 88e4d3fb-a8ad-4b81-bf5f-f2bb99dbd467-000af587 | 2356a828-8e4f-4acb-ac5a-d5e1a522fccd | None |  | 1635 | Семейство : Соединительные детали трубопроводов : _Фланец ответный ДЗ Ридан1 | [6 empty] | _Фланец ответный ДЗ Ридан1 | [54 empty] | 0 | 28vDFxgArBWRzVyhkPqI7W | [203 empty] | шт. | [68 empty] | 0 |  |  | 1 | ГОСТ 33259-2015 | 2017 | v1 | [5 empty] | Фланец приварной Ду250, Pу16, тип 11 | [102 empty] | 04.05.04.02.16.05 | Производства РФ | [34 empty] | 405 | [112 empty] | 26 |  |  |  |  | 70 | [33 empty] | 0 | [20 empty] | ГОСТ 33259-2015 | [33 empty] | Для дискового затвора Ридан | 292 | 273 | 16
718216 | DN300 PN16 2 | OST_PipeFitting | [9 empty] | DN300 PN16 2 | 88e4d3fb-a8ad-4b81-bf5f-f2bb99dbd467-000af588 | 2356a828-8e4f-4acb-ac5a-d5e1a522fccd | None |  | 1635 | Семейство : Соединительные детали трубопроводов : _Фланец ответный ДЗ Ридан1 | [6 empty] | _Фланец ответный ДЗ Ридан1 | [54 empty] | 0 | 28vDFxgArBWRzVyhkPqI7l | [203 empty] | шт. | [68 empty] | 0 |  |  | 1 | ГОСТ 33259-2015 | 2017 | v1 | [5 empty] | Фланец приварной Ду300, Pу16, тип 11 | [102 empty] | 04.05.04.02.16.05 | Производства РФ | [34 empty] | 460 | [112 empty] | 28 |  |  |  |  | 78 | [33 empty] | 0 | [20 empty] | ГОСТ 33259-2015 | [33 empty] | Для дискового затвора Ридан | 344 | 323.9 | 16
718217 | DN350 PN16 2 | OST_PipeFitting | [9 empty] | DN350 PN16 2 | 88e4d3fb-a8ad-4b81-bf5f-f2bb99dbd467-000af589 | 2356a828-8e4f-4acb-ac5a-d5e1a522fccd | None |  | 1635 | Семейство : Соединительные детали трубопроводов : _Фланец ответный ДЗ Ридан1 | [6 empty] | _Фланец ответный ДЗ Ридан1 | [54 empty] | 0 | 28vDFxgArBWRzVyhkPqI7k | [203 empty] | шт. | [68 empty] | 0 |  |  | 1 | ГОСТ 33259-2015 | 2017 | v1 | [5 empty] | Фланец приварной Ду350, Pу16, тип 11 | [138 empty] | 520 | [112 empty] | 30 |  |  |  |  | 82 | [33 empty] | 0 | [20 empty] | ГОСТ 33259-2015 | [33 empty] | Для дискового затвора Ридан | 390 | 355.6 | 16
725694 | DN100 PN16 | OST_PipeFitting | [9 empty] | DN100 PN16 | 88e4d3fb-a8ad-4b81-bf5f-f2bb99dbd467-000b12be | 2356a828-8e4f-4acb-ac5a-d5e1a522fccd | None |  | 1635 | Семейство : Соединительные детали трубопроводов : _Фланец ответный ДЗ Ридан1 | [6 empty] | _Фланец ответный ДЗ Ридан1 | [54 empty] | 0 | 28vDFxgArBWRzVyhkPqCRP | [203 empty] | шт. | [68 empty] | 0 |  |  | 1 | ГОСТ 33259-2015 | 2017 | v1 | [5 empty] | Фланец приварной Ду100, Pу16, тип 11 | [102 empty] | 04.05.04.02.16.05 | Производства РФ | [34 empty] | 220 | [112 empty] | 20 |  |  |  |  | 52 | [33 empty] | 0 | [20 empty] | ГОСТ 33259-2015 | [33 empty] | Для дискового затвора Ридан | 131 | 114.3 | 12
726134 |  | OST_Materials | [9 empty] | Нержавеющая сталь | 88e4d3fb-a8ad-4b81-bf5f-f2bb99dbd467-000b1476 | 88e4d3fb-a8ad-4b81-bf5f-f2bb99dbd467 | None |  | 10 | Материалы | [17 empty] | 8355711 | [163 empty] | 0 | 28vDFxgArBWRzVyhkPqC0H | [31 empty] | 64 | 50 | FALSE | 0
726136 |  | OST_Materials |  |  |  |  | Physical material. |  |  |  |  | Сталь 20 | 88e4d3fb-a8ad-4b81-bf5f-f2bb99dbd467-000b1478 | 88e4d3fb-a8ad-4b81-bf5f-f2bb99dbd467 | None |  | 10 | Материалы | [17 empty] | 7895160 | [163 empty] | 0 | 28vDFxgArBWRzVyhkPqC0V | [30 empty] | 1 | 64 | 50 | FALSE | 0 | 0
726137 |  | OST_Materials |  |  |  | ﻿﻿ ​​​ ​​​ ​​​ ​ ​ ​ ​ ​ ​ ​ ﻿ ﻿ ﻿ ﻿ ﻿ ​ ﻿ ﻿﻿ | Сталь нержавеющая |  |  |  |  | Нержавеющая cталь | 88e4d3fb-a8ad-4b81-bf5f-f2bb99dbd467-000b1479 | 88e4d3fb-a8ad-4b81-bf5f-f2bb99dbd467 | None |  | 10 | Материалы | [17 empty] | 7895160 | [163 empty] | 0 | 28vDFxgArBWRzVyhkPqC0U | [31 empty] | 64 | 50 | FALSE | 0 | 0 | [591 empty] | ﻿﻿ ​​​ ​​​ ​​​ ​ ​ ​ ​ ​ ​ ​ ﻿ ﻿ ﻿ ﻿ ﻿ ​ ﻿ ﻿﻿
726138 |  | OST_Materials |  |  |  |  | Soft yellow brass, welded |  |  |  |  | Латунь CW 614N | 88e4d3fb-a8ad-4b81-bf5f-f2bb99dbd467-000b147a | 88e4d3fb-a8ad-4b81-bf5f-f2bb99dbd467 | None |  | 10 | Материалы | [17 empty] | 7895160 | [163 empty] | 0 | 28vDFxgArBWRzVyhkPqC0T | [30 empty] | 1 | 64 | 50 | FALSE | 0 | 0 | [438 empty] | VALTEC
726139 |  | OST_Materials |  |  |  |  | Brass, polished |  |  |  |  | Латунь CW 617N | 88e4d3fb-a8ad-4b81-bf5f-f2bb99dbd467-000b147b | 88e4d3fb-a8ad-4b81-bf5f-f2bb99dbd467 | None |  | 10 | Материалы | [17 empty] | 7895160 | [163 empty] | 0 | 28vDFxgArBWRzVyhkPqC0S | [30 empty] | 1 | 64 | 50 | FALSE | 0 | 0 | [438 empty] | VALTEC
726143 | [6 empty] | Низко- или среднеуглеродистая сталь, улучшенная закалкой и отпуском |  |  |  |  | Сталь AISI 1018 209, улучшенная закалкой и отпуском | 88e4d3fb-a8ad-4b81-bf5f-f2bb99dbd467-000b147f | 88e4d3fb-a8ad-4b81-bf5f-f2bb99dbd467 |  |  | 10 | Материалы | [387 empty] | конструкционный:металл:CC:AISI | Matweb | 0 | AD121259-C03E-4A1D-92D8-59A22B4807AD | [6 empty] | 7870 | 0.486 | 51.9 | 51.9 | 51.9 | 51.9 | Сталь AISI 1018 209, улучшенная закалкой и отпуском | Steel | 3 | 0 | 77.178 |  | TRUE | 1.15e-05 | 1.15e-05 | 77820 | 1.0827e-06 | 1.0827e-06 | 207000 | 207000 | Стандартная | Дугласовая пихта (запад) | 1.15e-05 | 87 | 77820 | 0.33 | 0.0024 | 0.0089 | 5.2 | 51.2 | 207000 | FALSE | 344.7379 | 1.66 | 696 | 572 | 1 | 413.6854 | 413.6854 | 27.579 | 1.15e-05 | 1.15e-05 | 1.15e-05 | 77820 | 77820 | 77820 | 0.33 | 0.33 | 0.33 | 207000 | 207000 | 207000 | [205 empty] | 0.06 | [156 empty] | http://www.matweb.com/search/DataSheet.aspx?MatGUID=06e57ce7a3a14861a328dde305ec267d
726145 | [6 empty] | Объект конструкционного металла. |  |  |  |  | Латунь — мягкая, желтая — сварочная | 88e4d3fb-a8ad-4b81-bf5f-f2bb99dbd467-000b1481 | 88e4d3fb-a8ad-4b81-bf5f-f2bb99dbd467 |  |  | 10 | Материалы | [387 empty] | конструкционный:металл | Autodesk | 0 | AD121259-C03E-4A1D-92D8-59A22B4807AD | [6 empty] | 8500 | 0.39 | 116 | 116 | 116 | 116 | Латунь — мягкая, желтая — сварочная | Non Ferrous | 3 | 0 | 83.3562 | 2:MATERIAL:MI_InventorSustainability:FAAD7CFC-DB1E-497E-9256-0CE07CCBF18F:04823EFC-3717-4206-B95C-6B0386A71B98:0 | FALSE | 2.05e-05 | 2.05e-05 | 37000 | 1.086e-06 | 1.086e-06 | 109600 | 109600 | Стандартная | Дугласовая пихта (запад) | 2.05e-05 | 87 | 37000 | 0.331 | 0.0024 | 0.0089 | 5.2 | 51.2 | 109600 | FALSE | 344.7379 | 1.66 | 275 | 103.4 | 1 | 413.6854 | 413.6854 | 27.579 | 2.05e-05 | 2.05e-05 | 2.05e-05 | 37000 | 37000 | 37000 | 0.331 | 0.331 | 0.331 | 109600 | 109600 | 109600 | [205 empty] | 0.06
726147 | [6 empty] | Латунь, полированная |  |  |  |  | Латунь, мягкая, желтая, сварочная | 88e4d3fb-a8ad-4b81-bf5f-f2bb99dbd467-000b1483 | 88e4d3fb-a8ad-4b81-bf5f-f2bb99dbd467 |  |  | 10 | Материалы | [387 empty] | тепловой:сплошное тело | Autodesk | 0 | AD121259-C03E-4A1D-92D8-59A22B4807AD | 3.9e-08 | 0 | 0.001 | 0 | FALSE | 0.1 | 8500 | 0.39 | 116 | 116 | 116 | 116 | Латунь, мягкая, желтая, сварочная | Metal | 3 | 0 | 83.3562
726149 | [6 empty] | Латунь, полированная |  |  |  |  | Латунь(1) | 88e4d3fb-a8ad-4b81-bf5f-f2bb99dbd467-000b1485 | 88e4d3fb-a8ad-4b81-bf5f-f2bb99dbd467 |  |  | 10 | Материалы | [387 empty] | тепловой:сплошное тело | Autodesk | 1 | 1FE1AAD3-4BDC-4F9E-B440-BC742BA6FF3C | 3.9e-08 | 0 | 0.001 | 0 | FALSE | 0.1 | 8490 | 0.38 | 115 | 115 | 115 | 115 | Латунь(1) | Metal | 3 | 0 | 83.2581
726150 | [6 empty] | Автоматная латунь |  |  |  |  | Латунь(1) | 88e4d3fb-a8ad-4b81-bf5f-f2bb99dbd467-000b1486 | 88e4d3fb-a8ad-4b81-bf5f-f2bb99dbd467 |  |  | 10 | Материалы | [387 empty] | C36000:конструкционный:металл | Autodesk | 1 | 1FE1AAD3-4BDC-4F9E-B440-BC742BA6FF3C | [6 empty] | 8490 | 0.38 | 115 | 115 | 115 | 115 | Латунь(1) | Non Ferrous | 3 | 0 | 83.2581 | 2:MATERIAL:MI_InventorSustainability:FAAD7CFC-DB1E-497E-9256-0CE07CCBF18F:04823EFC-3717-4206-B95C-6B0386A71B98:0 | FALSE | 2.05e-05 | 2.05e-05 | 37000 | 1.0171e-06 | 1.0171e-06 | 97000 | 97000 | Стандартная | Дугласовая пихта (запад) | 2.05e-05 | 87 | 37000 | 0.31 | 0.0024 | 0.0089 | 5.2 | 51.2 | 97000 | FALSE | 344.7379 | 1.66 | 338 | 124 | 1 | 413.6854 | 413.6854 | 27.579 | 2.05e-05 | 2.05e-05 | 2.05e-05 | 37000 | 37000 | 37000 | 0.31 | 0.31 | 0.31 | 97000 | 97000 | 97000 | [205 empty] | 0.06
726171 | Прокладка_паронитовая_ГОСТ480 | OST_PipeFitting | [9 empty] | Прокладка_паронитовая_ГОСТ480 | 88e4d3fb-a8ad-4b81-bf5f-f2bb99dbd467-000b149b | e08b9a70-bbb7-4f7c-aef9-657d09c889e5 | None |  | 1638 | Семейство : Соединительные детали трубопроводов : Прокладка_паронитовая_ГОСТ480 | [6 empty] | Прокладка_паронитовая_ГОСТ480 | [54 empty] | 0 | 28vDFxgArBWRzVyhkPqC3y | [203 empty] | шт | [68 empty] | 0 |  |  |  | ГОСТ 481-80 | [110 empty] | 00 | Производства РФ | [360 empty] | Прокладка_паронитовая_ГОСТ480
726172 | Болты_гост_ду25-200 | OST_PipeFitting | [9 empty] | Болты_гост_ду25-200 | 88e4d3fb-a8ad-4b81-bf5f-f2bb99dbd467-000b149c | 2356a828-8e4f-4acb-ac5a-d5e1a522fccd | None |  | 1640 | Семейство : Соединительные детали трубопроводов : Болты_гост_ду25-200 | [6 empty] | Болты_гост_ду25-200 | [54 empty] | 0 | 28vDFxgArBWRzVyhkPqC3x | [272 empty] | 0 | [114 empty] | 00 | Производства РФ | [360 empty] | Болт_гост 7798
726173 | Гайка_гост_ду25-200 | OST_PipeFitting | [9 empty] | Гайка_гост_ду25-200 | 88e4d3fb-a8ad-4b81-bf5f-f2bb99dbd467-000b149d | 2356a828-8e4f-4acb-ac5a-d5e1a522fccd | None |  | 1639 | Семейство : Соединительные детали трубопроводов : Гайка_гост_ду25-200 | [6 empty] | Гайка_гост_ду25-200 | [54 empty] | 0 | 28vDFxgArBWRzVyhkPqC3w | [272 empty] | 0 | [114 empty] | 00 | Производства РФ | [360 empty] | Гайка_гост 5915
726174 | шайба_гост_ду25-200 | OST_PipeFitting | [9 empty] | шайба_гост_ду25-200 | 88e4d3fb-a8ad-4b81-bf5f-f2bb99dbd467-000b149e | 2356a828-8e4f-4acb-ac5a-d5e1a522fccd | None |  | 1642 | Семейство : Соединительные детали трубопроводов : шайба_гост_ду25-200 | [6 empty] | шайба_гост_ду25-200 | [54 empty] | 0 | 28vDFxgArBWRzVyhkPqC3v | [272 empty] | 0 | [476 empty] | шайба_гост 11371
726175 | Фланец Py=1.6 МПа | OST_PipeFitting | [9 empty] | Фланец Py=1.6 МПа | 88e4d3fb-a8ad-4b81-bf5f-f2bb99dbd467-000b149f | 2356a828-8e4f-4acb-ac5a-d5e1a522fccd | None |  | 1679 | Семейство : Соединительные детали трубопроводов : ГОСТ 33259-2015_Ру1.6 МПа(10-200)_Фланец тип 11 | [6 empty] | ГОСТ 33259-2015_Ру1.6 МПа(10-200)_Фланец тип 11 | [54 empty] | 0 | 28vDFxgArBWRzVyhkPqC3u | [203 empty] | шт. | [68 empty] | 1219.2 |  |  | 1 | ГОСТ 33259-2015 | [110 empty] | 00 | Производства РФ | [361 empty] | ГеометрияФланцаГОСТ33259_15_тип11_pn16
726182 | Статические (ручные) балансировочные клапаны БРОЕН VENTURI DRV, фл. | OST_PipeAccessory | [9 empty] | Статические (ручные) балансировочные клапаны БРОЕН VENTURI DRV, фл. | 88e4d3fb-a8ad-4b81-bf5f-f2bb99dbd467-000b14a6 | e08b9a70-bbb7-4f7c-aef9-657d09c889e5 | None |  | 2065 | Семейство : Арматура трубопроводов : Броен Venturi DRV DN65-200 флан | [6 empty] | Броен Venturi DRV DN65-200 флан | [54 empty] | 0 | 28vDFxgArBWRzVyhkPqC31 | [203 empty] | шт. | [68 empty] | 0 |  |  |  | Ballorex DN100 3936100-606005 | [110 empty] | 04.05.04.02.11 | [206 empty] | Broen' | http://www.broen.ru/ | [155 empty] | Сталь 20 | fodrv | -29....135°С | 0,01......1,5 бар | vfodrv | Support@bimlib.pro | Category=[-2000700]; Color=8355711; Design Option=[-1]; Edited by=""; Export to IFC As=""; Export to IFC=0; Glow=0; IFC Predefined Type=""; IfcGUID=28vDFxgArBWRzVyhkPqC0H; Name=Нержавеющая сталь; Shininess=64; Smoothness=50; Transparency=0; Workset=10 | Category=[-2000700]; Color=7895160; Comments=""; Cost=0.000000000000000; Description=Physical material.; Design Option=[-1]; Edited by=""; Export to IFC As=""; Export to IFC=0; Glow=0; IFC Predefined Type=""; IfcGUID=28vDFxgArBWRzVyhkPqC0V; Keynote=""; Manufacturer=""; Mark=""; Material Type=1; Model=""; Name=Сталь 20; Shininess=64; Smoothness=50; Transparency=0; URL=""; Workset=10
735388 |  | OST_PipeFitting | [9 empty] | Гайка_гост_ду25-200 | 88e4d3fb-a8ad-4b81-bf5f-f2bb99dbd467-000b389c | 2356a828-8e4f-4acb-ac5a-d5e1a522fccd | None |  | 1639 | Семейство : Соединительные детали трубопроводов : Гайка_гост_ду25-200 | [6 empty] | Гайка_гост_ду25-200 | [54 empty] | 0 | 28vDFxgArBWRzVyhkPqEpx | [272 empty] | 0 | [115 empty] | Производства РФ | [360 empty] | Гайка_гост 5915
735389 |  | OST_PipeFitting | [9 empty] | Болты_гост_ду25-200 | 88e4d3fb-a8ad-4b81-bf5f-f2bb99dbd467-000b389d | 2356a828-8e4f-4acb-ac5a-d5e1a522fccd | None |  | 1640 | Семейство : Соединительные детали трубопроводов : Болты_гост_ду25-200 | [6 empty] | Болты_гост_ду25-200 | [54 empty] | 0 | 28vDFxgArBWRzVyhkPqEpw | [272 empty] | 0 | [115 empty] | Производства РФ | [360 empty] | Болт_гост 7798
737099 |  | OST_PipeFitting | [9 empty] | Исполнение 2 | 46fbad48-0fea-4fa8-8cf0-9cd7c6e5765e-000b3f4b | 2356a828-8e4f-4acb-ac5a-d5e1a522fccd | None |  | 481 | Семейство : Соединительные детали трубопроводов : ADSK_СтальСварка_Переход_ГОСТ17378-2001 | [6 empty] | ADSK_СтальСварка_Переход_ГОСТ17378-2001 | [54 empty] | 0 | 16_wr83_fFg8pmdDV6xaaL | [203 empty] | шт. | [68 empty] | 0 | Pipework Fittings | 23.60.30.11.14 | 1 | ГОСТ 17378-2001 | 2021 | 1.1.1 |  |  |  | Category=[-2000700]; Color=16777215; Comments=""; Cost=0.000000000000000; Description=""; Design Option=[-1]; Edited by=""; Export to IFC As=""; Export to IFC=0; Glow=0; IFC Predefined Type=""; IfcGUID=07pqzDwibFqRrKFG$dgBY4; Keynote=""; Manufacturer=""; Mark=""; Model=""; Name=УГО_Белый; Shininess=64; Smoothness=50; Transparency=0; URL=""; Workset=10 |  |  | Category=[-2000700]; Color=2338280; Comments=""; Cost=0.000000000000000; Description=""; Design Option=[-1]; Edited by=""; Export to IFC As=""; Export to IFC=0; Glow=0; IFC Predefined Type=""; IfcGUID=1Zv83obP51SAWtfYRg9D9L; Keynote=""; Manufacturer=""; Mark=""; Model=""; Name=ADSK_Предупреждение; Shininess=64; Smoothness=50; Transparency=0; URL=""; Workset=10 | [15 empty] | 17378-2001 | [86 empty] | ГОСТ 17378-2001 | 1 |  |  | TRUE |  | Contracting/Enlarging Transition | Сталь черного сплава |  |  |  |  | 2 |  | 17378-2001_Стенки | Category=[-2000700]; Color=13355979; Comments=""; Cost=0.000000000000000; Description=""; Design Option=[-1]; Edited by=""; Export to IFC As=""; Export to IFC=0; Glow=0; IFC Predefined Type=""; IfcGUID=07pqzDwibFqRrKFG$dg3ND; Keynote=""; Manufacturer=""; Mark=""; Model=""; Name=Сталь черного сплава; Shininess=64; Smoothness=50; Transparency=0; URL=""; Workset=10 |  | 17378-2001_Массы и обозначения
737279 | Спецификация | OST_Schedules | Спецификация | [8 empty] | ВОР_Классификатор | 4d9ac9d4-f4a3-417b-8521-0df52ea45ee6-000b3fff | be75d566-49ea-47ad-ad7c-e322221ca34d | None |  | 1643 | Вид "Спецификация: ВОР_Классификатор" | [6 empty] | Schedule | [18 empty] | None | None | 63 | [106 empty] | Спецификация | [34 empty] | Новая конструкция | [11 empty] | 0 | [136 empty] | Показать все |  |  |  | None |  |  |  | ВОР | [23 empty] | TRUE | None | Schedule | Спецификация | Спецификация | - | --- | Independent | None | ВОР_Классификатор | Спецификация
737689 | Спецификация | OST_Schedules | Спецификация | [8 empty] | О_ОВ_Трубопроводы диаметр | 255ecdf3-9f7b-46b2-8eb5-af0033b4d5fc-000b4199 | be75d566-49ea-47ad-ad7c-e322221ca34d | None |  | 1657 | Вид "Спецификация: О_ОВ_Трубопроводы диаметр" | [6 empty] | Schedule | [18 empty] | None | None | 63 | [106 empty] | Спецификация | [34 empty] | Новая конструкция | [11 empty] | 0 | [136 empty] | Показать все |  |  |  | None |  |  |  | Трубопроводы | [23 empty] | TRUE | None | Schedule | Спецификация | Спецификация | - | --- | Independent | None | О_ОВ_Трубопроводы диаметр | Спецификация
772584 |  | OST_PreviewLegendComponents | [10 empty] | 1648d6d6-aa83-4450-842a-5817a7050572-000bc9e8 | 1648d6d6-aa83-4450-842a-5817a7050572 | None |  | 921 | Кондиционирование воздуха
773859 | АкваСмарт.jpg | OST_RasterImages | [8 empty] | 296.6861 | АкваСмарт.jpg | 1648d6d6-aa83-4450-842a-5817a7050572-000bcee3 | 1648d6d6-aa83-4450-842a-5817a7050572 | None |  | 921 | Кондиционирование воздуха | [6 empty] | Raster image | [129 empty] | 83.2556 | [334 empty] | None | None | 0 | FALSE | FALSE | FALSE | FALSE | 1714 | [167 empty] | 72 | D:\Dropbox\ЗАКАЗЧИКИ\CAD\2020\Смарт\исходные данные\часть_2\АкваСмарт.jpg | 236 | 841
773861 | АкваСмарт.jpg (2) | OST_RasterImages | [8 empty] | 296.3333 | АкваСмарт.jpg (2) | 1648d6d6-aa83-4450-842a-5817a7050572-000bcee5 | 1648d6d6-aa83-4450-842a-5817a7050572 | None |  | 921 | Кондиционирование воздуха | [6 empty] | Raster image | [129 empty] | 66.3222 | [334 empty] | None | None | 0 | FALSE | FALSE | FALSE | FALSE | 1714 | [167 empty] | 72 | D:\Dropbox\ЗАКАЗЧИКИ\CAD\2020\Смарт\исходные данные\часть_2\АкваСмарт.jpg | 188 | 840
773863 | logo_avix.jpg | OST_RasterImages | [8 empty] | 633.5889 | logo_avix.jpg | 1648d6d6-aa83-4450-842a-5817a7050572-000bcee7 | 1648d6d6-aa83-4450-842a-5817a7050572 | None |  | 921 | Кондиционирование воздуха | [6 empty] | Raster image | [129 empty] | 228.2472 | [334 empty] | None | None | 0 | FALSE | FALSE | FALSE | FALSE | 1714 | [167 empty] | 72 | D:\Dropbox\ЗАКАЗЧИКИ\CAD\2020\АВИКС (turnikets)\исходные данные\logo_avix.jpg | 647 | 1796
773865 | logo_знак_Тепловодомер.png | OST_RasterImages | [8 empty] | 19.05 | logo_знак_Тепловодомер.png | 1648d6d6-aa83-4450-842a-5817a7050572-000bcee9 | 1648d6d6-aa83-4450-842a-5817a7050572 | None |  | 921 | Кондиционирование воздуха | [6 empty] | Raster image | [129 empty] | 19.7556 | [334 empty] | None | None | 0 | FALSE | FALSE | FALSE | FALSE | 1714 | [167 empty] | 72 | D:\Dropbox\ЗАКАЗЧИКИ\CAD\2020\Тепловодомер\logo_знак_Тепловодомер.png | 56 | 54
773867 | logo_знак_Тепловодомер.png (2) | OST_RasterImages | [8 empty] | 19.05 | logo_знак_Тепловодомер.png (2) | 1648d6d6-aa83-4450-842a-5817a7050572-000bceeb | 1648d6d6-aa83-4450-842a-5817a7050572 | None |  | 921 | Кондиционирование воздуха | [6 empty] | Raster image | [129 empty] | 16.2278 | [334 empty] | None | None | 0 | FALSE | FALSE | FALSE | FALSE | 1714 | [167 empty] | 72 | D:\Dropbox\ЗАКАЗЧИКИ\CAD\2020\Тепловодомер\logo_знак_Тепловодомер.png | 46 | 54
778214 |  | OST_PreviewLegendComponents | [10 empty] | 1648d6d6-aa83-4450-842a-5817a7050572-000bdfe6 | 1648d6d6-aa83-4450-842a-5817a7050572 | None |  | 921 | Кондиционирование воздуха
779301 |  | OST_PipeFitting | [9 empty] | Фланец РN10 | e48abf6f-be52-4f9c-b005-5221bb612000-000be425 | 2356a828-8e4f-4acb-ac5a-d5e1a522fccd | None |  | 474 | Семейство : Соединительные детали трубопроводов : ADSK_СтальСварка_Фланец стальной плоский_ГОСТ 33259-2015 | [6 empty] | ADSK_СтальСварка_Фланец стальной плоский_ГОСТ 33259-2015 | [54 empty] | 0 | 3aYhzllb9FdB05KY6xQiGb | [203 empty] | шт. | [68 empty] | 0 |  |  | 1 | ГОСТ 33259-2015 | 2021 | 1.0.1 | [22 empty] | Фланец_01_ГОСТ 33259-2015 | [86 empty] | Производства РФ | [12 empty] | 100 | [165 empty] | 10 | Category=[-2000700]; Color=13355979; Comments=""; Cost=0.000000000000000; Description=""; Design Option=[-1]; Edited by=""; Export to IFC As=""; Export to IFC=0; Glow=0; IFC Predefined Type=""; IfcGUID=2WWiqwcIzDlPPIUXNppjl9; Keynote=""; Manufacturer=""; Mark=""; Model=""; Name=Сталь нержавеющая; Shininess=64; Smoothness=50; Transparency=0; URL=""; Workset=10
859052 |  | OST_PipeFitting | [9 empty] | Фланец РN10 | 2b3111b1-ba40-4b6b-9f53-7a1d9b72c5e5-000d1bac | 2356a828-8e4f-4acb-ac5a-d5e1a522fccd | None |  | 474 | Семейство : Соединительные детали трубопроводов : ADSK_СтальСварка_Фланец стальной плоский_ГОСТ 33259-2015 | [6 empty] | ADSK_СтальСварка_Фланец стальной плоский_ГОСТ 33259-2015 | [54 empty] | 0 | 0hCH6nka1BQvzJUXsRVzv9 | [203 empty] | шт. | [68 empty] | 0 |  |  | 1 | ГОСТ 33259-2015 | 2021 | 1.0.1 | [22 empty] | Фланец_01_ГОСТ 33259-2015 | [86 empty] | Производства РФ | [12 empty] | 100 | [165 empty] | 10 | Category=[-2000700]; Color=13355979; Comments=""; Cost=0.000000000000000; Description=""; Design Option=[-1]; Edited by=""; Export to IFC As=""; Export to IFC=0; Glow=0; IFC Predefined Type=""; IfcGUID=2WWiqwcIzDlPPIUXNppjl9; Keynote=""; Manufacturer=""; Mark=""; Model=""; Name=Сталь нержавеющая; Shininess=64; Smoothness=50; Transparency=0; URL=""; Workset=10
899652 | АкваСмарт.jpg | OST_RasterImages | [8 empty] | 296.6861 | АкваСмарт.jpg | 72b8a301-e968-46ae-9a21-5db8f47ead51-000dba44 | 72b8a301-e968-46ae-9a21-5db8f47ead51 | None |  | 921 | Кондиционирование воздуха | [6 empty] | Raster image | [129 empty] | 83.2556 | [334 empty] | None | None | 0 | FALSE | FALSE | FALSE | FALSE | 1991 | [167 empty] | 72 | D:\Dropbox\ЗАКАЗЧИКИ\CAD\2020\Смарт\исходные данные\часть_2\АкваСмарт.jpg | 236 | 841
899654 | АкваСмарт.jpg (2) | OST_RasterImages | [8 empty] | 296.3333 | АкваСмарт.jpg (2) | 72b8a301-e968-46ae-9a21-5db8f47ead51-000dba46 | 72b8a301-e968-46ae-9a21-5db8f47ead51 | None |  | 921 | Кондиционирование воздуха | [6 empty] | Raster image | [129 empty] | 66.3222 | [334 empty] | None | None | 0 | FALSE | FALSE | FALSE | FALSE | 1991 | [167 empty] | 72 | D:\Dropbox\ЗАКАЗЧИКИ\CAD\2020\Смарт\исходные данные\часть_2\АкваСмарт.jpg | 188 | 840
899656 | logo_avix.jpg | OST_RasterImages | [8 empty] | 633.5889 | logo_avix.jpg | 72b8a301-e968-46ae-9a21-5db8f47ead51-000dba48 | 72b8a301-e968-46ae-9a21-5db8f47ead51 | None |  | 921 | Кондиционирование воздуха | [6 empty] | Raster image | [129 empty] | 228.2472 | [334 empty] | None | None | 0 | FALSE | FALSE | FALSE | FALSE | 1991 | [167 empty] | 72 | D:\Dropbox\ЗАКАЗЧИКИ\CAD\2020\АВИКС (turnikets)\исходные данные\logo_avix.jpg | 647 | 1796
899658 | logo_знак_Тепловодомер.png | OST_RasterImages | [8 empty] | 19.05 | logo_знак_Тепловодомер.png | 72b8a301-e968-46ae-9a21-5db8f47ead51-000dba4a | 72b8a301-e968-46ae-9a21-5db8f47ead51 | None |  | 921 | Кондиционирование воздуха | [6 empty] | Raster image | [129 empty] | 19.7556 | [334 empty] | None | None | 0 | FALSE | FALSE | FALSE | FALSE | 1991 | [167 empty] | 72 | D:\Dropbox\ЗАКАЗЧИКИ\CAD\2020\Тепловодомер\logo_знак_Тепловодомер.png | 56 | 54
899660 | logo_знак_Тепловодомер.png (2) | OST_RasterImages | [8 empty] | 19.05 | logo_знак_Тепловодомер.png (2) | 72b8a301-e968-46ae-9a21-5db8f47ead51-000dba4c | 72b8a301-e968-46ae-9a21-5db8f47ead51 | None |  | 921 | Кондиционирование воздуха | [6 empty] | Raster image | [129 empty] | 16.2278 | [334 empty] | None | None | 0 | FALSE | FALSE | FALSE | FALSE | 1991 | [167 empty] | 72 | D:\Dropbox\ЗАКАЗЧИКИ\CAD\2020\Тепловодомер\logo_знак_Тепловодомер.png | 46 | 54
904007 |  | OST_PreviewLegendComponents | [10 empty] | 72b8a301-e968-46ae-9a21-5db8f47ead51-000dcb47 | 72b8a301-e968-46ae-9a21-5db8f47ead51 | None |  | 921 | Кондиционирование воздуха
904075 | DN-50_IP54 | OST_PipeAccessory | [9 empty] | DN-50_IP54 | 72b8a301-e968-46ae-9a21-5db8f47ead51-000dcb8b | 2356a828-8e4f-4acb-ac5a-d5e1a522fccd | None |  | 1991 | Семейство : Арматура трубопроводов : Счетчик импульсов «Пульсар» интерфейс RS485 | [6 empty] | Счетчик импульсов «Пульсар» интерфейс RS485 | [54 empty] | 0 | 1okAC1wMX6hfeXNRZqSsRQ | [203 empty] | шт. | [49 empty] | ВСХНд 50 (100л/имп) | [18 empty] | 0 |  |  |  | Пульсар интерфейс RS485 | 2019.2 | [6 empty] | Счетчик холодной воды ВСХНд 50 (100л/имп) | [102 empty] | 00 | ООО НПП ТЕПЛОВОДОХРАН |  | R111-050-430-B54 |  |  |  |  | None | [10 empty] | 9.8 | [16 empty] | 125 | [107 empty] | 200 | [9 empty] | 217 | [33 empty] | 9.8 | [18 empty] | АО Тепловодомер | https://www.teplovodomer.ru |  | 50 | [68 empty] | Tvm_Пластик синий | Tvm_Чугун синий | 110504301 | 20 | 50 | 72 | 165 | 5 °C | 50 °C | 1600000 | 1600000 | IP54 | R111-050-430-B54 | 200х217х165 | Счетчик холодной воды ВСХНд 50 (100л/имп) | ООО НПП ТЕПЛОВОДОХРАН | 1.6 Мпа | 50 | None | Вода 100% | 50 | Россия | B | IP54 | импульсный выход(геркон) | 0 | 0.4 | 90 | 0.64 | 0.15 | 50 | 6 лет | Category=[-2000700]; Color=9845552; Comments=""; Cost=0.000000000000000; Description=""; Design Option=[-1]; Edited by=""; Export to IFC As=""; Export to IFC=0; Glow=0; IFC Predefined Type=""; IfcGUID=0_YCYaXnf6vvyDEQ6YRbt8; Keynote=""; Manufacturer=""; Mark=""; Model=""; Name=Tvm_Пластик синий; Shininess=64; Smoothness=50; Transparency=0; URL=""; Workset=10 | Category=[-2000700]; Color=12995608; Comments=""; Cost=0.000000000000000; Description=""; Design Option=[-1]; Edited by=""; Export to IFC As=""; Export to IFC=0; Glow=0; IFC Predefined Type=""; IfcGUID=0_YCYaXnf6vvyDEQ6YRbt9; Keynote=""; Manufacturer=""; Mark=""; Model=""; Name=Tvm_Чугун синий; Shininess=64; Smoothness=50; Transparency=0; URL=""; Workset=10 | Category=[-2000700]; Color=255; Comments=""; Cost=0.000000000000000; Description=""; Design Option=[-1]; Edited by=""; Export to IFC As=""; Export to IFC=0; Glow=0; IFC Predefined Type=""; IfcGUID=0_YCYaXnf6vvyDEQ6YRbtA; Keynote=""; Manufacturer=""; Mark=""; Model=""; Name=Материал логотипа- красный; Shininess=64; Smoothness=50; Transparency=0; URL=""; Workset=10
907395 |  | OST_GenericAnnotation | [9 empty] | Текст с выноской | 28926d74-b94d-4b37-9bee-ec4924525a60-000dd883 | 28926d74-b94d-4b37-9bee-ec4924525a60 | None |  | 335 | Семейство : Типовые аннотации : ADSK_A_Текст с выноской | [6 empty] | ADSK_A_Текст с выноской | [333 empty] | 2021 | 1.0 | [139 empty] | None
907472 |  | OST_GenericAnnotation | [9 empty] | Текст с выноской | 28926d74-b94d-4b37-9bee-ec4924525a60-000dd8d0 | 28926d74-b94d-4b37-9bee-ec4924525a60 | None |  | 335 | Семейство : Типовые аннотации : ADSK_A_Текст с выноской | [6 empty] | ADSK_A_Текст с выноской | [333 empty] | 2021 | 1.0 | [139 empty] | None
908382 |  | OST_GenericAnnotation | [9 empty] | Текст с выноской | 8696a337-f23a-4667-913f-616bf08509c7-000ddc5e | 8696a337-f23a-4667-913f-616bf08509c7 | None |  | 335 | Семейство : Типовые аннотации : ADSK_A_Текст с выноской | [6 empty] | ADSK_A_Текст с выноской | [333 empty] | 2021 | 1.0 | [139 empty] | None
920645 |  | OST_PreviewLegendComponents | [10 empty] | 0aed5cd0-d7f8-4bf7-8431-49f1f5e78ec8-000e0c45 | 0aed5cd0-d7f8-4bf7-8431-49f1f5e78ec8 | None |  | 921 | Кондиционирование воздуха
931017 |  | OST_PreviewLegendComponents | [10 empty] | 7de0e7a2-8935-447d-af63-66529d8b3102-000e34c9 | 7de0e7a2-8935-447d-af63-66529d8b3102 | None |  | 921 | Кондиционирование воздуха
931166 |  | OST_PipeAccessory | [9 empty] | DN50 | 7de0e7a2-8935-447d-af63-66529d8b3102-000e355e | 2356a828-8e4f-4acb-ac5a-d5e1a522fccd | None |  | 2094 | Семейство : Арматура трубопроводов : Danfos_Клапан баланс авто AQF DN50-100 | [6 empty] | Danfos_Клапан баланс авто AQF DN50-100 | [54 empty] | 0 | 1zuEUYYJL4VQzZPbATXGHS | [203 empty] | шт. | [49 empty] | AQF DN50 | [18 empty] | 0 |  |  | 1 | AQF DN50 | 2017 | v1 | [5 empty] | Клапан автоматический балансировочный фланцевый AQF DN50, PN16, Tmax=120 | [102 empty] | 04.05.04.02.11 | Danfoss |  | 003Z1972 | [15 empty] | 14,2 | [128 empty] | 165 | 18 |  | 230 | [36 empty] | 14.2 | [18 empty] | Danfoss | https://www.danfoss.com/ru-ru/ | AQF DN50 | 50 | [6 empty] | call@danfos.ru | +7(495)792-57-57 | ООО ПРОРУБИМ | office@prorubim.com | +7(495)649-85-43 | http://prorubim.com/ru/ | [9 empty] | 23 |  |  | 16 | 120 | -10 | Вода и водные растворы гликолей для систем отопления и охлаждения | [7 empty] | 170 | Чугун EN-GJL 250 (GG 25) |  |  |  |  | DN50 | [10 empty] | AB-QM | 174 | 51 | 17 | 135 | 85 | 55 | 85 | 96 | 102 | DN40-100 | 30-400 кПа | да | 12.5 | 40-100% | Category=[-2000700]; Color=5263440; Comments=""; Cost=0.000000000000000; Description=""; Design Option=[-1]; Edited by=""; Export to IFC As=""; Export to IFC=0; Glow=0; IFC Predefined Type=""; IfcGUID=0_YCYaXnf6vvyDEQ6YRc9j; Keynote=""; Manufacturer=""; Mark=""; Model=""; Name=Чугун EN-GJL 250 (GG 25); Shininess=64; Smoothness=50; Transparency=0; URL=""; Workset=10
931167 |  | OST_PipeAccessory | [9 empty] | DN50 | 7de0e7a2-8935-447d-af63-66529d8b3102-000e355f | 2356a828-8e4f-4acb-ac5a-d5e1a522fccd | None |  | 2094 | Семейство : Арматура трубопроводов : Danfos_Клапан баланс авто AQF DN50-100 | [6 empty] | Danfos_Клапан баланс авто AQF DN50-100 | [54 empty] | 0 | 1zuEUYYJL4VQzZPbATXGHT | [203 empty] | шт. | [49 empty] | AQF DN50 | [18 empty] | 0 |  |  | 1 | AQF DN50 | 2017 | v1 | [5 empty] | Клапан автоматический балансировочный фланцевый AQF DN50, PN16, Tmax=120 | [102 empty] | 04.05.04.02.11 | Danfoss |  | 003Z1972 | [15 empty] | 14,2 | [128 empty] | 165 | 18 |  | 230 | [36 empty] | 14.2 | [18 empty] | Danfoss | https://www.danfoss.com/ru-ru/ | AQF DN50 | 50 | [6 empty] | call@danfos.ru | +7(495)792-57-57 | ООО ПРОРУБИМ | office@prorubim.com | +7(495)649-85-43 | http://prorubim.com/ru/ | [9 empty] | 23 |  |  | 16 | 120 | -10 | Вода и водные растворы гликолей для систем отопления и охлаждения | [7 empty] | 170 | Чугун EN-GJL 250 (GG 25) |  |  |  |  | DN50 | [10 empty] | AB-QM | 174 | 51 | 17 | 135 | 85 | 55 | 85 | 96 | 102 | DN40-100 | 30-400 кПа | да | 12.5 | 40-100% | Category=[-2000700]; Color=5263440; Comments=""; Cost=0.000000000000000; Description=""; Design Option=[-1]; Edited by=""; Export to IFC As=""; Export to IFC=0; Glow=0; IFC Predefined Type=""; IfcGUID=0_YCYaXnf6vvyDEQ6YRc9j; Keynote=""; Manufacturer=""; Mark=""; Model=""; Name=Чугун EN-GJL 250 (GG 25); Shininess=64; Smoothness=50; Transparency=0; URL=""; Workset=10
931168 |  | OST_PipeAccessory | [9 empty] | DN50 | 7de0e7a2-8935-447d-af63-66529d8b3102-000e3560 | 2356a828-8e4f-4acb-ac5a-d5e1a522fccd | None |  | 2094 | Семейство : Арматура трубопроводов : Danfos_Клапан баланс авто AQF DN50-100 | [6 empty] | Danfos_Клапан баланс авто AQF DN50-100 | [54 empty] | 0 | 1zuEUYYJL4VQzZPbATXGHY | [203 empty] | шт. | [49 empty] | AQF DN50 | [18 empty] | 0 |  |  | 1 | AQF DN50 | 2017 | v1 | [5 empty] | Клапан автоматический балансировочный фланцевый AQF DN50, PN16, Tmax=120 | [102 empty] | 04.05.04.02.11 | Danfoss |  | 003Z1972 | [15 empty] | 14,2 | [128 empty] | 165 | 18 |  | 230 | [36 empty] | 14.2 | [18 empty] | Danfoss | https://www.danfoss.com/ru-ru/ | AQF DN50 | 50 | [6 empty] | call@danfos.ru | +7(495)792-57-57 | ООО ПРОРУБИМ | office@prorubim.com | +7(495)649-85-43 | http://prorubim.com/ru/ | [9 empty] | 23 |  |  | 16 | 120 | -10 | Вода и водные растворы гликолей для систем отопления и охлаждения | [7 empty] | 170 | Чугун EN-GJL 250 (GG 25) |  |  |  |  | DN50 | [10 empty] | AB-QM | 174 | 51 | 17 | 135 | 85 | 55 | 85 | 96 | 102 | DN40-100 | 30-400 кПа | да | 12.5 | 40-100% | Category=[-2000700]; Color=5263440; Comments=""; Cost=0.000000000000000; Description=""; Design Option=[-1]; Edited by=""; Export to IFC As=""; Export to IFC=0; Glow=0; IFC Predefined Type=""; IfcGUID=0_YCYaXnf6vvyDEQ6YRc9j; Keynote=""; Manufacturer=""; Mark=""; Model=""; Name=Чугун EN-GJL 250 (GG 25); Shininess=64; Smoothness=50; Transparency=0; URL=""; Workset=10
931169 |  | OST_PipeAccessory | [9 empty] | DN50 | 7de0e7a2-8935-447d-af63-66529d8b3102-000e3561 | 2356a828-8e4f-4acb-ac5a-d5e1a522fccd | None |  | 2094 | Семейство : Арматура трубопроводов : Danfos_Клапан баланс авто AQF DN50-100 | [6 empty] | Danfos_Клапан баланс авто AQF DN50-100 | [54 empty] | 0 | 1zuEUYYJL4VQzZPbATXGHZ | [203 empty] | шт. | [49 empty] | AQF DN50 | [18 empty] | 0 |  |  | 1 | AQF DN50 | 2017 | v1 | [5 empty] | Клапан автоматический балансировочный фланцевый AQF DN50, PN16, Tmax=120 | [102 empty] | 04.05.04.02.11 | Danfoss |  | 003Z1972 | [15 empty] | 14,2 | [128 empty] | 165 | 18 |  | 230 | [36 empty] | 14.2 | [18 empty] | Danfoss | https://www.danfoss.com/ru-ru/ | AQF DN50 | 50 | [6 empty] | call@danfos.ru | +7(495)792-57-57 | ООО ПРОРУБИМ | office@prorubim.com | +7(495)649-85-43 | http://prorubim.com/ru/ | [9 empty] | 23 |  |  | 16 | 120 | -10 | Вода и водные растворы гликолей для систем отопления и охлаждения | [7 empty] | 170 | Чугун EN-GJL 250 (GG 25) |  |  |  |  | DN50 | [10 empty] | AB-QM | 174 | 51 | 17 | 135 | 85 | 55 | 85 | 96 | 102 | DN40-100 | 30-400 кПа | да | 12.5 | 40-100% | Category=[-2000700]; Color=5263440; Comments=""; Cost=0.000000000000000; Description=""; Design Option=[-1]; Edited by=""; Export to IFC As=""; Export to IFC=0; Glow=0; IFC Predefined Type=""; IfcGUID=0_YCYaXnf6vvyDEQ6YRc9j; Keynote=""; Manufacturer=""; Mark=""; Model=""; Name=Чугун EN-GJL 250 (GG 25); Shininess=64; Smoothness=50; Transparency=0; URL=""; Workset=10
931170 |  | OST_PipeAccessory | [9 empty] | DN50 | 7de0e7a2-8935-447d-af63-66529d8b3102-000e3562 | 2356a828-8e4f-4acb-ac5a-d5e1a522fccd | None |  | 2094 | Семейство : Арматура трубопроводов : Danfos_Клапан баланс авто AQF DN50-100 | [6 empty] | Danfos_Клапан баланс авто AQF DN50-100 | [54 empty] | 0 | 1zuEUYYJL4VQzZPbATXGHW | [203 empty] | шт. | [49 empty] | AQF DN50 | [18 empty] | 0 |  |  | 1 | AQF DN50 | 2017 | v1 | [5 empty] | Клапан автоматический балансировочный фланцевый AQF DN50, PN16, Tmax=120 | [102 empty] | 04.05.04.02.11 | Danfoss |  | 003Z1972 | [15 empty] | 14,2 | [128 empty] | 165 | 18 |  | 230 | [36 empty] | 14.2 | [18 empty] | Danfoss | https://www.danfoss.com/ru-ru/ | AQF DN50 | 50 | [6 empty] | call@danfos.ru | +7(495)792-57-57 | ООО ПРОРУБИМ | office@prorubim.com | +7(495)649-85-43 | http://prorubim.com/ru/ | [9 empty] | 23 |  |  | 16 | 120 | -10 | Вода и водные растворы гликолей для систем отопления и охлаждения | [7 empty] | 170 | Чугун EN-GJL 250 (GG 25) |  |  |  |  | DN50 | [10 empty] | AB-QM | 174 | 51 | 17 | 135 | 85 | 55 | 85 | 96 | 102 | DN40-100 | 30-400 кПа | да | 12.5 | 40-100% | Category=[-2000700]; Color=5263440; Comments=""; Cost=0.000000000000000; Description=""; Design Option=[-1]; Edited by=""; Export to IFC As=""; Export to IFC=0; Glow=0; IFC Predefined Type=""; IfcGUID=0_YCYaXnf6vvyDEQ6YRc9j; Keynote=""; Manufacturer=""; Mark=""; Model=""; Name=Чугун EN-GJL 250 (GG 25); Shininess=64; Smoothness=50; Transparency=0; URL=""; Workset=10
931171 |  | OST_PipeAccessory | [9 empty] | DN50 | 7de0e7a2-8935-447d-af63-66529d8b3102-000e3563 | 2356a828-8e4f-4acb-ac5a-d5e1a522fccd | None |  | 2094 | Семейство : Арматура трубопроводов : Danfos_Клапан баланс авто AQF DN50-100 | [6 empty] | Danfos_Клапан баланс авто AQF DN50-100 | [54 empty] | 0 | 1zuEUYYJL4VQzZPbATXGHX | [203 empty] | шт. | [49 empty] | AQF DN50 | [18 empty] | 0 |  |  | 1 | AQF DN50 | 2017 | v1 | [5 empty] | Клапан автоматический балансировочный фланцевый AQF DN50, PN16, Tmax=120 | [102 empty] | 04.05.04.02.11 | Danfoss |  | 003Z1972 | [15 empty] | 14,2 | [128 empty] | 165 | 18 |  | 230 | [36 empty] | 14.2 | [18 empty] | Danfoss | https://www.danfoss.com/ru-ru/ | AQF DN50 | 50 | [6 empty] | call@danfos.ru | +7(495)792-57-57 | ООО ПРОРУБИМ | office@prorubim.com | +7(495)649-85-43 | http://prorubim.com/ru/ | [9 empty] | 23 |  |  | 16 | 120 | -10 | Вода и водные растворы гликолей для систем отопления и охлаждения | [7 empty] | 170 | Чугун EN-GJL 250 (GG 25) |  |  |  |  | DN50 | [10 empty] | AB-QM | 174 | 51 | 17 | 135 | 85 | 55 | 85 | 96 | 102 | DN40-100 | 30-400 кПа | да | 12.5 | 40-100% | Category=[-2000700]; Color=5263440; Comments=""; Cost=0.000000000000000; Description=""; Design Option=[-1]; Edited by=""; Export to IFC As=""; Export to IFC=0; Glow=0; IFC Predefined Type=""; IfcGUID=0_YCYaXnf6vvyDEQ6YRc9j; Keynote=""; Manufacturer=""; Mark=""; Model=""; Name=Чугун EN-GJL 250 (GG 25); Shininess=64; Smoothness=50; Transparency=0; URL=""; Workset=10
931172 |  | OST_PipeAccessory | [9 empty] | DN50 | 7de0e7a2-8935-447d-af63-66529d8b3102-000e3564 | 2356a828-8e4f-4acb-ac5a-d5e1a522fccd | None |  | 2094 | Семейство : Арматура трубопроводов : Danfos_Клапан баланс авто AQF DN50-100 | [6 empty] | Danfos_Клапан баланс авто AQF DN50-100 | [54 empty] | 0 | 1zuEUYYJL4VQzZPbATXGHc | [203 empty] | шт. | [49 empty] | AQF DN50 | [18 empty] | 0 |  |  | 1 | AQF DN50 | 2017 | v1 | [5 empty] | Клапан автоматический балансировочный фланцевый AQF DN50, PN16, Tmax=120 | [102 empty] | 04.05.04.02.11 | Danfoss |  | 003Z1972 | [15 empty] | 14,2 | [128 empty] | 165 | 18 |  | 230 | [36 empty] | 14.2 | [18 empty] | Danfoss | https://www.danfoss.com/ru-ru/ | AQF DN50 | 50 | [6 empty] | call@danfos.ru | +7(495)792-57-57 | ООО ПРОРУБИМ | office@prorubim.com | +7(495)649-85-43 | http://prorubim.com/ru/ | [9 empty] | 23 |  |  | 16 | 120 | -10 | Вода и водные растворы гликолей для систем отопления и охлаждения | [7 empty] | 170 | Чугун EN-GJL 250 (GG 25) |  |  |  |  | DN50 | [10 empty] | AB-QM | 174 | 51 | 17 | 135 | 85 | 55 | 85 | 96 | 102 | DN40-100 | 30-400 кПа | да | 12.5 | 40-100% | Category=[-2000700]; Color=5263440; Comments=""; Cost=0.000000000000000; Description=""; Design Option=[-1]; Edited by=""; Export to IFC As=""; Export to IFC=0; Glow=0; IFC Predefined Type=""; IfcGUID=0_YCYaXnf6vvyDEQ6YRc9j; Keynote=""; Manufacturer=""; Mark=""; Model=""; Name=Чугун EN-GJL 250 (GG 25); Shininess=64; Smoothness=50; Transparency=0; URL=""; Workset=10
931173 |  | OST_PipeAccessory | [9 empty] | DN50 | 7de0e7a2-8935-447d-af63-66529d8b3102-000e3565 | 2356a828-8e4f-4acb-ac5a-d5e1a522fccd | None |  | 2094 | Семейство : Арматура трубопроводов : Danfos_Клапан баланс авто AQF DN50-100 | [6 empty] | Danfos_Клапан баланс авто AQF DN50-100 | [54 empty] | 0 | 1zuEUYYJL4VQzZPbATXGHd | [203 empty] | шт. | [49 empty] | AQF DN50 | [18 empty] | 0 |  |  | 1 | AQF DN50 | 2017 | v1 | [5 empty] | Клапан автоматический балансировочный фланцевый AQF DN50, PN16, Tmax=120 | [102 empty] | 04.05.04.02.11 | Danfoss |  | 003Z1972 | [15 empty] | 14,2 | [128 empty] | 165 | 18 |  | 230 | [36 empty] | 14.2 | [18 empty] | Danfoss | https://www.danfoss.com/ru-ru/ | AQF DN50 | 50 | [6 empty] | call@danfos.ru | +7(495)792-57-57 | ООО ПРОРУБИМ | office@prorubim.com | +7(495)649-85-43 | http://prorubim.com/ru/ | [9 empty] | 23 |  |  | 16 | 120 | -10 | Вода и водные растворы гликолей для систем отопления и охлаждения | [7 empty] | 170 | Чугун EN-GJL 250 (GG 25) |  |  |  |  | DN50 | [10 empty] | AB-QM | 174 | 51 | 17 | 135 | 85 | 55 | 85 | 96 | 102 | DN40-100 | 30-400 кПа | да | 12.5 | 40-100% | Category=[-2000700]; Color=5263440; Comments=""; Cost=0.000000000000000; Description=""; Design Option=[-1]; Edited by=""; Export to IFC As=""; Export to IFC=0; Glow=0; IFC Predefined Type=""; IfcGUID=0_YCYaXnf6vvyDEQ6YRc9j; Keynote=""; Manufacturer=""; Mark=""; Model=""; Name=Чугун EN-GJL 250 (GG 25); Shininess=64; Smoothness=50; Transparency=0; URL=""; Workset=10
931174 |  | OST_PipeAccessory | [9 empty] | DN50 | 7de0e7a2-8935-447d-af63-66529d8b3102-000e3566 | 2356a828-8e4f-4acb-ac5a-d5e1a522fccd | None |  | 2094 | Семейство : Арматура трубопроводов : Danfos_Клапан баланс авто AQF DN50-100 | [6 empty] | Danfos_Клапан баланс авто AQF DN50-100 | [54 empty] | 0 | 1zuEUYYJL4VQzZPbATXGHa | [203 empty] | шт. | [49 empty] | AQF DN50 | [18 empty] | 0 |  |  | 1 | AQF DN50 | 2017 | v1 | [5 empty] | Клапан автоматический балансировочный фланцевый AQF DN50, PN16, Tmax=120 | [102 empty] | 04.05.04.02.11 | Danfoss |  | 003Z1972 | [15 empty] | 14,2 | [128 empty] | 165 | 18 |  | 230 | [36 empty] | 14.2 | [18 empty] | Danfoss | https://www.danfoss.com/ru-ru/ | AQF DN50 | 50 | [6 empty] | call@danfos.ru | +7(495)792-57-57 | ООО ПРОРУБИМ | office@prorubim.com | +7(495)649-85-43 | http://prorubim.com/ru/ | [9 empty] | 23 |  |  | 16 | 120 | -10 | Вода и водные растворы гликолей для систем отопления и охлаждения | [7 empty] | 170 | Чугун EN-GJL 250 (GG 25) |  |  |  |  | DN50 | [10 empty] | AB-QM | 174 | 51 | 17 | 135 | 85 | 55 | 85 | 96 | 102 | DN40-100 | 30-400 кПа | да | 12.5 | 40-100% | Category=[-2000700]; Color=5263440; Comments=""; Cost=0.000000000000000; Description=""; Design Option=[-1]; Edited by=""; Export to IFC As=""; Export to IFC=0; Glow=0; IFC Predefined Type=""; IfcGUID=0_YCYaXnf6vvyDEQ6YRc9j; Keynote=""; Manufacturer=""; Mark=""; Model=""; Name=Чугун EN-GJL 250 (GG 25); Shininess=64; Smoothness=50; Transparency=0; URL=""; Workset=10
931175 |  | OST_PipeAccessory | [9 empty] | DN50 | 7de0e7a2-8935-447d-af63-66529d8b3102-000e3567 | 2356a828-8e4f-4acb-ac5a-d5e1a522fccd | None |  | 2094 | Семейство : Арматура трубопроводов : Danfos_Клапан баланс авто AQF DN50-100 | [6 empty] | Danfos_Клапан баланс авто AQF DN50-100 | [54 empty] | 0 | 1zuEUYYJL4VQzZPbATXGHb | [203 empty] | шт. | [49 empty] | AQF DN50 | [18 empty] | 0 |  |  | 1 | AQF DN50 | 2017 | v1 | [5 empty] | Клапан автоматический балансировочный фланцевый AQF DN50, PN16, Tmax=120 | [102 empty] | 04.05.04.02.11 | Danfoss |  | 003Z1972 | [15 empty] | 14,2 | [128 empty] | 165 | 18 |  | 230 | [36 empty] | 14.2 | [18 empty] | Danfoss | https://www.danfoss.com/ru-ru/ | AQF DN50 | 50 | [6 empty] | call@danfos.ru | +7(495)792-57-57 | ООО ПРОРУБИМ | office@prorubim.com | +7(495)649-85-43 | http://prorubim.com/ru/ | [9 empty] | 23 |  |  | 16 | 120 | -10 | Вода и водные растворы гликолей для систем отопления и охлаждения | [7 empty] | 170 | Чугун EN-GJL 250 (GG 25) |  |  |  |  | DN50 | [10 empty] | AB-QM | 174 | 51 | 17 | 135 | 85 | 55 | 85 | 96 | 102 | DN40-100 | 30-400 кПа | да | 12.5 | 40-100% | Category=[-2000700]; Color=5263440; Comments=""; Cost=0.000000000000000; Description=""; Design Option=[-1]; Edited by=""; Export to IFC As=""; Export to IFC=0; Glow=0; IFC Predefined Type=""; IfcGUID=0_YCYaXnf6vvyDEQ6YRc9j; Keynote=""; Manufacturer=""; Mark=""; Model=""; Name=Чугун EN-GJL 250 (GG 25); Shininess=64; Smoothness=50; Transparency=0; URL=""; Workset=10
931176 |  | OST_PipeAccessory | [9 empty] | DN50 | 7de0e7a2-8935-447d-af63-66529d8b3102-000e3568 | 2356a828-8e4f-4acb-ac5a-d5e1a522fccd | None |  | 2094 | Семейство : Арматура трубопроводов : Danfos_Клапан баланс авто AQF DN50-100 | [6 empty] | Danfos_Клапан баланс авто AQF DN50-100 | [54 empty] | 0 | 1zuEUYYJL4VQzZPbATXGHg | [203 empty] | шт. | [49 empty] | AQF DN50 | [18 empty] | 0 |  |  | 1 | AQF DN50 | 2017 | v1 | [5 empty] | Клапан автоматический балансировочный фланцевый AQF DN50, PN16, Tmax=120 | [102 empty] | 04.05.04.02.11 | Danfoss |  | 003Z1972 | [15 empty] | 14,2 | [128 empty] | 165 | 18 |  | 230 | [36 empty] | 14.2 | [18 empty] | Danfoss | https://www.danfoss.com/ru-ru/ | AQF DN50 | 50 | [6 empty] | call@danfos.ru | +7(495)792-57-57 | ООО ПРОРУБИМ | office@prorubim.com | +7(495)649-85-43 | http://prorubim.com/ru/ | [9 empty] | 23 |  |  | 16 | 120 | -10 | Вода и водные растворы гликолей для систем отопления и охлаждения | [7 empty] | 170 | Чугун EN-GJL 250 (GG 25) |  |  |  |  | DN50 | [10 empty] | AB-QM | 174 | 51 | 17 | 135 | 85 | 55 | 85 | 96 | 102 | DN40-100 | 30-400 кПа | да | 12.5 | 40-100% | Category=[-2000700]; Color=5263440; Comments=""; Cost=0.000000000000000; Description=""; Design Option=[-1]; Edited by=""; Export to IFC As=""; Export to IFC=0; Glow=0; IFC Predefined Type=""; IfcGUID=0_YCYaXnf6vvyDEQ6YRc9j; Keynote=""; Manufacturer=""; Mark=""; Model=""; Name=Чугун EN-GJL 250 (GG 25); Shininess=64; Smoothness=50; Transparency=0; URL=""; Workset=10
931177 |  | OST_PipeAccessory | [9 empty] | DN50 | 7de0e7a2-8935-447d-af63-66529d8b3102-000e3569 | 2356a828-8e4f-4acb-ac5a-d5e1a522fccd | None |  | 2094 | Семейство : Арматура трубопроводов : Danfos_Клапан баланс авто AQF DN50-100 | [6 empty] | Danfos_Клапан баланс авто AQF DN50-100 | [54 empty] | 0 | 1zuEUYYJL4VQzZPbATXGHh | [203 empty] | шт. | [49 empty] | AQF DN50 | [18 empty] | 0 |  |  | 1 | AQF DN50 | 2017 | v1 | [5 empty] | Клапан автоматический балансировочный фланцевый AQF DN50, PN16, Tmax=120 | [102 empty] | 04.05.04.02.11 | Danfoss |  | 003Z1972 | [15 empty] | 14,2 | [128 empty] | 165 | 18 |  | 230 | [36 empty] | 14.2 | [18 empty] | Danfoss | https://www.danfoss.com/ru-ru/ | AQF DN50 | 50 | [6 empty] | call@danfos.ru | +7(495)792-57-57 | ООО ПРОРУБИМ | office@prorubim.com | +7(495)649-85-43 | http://prorubim.com/ru/ | [9 empty] | 23 |  |  | 16 | 120 | -10 | Вода и водные растворы гликолей для систем отопления и охлаждения | [7 empty] | 170 | Чугун EN-GJL 250 (GG 25) |  |  |  |  | DN50 | [10 empty] | AB-QM | 174 | 51 | 17 | 135 | 85 | 55 | 85 | 96 | 102 | DN40-100 | 30-400 кПа | да | 12.5 | 40-100% | Category=[-2000700]; Color=5263440; Comments=""; Cost=0.000000000000000; Description=""; Design Option=[-1]; Edited by=""; Export to IFC As=""; Export to IFC=0; Glow=0; IFC Predefined Type=""; IfcGUID=0_YCYaXnf6vvyDEQ6YRc9j; Keynote=""; Manufacturer=""; Mark=""; Model=""; Name=Чугун EN-GJL 250 (GG 25); Shininess=64; Smoothness=50; Transparency=0; URL=""; Workset=10
931178 |  | OST_PipeAccessory | [9 empty] | DN50 | 7de0e7a2-8935-447d-af63-66529d8b3102-000e356a | 2356a828-8e4f-4acb-ac5a-d5e1a522fccd | None |  | 2094 | Семейство : Арматура трубопроводов : Danfos_Клапан баланс авто AQF DN50-100 | [6 empty] | Danfos_Клапан баланс авто AQF DN50-100 | [54 empty] | 0 | 1zuEUYYJL4VQzZPbATXGHe | [203 empty] | шт. | [49 empty] | AQF DN50 | [18 empty] | 0 |  |  | 1 | AQF DN50 | 2017 | v1 | [5 empty] | Клапан автоматический балансировочный фланцевый AQF DN50, PN16, Tmax=120 | [102 empty] | 04.05.04.02.11 | Danfoss |  | 003Z1972 | [15 empty] | 14,2 | [128 empty] | 165 | 18 |  | 230 | [36 empty] | 14.2 | [18 empty] | Danfoss | https://www.danfoss.com/ru-ru/ | AQF DN50 | 50 | [6 empty] | call@danfos.ru | +7(495)792-57-57 | ООО ПРОРУБИМ | office@prorubim.com | +7(495)649-85-43 | http://prorubim.com/ru/ | [9 empty] | 23 |  |  | 16 | 120 | -10 | Вода и водные растворы гликолей для систем отопления и охлаждения | [7 empty] | 170 | Чугун EN-GJL 250 (GG 25) |  |  |  |  | DN50 | [10 empty] | AB-QM | 174 | 51 | 17 | 135 | 85 | 55 | 85 | 96 | 102 | DN40-100 | 30-400 кПа | да | 12.5 | 40-100% | Category=[-2000700]; Color=5263440; Comments=""; Cost=0.000000000000000; Description=""; Design Option=[-1]; Edited by=""; Export to IFC As=""; Export to IFC=0; Glow=0; IFC Predefined Type=""; IfcGUID=0_YCYaXnf6vvyDEQ6YRc9j; Keynote=""; Manufacturer=""; Mark=""; Model=""; Name=Чугун EN-GJL 250 (GG 25); Shininess=64; Smoothness=50; Transparency=0; URL=""; Workset=10
931179 |  | OST_PipeAccessory | [9 empty] | DN50 | 7de0e7a2-8935-447d-af63-66529d8b3102-000e356b | 2356a828-8e4f-4acb-ac5a-d5e1a522fccd | None |  | 2094 | Семейство : Арматура трубопроводов : Danfos_Клапан баланс авто AQF DN50-100 | [6 empty] | Danfos_Клапан баланс авто AQF DN50-100 | [54 empty] | 0 | 1zuEUYYJL4VQzZPbATXGHf | [203 empty] | шт. | [49 empty] | AQF DN50 | [18 empty] | 0 |  |  | 1 | AQF DN50 | 2017 | v1 | [5 empty] | Клапан автоматический балансировочный фланцевый AQF DN50, PN16, Tmax=120 | [102 empty] | 04.05.04.02.11 | Danfoss |  | 003Z1972 | [15 empty] | 14,2 | [128 empty] | 165 | 18 |  | 230 | [36 empty] | 14.2 | [18 empty] | Danfoss | https://www.danfoss.com/ru-ru/ | AQF DN50 | 50 | [6 empty] | call@danfos.ru | +7(495)792-57-57 | ООО ПРОРУБИМ | office@prorubim.com | +7(495)649-85-43 | http://prorubim.com/ru/ | [9 empty] | 23 |  |  | 16 | 120 | -10 | Вода и водные растворы гликолей для систем отопления и охлаждения | [7 empty] | 170 | Чугун EN-GJL 250 (GG 25) |  |  |  |  | DN50 | [10 empty] | AB-QM | 174 | 51 | 17 | 135 | 85 | 55 | 85 | 96 | 102 | DN40-100 | 30-400 кПа | да | 12.5 | 40-100% | Category=[-2000700]; Color=5263440; Comments=""; Cost=0.000000000000000; Description=""; Design Option=[-1]; Edited by=""; Export to IFC As=""; Export to IFC=0; Glow=0; IFC Predefined Type=""; IfcGUID=0_YCYaXnf6vvyDEQ6YRc9j; Keynote=""; Manufacturer=""; Mark=""; Model=""; Name=Чугун EN-GJL 250 (GG 25); Shininess=64; Smoothness=50; Transparency=0; URL=""; Workset=10
931180 |  | OST_PipeAccessory | [9 empty] | DN50 | 7de0e7a2-8935-447d-af63-66529d8b3102-000e356c | 2356a828-8e4f-4acb-ac5a-d5e1a522fccd | None |  | 2094 | Семейство : Арматура трубопроводов : Danfos_Клапан баланс авто AQF DN50-100 | [6 empty] | Danfos_Клапан баланс авто AQF DN50-100 | [54 empty] | 0 | 1zuEUYYJL4VQzZPbATXGHk | [203 empty] | шт. | [49 empty] | AQF DN50 | [18 empty] | 0 |  |  | 1 | AQF DN50 | 2017 | v1 | [5 empty] | Клапан автоматический балансировочный фланцевый AQF DN50, PN16, Tmax=120 | [102 empty] | 04.05.04.02.11 | Danfoss |  | 003Z1972 | [15 empty] | 14,2 | [128 empty] | 165 | 18 |  | 230 | [36 empty] | 14.2 | [18 empty] | Danfoss | https://www.danfoss.com/ru-ru/ | AQF DN50 | 50 | [6 empty] | call@danfos.ru | +7(495)792-57-57 | ООО ПРОРУБИМ | office@prorubim.com | +7(495)649-85-43 | http://prorubim.com/ru/ | [9 empty] | 23 |  |  | 16 | 120 | -10 | Вода и водные растворы гликолей для систем отопления и охлаждения | [7 empty] | 170 | Чугун EN-GJL 250 (GG 25) |  |  |  |  | DN50 | [10 empty] | AB-QM | 174 | 51 | 17 | 135 | 85 | 55 | 85 | 96 | 102 | DN40-100 | 30-400 кПа | да | 12.5 | 40-100% | Category=[-2000700]; Color=5263440; Comments=""; Cost=0.000000000000000; Description=""; Design Option=[-1]; Edited by=""; Export to IFC As=""; Export to IFC=0; Glow=0; IFC Predefined Type=""; IfcGUID=0_YCYaXnf6vvyDEQ6YRc9j; Keynote=""; Manufacturer=""; Mark=""; Model=""; Name=Чугун EN-GJL 250 (GG 25); Shininess=64; Smoothness=50; Transparency=0; URL=""; Workset=10
931181 |  | OST_PipeAccessory | [9 empty] | DN50 | 7de0e7a2-8935-447d-af63-66529d8b3102-000e356d | 2356a828-8e4f-4acb-ac5a-d5e1a522fccd | None |  | 2094 | Семейство : Арматура трубопроводов : Danfos_Клапан баланс авто AQF DN50-100 | [6 empty] | Danfos_Клапан баланс авто AQF DN50-100 | [54 empty] | 0 | 1zuEUYYJL4VQzZPbATXGHl | [203 empty] | шт. | [49 empty] | AQF DN50 | [18 empty] | 0 |  |  | 1 | AQF DN50 | 2017 | v1 | [5 empty] | Клапан автоматический балансировочный фланцевый AQF DN50, PN16, Tmax=120 | [102 empty] | 04.05.04.02.11 | Danfoss |  | 003Z1972 | [15 empty] | 14,2 | [128 empty] | 165 | 18 |  | 230 | [36 empty] | 14.2 | [18 empty] | Danfoss | https://www.danfoss.com/ru-ru/ | AQF DN50 | 50 | [6 empty] | call@danfos.ru | +7(495)792-57-57 | ООО ПРОРУБИМ | office@prorubim.com | +7(495)649-85-43 | http://prorubim.com/ru/ | [9 empty] | 23 |  |  | 16 | 120 | -10 | Вода и водные растворы гликолей для систем отопления и охлаждения | [7 empty] | 170 | Чугун EN-GJL 250 (GG 25) |  |  |  |  | DN50 | [10 empty] | AB-QM | 174 | 51 | 17 | 135 | 85 | 55 | 85 | 96 | 102 | DN40-100 | 30-400 кПа | да | 12.5 | 40-100% | Category=[-2000700]; Color=5263440; Comments=""; Cost=0.000000000000000; Description=""; Design Option=[-1]; Edited by=""; Export to IFC As=""; Export to IFC=0; Glow=0; IFC Predefined Type=""; IfcGUID=0_YCYaXnf6vvyDEQ6YRc9j; Keynote=""; Manufacturer=""; Mark=""; Model=""; Name=Чугун EN-GJL 250 (GG 25); Shininess=64; Smoothness=50; Transparency=0; URL=""; Workset=10
931182 |  | OST_PipeAccessory | [9 empty] | DN50 | 7de0e7a2-8935-447d-af63-66529d8b3102-000e356e | 2356a828-8e4f-4acb-ac5a-d5e1a522fccd | None |  | 2094 | Семейство : Арматура трубопроводов : Danfos_Клапан баланс авто AQF DN50-100 | [6 empty] | Danfos_Клапан баланс авто AQF DN50-100 | [54 empty] | 0 | 1zuEUYYJL4VQzZPbATXGHi | [203 empty] | шт. | [49 empty] | AQF DN50 | [18 empty] | 0 |  |  | 1 | AQF DN50 | 2017 | v1 | [5 empty] | Клапан автоматический балансировочный фланцевый AQF DN50, PN16, Tmax=120 | [102 empty] | 04.05.04.02.11 | Danfoss |  | 003Z1972 | [15 empty] | 14,2 | [128 empty] | 165 | 18 |  | 230 | [36 empty] | 14.2 | [18 empty] | Danfoss | https://www.danfoss.com/ru-ru/ | AQF DN50 | 50 | [6 empty] | call@danfos.ru | +7(495)792-57-57 | ООО ПРОРУБИМ | office@prorubim.com | +7(495)649-85-43 | http://prorubim.com/ru/ | [9 empty] | 23 |  |  | 16 | 120 | -10 | Вода и водные растворы гликолей для систем отопления и охлаждения | [7 empty] | 170 | Чугун EN-GJL 250 (GG 25) |  |  |  |  | DN50 | [10 empty] | AB-QM | 174 | 51 | 17 | 135 | 85 | 55 | 85 | 96 | 102 | DN40-100 | 30-400 кПа | да | 12.5 | 40-100% | Category=[-2000700]; Color=5263440; Comments=""; Cost=0.000000000000000; Description=""; Design Option=[-1]; Edited by=""; Export to IFC As=""; Export to IFC=0; Glow=0; IFC Predefined Type=""; IfcGUID=0_YCYaXnf6vvyDEQ6YRc9j; Keynote=""; Manufacturer=""; Mark=""; Model=""; Name=Чугун EN-GJL 250 (GG 25); Shininess=64; Smoothness=50; Transparency=0; URL=""; Workset=10
931183 |  | OST_PipeAccessory | [9 empty] | DN50 | 7de0e7a2-8935-447d-af63-66529d8b3102-000e356f | 2356a828-8e4f-4acb-ac5a-d5e1a522fccd | None |  | 2094 | Семейство : Арматура трубопроводов : Danfos_Клапан баланс авто AQF DN50-100 | [6 empty] | Danfos_Клапан баланс авто AQF DN50-100 | [54 empty] | 0 | 1zuEUYYJL4VQzZPbATXGHj | [203 empty] | шт. | [49 empty] | AQF DN50 | [18 empty] | 0 |  |  | 1 | AQF DN50 | 2017 | v1 | [5 empty] | Клапан автоматический балансировочный фланцевый AQF DN50, PN16, Tmax=120 | [102 empty] | 04.05.04.02.11 | Danfoss |  | 003Z1972 | [15 empty] | 14,2 | [128 empty] | 165 | 18 |  | 230 | [36 empty] | 14.2 | [18 empty] | Danfoss | https://www.danfoss.com/ru-ru/ | AQF DN50 | 50 | [6 empty] | call@danfos.ru | +7(495)792-57-57 | ООО ПРОРУБИМ | office@prorubim.com | +7(495)649-85-43 | http://prorubim.com/ru/ | [9 empty] | 23 |  |  | 16 | 120 | -10 | Вода и водные растворы гликолей для систем отопления и охлаждения | [7 empty] | 170 | Чугун EN-GJL 250 (GG 25) |  |  |  |  | DN50 | [10 empty] | AB-QM | 174 | 51 | 17 | 135 | 85 | 55 | 85 | 96 | 102 | DN40-100 | 30-400 кПа | да | 12.5 | 40-100% | Category=[-2000700]; Color=5263440; Comments=""; Cost=0.000000000000000; Description=""; Design Option=[-1]; Edited by=""; Export to IFC As=""; Export to IFC=0; Glow=0; IFC Predefined Type=""; IfcGUID=0_YCYaXnf6vvyDEQ6YRc9j; Keynote=""; Manufacturer=""; Mark=""; Model=""; Name=Чугун EN-GJL 250 (GG 25); Shininess=64; Smoothness=50; Transparency=0; URL=""; Workset=10
931184 |  | OST_PipeAccessory | [9 empty] | DN50 | 7de0e7a2-8935-447d-af63-66529d8b3102-000e3570 | 2356a828-8e4f-4acb-ac5a-d5e1a522fccd | None |  | 2094 | Семейство : Арматура трубопроводов : Danfos_Клапан баланс авто AQF DN50-100 | [6 empty] | Danfos_Клапан баланс авто AQF DN50-100 | [54 empty] | 0 | 1zuEUYYJL4VQzZPbATXGHo | [203 empty] | шт. | [49 empty] | AQF DN50 | [18 empty] | 0 |  |  | 1 | AQF DN50 | 2017 | v1 | [5 empty] | Клапан автоматический балансировочный фланцевый AQF DN50, PN16, Tmax=120 | [102 empty] | 04.05.04.02.11 | Danfoss |  | 003Z1972 | [15 empty] | 14,2 | [128 empty] | 165 | 18 |  | 230 | [36 empty] | 14.2 | [18 empty] | Danfoss | https://www.danfoss.com/ru-ru/ | AQF DN50 | 50 | [6 empty] | call@danfos.ru | +7(495)792-57-57 | ООО ПРОРУБИМ | office@prorubim.com | +7(495)649-85-43 | http://prorubim.com/ru/ | [9 empty] | 23 |  |  | 16 | 120 | -10 | Вода и водные растворы гликолей для систем отопления и охлаждения | [7 empty] | 170 | Чугун EN-GJL 250 (GG 25) |  |  |  |  | DN50 | [10 empty] | AB-QM | 174 | 51 | 17 | 135 | 85 | 55 | 85 | 96 | 102 | DN40-100 | 30-400 кПа | да | 12.5 | 40-100% | Category=[-2000700]; Color=5263440; Comments=""; Cost=0.000000000000000; Description=""; Design Option=[-1]; Edited by=""; Export to IFC As=""; Export to IFC=0; Glow=0; IFC Predefined Type=""; IfcGUID=0_YCYaXnf6vvyDEQ6YRc9j; Keynote=""; Manufacturer=""; Mark=""; Model=""; Name=Чугун EN-GJL 250 (GG 25); Shininess=64; Smoothness=50; Transparency=0; URL=""; Workset=10
931185 |  | OST_PipeAccessory | [9 empty] | DN50 | 7de0e7a2-8935-447d-af63-66529d8b3102-000e3571 | 2356a828-8e4f-4acb-ac5a-d5e1a522fccd | None |  | 2094 | Семейство : Арматура трубопроводов : Danfos_Клапан баланс авто AQF DN50-100 | [6 empty] | Danfos_Клапан баланс авто AQF DN50-100 | [54 empty] | 0 | 1zuEUYYJL4VQzZPbATXGHp | [203 empty] | шт. | [49 empty] | AQF DN50 | [18 empty] | 0 |  |  | 1 | AQF DN50 | 2017 | v1 | [5 empty] | Клапан автоматический балансировочный фланцевый AQF DN50, PN16, Tmax=120 | [102 empty] | 04.05.04.02.11 | Danfoss |  | 003Z1972 | [15 empty] | 14,2 | [128 empty] | 165 | 18 |  | 230 | [36 empty] | 14.2 | [18 empty] | Danfoss | https://www.danfoss.com/ru-ru/ | AQF DN50 | 50 | [6 empty] | call@danfos.ru | +7(495)792-57-57 | ООО ПРОРУБИМ | office@prorubim.com | +7(495)649-85-43 | http://prorubim.com/ru/ | [9 empty] | 23 |  |  | 16 | 120 | -10 | Вода и водные растворы гликолей для систем отопления и охлаждения | [7 empty] | 170 | Чугун EN-GJL 250 (GG 25) |  |  |  |  | DN50 | [10 empty] | AB-QM | 174 | 51 | 17 | 135 | 85 | 55 | 85 | 96 | 102 | DN40-100 | 30-400 кПа | да | 12.5 | 40-100% | Category=[-2000700]; Color=5263440; Comments=""; Cost=0.000000000000000; Description=""; Design Option=[-1]; Edited by=""; Export to IFC As=""; Export to IFC=0; Glow=0; IFC Predefined Type=""; IfcGUID=0_YCYaXnf6vvyDEQ6YRc9j; Keynote=""; Manufacturer=""; Mark=""; Model=""; Name=Чугун EN-GJL 250 (GG 25); Shininess=64; Smoothness=50; Transparency=0; URL=""; Workset=10
931186 |  | OST_PipeAccessory | [9 empty] | DN50 | 7de0e7a2-8935-447d-af63-66529d8b3102-000e3572 | 2356a828-8e4f-4acb-ac5a-d5e1a522fccd | None |  | 2094 | Семейство : Арматура трубопроводов : Danfos_Клапан баланс авто AQF DN50-100 | [6 empty] | Danfos_Клапан баланс авто AQF DN50-100 | [54 empty] | 0 | 1zuEUYYJL4VQzZPbATXGHm | [203 empty] | шт. | [49 empty] | AQF DN50 | [18 empty] | 0 |  |  | 1 | AQF DN50 | 2017 | v1 | [5 empty] | Клапан автоматический балансировочный фланцевый AQF DN50, PN16, Tmax=120 | [102 empty] | 04.05.04.02.11 | Danfoss |  | 003Z1972 | [15 empty] | 14,2 | [128 empty] | 165 | 18 |  | 230 | [36 empty] | 14.2 | [18 empty] | Danfoss | https://www.danfoss.com/ru-ru/ | AQF DN50 | 50 | [6 empty] | call@danfos.ru | +7(495)792-57-57 | ООО ПРОРУБИМ | office@prorubim.com | +7(495)649-85-43 | http://prorubim.com/ru/ | [9 empty] | 23 |  |  | 16 | 120 | -10 | Вода и водные растворы гликолей для систем отопления и охлаждения | [7 empty] | 170 | Чугун EN-GJL 250 (GG 25) |  |  |  |  | DN50 | [10 empty] | AB-QM | 174 | 51 | 17 | 135 | 85 | 55 | 85 | 96 | 102 | DN40-100 | 30-400 кПа | да | 12.5 | 40-100% | Category=[-2000700]; Color=5263440; Comments=""; Cost=0.000000000000000; Description=""; Design Option=[-1]; Edited by=""; Export to IFC As=""; Export to IFC=0; Glow=0; IFC Predefined Type=""; IfcGUID=0_YCYaXnf6vvyDEQ6YRc9j; Keynote=""; Manufacturer=""; Mark=""; Model=""; Name=Чугун EN-GJL 250 (GG 25); Shininess=64; Smoothness=50; Transparency=0; URL=""; Workset=10
931187 |  | OST_PipeAccessory | [9 empty] | DN50 | 7de0e7a2-8935-447d-af63-66529d8b3102-000e3573 | 2356a828-8e4f-4acb-ac5a-d5e1a522fccd | None |  | 2094 | Семейство : Арматура трубопроводов : Danfos_Клапан баланс авто AQF DN50-100 | [6 empty] | Danfos_Клапан баланс авто AQF DN50-100 | [54 empty] | 0 | 1zuEUYYJL4VQzZPbATXGHn | [203 empty] | шт. | [49 empty] | AQF DN50 | [18 empty] | 0 |  |  | 1 | AQF DN50 | 2017 | v1 | [5 empty] | Клапан автоматический балансировочный фланцевый AQF DN50, PN16, Tmax=120 | [102 empty] | 04.05.04.02.11 | Danfoss |  | 003Z1972 | [15 empty] | 14,2 | [128 empty] | 165 | 18 |  | 230 | [36 empty] | 14.2 | [18 empty] | Danfoss | https://www.danfoss.com/ru-ru/ | AQF DN50 | 50 | [6 empty] | call@danfos.ru | +7(495)792-57-57 | ООО ПРОРУБИМ | office@prorubim.com | +7(495)649-85-43 | http://prorubim.com/ru/ | [9 empty] | 23 |  |  | 16 | 120 | -10 | Вода и водные растворы гликолей для систем отопления и охлаждения | [7 empty] | 170 | Чугун EN-GJL 250 (GG 25) |  |  |  |  | DN50 | [10 empty] | AB-QM | 174 | 51 | 17 | 135 | 85 | 55 | 85 | 96 | 102 | DN40-100 | 30-400 кПа | да | 12.5 | 40-100% | Category=[-2000700]; Color=5263440; Comments=""; Cost=0.000000000000000; Description=""; Design Option=[-1]; Edited by=""; Export to IFC As=""; Export to IFC=0; Glow=0; IFC Predefined Type=""; IfcGUID=0_YCYaXnf6vvyDEQ6YRc9j; Keynote=""; Manufacturer=""; Mark=""; Model=""; Name=Чугун EN-GJL 250 (GG 25); Shininess=64; Smoothness=50; Transparency=0; URL=""; Workset=10
931188 |  | OST_PipeAccessory | [9 empty] | DN50 | 7de0e7a2-8935-447d-af63-66529d8b3102-000e3574 | 2356a828-8e4f-4acb-ac5a-d5e1a522fccd | None |  | 2094 | Семейство : Арматура трубопроводов : Danfos_Клапан баланс авто AQF DN50-100 | [6 empty] | Danfos_Клапан баланс авто AQF DN50-100 | [54 empty] | 0 | 1zuEUYYJL4VQzZPbATXGHs | [203 empty] | шт. | [49 empty] | AQF DN50 | [18 empty] | 0 |  |  | 1 | AQF DN50 | 2017 | v1 | [5 empty] | Клапан автоматический балансировочный фланцевый AQF DN50, PN16, Tmax=120 | [102 empty] | 04.05.04.02.11 | Danfoss |  | 003Z1972 | [15 empty] | 14,2 | [128 empty] | 165 | 18 |  | 230 | [36 empty] | 14.2 | [18 empty] | Danfoss | https://www.danfoss.com/ru-ru/ | AQF DN50 | 50 | [6 empty] | call@danfos.ru | +7(495)792-57-57 | ООО ПРОРУБИМ | office@prorubim.com | +7(495)649-85-43 | http://prorubim.com/ru/ | [9 empty] | 23 |  |  | 16 | 120 | -10 | Вода и водные растворы гликолей для систем отопления и охлаждения | [7 empty] | 170 | Чугун EN-GJL 250 (GG 25) |  |  |  |  | DN50 | [10 empty] | AB-QM | 174 | 51 | 17 | 135 | 85 | 55 | 85 | 96 | 102 | DN40-100 | 30-400 кПа | да | 12.5 | 40-100% | Category=[-2000700]; Color=5263440; Comments=""; Cost=0.000000000000000; Description=""; Design Option=[-1]; Edited by=""; Export to IFC As=""; Export to IFC=0; Glow=0; IFC Predefined Type=""; IfcGUID=0_YCYaXnf6vvyDEQ6YRc9j; Keynote=""; Manufacturer=""; Mark=""; Model=""; Name=Чугун EN-GJL 250 (GG 25); Shininess=64; Smoothness=50; Transparency=0; URL=""; Workset=10
931189 |  | OST_PipeAccessory | [9 empty] | DN50 | 7de0e7a2-8935-447d-af63-66529d8b3102-000e3575 | 2356a828-8e4f-4acb-ac5a-d5e1a522fccd | None |  | 2094 | Семейство : Арматура трубопроводов : Danfos_Клапан баланс авто AQF DN50-100 | [6 empty] | Danfos_Клапан баланс авто AQF DN50-100 | [54 empty] | 0 | 1zuEUYYJL4VQzZPbATXGHt | [203 empty] | шт. | [49 empty] | AQF DN50 | [18 empty] | 0 |  |  | 1 | AQF DN50 | 2017 | v1 | [5 empty] | Клапан автоматический балансировочный фланцевый AQF DN50, PN16, Tmax=120 | [102 empty] | 04.05.04.02.11 | Danfoss |  | 003Z1972 | [15 empty] | 14,2 | [128 empty] | 165 | 18 |  | 230 | [36 empty] | 14.2 | [18 empty] | Danfoss | https://www.danfoss.com/ru-ru/ | AQF DN50 | 50 | [6 empty] | call@danfos.ru | +7(495)792-57-57 | ООО ПРОРУБИМ | office@prorubim.com | +7(495)649-85-43 | http://prorubim.com/ru/ | [9 empty] | 23 |  |  | 16 | 120 | -10 | Вода и водные растворы гликолей для систем отопления и охлаждения | [7 empty] | 170 | Чугун EN-GJL 250 (GG 25) |  |  |  |  | DN50 | [10 empty] | AB-QM | 174 | 51 | 17 | 135 | 85 | 55 | 85 | 96 | 102 | DN40-100 | 30-400 кПа | да | 12.5 | 40-100% | Category=[-2000700]; Color=5263440; Comments=""; Cost=0.000000000000000; Description=""; Design Option=[-1]; Edited by=""; Export to IFC As=""; Export to IFC=0; Glow=0; IFC Predefined Type=""; IfcGUID=0_YCYaXnf6vvyDEQ6YRc9j; Keynote=""; Manufacturer=""; Mark=""; Model=""; Name=Чугун EN-GJL 250 (GG 25); Shininess=64; Smoothness=50; Transparency=0; URL=""; Workset=10
931190 |  | OST_PipeAccessory | [9 empty] | DN50 | 7de0e7a2-8935-447d-af63-66529d8b3102-000e3576 | 2356a828-8e4f-4acb-ac5a-d5e1a522fccd | None |  | 2094 | Семейство : Арматура трубопроводов : Danfos_Клапан баланс авто AQF DN50-100 | [6 empty] | Danfos_Клапан баланс авто AQF DN50-100 | [54 empty] | 0 | 1zuEUYYJL4VQzZPbATXGHq | [203 empty] | шт. | [49 empty] | AQF DN50 | [18 empty] | 0 |  |  | 1 | AQF DN50 | 2017 | v1 | [5 empty] | Клапан автоматический балансировочный фланцевый AQF DN50, PN16, Tmax=120 | [102 empty] | 04.05.04.02.11 | Danfoss |  | 003Z1972 | [15 empty] | 14,2 | [128 empty] | 165 | 18 |  | 230 | [36 empty] | 14.2 | [18 empty] | Danfoss | https://www.danfoss.com/ru-ru/ | AQF DN50 | 50 | [6 empty] | call@danfos.ru | +7(495)792-57-57 | ООО ПРОРУБИМ | office@prorubim.com | +7(495)649-85-43 | http://prorubim.com/ru/ | [9 empty] | 23 |  |  | 16 | 120 | -10 | Вода и водные растворы гликолей для систем отопления и охлаждения | [7 empty] | 170 | Чугун EN-GJL 250 (GG 25) |  |  |  |  | DN50 | [10 empty] | AB-QM | 174 | 51 | 17 | 135 | 85 | 55 | 85 | 96 | 102 | DN40-100 | 30-400 кПа | да | 12.5 | 40-100% | Category=[-2000700]; Color=5263440; Comments=""; Cost=0.000000000000000; Description=""; Design Option=[-1]; Edited by=""; Export to IFC As=""; Export to IFC=0; Glow=0; IFC Predefined Type=""; IfcGUID=0_YCYaXnf6vvyDEQ6YRc9j; Keynote=""; Manufacturer=""; Mark=""; Model=""; Name=Чугун EN-GJL 250 (GG 25); Shininess=64; Smoothness=50; Transparency=0; URL=""; Workset=10
931191 |  | OST_PipeAccessory | [9 empty] | DN50 | 7de0e7a2-8935-447d-af63-66529d8b3102-000e3577 | 2356a828-8e4f-4acb-ac5a-d5e1a522fccd | None |  | 2094 | Семейство : Арматура трубопроводов : Danfos_Клапан баланс авто AQF DN50-100 | [6 empty] | Danfos_Клапан баланс авто AQF DN50-100 | [54 empty] | 0 | 1zuEUYYJL4VQzZPbATXGHr | [203 empty] | шт. | [49 empty] | AQF DN50 | [18 empty] | 0 |  |  | 1 | AQF DN50 | 2017 | v1 | [5 empty] | Клапан автоматический балансировочный фланцевый AQF DN50, PN16, Tmax=120 | [102 empty] | 04.05.04.02.11 | Danfoss |  | 003Z1972 | [15 empty] | 14,2 | [128 empty] | 165 | 18 |  | 230 | [36 empty] | 14.2 | [18 empty] | Danfoss | https://www.danfoss.com/ru-ru/ | AQF DN50 | 50 | [6 empty] | call@danfos.ru | +7(495)792-57-57 | ООО ПРОРУБИМ | office@prorubim.com | +7(495)649-85-43 | http://prorubim.com/ru/ | [9 empty] | 23 |  |  | 16 | 120 | -10 | Вода и водные растворы гликолей для систем отопления и охлаждения | [7 empty] | 170 | Чугун EN-GJL 250 (GG 25) |  |  |  |  | DN50 | [10 empty] | AB-QM | 174 | 51 | 17 | 135 | 85 | 55 | 85 | 96 | 102 | DN40-100 | 30-400 кПа | да | 12.5 | 40-100% | Category=[-2000700]; Color=5263440; Comments=""; Cost=0.000000000000000; Description=""; Design Option=[-1]; Edited by=""; Export to IFC As=""; Export to IFC=0; Glow=0; IFC Predefined Type=""; IfcGUID=0_YCYaXnf6vvyDEQ6YRc9j; Keynote=""; Manufacturer=""; Mark=""; Model=""; Name=Чугун EN-GJL 250 (GG 25); Shininess=64; Smoothness=50; Transparency=0; URL=""; Workset=10
931192 |  | OST_PipeAccessory | [9 empty] | DN50 | 7de0e7a2-8935-447d-af63-66529d8b3102-000e3578 | 2356a828-8e4f-4acb-ac5a-d5e1a522fccd | None |  | 2094 | Семейство : Арматура трубопроводов : Danfos_Клапан баланс авто AQF DN50-100 | [6 empty] | Danfos_Клапан баланс авто AQF DN50-100 | [54 empty] | 0 | 1zuEUYYJL4VQzZPbATXGHw | [203 empty] | шт. | [49 empty] | AQF DN50 | [18 empty] | 0 |  |  | 1 | AQF DN50 | 2017 | v1 | [5 empty] | Клапан автоматический балансировочный фланцевый AQF DN50, PN16, Tmax=120 | [102 empty] | 04.05.04.02.11 | Danfoss |  | 003Z1972 | [15 empty] | 14,2 | [128 empty] | 165 | 18 |  | 230 | [36 empty] | 14.2 | [18 empty] | Danfoss | https://www.danfoss.com/ru-ru/ | AQF DN50 | 50 | [6 empty] | call@danfos.ru | +7(495)792-57-57 | ООО ПРОРУБИМ | office@prorubim.com | +7(495)649-85-43 | http://prorubim.com/ru/ | [9 empty] | 23 |  |  | 16 | 120 | -10 | Вода и водные растворы гликолей для систем отопления и охлаждения | [7 empty] | 170 | Чугун EN-GJL 250 (GG 25) |  |  |  |  | DN50 | [10 empty] | AB-QM | 174 | 51 | 17 | 135 | 85 | 55 | 85 | 96 | 102 | DN40-100 | 30-400 кПа | да | 12.5 | 40-100% | Category=[-2000700]; Color=5263440; Comments=""; Cost=0.000000000000000; Description=""; Design Option=[-1]; Edited by=""; Export to IFC As=""; Export to IFC=0; Glow=0; IFC Predefined Type=""; IfcGUID=0_YCYaXnf6vvyDEQ6YRc9j; Keynote=""; Manufacturer=""; Mark=""; Model=""; Name=Чугун EN-GJL 250 (GG 25); Shininess=64; Smoothness=50; Transparency=0; URL=""; Workset=10
934963 |  | OST_PreviewLegendComponents | [10 empty] | 7de0e7a2-8935-447d-af63-66529d8b3102-000e4433 | 7de0e7a2-8935-447d-af63-66529d8b3102 | None |  | 921 | Кондиционирование воздуха
935094 |  | OST_PipeAccessory | [9 empty] | Тип 03 DN50 | 7de0e7a2-8935-447d-af63-66529d8b3102-000e44b6 | 2356a828-8e4f-4acb-ac5a-d5e1a522fccd | None |  | 2098 | Семейство : Арматура трубопроводов : Danfoss_Затвор дисковый Ридан-ЗДМ рукоятка | [6 empty] | Danfoss_Затвор дисковый Ридан-ЗДМ рукоятка | [54 empty] | 0 | 1zuEUYYJL4VQzZPbATXNMq | [203 empty] | шт. | [49 empty] | ЗДМ DN50 | [18 empty] | 0 |  |  | 1 | ЗДМ DN50 | 2017 | v1 | [5 empty] | Затвор дисковый Ридан-ЗДМ DN50 с рукояткой, материал диска чугун с эпоксидным покрытием, PN16, Tmax=120 | [18 empty] | 44.5 | [83 empty] | 04.05.04.02.11 | Danfoss |  | 082X4401 | [15 empty] | 2,1 | [16 empty] | 126 | [113 empty] | 89 | [37 empty] | 2.1 |  |  | 62 | [15 empty] | Danfoss | https://www.danfoss.com/ru-ru/ | ЗДМ DN50 | 50 | 193 | 27 | 43 | 8.75 | 80 | Пластик темно-серый | call@danfos.ru | +7(495)792-57-57 | ООО ПРОРУБИМ | office@prorubim.com | +7(495)649-85-43 | http://prorubim.com/ru/ | 32 | 5 | 31 | 65 | 10 | 77 | Чугун, серый | None | DN50 PN16 | 45 | 70 | Danfoss_Зона обслуживания_Прозрачный | 16 | 120 | -15 | Вода систем отопления, ГВС, ХВС, в том числе питьевая, растворы гликоля до 50 % | Чугун с эпоксидным покрытием | Category=[-2000700]; Color=15724780; Comments=""; Cost=0.000000000000000; Description=""; Design Option=[-1]; Edited by=""; Export to IFC As=""; Export to IFC=0; Glow=0; IFC Predefined Type=""; IfcGUID=0_YCYaXnf6vvyDEQ6YRgbK; Keynote=""; Manufacturer=""; Mark=""; Model=""; Name=Danfoss_Зона обслуживания_Прозрачный; Shininess=64; Smoothness=50; Transparency=85; URL=""; Workset=10 | Category=[-2000700]; Color=6709850; Comments=""; Cost=0.000000000000000; Description=Физический материал.; Design Option=[-1]; Edited by=""; Export to IFC As=""; Export to IFC=0; Glow=0; IFC Predefined Type=""; IfcGUID=0_YCYaXnf6vvyDEQ6YRgbL; Keynote=""; Manufacturer=""; Mark=""; Material Type=1; Model=""; Name=Чугун, серый; Shininess=64; Smoothness=50; Transparency=0; URL=""; Workset=10 | Category=[-2000700]; Color=6316128; Comments=""; Cost=0.000000000000000; Description=""; Design Option=[-1]; Edited by=""; Export to IFC As=""; Export to IFC=0; Glow=0; IFC Predefined Type=""; IfcGUID=0_YCYaXnf6vvyDEQ6YRgbM; Keynote=""; Manufacturer=""; Mark=""; Model=""; Name=Пластик темно-серый; Shininess=64; Smoothness=50; Transparency=0; URL=""; Workset=10
935095 |  | OST_PipeAccessory | [9 empty] | Тип 03 DN50 | 7de0e7a2-8935-447d-af63-66529d8b3102-000e44b7 | 2356a828-8e4f-4acb-ac5a-d5e1a522fccd | None |  | 2098 | Семейство : Арматура трубопроводов : Danfoss_Затвор дисковый Ридан-ЗДМ рукоятка | [6 empty] | Danfoss_Затвор дисковый Ридан-ЗДМ рукоятка | [54 empty] | 0 | 1zuEUYYJL4VQzZPbATXNMr | [203 empty] | шт. | [49 empty] | ЗДМ DN50 | [18 empty] | 0 |  |  | 1 | ЗДМ DN50 | 2017 | v1 | [5 empty] | Затвор дисковый Ридан-ЗДМ DN50 с рукояткой, материал диска чугун с эпоксидным покрытием, PN16, Tmax=120 | [18 empty] | 44.5 | [83 empty] | 04.05.04.02.11 | Danfoss |  | 082X4401 | [15 empty] | 2,1 | [16 empty] | 126 | [113 empty] | 89 | [37 empty] | 2.1 |  |  | 62 | [15 empty] | Danfoss | https://www.danfoss.com/ru-ru/ | ЗДМ DN50 | 50 | 193 | 27 | 43 | 8.75 | 80 | Пластик темно-серый | call@danfos.ru | +7(495)792-57-57 | ООО ПРОРУБИМ | office@prorubim.com | +7(495)649-85-43 | http://prorubim.com/ru/ | 32 | 5 | 31 | 65 | 10 | 77 | Чугун, серый | None | DN50 PN16 | 45 | 70 | Danfoss_Зона обслуживания_Прозрачный | 16 | 120 | -15 | Вода систем отопления, ГВС, ХВС, в том числе питьевая, растворы гликоля до 50 % | Чугун с эпоксидным покрытием | Category=[-2000700]; Color=15724780; Comments=""; Cost=0.000000000000000; Description=""; Design Option=[-1]; Edited by=""; Export to IFC As=""; Export to IFC=0; Glow=0; IFC Predefined Type=""; IfcGUID=0_YCYaXnf6vvyDEQ6YRgbK; Keynote=""; Manufacturer=""; Mark=""; Model=""; Name=Danfoss_Зона обслуживания_Прозрачный; Shininess=64; Smoothness=50; Transparency=85; URL=""; Workset=10 | Category=[-2000700]; Color=6709850; Comments=""; Cost=0.000000000000000; Description=Физический материал.; Design Option=[-1]; Edited by=""; Export to IFC As=""; Export to IFC=0; Glow=0; IFC Predefined Type=""; IfcGUID=0_YCYaXnf6vvyDEQ6YRgbL; Keynote=""; Manufacturer=""; Mark=""; Material Type=1; Model=""; Name=Чугун, серый; Shininess=64; Smoothness=50; Transparency=0; URL=""; Workset=10 | Category=[-2000700]; Color=6316128; Comments=""; Cost=0.000000000000000; Description=""; Design Option=[-1]; Edited by=""; Export to IFC As=""; Export to IFC=0; Glow=0; IFC Predefined Type=""; IfcGUID=0_YCYaXnf6vvyDEQ6YRgbM; Keynote=""; Manufacturer=""; Mark=""; Model=""; Name=Пластик темно-серый; Shininess=64; Smoothness=50; Transparency=0; URL=""; Workset=10
935096 |  | OST_PipeAccessory | [9 empty] | Тип 03 DN50 | 7de0e7a2-8935-447d-af63-66529d8b3102-000e44b8 | 2356a828-8e4f-4acb-ac5a-d5e1a522fccd | None |  | 2098 | Семейство : Арматура трубопроводов : Danfoss_Затвор дисковый Ридан-ЗДМ рукоятка | [6 empty] | Danfoss_Затвор дисковый Ридан-ЗДМ рукоятка | [54 empty] | 0 | 1zuEUYYJL4VQzZPbATXNMw | [203 empty] | шт. | [49 empty] | ЗДМ DN50 | [18 empty] | 0 |  |  | 1 | ЗДМ DN50 | 2017 | v1 | [5 empty] | Затвор дисковый Ридан-ЗДМ DN50 с рукояткой, материал диска чугун с эпоксидным покрытием, PN16, Tmax=120 | [18 empty] | 44.5 | [83 empty] | 04.05.04.02.11 | Danfoss |  | 082X4401 | [15 empty] | 2,1 | [16 empty] | 126 | [113 empty] | 89 | [37 empty] | 2.1 |  |  | 62 | [15 empty] | Danfoss | https://www.danfoss.com/ru-ru/ | ЗДМ DN50 | 50 | 193 | 27 | 43 | 8.75 | 80 | Пластик темно-серый | call@danfos.ru | +7(495)792-57-57 | ООО ПРОРУБИМ | office@prorubim.com | +7(495)649-85-43 | http://prorubim.com/ru/ | 32 | 5 | 31 | 65 | 10 | 77 | Чугун, серый | None | DN50 PN16 | 45 | 70 | Danfoss_Зона обслуживания_Прозрачный | 16 | 120 | -15 | Вода систем отопления, ГВС, ХВС, в том числе питьевая, растворы гликоля до 50 % | Чугун с эпоксидным покрытием | Category=[-2000700]; Color=15724780; Comments=""; Cost=0.000000000000000; Description=""; Design Option=[-1]; Edited by=""; Export to IFC As=""; Export to IFC=0; Glow=0; IFC Predefined Type=""; IfcGUID=0_YCYaXnf6vvyDEQ6YRgbK; Keynote=""; Manufacturer=""; Mark=""; Model=""; Name=Danfoss_Зона обслуживания_Прозрачный; Shininess=64; Smoothness=50; Transparency=85; URL=""; Workset=10 | Category=[-2000700]; Color=6709850; Comments=""; Cost=0.000000000000000; Description=Физический материал.; Design Option=[-1]; Edited by=""; Export to IFC As=""; Export to IFC=0; Glow=0; IFC Predefined Type=""; IfcGUID=0_YCYaXnf6vvyDEQ6YRgbL; Keynote=""; Manufacturer=""; Mark=""; Material Type=1; Model=""; Name=Чугун, серый; Shininess=64; Smoothness=50; Transparency=0; URL=""; Workset=10 | Category=[-2000700]; Color=6316128; Comments=""; Cost=0.000000000000000; Description=""; Design Option=[-1]; Edited by=""; Export to IFC As=""; Export to IFC=0; Glow=0; IFC Predefined Type=""; IfcGUID=0_YCYaXnf6vvyDEQ6YRgbM; Keynote=""; Manufacturer=""; Mark=""; Model=""; Name=Пластик темно-серый; Shininess=64; Smoothness=50; Transparency=0; URL=""; Workset=10
935097 |  | OST_PipeAccessory | [9 empty] | Тип 03 DN50 | 7de0e7a2-8935-447d-af63-66529d8b3102-000e44b9 | 2356a828-8e4f-4acb-ac5a-d5e1a522fccd | None |  | 2098 | Семейство : Арматура трубопроводов : Danfoss_Затвор дисковый Ридан-ЗДМ рукоятка | [6 empty] | Danfoss_Затвор дисковый Ридан-ЗДМ рукоятка | [54 empty] | 0 | 1zuEUYYJL4VQzZPbATXNMx | [203 empty] | шт. | [49 empty] | ЗДМ DN50 | [18 empty] | 0 |  |  | 1 | ЗДМ DN50 | 2017 | v1 | [5 empty] | Затвор дисковый Ридан-ЗДМ DN50 с рукояткой, материал диска чугун с эпоксидным покрытием, PN16, Tmax=120 | [18 empty] | 44.5 | [83 empty] | 04.05.04.02.11 | Danfoss |  | 082X4401 | [15 empty] | 2,1 | [16 empty] | 126 | [113 empty] | 89 | [37 empty] | 2.1 |  |  | 62 | [15 empty] | Danfoss | https://www.danfoss.com/ru-ru/ | ЗДМ DN50 | 50 | 193 | 27 | 43 | 8.75 | 80 | Пластик темно-серый | call@danfos.ru | +7(495)792-57-57 | ООО ПРОРУБИМ | office@prorubim.com | +7(495)649-85-43 | http://prorubim.com/ru/ | 32 | 5 | 31 | 65 | 10 | 77 | Чугун, серый | None | DN50 PN16 | 45 | 70 | Danfoss_Зона обслуживания_Прозрачный | 16 | 120 | -15 | Вода систем отопления, ГВС, ХВС, в том числе питьевая, растворы гликоля до 50 % | Чугун с эпоксидным покрытием | Category=[-2000700]; Color=15724780; Comments=""; Cost=0.000000000000000; Description=""; Design Option=[-1]; Edited by=""; Export to IFC As=""; Export to IFC=0; Glow=0; IFC Predefined Type=""; IfcGUID=0_YCYaXnf6vvyDEQ6YRgbK; Keynote=""; Manufacturer=""; Mark=""; Model=""; Name=Danfoss_Зона обслуживания_Прозрачный; Shininess=64; Smoothness=50; Transparency=85; URL=""; Workset=10 | Category=[-2000700]; Color=6709850; Comments=""; Cost=0.000000000000000; Description=Физический материал.; Design Option=[-1]; Edited by=""; Export to IFC As=""; Export to IFC=0; Glow=0; IFC Predefined Type=""; IfcGUID=0_YCYaXnf6vvyDEQ6YRgbL; Keynote=""; Manufacturer=""; Mark=""; Material Type=1; Model=""; Name=Чугун, серый; Shininess=64; Smoothness=50; Transparency=0; URL=""; Workset=10 | Category=[-2000700]; Color=6316128; Comments=""; Cost=0.000000000000000; Description=""; Design Option=[-1]; Edited by=""; Export to IFC As=""; Export to IFC=0; Glow=0; IFC Predefined Type=""; IfcGUID=0_YCYaXnf6vvyDEQ6YRgbM; Keynote=""; Manufacturer=""; Mark=""; Model=""; Name=Пластик темно-серый; Shininess=64; Smoothness=50; Transparency=0; URL=""; Workset=10
935098 |  | OST_PipeAccessory | [9 empty] | Тип 03 DN50 | 7de0e7a2-8935-447d-af63-66529d8b3102-000e44ba | 2356a828-8e4f-4acb-ac5a-d5e1a522fccd | None |  | 2098 | Семейство : Арматура трубопроводов : Danfoss_Затвор дисковый Ридан-ЗДМ рукоятка | [6 empty] | Danfoss_Затвор дисковый Ридан-ЗДМ рукоятка | [54 empty] | 0 | 1zuEUYYJL4VQzZPbATXNMu | [203 empty] | шт. | [49 empty] | ЗДМ DN50 | [18 empty] | 0 |  |  | 1 | ЗДМ DN50 | 2017 | v1 | [5 empty] | Затвор дисковый Ридан-ЗДМ DN50 с рукояткой, материал диска чугун с эпоксидным покрытием, PN16, Tmax=120 | [18 empty] | 44.5 | [83 empty] | 04.05.04.02.11 | Danfoss |  | 082X4401 | [15 empty] | 2,1 | [16 empty] | 126 | [113 empty] | 89 | [37 empty] | 2.1 |  |  | 62 | [15 empty] | Danfoss | https://www.danfoss.com/ru-ru/ | ЗДМ DN50 | 50 | 193 | 27 | 43 | 8.75 | 80 | Пластик темно-серый | call@danfos.ru | +7(495)792-57-57 | ООО ПРОРУБИМ | office@prorubim.com | +7(495)649-85-43 | http://prorubim.com/ru/ | 32 | 5 | 31 | 65 | 10 | 77 | Чугун, серый | None | DN50 PN16 | 45 | 70 | Danfoss_Зона обслуживания_Прозрачный | 16 | 120 | -15 | Вода систем отопления, ГВС, ХВС, в том числе питьевая, растворы гликоля до 50 % | Чугун с эпоксидным покрытием | Category=[-2000700]; Color=15724780; Comments=""; Cost=0.000000000000000; Description=""; Design Option=[-1]; Edited by=""; Export to IFC As=""; Export to IFC=0; Glow=0; IFC Predefined Type=""; IfcGUID=0_YCYaXnf6vvyDEQ6YRgbK; Keynote=""; Manufacturer=""; Mark=""; Model=""; Name=Danfoss_Зона обслуживания_Прозрачный; Shininess=64; Smoothness=50; Transparency=85; URL=""; Workset=10 | Category=[-2000700]; Color=6709850; Comments=""; Cost=0.000000000000000; Description=Физический материал.; Design Option=[-1]; Edited by=""; Export to IFC As=""; Export to IFC=0; Glow=0; IFC Predefined Type=""; IfcGUID=0_YCYaXnf6vvyDEQ6YRgbL; Keynote=""; Manufacturer=""; Mark=""; Material Type=1; Model=""; Name=Чугун, серый; Shininess=64; Smoothness=50; Transparency=0; URL=""; Workset=10 | Category=[-2000700]; Color=6316128; Comments=""; Cost=0.000000000000000; Description=""; Design Option=[-1]; Edited by=""; Export to IFC As=""; Export to IFC=0; Glow=0; IFC Predefined Type=""; IfcGUID=0_YCYaXnf6vvyDEQ6YRgbM; Keynote=""; Manufacturer=""; Mark=""; Model=""; Name=Пластик темно-серый; Shininess=64; Smoothness=50; Transparency=0; URL=""; Workset=10
935099 |  | OST_PipeAccessory | [9 empty] | Тип 03 DN50 | 7de0e7a2-8935-447d-af63-66529d8b3102-000e44bb | 2356a828-8e4f-4acb-ac5a-d5e1a522fccd | None |  | 2098 | Семейство : Арматура трубопроводов : Danfoss_Затвор дисковый Ридан-ЗДМ рукоятка | [6 empty] | Danfoss_Затвор дисковый Ридан-ЗДМ рукоятка | [54 empty] | 0 | 1zuEUYYJL4VQzZPbATXNMv | [203 empty] | шт. | [49 empty] | ЗДМ DN50 | [18 empty] | 0 |  |  | 1 | ЗДМ DN50 | 2017 | v1 | [5 empty] | Затвор дисковый Ридан-ЗДМ DN50 с рукояткой, материал диска чугун с эпоксидным покрытием, PN16, Tmax=120 | [18 empty] | 44.5 | [83 empty] | 04.05.04.02.11 | Danfoss |  | 082X4401 | [15 empty] | 2,1 | [16 empty] | 126 | [113 empty] | 89 | [37 empty] | 2.1 |  |  | 62 | [15 empty] | Danfoss | https://www.danfoss.com/ru-ru/ | ЗДМ DN50 | 50 | 193 | 27 | 43 | 8.75 | 80 | Пластик темно-серый | call@danfos.ru | +7(495)792-57-57 | ООО ПРОРУБИМ | office@prorubim.com | +7(495)649-85-43 | http://prorubim.com/ru/ | 32 | 5 | 31 | 65 | 10 | 77 | Чугун, серый | None | DN50 PN16 | 45 | 70 | Danfoss_Зона обслуживания_Прозрачный | 16 | 120 | -15 | Вода систем отопления, ГВС, ХВС, в том числе питьевая, растворы гликоля до 50 % | Чугун с эпоксидным покрытием | Category=[-2000700]; Color=15724780; Comments=""; Cost=0.000000000000000; Description=""; Design Option=[-1]; Edited by=""; Export to IFC As=""; Export to IFC=0; Glow=0; IFC Predefined Type=""; IfcGUID=0_YCYaXnf6vvyDEQ6YRgbK; Keynote=""; Manufacturer=""; Mark=""; Model=""; Name=Danfoss_Зона обслуживания_Прозрачный; Shininess=64; Smoothness=50; Transparency=85; URL=""; Workset=10 | Category=[-2000700]; Color=6709850; Comments=""; Cost=0.000000000000000; Description=Физический материал.; Design Option=[-1]; Edited by=""; Export to IFC As=""; Export to IFC=0; Glow=0; IFC Predefined Type=""; IfcGUID=0_YCYaXnf6vvyDEQ6YRgbL; Keynote=""; Manufacturer=""; Mark=""; Material Type=1; Model=""; Name=Чугун, серый; Shininess=64; Smoothness=50; Transparency=0; URL=""; Workset=10 | Category=[-2000700]; Color=6316128; Comments=""; Cost=0.000000000000000; Description=""; Design Option=[-1]; Edited by=""; Export to IFC As=""; Export to IFC=0; Glow=0; IFC Predefined Type=""; IfcGUID=0_YCYaXnf6vvyDEQ6YRgbM; Keynote=""; Manufacturer=""; Mark=""; Model=""; Name=Пластик темно-серый; Shininess=64; Smoothness=50; Transparency=0; URL=""; Workset=10
935100 |  | OST_PipeAccessory | [9 empty] | Тип 03 DN50 | 7de0e7a2-8935-447d-af63-66529d8b3102-000e44bc | 2356a828-8e4f-4acb-ac5a-d5e1a522fccd | None |  | 2098 | Семейство : Арматура трубопроводов : Danfoss_Затвор дисковый Ридан-ЗДМ рукоятка | [6 empty] | Danfoss_Затвор дисковый Ридан-ЗДМ рукоятка | [54 empty] | 0 | 1zuEUYYJL4VQzZPbATXNM_ | [203 empty] | шт. | [49 empty] | ЗДМ DN50 | [18 empty] | 0 |  |  | 1 | ЗДМ DN50 | 2017 | v1 | [5 empty] | Затвор дисковый Ридан-ЗДМ DN50 с рукояткой, материал диска чугун с эпоксидным покрытием, PN16, Tmax=120 | [18 empty] | 44.5 | [83 empty] | 04.05.04.02.11 | Danfoss |  | 082X4401 | [15 empty] | 2,1 | [16 empty] | 126 | [113 empty] | 89 | [37 empty] | 2.1 |  |  | 62 | [15 empty] | Danfoss | https://www.danfoss.com/ru-ru/ | ЗДМ DN50 | 50 | 193 | 27 | 43 | 8.75 | 80 | Пластик темно-серый | call@danfos.ru | +7(495)792-57-57 | ООО ПРОРУБИМ | office@prorubim.com | +7(495)649-85-43 | http://prorubim.com/ru/ | 32 | 5 | 31 | 65 | 10 | 77 | Чугун, серый | None | DN50 PN16 | 45 | 70 | Danfoss_Зона обслуживания_Прозрачный | 16 | 120 | -15 | Вода систем отопления, ГВС, ХВС, в том числе питьевая, растворы гликоля до 50 % | Чугун с эпоксидным покрытием | Category=[-2000700]; Color=15724780; Comments=""; Cost=0.000000000000000; Description=""; Design Option=[-1]; Edited by=""; Export to IFC As=""; Export to IFC=0; Glow=0; IFC Predefined Type=""; IfcGUID=0_YCYaXnf6vvyDEQ6YRgbK; Keynote=""; Manufacturer=""; Mark=""; Model=""; Name=Danfoss_Зона обслуживания_Прозрачный; Shininess=64; Smoothness=50; Transparency=85; URL=""; Workset=10 | Category=[-2000700]; Color=6709850; Comments=""; Cost=0.000000000000000; Description=Физический материал.; Design Option=[-1]; Edited by=""; Export to IFC As=""; Export to IFC=0; Glow=0; IFC Predefined Type=""; IfcGUID=0_YCYaXnf6vvyDEQ6YRgbL; Keynote=""; Manufacturer=""; Mark=""; Material Type=1; Model=""; Name=Чугун, серый; Shininess=64; Smoothness=50; Transparency=0; URL=""; Workset=10 | Category=[-2000700]; Color=6316128; Comments=""; Cost=0.000000000000000; Description=""; Design Option=[-1]; Edited by=""; Export to IFC As=""; Export to IFC=0; Glow=0; IFC Predefined Type=""; IfcGUID=0_YCYaXnf6vvyDEQ6YRgbM; Keynote=""; Manufacturer=""; Mark=""; Model=""; Name=Пластик темно-серый; Shininess=64; Smoothness=50; Transparency=0; URL=""; Workset=10
935101 |  | OST_PipeAccessory | [9 empty] | Тип 03 DN50 | 7de0e7a2-8935-447d-af63-66529d8b3102-000e44bd | 2356a828-8e4f-4acb-ac5a-d5e1a522fccd | None |  | 2098 | Семейство : Арматура трубопроводов : Danfoss_Затвор дисковый Ридан-ЗДМ рукоятка | [6 empty] | Danfoss_Затвор дисковый Ридан-ЗДМ рукоятка | [54 empty] | 0 | 1zuEUYYJL4VQzZPbATXNM$ | [203 empty] | шт. | [49 empty] | ЗДМ DN50 | [18 empty] | 0 |  |  | 1 | ЗДМ DN50 | 2017 | v1 | [5 empty] | Затвор дисковый Ридан-ЗДМ DN50 с рукояткой, материал диска чугун с эпоксидным покрытием, PN16, Tmax=120 | [18 empty] | 44.5 | [83 empty] | 04.05.04.02.11 | Danfoss |  | 082X4401 | [15 empty] | 2,1 | [16 empty] | 126 | [113 empty] | 89 | [37 empty] | 2.1 |  |  | 62 | [15 empty] | Danfoss | https://www.danfoss.com/ru-ru/ | ЗДМ DN50 | 50 | 193 | 27 | 43 | 8.75 | 80 | Пластик темно-серый | call@danfos.ru | +7(495)792-57-57 | ООО ПРОРУБИМ | office@prorubim.com | +7(495)649-85-43 | http://prorubim.com/ru/ | 32 | 5 | 31 | 65 | 10 | 77 | Чугун, серый | None | DN50 PN16 | 45 | 70 | Danfoss_Зона обслуживания_Прозрачный | 16 | 120 | -15 | Вода систем отопления, ГВС, ХВС, в том числе питьевая, растворы гликоля до 50 % | Чугун с эпоксидным покрытием | Category=[-2000700]; Color=15724780; Comments=""; Cost=0.000000000000000; Description=""; Design Option=[-1]; Edited by=""; Export to IFC As=""; Export to IFC=0; Glow=0; IFC Predefined Type=""; IfcGUID=0_YCYaXnf6vvyDEQ6YRgbK; Keynote=""; Manufacturer=""; Mark=""; Model=""; Name=Danfoss_Зона обслуживания_Прозрачный; Shininess=64; Smoothness=50; Transparency=85; URL=""; Workset=10 | Category=[-2000700]; Color=6709850; Comments=""; Cost=0.000000000000000; Description=Физический материал.; Design Option=[-1]; Edited by=""; Export to IFC As=""; Export to IFC=0; Glow=0; IFC Predefined Type=""; IfcGUID=0_YCYaXnf6vvyDEQ6YRgbL; Keynote=""; Manufacturer=""; Mark=""; Material Type=1; Model=""; Name=Чугун, серый; Shininess=64; Smoothness=50; Transparency=0; URL=""; Workset=10 | Category=[-2000700]; Color=6316128; Comments=""; Cost=0.000000000000000; Description=""; Design Option=[-1]; Edited by=""; Export to IFC As=""; Export to IFC=0; Glow=0; IFC Predefined Type=""; IfcGUID=0_YCYaXnf6vvyDEQ6YRgbM; Keynote=""; Manufacturer=""; Mark=""; Model=""; Name=Пластик темно-серый; Shininess=64; Smoothness=50; Transparency=0; URL=""; Workset=10
935102 |  | OST_PipeAccessory | [9 empty] | Тип 03 DN50 | 7de0e7a2-8935-447d-af63-66529d8b3102-000e44be | 2356a828-8e4f-4acb-ac5a-d5e1a522fccd | None |  | 2098 | Семейство : Арматура трубопроводов : Danfoss_Затвор дисковый Ридан-ЗДМ рукоятка | [6 empty] | Danfoss_Затвор дисковый Ридан-ЗДМ рукоятка | [54 empty] | 0 | 1zuEUYYJL4VQzZPbATXNMy | [203 empty] | шт. | [49 empty] | ЗДМ DN50 | [18 empty] | 0 |  |  | 1 | ЗДМ DN50 | 2017 | v1 | [5 empty] | Затвор дисковый Ридан-ЗДМ DN50 с рукояткой, материал диска чугун с эпоксидным покрытием, PN16, Tmax=120 | [18 empty] | 44.5 | [83 empty] | 04.05.04.02.11 | Danfoss |  | 082X4401 | [15 empty] | 2,1 | [16 empty] | 126 | [113 empty] | 89 | [37 empty] | 2.1 |  |  | 62 | [15 empty] | Danfoss | https://www.danfoss.com/ru-ru/ | ЗДМ DN50 | 50 | 193 | 27 | 43 | 8.75 | 80 | Пластик темно-серый | call@danfos.ru | +7(495)792-57-57 | ООО ПРОРУБИМ | office@prorubim.com | +7(495)649-85-43 | http://prorubim.com/ru/ | 32 | 5 | 31 | 65 | 10 | 77 | Чугун, серый | None | DN50 PN16 | 45 | 70 | Danfoss_Зона обслуживания_Прозрачный | 16 | 120 | -15 | Вода систем отопления, ГВС, ХВС, в том числе питьевая, растворы гликоля до 50 % | Чугун с эпоксидным покрытием | Category=[-2000700]; Color=15724780; Comments=""; Cost=0.000000000000000; Description=""; Design Option=[-1]; Edited by=""; Export to IFC As=""; Export to IFC=0; Glow=0; IFC Predefined Type=""; IfcGUID=0_YCYaXnf6vvyDEQ6YRgbK; Keynote=""; Manufacturer=""; Mark=""; Model=""; Name=Danfoss_Зона обслуживания_Прозрачный; Shininess=64; Smoothness=50; Transparency=85; URL=""; Workset=10 | Category=[-2000700]; Color=6709850; Comments=""; Cost=0.000000000000000; Description=Физический материал.; Design Option=[-1]; Edited by=""; Export to IFC As=""; Export to IFC=0; Glow=0; IFC Predefined Type=""; IfcGUID=0_YCYaXnf6vvyDEQ6YRgbL; Keynote=""; Manufacturer=""; Mark=""; Material Type=1; Model=""; Name=Чугун, серый; Shininess=64; Smoothness=50; Transparency=0; URL=""; Workset=10 | Category=[-2000700]; Color=6316128; Comments=""; Cost=0.000000000000000; Description=""; Design Option=[-1]; Edited by=""; Export to IFC As=""; Export to IFC=0; Glow=0; IFC Predefined Type=""; IfcGUID=0_YCYaXnf6vvyDEQ6YRgbM; Keynote=""; Manufacturer=""; Mark=""; Model=""; Name=Пластик темно-серый; Shininess=64; Smoothness=50; Transparency=0; URL=""; Workset=10
935103 |  | OST_PipeAccessory | [9 empty] | Тип 03 DN50 | 7de0e7a2-8935-447d-af63-66529d8b3102-000e44bf | 2356a828-8e4f-4acb-ac5a-d5e1a522fccd | None |  | 2098 | Семейство : Арматура трубопроводов : Danfoss_Затвор дисковый Ридан-ЗДМ рукоятка | [6 empty] | Danfoss_Затвор дисковый Ридан-ЗДМ рукоятка | [54 empty] | 0 | 1zuEUYYJL4VQzZPbATXNMz | [203 empty] | шт. | [49 empty] | ЗДМ DN50 | [18 empty] | 0 |  |  | 1 | ЗДМ DN50 | 2017 | v1 | [5 empty] | Затвор дисковый Ридан-ЗДМ DN50 с рукояткой, материал диска чугун с эпоксидным покрытием, PN16, Tmax=120 | [18 empty] | 44.5 | [83 empty] | 04.05.04.02.11 | Danfoss |  | 082X4401 | [15 empty] | 2,1 | [16 empty] | 126 | [113 empty] | 89 | [37 empty] | 2.1 |  |  | 62 | [15 empty] | Danfoss | https://www.danfoss.com/ru-ru/ | ЗДМ DN50 | 50 | 193 | 27 | 43 | 8.75 | 80 | Пластик темно-серый | call@danfos.ru | +7(495)792-57-57 | ООО ПРОРУБИМ | office@prorubim.com | +7(495)649-85-43 | http://prorubim.com/ru/ | 32 | 5 | 31 | 65 | 10 | 77 | Чугун, серый | None | DN50 PN16 | 45 | 70 | Danfoss_Зона обслуживания_Прозрачный | 16 | 120 | -15 | Вода систем отопления, ГВС, ХВС, в том числе питьевая, растворы гликоля до 50 % | Чугун с эпоксидным покрытием | Category=[-2000700]; Color=15724780; Comments=""; Cost=0.000000000000000; Description=""; Design Option=[-1]; Edited by=""; Export to IFC As=""; Export to IFC=0; Glow=0; IFC Predefined Type=""; IfcGUID=0_YCYaXnf6vvyDEQ6YRgbK; Keynote=""; Manufacturer=""; Mark=""; Model=""; Name=Danfoss_Зона обслуживания_Прозрачный; Shininess=64; Smoothness=50; Transparency=85; URL=""; Workset=10 | Category=[-2000700]; Color=6709850; Comments=""; Cost=0.000000000000000; Description=Физический материал.; Design Option=[-1]; Edited by=""; Export to IFC As=""; Export to IFC=0; Glow=0; IFC Predefined Type=""; IfcGUID=0_YCYaXnf6vvyDEQ6YRgbL; Keynote=""; Manufacturer=""; Mark=""; Material Type=1; Model=""; Name=Чугун, серый; Shininess=64; Smoothness=50; Transparency=0; URL=""; Workset=10 | Category=[-2000700]; Color=6316128; Comments=""; Cost=0.000000000000000; Description=""; Design Option=[-1]; Edited by=""; Export to IFC As=""; Export to IFC=0; Glow=0; IFC Predefined Type=""; IfcGUID=0_YCYaXnf6vvyDEQ6YRgbM; Keynote=""; Manufacturer=""; Mark=""; Model=""; Name=Пластик темно-серый; Shininess=64; Smoothness=50; Transparency=0; URL=""; Workset=10
935104 |  | OST_PipeAccessory | [9 empty] | Тип 03 DN50 | 7de0e7a2-8935-447d-af63-66529d8b3102-000e44c0 | 2356a828-8e4f-4acb-ac5a-d5e1a522fccd | None |  | 2098 | Семейство : Арматура трубопроводов : Danfoss_Затвор дисковый Ридан-ЗДМ рукоятка | [6 empty] | Danfoss_Затвор дисковый Ридан-ЗДМ рукоятка | [54 empty] | 0 | 1zuEUYYJL4VQzZPbATXNN2 | [203 empty] | шт. | [49 empty] | ЗДМ DN50 | [18 empty] | 0 |  |  | 1 | ЗДМ DN50 | 2017 | v1 | [5 empty] | Затвор дисковый Ридан-ЗДМ DN50 с рукояткой, материал диска чугун с эпоксидным покрытием, PN16, Tmax=120 | [18 empty] | 44.5 | [83 empty] | 04.05.04.02.11 | Danfoss |  | 082X4401 | [15 empty] | 2,1 | [16 empty] | 126 | [113 empty] | 89 | [37 empty] | 2.1 |  |  | 62 | [15 empty] | Danfoss | https://www.danfoss.com/ru-ru/ | ЗДМ DN50 | 50 | 193 | 27 | 43 | 8.75 | 80 | Пластик темно-серый | call@danfos.ru | +7(495)792-57-57 | ООО ПРОРУБИМ | office@prorubim.com | +7(495)649-85-43 | http://prorubim.com/ru/ | 32 | 5 | 31 | 65 | 10 | 77 | Чугун, серый | None | DN50 PN16 | 45 | 70 | Danfoss_Зона обслуживания_Прозрачный | 16 | 120 | -15 | Вода систем отопления, ГВС, ХВС, в том числе питьевая, растворы гликоля до 50 % | Чугун с эпоксидным покрытием | Category=[-2000700]; Color=15724780; Comments=""; Cost=0.000000000000000; Description=""; Design Option=[-1]; Edited by=""; Export to IFC As=""; Export to IFC=0; Glow=0; IFC Predefined Type=""; IfcGUID=0_YCYaXnf6vvyDEQ6YRgbK; Keynote=""; Manufacturer=""; Mark=""; Model=""; Name=Danfoss_Зона обслуживания_Прозрачный; Shininess=64; Smoothness=50; Transparency=85; URL=""; Workset=10 | Category=[-2000700]; Color=6709850; Comments=""; Cost=0.000000000000000; Description=Физический материал.; Design Option=[-1]; Edited by=""; Export to IFC As=""; Export to IFC=0; Glow=0; IFC Predefined Type=""; IfcGUID=0_YCYaXnf6vvyDEQ6YRgbL; Keynote=""; Manufacturer=""; Mark=""; Material Type=1; Model=""; Name=Чугун, серый; Shininess=64; Smoothness=50; Transparency=0; URL=""; Workset=10 | Category=[-2000700]; Color=6316128; Comments=""; Cost=0.000000000000000; Description=""; Design Option=[-1]; Edited by=""; Export to IFC As=""; Export to IFC=0; Glow=0; IFC Predefined Type=""; IfcGUID=0_YCYaXnf6vvyDEQ6YRgbM; Keynote=""; Manufacturer=""; Mark=""; Model=""; Name=Пластик темно-серый; Shininess=64; Smoothness=50; Transparency=0; URL=""; Workset=10
935105 |  | OST_PipeAccessory | [9 empty] | Тип 03 DN50 | 7de0e7a2-8935-447d-af63-66529d8b3102-000e44c1 | 2356a828-8e4f-4acb-ac5a-d5e1a522fccd | None |  | 2098 | Семейство : Арматура трубопроводов : Danfoss_Затвор дисковый Ридан-ЗДМ рукоятка | [6 empty] | Danfoss_Затвор дисковый Ридан-ЗДМ рукоятка | [54 empty] | 0 | 1zuEUYYJL4VQzZPbATXNN3 | [203 empty] | шт. | [49 empty] | ЗДМ DN50 | [18 empty] | 0 |  |  | 1 | ЗДМ DN50 | 2017 | v1 | [5 empty] | Затвор дисковый Ридан-ЗДМ DN50 с рукояткой, материал диска чугун с эпоксидным покрытием, PN16, Tmax=120 | [18 empty] | 44.5 | [83 empty] | 04.05.04.02.11 | Danfoss |  | 082X4401 | [15 empty] | 2,1 | [16 empty] | 126 | [113 empty] | 89 | [37 empty] | 2.1 |  |  | 62 | [15 empty] | Danfoss | https://www.danfoss.com/ru-ru/ | ЗДМ DN50 | 50 | 193 | 27 | 43 | 8.75 | 80 | Пластик темно-серый | call@danfos.ru | +7(495)792-57-57 | ООО ПРОРУБИМ | office@prorubim.com | +7(495)649-85-43 | http://prorubim.com/ru/ | 32 | 5 | 31 | 65 | 10 | 77 | Чугун, серый | None | DN50 PN16 | 45 | 70 | Danfoss_Зона обслуживания_Прозрачный | 16 | 120 | -15 | Вода систем отопления, ГВС, ХВС, в том числе питьевая, растворы гликоля до 50 % | Чугун с эпоксидным покрытием | Category=[-2000700]; Color=15724780; Comments=""; Cost=0.000000000000000; Description=""; Design Option=[-1]; Edited by=""; Export to IFC As=""; Export to IFC=0; Glow=0; IFC Predefined Type=""; IfcGUID=0_YCYaXnf6vvyDEQ6YRgbK; Keynote=""; Manufacturer=""; Mark=""; Model=""; Name=Danfoss_Зона обслуживания_Прозрачный; Shininess=64; Smoothness=50; Transparency=85; URL=""; Workset=10 | Category=[-2000700]; Color=6709850; Comments=""; Cost=0.000000000000000; Description=Физический материал.; Design Option=[-1]; Edited by=""; Export to IFC As=""; Export to IFC=0; Glow=0; IFC Predefined Type=""; IfcGUID=0_YCYaXnf6vvyDEQ6YRgbL; Keynote=""; Manufacturer=""; Mark=""; Material Type=1; Model=""; Name=Чугун, серый; Shininess=64; Smoothness=50; Transparency=0; URL=""; Workset=10 | Category=[-2000700]; Color=6316128; Comments=""; Cost=0.000000000000000; Description=""; Design Option=[-1]; Edited by=""; Export to IFC As=""; Export to IFC=0; Glow=0; IFC Predefined Type=""; IfcGUID=0_YCYaXnf6vvyDEQ6YRgbM; Keynote=""; Manufacturer=""; Mark=""; Model=""; Name=Пластик темно-серый; Shininess=64; Smoothness=50; Transparency=0; URL=""; Workset=10
935106 |  | OST_PipeAccessory | [9 empty] | Тип 03 DN50 | 7de0e7a2-8935-447d-af63-66529d8b3102-000e44c2 | 2356a828-8e4f-4acb-ac5a-d5e1a522fccd | None |  | 2098 | Семейство : Арматура трубопроводов : Danfoss_Затвор дисковый Ридан-ЗДМ рукоятка | [6 empty] | Danfoss_Затвор дисковый Ридан-ЗДМ рукоятка | [54 empty] | 0 | 1zuEUYYJL4VQzZPbATXNN0 | [203 empty] | шт. | [49 empty] | ЗДМ DN50 | [18 empty] | 0 |  |  | 1 | ЗДМ DN50 | 2017 | v1 | [5 empty] | Затвор дисковый Ридан-ЗДМ DN50 с рукояткой, материал диска чугун с эпоксидным покрытием, PN16, Tmax=120 | [18 empty] | 44.5 | [83 empty] | 04.05.04.02.11 | Danfoss |  | 082X4401 | [15 empty] | 2,1 | [16 empty] | 126 | [113 empty] | 89 | [37 empty] | 2.1 |  |  | 62 | [15 empty] | Danfoss | https://www.danfoss.com/ru-ru/ | ЗДМ DN50 | 50 | 193 | 27 | 43 | 8.75 | 80 | Пластик темно-серый | call@danfos.ru | +7(495)792-57-57 | ООО ПРОРУБИМ | office@prorubim.com | +7(495)649-85-43 | http://prorubim.com/ru/ | 32 | 5 | 31 | 65 | 10 | 77 | Чугун, серый | None | DN50 PN16 | 45 | 70 | Danfoss_Зона обслуживания_Прозрачный | 16 | 120 | -15 | Вода систем отопления, ГВС, ХВС, в том числе питьевая, растворы гликоля до 50 % | Чугун с эпоксидным покрытием | Category=[-2000700]; Color=15724780; Comments=""; Cost=0.000000000000000; Description=""; Design Option=[-1]; Edited by=""; Export to IFC As=""; Export to IFC=0; Glow=0; IFC Predefined Type=""; IfcGUID=0_YCYaXnf6vvyDEQ6YRgbK; Keynote=""; Manufacturer=""; Mark=""; Model=""; Name=Danfoss_Зона обслуживания_Прозрачный; Shininess=64; Smoothness=50; Transparency=85; URL=""; Workset=10 | Category=[-2000700]; Color=6709850; Comments=""; Cost=0.000000000000000; Description=Физический материал.; Design Option=[-1]; Edited by=""; Export to IFC As=""; Export to IFC=0; Glow=0; IFC Predefined Type=""; IfcGUID=0_YCYaXnf6vvyDEQ6YRgbL; Keynote=""; Manufacturer=""; Mark=""; Material Type=1; Model=""; Name=Чугун, серый; Shininess=64; Smoothness=50; Transparency=0; URL=""; Workset=10 | Category=[-2000700]; Color=6316128; Comments=""; Cost=0.000000000000000; Description=""; Design Option=[-1]; Edited by=""; Export to IFC As=""; Export to IFC=0; Glow=0; IFC Predefined Type=""; IfcGUID=0_YCYaXnf6vvyDEQ6YRgbM; Keynote=""; Manufacturer=""; Mark=""; Model=""; Name=Пластик темно-серый; Shininess=64; Smoothness=50; Transparency=0; URL=""; Workset=10
935107 |  | OST_PipeAccessory | [9 empty] | Тип 03 DN50 | 7de0e7a2-8935-447d-af63-66529d8b3102-000e44c3 | 2356a828-8e4f-4acb-ac5a-d5e1a522fccd | None |  | 2098 | Семейство : Арматура трубопроводов : Danfoss_Затвор дисковый Ридан-ЗДМ рукоятка | [6 empty] | Danfoss_Затвор дисковый Ридан-ЗДМ рукоятка | [54 empty] | 0 | 1zuEUYYJL4VQzZPbATXNN1 | [203 empty] | шт. | [49 empty] | ЗДМ DN50 | [18 empty] | 0 |  |  | 1 | ЗДМ DN50 | 2017 | v1 | [5 empty] | Затвор дисковый Ридан-ЗДМ DN50 с рукояткой, материал диска чугун с эпоксидным покрытием, PN16, Tmax=120 | [18 empty] | 44.5 | [83 empty] | 04.05.04.02.11 | Danfoss |  | 082X4401 | [15 empty] | 2,1 | [16 empty] | 126 | [113 empty] | 89 | [37 empty] | 2.1 |  |  | 62 | [15 empty] | Danfoss | https://www.danfoss.com/ru-ru/ | ЗДМ DN50 | 50 | 193 | 27 | 43 | 8.75 | 80 | Пластик темно-серый | call@danfos.ru | +7(495)792-57-57 | ООО ПРОРУБИМ | office@prorubim.com | +7(495)649-85-43 | http://prorubim.com/ru/ | 32 | 5 | 31 | 65 | 10 | 77 | Чугун, серый | None | DN50 PN16 | 45 | 70 | Danfoss_Зона обслуживания_Прозрачный | 16 | 120 | -15 | Вода систем отопления, ГВС, ХВС, в том числе питьевая, растворы гликоля до 50 % | Чугун с эпоксидным покрытием | Category=[-2000700]; Color=15724780; Comments=""; Cost=0.000000000000000; Description=""; Design Option=[-1]; Edited by=""; Export to IFC As=""; Export to IFC=0; Glow=0; IFC Predefined Type=""; IfcGUID=0_YCYaXnf6vvyDEQ6YRgbK; Keynote=""; Manufacturer=""; Mark=""; Model=""; Name=Danfoss_Зона обслуживания_Прозрачный; Shininess=64; Smoothness=50; Transparency=85; URL=""; Workset=10 | Category=[-2000700]; Color=6709850; Comments=""; Cost=0.000000000000000; Description=Физический материал.; Design Option=[-1]; Edited by=""; Export to IFC As=""; Export to IFC=0; Glow=0; IFC Predefined Type=""; IfcGUID=0_YCYaXnf6vvyDEQ6YRgbL; Keynote=""; Manufacturer=""; Mark=""; Material Type=1; Model=""; Name=Чугун, серый; Shininess=64; Smoothness=50; Transparency=0; URL=""; Workset=10 | Category=[-2000700]; Color=6316128; Comments=""; Cost=0.000000000000000; Description=""; Design Option=[-1]; Edited by=""; Export to IFC As=""; Export to IFC=0; Glow=0; IFC Predefined Type=""; IfcGUID=0_YCYaXnf6vvyDEQ6YRgbM; Keynote=""; Manufacturer=""; Mark=""; Model=""; Name=Пластик темно-серый; Shininess=64; Smoothness=50; Transparency=0; URL=""; Workset=10
935108 |  | OST_PipeAccessory | [9 empty] | Тип 03 DN50 | 7de0e7a2-8935-447d-af63-66529d8b3102-000e44c4 | 2356a828-8e4f-4acb-ac5a-d5e1a522fccd | None |  | 2098 | Семейство : Арматура трубопроводов : Danfoss_Затвор дисковый Ридан-ЗДМ рукоятка | [6 empty] | Danfoss_Затвор дисковый Ридан-ЗДМ рукоятка | [54 empty] | 0 | 1zuEUYYJL4VQzZPbATXNN6 | [203 empty] | шт. | [49 empty] | ЗДМ DN50 | [18 empty] | 0 |  |  | 1 | ЗДМ DN50 | 2017 | v1 | [5 empty] | Затвор дисковый Ридан-ЗДМ DN50 с рукояткой, материал диска чугун с эпоксидным покрытием, PN16, Tmax=120 | [18 empty] | 44.5 | [83 empty] | 04.05.04.02.11 | Danfoss |  | 082X4401 | [15 empty] | 2,1 | [16 empty] | 126 | [113 empty] | 89 | [37 empty] | 2.1 |  |  | 62 | [15 empty] | Danfoss | https://www.danfoss.com/ru-ru/ | ЗДМ DN50 | 50 | 193 | 27 | 43 | 8.75 | 80 | Пластик темно-серый | call@danfos.ru | +7(495)792-57-57 | ООО ПРОРУБИМ | office@prorubim.com | +7(495)649-85-43 | http://prorubim.com/ru/ | 32 | 5 | 31 | 65 | 10 | 77 | Чугун, серый | None | DN50 PN16 | 45 | 70 | Danfoss_Зона обслуживания_Прозрачный | 16 | 120 | -15 | Вода систем отопления, ГВС, ХВС, в том числе питьевая, растворы гликоля до 50 % | Чугун с эпоксидным покрытием | Category=[-2000700]; Color=15724780; Comments=""; Cost=0.000000000000000; Description=""; Design Option=[-1]; Edited by=""; Export to IFC As=""; Export to IFC=0; Glow=0; IFC Predefined Type=""; IfcGUID=0_YCYaXnf6vvyDEQ6YRgbK; Keynote=""; Manufacturer=""; Mark=""; Model=""; Name=Danfoss_Зона обслуживания_Прозрачный; Shininess=64; Smoothness=50; Transparency=85; URL=""; Workset=10 | Category=[-2000700]; Color=6709850; Comments=""; Cost=0.000000000000000; Description=Физический материал.; Design Option=[-1]; Edited by=""; Export to IFC As=""; Export to IFC=0; Glow=0; IFC Predefined Type=""; IfcGUID=0_YCYaXnf6vvyDEQ6YRgbL; Keynote=""; Manufacturer=""; Mark=""; Material Type=1; Model=""; Name=Чугун, серый; Shininess=64; Smoothness=50; Transparency=0; URL=""; Workset=10 | Category=[-2000700]; Color=6316128; Comments=""; Cost=0.000000000000000; Description=""; Design Option=[-1]; Edited by=""; Export to IFC As=""; Export to IFC=0; Glow=0; IFC Predefined Type=""; IfcGUID=0_YCYaXnf6vvyDEQ6YRgbM; Keynote=""; Manufacturer=""; Mark=""; Model=""; Name=Пластик темно-серый; Shininess=64; Smoothness=50; Transparency=0; URL=""; Workset=10
935109 |  | OST_PipeAccessory | [9 empty] | Тип 03 DN50 | 7de0e7a2-8935-447d-af63-66529d8b3102-000e44c5 | 2356a828-8e4f-4acb-ac5a-d5e1a522fccd | None |  | 2098 | Семейство : Арматура трубопроводов : Danfoss_Затвор дисковый Ридан-ЗДМ рукоятка | [6 empty] | Danfoss_Затвор дисковый Ридан-ЗДМ рукоятка | [54 empty] | 0 | 1zuEUYYJL4VQzZPbATXNN7 | [203 empty] | шт. | [49 empty] | ЗДМ DN50 | [18 empty] | 0 |  |  | 1 | ЗДМ DN50 | 2017 | v1 | [5 empty] | Затвор дисковый Ридан-ЗДМ DN50 с рукояткой, материал диска чугун с эпоксидным покрытием, PN16, Tmax=120 | [18 empty] | 44.5 | [83 empty] | 04.05.04.02.11 | Danfoss |  | 082X4401 | [15 empty] | 2,1 | [16 empty] | 126 | [113 empty] | 89 | [37 empty] | 2.1 |  |  | 62 | [15 empty] | Danfoss | https://www.danfoss.com/ru-ru/ | ЗДМ DN50 | 50 | 193 | 27 | 43 | 8.75 | 80 | Пластик темно-серый | call@danfos.ru | +7(495)792-57-57 | ООО ПРОРУБИМ | office@prorubim.com | +7(495)649-85-43 | http://prorubim.com/ru/ | 32 | 5 | 31 | 65 | 10 | 77 | Чугун, серый | None | DN50 PN16 | 45 | 70 | Danfoss_Зона обслуживания_Прозрачный | 16 | 120 | -15 | Вода систем отопления, ГВС, ХВС, в том числе питьевая, растворы гликоля до 50 % | Чугун с эпоксидным покрытием | Category=[-2000700]; Color=15724780; Comments=""; Cost=0.000000000000000; Description=""; Design Option=[-1]; Edited by=""; Export to IFC As=""; Export to IFC=0; Glow=0; IFC Predefined Type=""; IfcGUID=0_YCYaXnf6vvyDEQ6YRgbK; Keynote=""; Manufacturer=""; Mark=""; Model=""; Name=Danfoss_Зона обслуживания_Прозрачный; Shininess=64; Smoothness=50; Transparency=85; URL=""; Workset=10 | Category=[-2000700]; Color=6709850; Comments=""; Cost=0.000000000000000; Description=Физический материал.; Design Option=[-1]; Edited by=""; Export to IFC As=""; Export to IFC=0; Glow=0; IFC Predefined Type=""; IfcGUID=0_YCYaXnf6vvyDEQ6YRgbL; Keynote=""; Manufacturer=""; Mark=""; Material Type=1; Model=""; Name=Чугун, серый; Shininess=64; Smoothness=50; Transparency=0; URL=""; Workset=10 | Category=[-2000700]; Color=6316128; Comments=""; Cost=0.000000000000000; Description=""; Design Option=[-1]; Edited by=""; Export to IFC As=""; Export to IFC=0; Glow=0; IFC Predefined Type=""; IfcGUID=0_YCYaXnf6vvyDEQ6YRgbM; Keynote=""; Manufacturer=""; Mark=""; Model=""; Name=Пластик темно-серый; Shininess=64; Smoothness=50; Transparency=0; URL=""; Workset=10
935110 |  | OST_PipeAccessory | [9 empty] | Тип 03 DN50 | 7de0e7a2-8935-447d-af63-66529d8b3102-000e44c6 | 2356a828-8e4f-4acb-ac5a-d5e1a522fccd | None |  | 2098 | Семейство : Арматура трубопроводов : Danfoss_Затвор дисковый Ридан-ЗДМ рукоятка | [6 empty] | Danfoss_Затвор дисковый Ридан-ЗДМ рукоятка | [54 empty] | 0 | 1zuEUYYJL4VQzZPbATXNN4 | [203 empty] | шт. | [49 empty] | ЗДМ DN50 | [18 empty] | 0 |  |  | 1 | ЗДМ DN50 | 2017 | v1 | [5 empty] | Затвор дисковый Ридан-ЗДМ DN50 с рукояткой, материал диска чугун с эпоксидным покрытием, PN16, Tmax=120 | [18 empty] | 44.5 | [83 empty] | 04.05.04.02.11 | Danfoss |  | 082X4401 | [15 empty] | 2,1 | [16 empty] | 126 | [113 empty] | 89 | [37 empty] | 2.1 |  |  | 62 | [15 empty] | Danfoss | https://www.danfoss.com/ru-ru/ | ЗДМ DN50 | 50 | 193 | 27 | 43 | 8.75 | 80 | Пластик темно-серый | call@danfos.ru | +7(495)792-57-57 | ООО ПРОРУБИМ | office@prorubim.com | +7(495)649-85-43 | http://prorubim.com/ru/ | 32 | 5 | 31 | 65 | 10 | 77 | Чугун, серый | None | DN50 PN16 | 45 | 70 | Danfoss_Зона обслуживания_Прозрачный | 16 | 120 | -15 | Вода систем отопления, ГВС, ХВС, в том числе питьевая, растворы гликоля до 50 % | Чугун с эпоксидным покрытием | Category=[-2000700]; Color=15724780; Comments=""; Cost=0.000000000000000; Description=""; Design Option=[-1]; Edited by=""; Export to IFC As=""; Export to IFC=0; Glow=0; IFC Predefined Type=""; IfcGUID=0_YCYaXnf6vvyDEQ6YRgbK; Keynote=""; Manufacturer=""; Mark=""; Model=""; Name=Danfoss_Зона обслуживания_Прозрачный; Shininess=64; Smoothness=50; Transparency=85; URL=""; Workset=10 | Category=[-2000700]; Color=6709850; Comments=""; Cost=0.000000000000000; Description=Физический материал.; Design Option=[-1]; Edited by=""; Export to IFC As=""; Export to IFC=0; Glow=0; IFC Predefined Type=""; IfcGUID=0_YCYaXnf6vvyDEQ6YRgbL; Keynote=""; Manufacturer=""; Mark=""; Material Type=1; Model=""; Name=Чугун, серый; Shininess=64; Smoothness=50; Transparency=0; URL=""; Workset=10 | Category=[-2000700]; Color=6316128; Comments=""; Cost=0.000000000000000; Description=""; Design Option=[-1]; Edited by=""; Export to IFC As=""; Export to IFC=0; Glow=0; IFC Predefined Type=""; IfcGUID=0_YCYaXnf6vvyDEQ6YRgbM; Keynote=""; Manufacturer=""; Mark=""; Model=""; Name=Пластик темно-серый; Shininess=64; Smoothness=50; Transparency=0; URL=""; Workset=10
935111 |  | OST_PipeAccessory | [9 empty] | Тип 03 DN50 | 7de0e7a2-8935-447d-af63-66529d8b3102-000e44c7 | 2356a828-8e4f-4acb-ac5a-d5e1a522fccd | None |  | 2098 | Семейство : Арматура трубопроводов : Danfoss_Затвор дисковый Ридан-ЗДМ рукоятка | [6 empty] | Danfoss_Затвор дисковый Ридан-ЗДМ рукоятка | [54 empty] | 0 | 1zuEUYYJL4VQzZPbATXNN5 | [203 empty] | шт. | [49 empty] | ЗДМ DN50 | [18 empty] | 0 |  |  | 1 | ЗДМ DN50 | 2017 | v1 | [5 empty] | Затвор дисковый Ридан-ЗДМ DN50 с рукояткой, материал диска чугун с эпоксидным покрытием, PN16, Tmax=120 | [18 empty] | 44.5 | [83 empty] | 04.05.04.02.11 | Danfoss |  | 082X4401 | [15 empty] | 2,1 | [16 empty] | 126 | [113 empty] | 89 | [37 empty] | 2.1 |  |  | 62 | [15 empty] | Danfoss | https://www.danfoss.com/ru-ru/ | ЗДМ DN50 | 50 | 193 | 27 | 43 | 8.75 | 80 | Пластик темно-серый | call@danfos.ru | +7(495)792-57-57 | ООО ПРОРУБИМ | office@prorubim.com | +7(495)649-85-43 | http://prorubim.com/ru/ | 32 | 5 | 31 | 65 | 10 | 77 | Чугун, серый | None | DN50 PN16 | 45 | 70 | Danfoss_Зона обслуживания_Прозрачный | 16 | 120 | -15 | Вода систем отопления, ГВС, ХВС, в том числе питьевая, растворы гликоля до 50 % | Чугун с эпоксидным покрытием | Category=[-2000700]; Color=15724780; Comments=""; Cost=0.000000000000000; Description=""; Design Option=[-1]; Edited by=""; Export to IFC As=""; Export to IFC=0; Glow=0; IFC Predefined Type=""; IfcGUID=0_YCYaXnf6vvyDEQ6YRgbK; Keynote=""; Manufacturer=""; Mark=""; Model=""; Name=Danfoss_Зона обслуживания_Прозрачный; Shininess=64; Smoothness=50; Transparency=85; URL=""; Workset=10 | Category=[-2000700]; Color=6709850; Comments=""; Cost=0.000000000000000; Description=Физический материал.; Design Option=[-1]; Edited by=""; Export to IFC As=""; Export to IFC=0; Glow=0; IFC Predefined Type=""; IfcGUID=0_YCYaXnf6vvyDEQ6YRgbL; Keynote=""; Manufacturer=""; Mark=""; Material Type=1; Model=""; Name=Чугун, серый; Shininess=64; Smoothness=50; Transparency=0; URL=""; Workset=10 | Category=[-2000700]; Color=6316128; Comments=""; Cost=0.000000000000000; Description=""; Design Option=[-1]; Edited by=""; Export to IFC As=""; Export to IFC=0; Glow=0; IFC Predefined Type=""; IfcGUID=0_YCYaXnf6vvyDEQ6YRgbM; Keynote=""; Manufacturer=""; Mark=""; Model=""; Name=Пластик темно-серый; Shininess=64; Smoothness=50; Transparency=0; URL=""; Workset=10
935112 |  | OST_PipeAccessory | [9 empty] | Тип 03 DN50 | 7de0e7a2-8935-447d-af63-66529d8b3102-000e44c8 | 2356a828-8e4f-4acb-ac5a-d5e1a522fccd | None |  | 2098 | Семейство : Арматура трубопроводов : Danfoss_Затвор дисковый Ридан-ЗДМ рукоятка | [6 empty] | Danfoss_Затвор дисковый Ридан-ЗДМ рукоятка | [54 empty] | 0 | 1zuEUYYJL4VQzZPbATXNNA | [203 empty] | шт. | [49 empty] | ЗДМ DN50 | [18 empty] | 0 |  |  | 1 | ЗДМ DN50 | 2017 | v1 | [5 empty] | Затвор дисковый Ридан-ЗДМ DN50 с рукояткой, материал диска чугун с эпоксидным покрытием, PN16, Tmax=120 | [18 empty] | 44.5 | [83 empty] | 04.05.04.02.11 | Danfoss |  | 082X4401 | [15 empty] | 2,1 | [16 empty] | 126 | [113 empty] | 89 | [37 empty] | 2.1 |  |  | 62 | [15 empty] | Danfoss | https://www.danfoss.com/ru-ru/ | ЗДМ DN50 | 50 | 193 | 27 | 43 | 8.75 | 80 | Пластик темно-серый | call@danfos.ru | +7(495)792-57-57 | ООО ПРОРУБИМ | office@prorubim.com | +7(495)649-85-43 | http://prorubim.com/ru/ | 32 | 5 | 31 | 65 | 10 | 77 | Чугун, серый | None | DN50 PN16 | 45 | 70 | Danfoss_Зона обслуживания_Прозрачный | 16 | 120 | -15 | Вода систем отопления, ГВС, ХВС, в том числе питьевая, растворы гликоля до 50 % | Чугун с эпоксидным покрытием | Category=[-2000700]; Color=15724780; Comments=""; Cost=0.000000000000000; Description=""; Design Option=[-1]; Edited by=""; Export to IFC As=""; Export to IFC=0; Glow=0; IFC Predefined Type=""; IfcGUID=0_YCYaXnf6vvyDEQ6YRgbK; Keynote=""; Manufacturer=""; Mark=""; Model=""; Name=Danfoss_Зона обслуживания_Прозрачный; Shininess=64; Smoothness=50; Transparency=85; URL=""; Workset=10 | Category=[-2000700]; Color=6709850; Comments=""; Cost=0.000000000000000; Description=Физический материал.; Design Option=[-1]; Edited by=""; Export to IFC As=""; Export to IFC=0; Glow=0; IFC Predefined Type=""; IfcGUID=0_YCYaXnf6vvyDEQ6YRgbL; Keynote=""; Manufacturer=""; Mark=""; Material Type=1; Model=""; Name=Чугун, серый; Shininess=64; Smoothness=50; Transparency=0; URL=""; Workset=10 | Category=[-2000700]; Color=6316128; Comments=""; Cost=0.000000000000000; Description=""; Design Option=[-1]; Edited by=""; Export to IFC As=""; Export to IFC=0; Glow=0; IFC Predefined Type=""; IfcGUID=0_YCYaXnf6vvyDEQ6YRgbM; Keynote=""; Manufacturer=""; Mark=""; Model=""; Name=Пластик темно-серый; Shininess=64; Smoothness=50; Transparency=0; URL=""; Workset=10
935113 |  | OST_PipeAccessory | [9 empty] | Тип 03 DN50 | 7de0e7a2-8935-447d-af63-66529d8b3102-000e44c9 | 2356a828-8e4f-4acb-ac5a-d5e1a522fccd | None |  | 2098 | Семейство : Арматура трубопроводов : Danfoss_Затвор дисковый Ридан-ЗДМ рукоятка | [6 empty] | Danfoss_Затвор дисковый Ридан-ЗДМ рукоятка | [54 empty] | 0 | 1zuEUYYJL4VQzZPbATXNNB | [203 empty] | шт. | [49 empty] | ЗДМ DN50 | [18 empty] | 0 |  |  | 1 | ЗДМ DN50 | 2017 | v1 | [5 empty] | Затвор дисковый Ридан-ЗДМ DN50 с рукояткой, материал диска чугун с эпоксидным покрытием, PN16, Tmax=120 | [18 empty] | 44.5 | [83 empty] | 04.05.04.02.11 | Danfoss |  | 082X4401 | [15 empty] | 2,1 | [16 empty] | 126 | [113 empty] | 89 | [37 empty] | 2.1 |  |  | 62 | [15 empty] | Danfoss | https://www.danfoss.com/ru-ru/ | ЗДМ DN50 | 50 | 193 | 27 | 43 | 8.75 | 80 | Пластик темно-серый | call@danfos.ru | +7(495)792-57-57 | ООО ПРОРУБИМ | office@prorubim.com | +7(495)649-85-43 | http://prorubim.com/ru/ | 32 | 5 | 31 | 65 | 10 | 77 | Чугун, серый | None | DN50 PN16 | 45 | 70 | Danfoss_Зона обслуживания_Прозрачный | 16 | 120 | -15 | Вода систем отопления, ГВС, ХВС, в том числе питьевая, растворы гликоля до 50 % | Чугун с эпоксидным покрытием | Category=[-2000700]; Color=15724780; Comments=""; Cost=0.000000000000000; Description=""; Design Option=[-1]; Edited by=""; Export to IFC As=""; Export to IFC=0; Glow=0; IFC Predefined Type=""; IfcGUID=0_YCYaXnf6vvyDEQ6YRgbK; Keynote=""; Manufacturer=""; Mark=""; Model=""; Name=Danfoss_Зона обслуживания_Прозрачный; Shininess=64; Smoothness=50; Transparency=85; URL=""; Workset=10 | Category=[-2000700]; Color=6709850; Comments=""; Cost=0.000000000000000; Description=Физический материал.; Design Option=[-1]; Edited by=""; Export to IFC As=""; Export to IFC=0; Glow=0; IFC Predefined Type=""; IfcGUID=0_YCYaXnf6vvyDEQ6YRgbL; Keynote=""; Manufacturer=""; Mark=""; Material Type=1; Model=""; Name=Чугун, серый; Shininess=64; Smoothness=50; Transparency=0; URL=""; Workset=10 | Category=[-2000700]; Color=6316128; Comments=""; Cost=0.000000000000000; Description=""; Design Option=[-1]; Edited by=""; Export to IFC As=""; Export to IFC=0; Glow=0; IFC Predefined Type=""; IfcGUID=0_YCYaXnf6vvyDEQ6YRgbM; Keynote=""; Manufacturer=""; Mark=""; Model=""; Name=Пластик темно-серый; Shininess=64; Smoothness=50; Transparency=0; URL=""; Workset=10
935114 |  | OST_PipeAccessory | [9 empty] | Тип 03 DN50 | 7de0e7a2-8935-447d-af63-66529d8b3102-000e44ca | 2356a828-8e4f-4acb-ac5a-d5e1a522fccd | None |  | 2098 | Семейство : Арматура трубопроводов : Danfoss_Затвор дисковый Ридан-ЗДМ рукоятка | [6 empty] | Danfoss_Затвор дисковый Ридан-ЗДМ рукоятка | [54 empty] | 0 | 1zuEUYYJL4VQzZPbATXNN8 | [203 empty] | шт. | [49 empty] | ЗДМ DN50 | [18 empty] | 0 |  |  | 1 | ЗДМ DN50 | 2017 | v1 | [5 empty] | Затвор дисковый Ридан-ЗДМ DN50 с рукояткой, материал диска чугун с эпоксидным покрытием, PN16, Tmax=120 | [18 empty] | 44.5 | [83 empty] | 04.05.04.02.11 | Danfoss |  | 082X4401 | [15 empty] | 2,1 | [16 empty] | 126 | [113 empty] | 89 | [37 empty] | 2.1 |  |  | 62 | [15 empty] | Danfoss | https://www.danfoss.com/ru-ru/ | ЗДМ DN50 | 50 | 193 | 27 | 43 | 8.75 | 80 | Пластик темно-серый | call@danfos.ru | +7(495)792-57-57 | ООО ПРОРУБИМ | office@prorubim.com | +7(495)649-85-43 | http://prorubim.com/ru/ | 32 | 5 | 31 | 65 | 10 | 77 | Чугун, серый | None | DN50 PN16 | 45 | 70 | Danfoss_Зона обслуживания_Прозрачный | 16 | 120 | -15 | Вода систем отопления, ГВС, ХВС, в том числе питьевая, растворы гликоля до 50 % | Чугун с эпоксидным покрытием | Category=[-2000700]; Color=15724780; Comments=""; Cost=0.000000000000000; Description=""; Design Option=[-1]; Edited by=""; Export to IFC As=""; Export to IFC=0; Glow=0; IFC Predefined Type=""; IfcGUID=0_YCYaXnf6vvyDEQ6YRgbK; Keynote=""; Manufacturer=""; Mark=""; Model=""; Name=Danfoss_Зона обслуживания_Прозрачный; Shininess=64; Smoothness=50; Transparency=85; URL=""; Workset=10 | Category=[-2000700]; Color=6709850; Comments=""; Cost=0.000000000000000; Description=Физический материал.; Design Option=[-1]; Edited by=""; Export to IFC As=""; Export to IFC=0; Glow=0; IFC Predefined Type=""; IfcGUID=0_YCYaXnf6vvyDEQ6YRgbL; Keynote=""; Manufacturer=""; Mark=""; Material Type=1; Model=""; Name=Чугун, серый; Shininess=64; Smoothness=50; Transparency=0; URL=""; Workset=10 | Category=[-2000700]; Color=6316128; Comments=""; Cost=0.000000000000000; Description=""; Design Option=[-1]; Edited by=""; Export to IFC As=""; Export to IFC=0; Glow=0; IFC Predefined Type=""; IfcGUID=0_YCYaXnf6vvyDEQ6YRgbM; Keynote=""; Manufacturer=""; Mark=""; Model=""; Name=Пластик темно-серый; Shininess=64; Smoothness=50; Transparency=0; URL=""; Workset=10
935115 |  | OST_PipeAccessory | [9 empty] | Тип 03 DN50 | 7de0e7a2-8935-447d-af63-66529d8b3102-000e44cb | 2356a828-8e4f-4acb-ac5a-d5e1a522fccd | None |  | 2098 | Семейство : Арматура трубопроводов : Danfoss_Затвор дисковый Ридан-ЗДМ рукоятка | [6 empty] | Danfoss_Затвор дисковый Ридан-ЗДМ рукоятка | [54 empty] | 0 | 1zuEUYYJL4VQzZPbATXNN9 | [203 empty] | шт. | [49 empty] | ЗДМ DN50 | [18 empty] | 0 |  |  | 1 | ЗДМ DN50 | 2017 | v1 | [5 empty] | Затвор дисковый Ридан-ЗДМ DN50 с рукояткой, материал диска чугун с эпоксидным покрытием, PN16, Tmax=120 | [18 empty] | 44.5 | [83 empty] | 04.05.04.02.11 | Danfoss |  | 082X4401 | [15 empty] | 2,1 | [16 empty] | 126 | [113 empty] | 89 | [37 empty] | 2.1 |  |  | 62 | [15 empty] | Danfoss | https://www.danfoss.com/ru-ru/ | ЗДМ DN50 | 50 | 193 | 27 | 43 | 8.75 | 80 | Пластик темно-серый | call@danfos.ru | +7(495)792-57-57 | ООО ПРОРУБИМ | office@prorubim.com | +7(495)649-85-43 | http://prorubim.com/ru/ | 32 | 5 | 31 | 65 | 10 | 77 | Чугун, серый | None | DN50 PN16 | 45 | 70 | Danfoss_Зона обслуживания_Прозрачный | 16 | 120 | -15 | Вода систем отопления, ГВС, ХВС, в том числе питьевая, растворы гликоля до 50 % | Чугун с эпоксидным покрытием | Category=[-2000700]; Color=15724780; Comments=""; Cost=0.000000000000000; Description=""; Design Option=[-1]; Edited by=""; Export to IFC As=""; Export to IFC=0; Glow=0; IFC Predefined Type=""; IfcGUID=0_YCYaXnf6vvyDEQ6YRgbK; Keynote=""; Manufacturer=""; Mark=""; Model=""; Name=Danfoss_Зона обслуживания_Прозрачный; Shininess=64; Smoothness=50; Transparency=85; URL=""; Workset=10 | Category=[-2000700]; Color=6709850; Comments=""; Cost=0.000000000000000; Description=Физический материал.; Design Option=[-1]; Edited by=""; Export to IFC As=""; Export to IFC=0; Glow=0; IFC Predefined Type=""; IfcGUID=0_YCYaXnf6vvyDEQ6YRgbL; Keynote=""; Manufacturer=""; Mark=""; Material Type=1; Model=""; Name=Чугун, серый; Shininess=64; Smoothness=50; Transparency=0; URL=""; Workset=10 | Category=[-2000700]; Color=6316128; Comments=""; Cost=0.000000000000000; Description=""; Design Option=[-1]; Edited by=""; Export to IFC As=""; Export to IFC=0; Glow=0; IFC Predefined Type=""; IfcGUID=0_YCYaXnf6vvyDEQ6YRgbM; Keynote=""; Manufacturer=""; Mark=""; Model=""; Name=Пластик темно-серый; Shininess=64; Smoothness=50; Transparency=0; URL=""; Workset=10
935116 |  | OST_PipeAccessory | [9 empty] | Тип 03 DN50 | 7de0e7a2-8935-447d-af63-66529d8b3102-000e44cc | 2356a828-8e4f-4acb-ac5a-d5e1a522fccd | None |  | 2098 | Семейство : Арматура трубопроводов : Danfoss_Затвор дисковый Ридан-ЗДМ рукоятка | [6 empty] | Danfoss_Затвор дисковый Ридан-ЗДМ рукоятка | [54 empty] | 0 | 1zuEUYYJL4VQzZPbATXNNE | [203 empty] | шт. | [49 empty] | ЗДМ DN50 | [18 empty] | 0 |  |  | 1 | ЗДМ DN50 | 2017 | v1 | [5 empty] | Затвор дисковый Ридан-ЗДМ DN50 с рукояткой, материал диска чугун с эпоксидным покрытием, PN16, Tmax=120 | [18 empty] | 44.5 | [83 empty] | 04.05.04.02.11 | Danfoss |  | 082X4401 | [15 empty] | 2,1 | [16 empty] | 126 | [113 empty] | 89 | [37 empty] | 2.1 |  |  | 62 | [15 empty] | Danfoss | https://www.danfoss.com/ru-ru/ | ЗДМ DN50 | 50 | 193 | 27 | 43 | 8.75 | 80 | Пластик темно-серый | call@danfos.ru | +7(495)792-57-57 | ООО ПРОРУБИМ | office@prorubim.com | +7(495)649-85-43 | http://prorubim.com/ru/ | 32 | 5 | 31 | 65 | 10 | 77 | Чугун, серый | None | DN50 PN16 | 45 | 70 | Danfoss_Зона обслуживания_Прозрачный | 16 | 120 | -15 | Вода систем отопления, ГВС, ХВС, в том числе питьевая, растворы гликоля до 50 % | Чугун с эпоксидным покрытием | Category=[-2000700]; Color=15724780; Comments=""; Cost=0.000000000000000; Description=""; Design Option=[-1]; Edited by=""; Export to IFC As=""; Export to IFC=0; Glow=0; IFC Predefined Type=""; IfcGUID=0_YCYaXnf6vvyDEQ6YRgbK; Keynote=""; Manufacturer=""; Mark=""; Model=""; Name=Danfoss_Зона обслуживания_Прозрачный; Shininess=64; Smoothness=50; Transparency=85; URL=""; Workset=10 | Category=[-2000700]; Color=6709850; Comments=""; Cost=0.000000000000000; Description=Физический материал.; Design Option=[-1]; Edited by=""; Export to IFC As=""; Export to IFC=0; Glow=0; IFC Predefined Type=""; IfcGUID=0_YCYaXnf6vvyDEQ6YRgbL; Keynote=""; Manufacturer=""; Mark=""; Material Type=1; Model=""; Name=Чугун, серый; Shininess=64; Smoothness=50; Transparency=0; URL=""; Workset=10 | Category=[-2000700]; Color=6316128; Comments=""; Cost=0.000000000000000; Description=""; Design Option=[-1]; Edited by=""; Export to IFC As=""; Export to IFC=0; Glow=0; IFC Predefined Type=""; IfcGUID=0_YCYaXnf6vvyDEQ6YRgbM; Keynote=""; Manufacturer=""; Mark=""; Model=""; Name=Пластик темно-серый; Shininess=64; Smoothness=50; Transparency=0; URL=""; Workset=10
935117 |  | OST_PipeAccessory | [9 empty] | Тип 03 DN50 | 7de0e7a2-8935-447d-af63-66529d8b3102-000e44cd | 2356a828-8e4f-4acb-ac5a-d5e1a522fccd | None |  | 2098 | Семейство : Арматура трубопроводов : Danfoss_Затвор дисковый Ридан-ЗДМ рукоятка | [6 empty] | Danfoss_Затвор дисковый Ридан-ЗДМ рукоятка | [54 empty] | 0 | 1zuEUYYJL4VQzZPbATXNNF | [203 empty] | шт. | [49 empty] | ЗДМ DN50 | [18 empty] | 0 |  |  | 1 | ЗДМ DN50 | 2017 | v1 | [5 empty] | Затвор дисковый Ридан-ЗДМ DN50 с рукояткой, материал диска чугун с эпоксидным покрытием, PN16, Tmax=120 | [18 empty] | 44.5 | [83 empty] | 04.05.04.02.11 | Danfoss |  | 082X4401 | [15 empty] | 2,1 | [16 empty] | 126 | [113 empty] | 89 | [37 empty] | 2.1 |  |  | 62 | [15 empty] | Danfoss | https://www.danfoss.com/ru-ru/ | ЗДМ DN50 | 50 | 193 | 27 | 43 | 8.75 | 80 | Пластик темно-серый | call@danfos.ru | +7(495)792-57-57 | ООО ПРОРУБИМ | office@prorubim.com | +7(495)649-85-43 | http://prorubim.com/ru/ | 32 | 5 | 31 | 65 | 10 | 77 | Чугун, серый | None | DN50 PN16 | 45 | 70 | Danfoss_Зона обслуживания_Прозрачный | 16 | 120 | -15 | Вода систем отопления, ГВС, ХВС, в том числе питьевая, растворы гликоля до 50 % | Чугун с эпоксидным покрытием | Category=[-2000700]; Color=15724780; Comments=""; Cost=0.000000000000000; Description=""; Design Option=[-1]; Edited by=""; Export to IFC As=""; Export to IFC=0; Glow=0; IFC Predefined Type=""; IfcGUID=0_YCYaXnf6vvyDEQ6YRgbK; Keynote=""; Manufacturer=""; Mark=""; Model=""; Name=Danfoss_Зона обслуживания_Прозрачный; Shininess=64; Smoothness=50; Transparency=85; URL=""; Workset=10 | Category=[-2000700]; Color=6709850; Comments=""; Cost=0.000000000000000; Description=Физический материал.; Design Option=[-1]; Edited by=""; Export to IFC As=""; Export to IFC=0; Glow=0; IFC Predefined Type=""; IfcGUID=0_YCYaXnf6vvyDEQ6YRgbL; Keynote=""; Manufacturer=""; Mark=""; Material Type=1; Model=""; Name=Чугун, серый; Shininess=64; Smoothness=50; Transparency=0; URL=""; Workset=10 | Category=[-2000700]; Color=6316128; Comments=""; Cost=0.000000000000000; Description=""; Design Option=[-1]; Edited by=""; Export to IFC As=""; Export to IFC=0; Glow=0; IFC Predefined Type=""; IfcGUID=0_YCYaXnf6vvyDEQ6YRgbM; Keynote=""; Manufacturer=""; Mark=""; Model=""; Name=Пластик темно-серый; Shininess=64; Smoothness=50; Transparency=0; URL=""; Workset=10
935118 |  | OST_PipeAccessory | [9 empty] | Тип 03 DN50 | 7de0e7a2-8935-447d-af63-66529d8b3102-000e44ce | 2356a828-8e4f-4acb-ac5a-d5e1a522fccd | None |  | 2098 | Семейство : Арматура трубопроводов : Danfoss_Затвор дисковый Ридан-ЗДМ рукоятка | [6 empty] | Danfoss_Затвор дисковый Ридан-ЗДМ рукоятка | [54 empty] | 0 | 1zuEUYYJL4VQzZPbATXNNC | [203 empty] | шт. | [49 empty] | ЗДМ DN50 | [18 empty] | 0 |  |  | 1 | ЗДМ DN50 | 2017 | v1 | [5 empty] | Затвор дисковый Ридан-ЗДМ DN50 с рукояткой, материал диска чугун с эпоксидным покрытием, PN16, Tmax=120 | [18 empty] | 44.5 | [83 empty] | 04.05.04.02.11 | Danfoss |  | 082X4401 | [15 empty] | 2,1 | [16 empty] | 126 | [113 empty] | 89 | [37 empty] | 2.1 |  |  | 62 | [15 empty] | Danfoss | https://www.danfoss.com/ru-ru/ | ЗДМ DN50 | 50 | 193 | 27 | 43 | 8.75 | 80 | Пластик темно-серый | call@danfos.ru | +7(495)792-57-57 | ООО ПРОРУБИМ | office@prorubim.com | +7(495)649-85-43 | http://prorubim.com/ru/ | 32 | 5 | 31 | 65 | 10 | 77 | Чугун, серый | None | DN50 PN16 | 45 | 70 | Danfoss_Зона обслуживания_Прозрачный | 16 | 120 | -15 | Вода систем отопления, ГВС, ХВС, в том числе питьевая, растворы гликоля до 50 % | Чугун с эпоксидным покрытием | Category=[-2000700]; Color=15724780; Comments=""; Cost=0.000000000000000; Description=""; Design Option=[-1]; Edited by=""; Export to IFC As=""; Export to IFC=0; Glow=0; IFC Predefined Type=""; IfcGUID=0_YCYaXnf6vvyDEQ6YRgbK; Keynote=""; Manufacturer=""; Mark=""; Model=""; Name=Danfoss_Зона обслуживания_Прозрачный; Shininess=64; Smoothness=50; Transparency=85; URL=""; Workset=10 | Category=[-2000700]; Color=6709850; Comments=""; Cost=0.000000000000000; Description=Физический материал.; Design Option=[-1]; Edited by=""; Export to IFC As=""; Export to IFC=0; Glow=0; IFC Predefined Type=""; IfcGUID=0_YCYaXnf6vvyDEQ6YRgbL; Keynote=""; Manufacturer=""; Mark=""; Material Type=1; Model=""; Name=Чугун, серый; Shininess=64; Smoothness=50; Transparency=0; URL=""; Workset=10 | Category=[-2000700]; Color=6316128; Comments=""; Cost=0.000000000000000; Description=""; Design Option=[-1]; Edited by=""; Export to IFC As=""; Export to IFC=0; Glow=0; IFC Predefined Type=""; IfcGUID=0_YCYaXnf6vvyDEQ6YRgbM; Keynote=""; Manufacturer=""; Mark=""; Model=""; Name=Пластик темно-серый; Shininess=64; Smoothness=50; Transparency=0; URL=""; Workset=10
935119 |  | OST_PipeAccessory | [9 empty] | Тип 03 DN50 | 7de0e7a2-8935-447d-af63-66529d8b3102-000e44cf | 2356a828-8e4f-4acb-ac5a-d5e1a522fccd | None |  | 2098 | Семейство : Арматура трубопроводов : Danfoss_Затвор дисковый Ридан-ЗДМ рукоятка | [6 empty] | Danfoss_Затвор дисковый Ридан-ЗДМ рукоятка | [54 empty] | 0 | 1zuEUYYJL4VQzZPbATXNND | [203 empty] | шт. | [49 empty] | ЗДМ DN50 | [18 empty] | 0 |  |  | 1 | ЗДМ DN50 | 2017 | v1 | [5 empty] | Затвор дисковый Ридан-ЗДМ DN50 с рукояткой, материал диска чугун с эпоксидным покрытием, PN16, Tmax=120 | [18 empty] | 44.5 | [83 empty] | 04.05.04.02.11 | Danfoss |  | 082X4401 | [15 empty] | 2,1 | [16 empty] | 126 | [113 empty] | 89 | [37 empty] | 2.1 |  |  | 62 | [15 empty] | Danfoss | https://www.danfoss.com/ru-ru/ | ЗДМ DN50 | 50 | 193 | 27 | 43 | 8.75 | 80 | Пластик темно-серый | call@danfos.ru | +7(495)792-57-57 | ООО ПРОРУБИМ | office@prorubim.com | +7(495)649-85-43 | http://prorubim.com/ru/ | 32 | 5 | 31 | 65 | 10 | 77 | Чугун, серый | None | DN50 PN16 | 45 | 70 | Danfoss_Зона обслуживания_Прозрачный | 16 | 120 | -15 | Вода систем отопления, ГВС, ХВС, в том числе питьевая, растворы гликоля до 50 % | Чугун с эпоксидным покрытием | Category=[-2000700]; Color=15724780; Comments=""; Cost=0.000000000000000; Description=""; Design Option=[-1]; Edited by=""; Export to IFC As=""; Export to IFC=0; Glow=0; IFC Predefined Type=""; IfcGUID=0_YCYaXnf6vvyDEQ6YRgbK; Keynote=""; Manufacturer=""; Mark=""; Model=""; Name=Danfoss_Зона обслуживания_Прозрачный; Shininess=64; Smoothness=50; Transparency=85; URL=""; Workset=10 | Category=[-2000700]; Color=6709850; Comments=""; Cost=0.000000000000000; Description=Физический материал.; Design Option=[-1]; Edited by=""; Export to IFC As=""; Export to IFC=0; Glow=0; IFC Predefined Type=""; IfcGUID=0_YCYaXnf6vvyDEQ6YRgbL; Keynote=""; Manufacturer=""; Mark=""; Material Type=1; Model=""; Name=Чугун, серый; Shininess=64; Smoothness=50; Transparency=0; URL=""; Workset=10 | Category=[-2000700]; Color=6316128; Comments=""; Cost=0.000000000000000; Description=""; Design Option=[-1]; Edited by=""; Export to IFC As=""; Export to IFC=0; Glow=0; IFC Predefined Type=""; IfcGUID=0_YCYaXnf6vvyDEQ6YRgbM; Keynote=""; Manufacturer=""; Mark=""; Model=""; Name=Пластик темно-серый; Shininess=64; Smoothness=50; Transparency=0; URL=""; Workset=10
935120 |  | OST_PipeAccessory | [9 empty] | Тип 03 DN50 | 7de0e7a2-8935-447d-af63-66529d8b3102-000e44d0 | 2356a828-8e4f-4acb-ac5a-d5e1a522fccd | None |  | 2098 | Семейство : Арматура трубопроводов : Danfoss_Затвор дисковый Ридан-ЗДМ рукоятка | [6 empty] | Danfoss_Затвор дисковый Ридан-ЗДМ рукоятка | [54 empty] | 0 | 1zuEUYYJL4VQzZPbATXNNI | [203 empty] | шт. | [49 empty] | ЗДМ DN50 | [18 empty] | 0 |  |  | 1 | ЗДМ DN50 | 2017 | v1 | [5 empty] | Затвор дисковый Ридан-ЗДМ DN50 с рукояткой, материал диска чугун с эпоксидным покрытием, PN16, Tmax=120 | [18 empty] | 44.5 | [83 empty] | 04.05.04.02.11 | Danfoss |  | 082X4401 | [15 empty] | 2,1 | [16 empty] | 126 | [113 empty] | 89 | [37 empty] | 2.1 |  |  | 62 | [15 empty] | Danfoss | https://www.danfoss.com/ru-ru/ | ЗДМ DN50 | 50 | 193 | 27 | 43 | 8.75 | 80 | Пластик темно-серый | call@danfos.ru | +7(495)792-57-57 | ООО ПРОРУБИМ | office@prorubim.com | +7(495)649-85-43 | http://prorubim.com/ru/ | 32 | 5 | 31 | 65 | 10 | 77 | Чугун, серый | None | DN50 PN16 | 45 | 70 | Danfoss_Зона обслуживания_Прозрачный | 16 | 120 | -15 | Вода систем отопления, ГВС, ХВС, в том числе питьевая, растворы гликоля до 50 % | Чугун с эпоксидным покрытием | Category=[-2000700]; Color=15724780; Comments=""; Cost=0.000000000000000; Description=""; Design Option=[-1]; Edited by=""; Export to IFC As=""; Export to IFC=0; Glow=0; IFC Predefined Type=""; IfcGUID=0_YCYaXnf6vvyDEQ6YRgbK; Keynote=""; Manufacturer=""; Mark=""; Model=""; Name=Danfoss_Зона обслуживания_Прозрачный; Shininess=64; Smoothness=50; Transparency=85; URL=""; Workset=10 | Category=[-2000700]; Color=6709850; Comments=""; Cost=0.000000000000000; Description=Физический материал.; Design Option=[-1]; Edited by=""; Export to IFC As=""; Export to IFC=0; Glow=0; IFC Predefined Type=""; IfcGUID=0_YCYaXnf6vvyDEQ6YRgbL; Keynote=""; Manufacturer=""; Mark=""; Material Type=1; Model=""; Name=Чугун, серый; Shininess=64; Smoothness=50; Transparency=0; URL=""; Workset=10 | Category=[-2000700]; Color=6316128; Comments=""; Cost=0.000000000000000; Description=""; Design Option=[-1]; Edited by=""; Export to IFC As=""; Export to IFC=0; Glow=0; IFC Predefined Type=""; IfcGUID=0_YCYaXnf6vvyDEQ6YRgbM; Keynote=""; Manufacturer=""; Mark=""; Model=""; Name=Пластик темно-серый; Shininess=64; Smoothness=50; Transparency=0; URL=""; Workset=10
935121 |  | OST_PipeAccessory | [9 empty] | Тип 03 DN50 | 7de0e7a2-8935-447d-af63-66529d8b3102-000e44d1 | 2356a828-8e4f-4acb-ac5a-d5e1a522fccd | None |  | 2098 | Семейство : Арматура трубопроводов : Danfoss_Затвор дисковый Ридан-ЗДМ рукоятка | [6 empty] | Danfoss_Затвор дисковый Ридан-ЗДМ рукоятка | [54 empty] | 0 | 1zuEUYYJL4VQzZPbATXNNJ | [203 empty] | шт. | [49 empty] | ЗДМ DN50 | [18 empty] | 0 |  |  | 1 | ЗДМ DN50 | 2017 | v1 | [5 empty] | Затвор дисковый Ридан-ЗДМ DN50 с рукояткой, материал диска чугун с эпоксидным покрытием, PN16, Tmax=120 | [18 empty] | 44.5 | [83 empty] | 04.05.04.02.11 | Danfoss |  | 082X4401 | [15 empty] | 2,1 | [16 empty] | 126 | [113 empty] | 89 | [37 empty] | 2.1 |  |  | 62 | [15 empty] | Danfoss | https://www.danfoss.com/ru-ru/ | ЗДМ DN50 | 50 | 193 | 27 | 43 | 8.75 | 80 | Пластик темно-серый | call@danfos.ru | +7(495)792-57-57 | ООО ПРОРУБИМ | office@prorubim.com | +7(495)649-85-43 | http://prorubim.com/ru/ | 32 | 5 | 31 | 65 | 10 | 77 | Чугун, серый | None | DN50 PN16 | 45 | 70 | Danfoss_Зона обслуживания_Прозрачный | 16 | 120 | -15 | Вода систем отопления, ГВС, ХВС, в том числе питьевая, растворы гликоля до 50 % | Чугун с эпоксидным покрытием | Category=[-2000700]; Color=15724780; Comments=""; Cost=0.000000000000000; Description=""; Design Option=[-1]; Edited by=""; Export to IFC As=""; Export to IFC=0; Glow=0; IFC Predefined Type=""; IfcGUID=0_YCYaXnf6vvyDEQ6YRgbK; Keynote=""; Manufacturer=""; Mark=""; Model=""; Name=Danfoss_Зона обслуживания_Прозрачный; Shininess=64; Smoothness=50; Transparency=85; URL=""; Workset=10 | Category=[-2000700]; Color=6709850; Comments=""; Cost=0.000000000000000; Description=Физический материал.; Design Option=[-1]; Edited by=""; Export to IFC As=""; Export to IFC=0; Glow=0; IFC Predefined Type=""; IfcGUID=0_YCYaXnf6vvyDEQ6YRgbL; Keynote=""; Manufacturer=""; Mark=""; Material Type=1; Model=""; Name=Чугун, серый; Shininess=64; Smoothness=50; Transparency=0; URL=""; Workset=10 | Category=[-2000700]; Color=6316128; Comments=""; Cost=0.000000000000000; Description=""; Design Option=[-1]; Edited by=""; Export to IFC As=""; Export to IFC=0; Glow=0; IFC Predefined Type=""; IfcGUID=0_YCYaXnf6vvyDEQ6YRgbM; Keynote=""; Manufacturer=""; Mark=""; Model=""; Name=Пластик темно-серый; Shininess=64; Smoothness=50; Transparency=0; URL=""; Workset=10
943147 |  | OST_PreviewLegendComponents | [10 empty] | 7de0e7a2-8935-447d-af63-66529d8b3102-000e642b | 7de0e7a2-8935-447d-af63-66529d8b3102 | None |  | 921 | Кондиционирование воздуха
943363 |  | OST_PipeAccessory | [9 empty] | DN50 | 7de0e7a2-8935-447d-af63-66529d8b3102-000e6503 | 2356a828-8e4f-4acb-ac5a-d5e1a522fccd | None |  | 2102 | Семейство : Арматура трубопроводов : Danfoss_Фильтр сетчатый FVF со сливным краном PN16 | [6 empty] | Danfoss_Фильтр сетчатый FVF со сливным краном PN16 | [54 empty] | 0 | 1zuEUYYJL4VQzZPbATXLG1 | [203 empty] | шт. | [49 empty] | FVF DN50 | [18 empty] | 0 |  |  | 1 | FVF DN50 | 2017 | v1 | [5 empty] | Фильтр сетчатый FVF со сливным краном, PN 16 бар, DN50, материал – чугун, фланцевый, Тмакс. 150 °С | [102 empty] | 04.05.04.02.11 | Danfoss |  | 065B7731 | [15 empty] | 8,5 | [124 empty] | 230 | [9 empty] | 120 | [33 empty] | 8.5 |  |  | 98.5 | [15 empty] | Danfoss | https://www.danfoss.com/ru-ru/ | FVF DN50 | 50 | [6 empty] | call@danfos.ru | +7(495)792-57-57 | ООО ПРОРУБИМ | office@prorubim.com | +7(495)649-85-43 | http://prorubim.com/ru/ | [9 empty] | 18 |  |  | 16 | 150 | -10 | Вода или 50 % водный раствор гликоля | [8 empty] | Danfoss Серый чугун EN-GJL-250 (GG-25) | 165 | 110 | 153 | 62 | DN50 PN16 | 31 | TRUE | 80 | 83.5 | 37 | DN10 | 130.5 | Category=[-2000700]; Color=5263440; Comments=""; Cost=0.000000000000000; Description=""; Design Option=[-1]; Edited by=""; Export to IFC As=""; Export to IFC=0; Glow=0; IFC Predefined Type=""; IfcGUID=0_YCYaXnf6vvyDEQ6YReG7; Keynote=""; Manufacturer=""; Mark=""; Model=""; Name=Danfoss Серый чугун EN-GJL-250 (GG-25); Shininess=64; Smoothness=50; Transparency=0; URL=""; Workset=10 | Category=[-2000700]; Color=1514453; Comments=""; Cost=0.000000000000000; Description=""; Design Option=[-1]; Edited by=""; Export to IFC As=""; Export to IFC=0; Glow=0; IFC Predefined Type=""; IfcGUID=0_YCYaXnf6vvyDEQ6YReIx; Keynote=""; Manufacturer=""; Mark=""; Model=""; Name=Danfoss_Алюминий Красный; Shininess=64; Smoothness=50; Transparency=0; URL=""; Workset=10 | Category=[-2000700]; Color=3840714; Comments=""; Cost=0.000000000000000; Description=Латунь; Design Option=[-1]; Edited by=""; Export to IFC As=""; Export to IFC=0; Glow=0; IFC Predefined Type=""; IfcGUID=0_YCYaXnf6vvyDEQ6YReIy; Keynote=""; Manufacturer=""; Mark=""; Material Type=1; Model=""; Name=Danfoss Латунь; Shininess=64; Smoothness=50; Transparency=0; URL=""; Workset=10
943364 |  | OST_PipeAccessory | [9 empty] | DN50 | 7de0e7a2-8935-447d-af63-66529d8b3102-000e6504 | 2356a828-8e4f-4acb-ac5a-d5e1a522fccd | None |  | 2102 | Семейство : Арматура трубопроводов : Danfoss_Фильтр сетчатый FVF со сливным краном PN16 | [6 empty] | Danfoss_Фильтр сетчатый FVF со сливным краном PN16 | [54 empty] | 0 | 1zuEUYYJL4VQzZPbATXLG6 | [203 empty] | шт. | [49 empty] | FVF DN50 | [18 empty] | 0 |  |  | 1 | FVF DN50 | 2017 | v1 | [5 empty] | Фильтр сетчатый FVF со сливным краном, PN 16 бар, DN50, материал – чугун, фланцевый, Тмакс. 150 °С | [102 empty] | 04.05.04.02.11 | Danfoss |  | 065B7731 | [15 empty] | 8,5 | [124 empty] | 230 | [9 empty] | 120 | [33 empty] | 8.5 |  |  | 98.5 | [15 empty] | Danfoss | https://www.danfoss.com/ru-ru/ | FVF DN50 | 50 | [6 empty] | call@danfos.ru | +7(495)792-57-57 | ООО ПРОРУБИМ | office@prorubim.com | +7(495)649-85-43 | http://prorubim.com/ru/ | [9 empty] | 18 |  |  | 16 | 150 | -10 | Вода или 50 % водный раствор гликоля | [8 empty] | Danfoss Серый чугун EN-GJL-250 (GG-25) | 165 | 110 | 153 | 62 | DN50 PN16 | 31 | TRUE | 80 | 83.5 | 37 | DN10 | 130.5 | Category=[-2000700]; Color=5263440; Comments=""; Cost=0.000000000000000; Description=""; Design Option=[-1]; Edited by=""; Export to IFC As=""; Export to IFC=0; Glow=0; IFC Predefined Type=""; IfcGUID=0_YCYaXnf6vvyDEQ6YReG7; Keynote=""; Manufacturer=""; Mark=""; Model=""; Name=Danfoss Серый чугун EN-GJL-250 (GG-25); Shininess=64; Smoothness=50; Transparency=0; URL=""; Workset=10 | Category=[-2000700]; Color=1514453; Comments=""; Cost=0.000000000000000; Description=""; Design Option=[-1]; Edited by=""; Export to IFC As=""; Export to IFC=0; Glow=0; IFC Predefined Type=""; IfcGUID=0_YCYaXnf6vvyDEQ6YReIx; Keynote=""; Manufacturer=""; Mark=""; Model=""; Name=Danfoss_Алюминий Красный; Shininess=64; Smoothness=50; Transparency=0; URL=""; Workset=10 | Category=[-2000700]; Color=3840714; Comments=""; Cost=0.000000000000000; Description=Латунь; Design Option=[-1]; Edited by=""; Export to IFC As=""; Export to IFC=0; Glow=0; IFC Predefined Type=""; IfcGUID=0_YCYaXnf6vvyDEQ6YReIy; Keynote=""; Manufacturer=""; Mark=""; Material Type=1; Model=""; Name=Danfoss Латунь; Shininess=64; Smoothness=50; Transparency=0; URL=""; Workset=10
943365 |  | OST_PipeAccessory | [9 empty] | DN50 | 7de0e7a2-8935-447d-af63-66529d8b3102-000e6505 | 2356a828-8e4f-4acb-ac5a-d5e1a522fccd | None |  | 2102 | Семейство : Арматура трубопроводов : Danfoss_Фильтр сетчатый FVF со сливным краном PN16 | [6 empty] | Danfoss_Фильтр сетчатый FVF со сливным краном PN16 | [54 empty] | 0 | 1zuEUYYJL4VQzZPbATXLG7 | [203 empty] | шт. | [49 empty] | FVF DN50 | [18 empty] | 0 |  |  | 1 | FVF DN50 | 2017 | v1 | [5 empty] | Фильтр сетчатый FVF со сливным краном, PN 16 бар, DN50, материал – чугун, фланцевый, Тмакс. 150 °С | [102 empty] | 04.05.04.02.11 | Danfoss |  | 065B7731 | [15 empty] | 8,5 | [124 empty] | 230 | [9 empty] | 120 | [33 empty] | 8.5 |  |  | 98.5 | [15 empty] | Danfoss | https://www.danfoss.com/ru-ru/ | FVF DN50 | 50 | [6 empty] | call@danfos.ru | +7(495)792-57-57 | ООО ПРОРУБИМ | office@prorubim.com | +7(495)649-85-43 | http://prorubim.com/ru/ | [9 empty] | 18 |  |  | 16 | 150 | -10 | Вода или 50 % водный раствор гликоля | [8 empty] | Danfoss Серый чугун EN-GJL-250 (GG-25) | 165 | 110 | 153 | 62 | DN50 PN16 | 31 | TRUE | 80 | 83.5 | 37 | DN10 | 130.5 | Category=[-2000700]; Color=5263440; Comments=""; Cost=0.000000000000000; Description=""; Design Option=[-1]; Edited by=""; Export to IFC As=""; Export to IFC=0; Glow=0; IFC Predefined Type=""; IfcGUID=0_YCYaXnf6vvyDEQ6YReG7; Keynote=""; Manufacturer=""; Mark=""; Model=""; Name=Danfoss Серый чугун EN-GJL-250 (GG-25); Shininess=64; Smoothness=50; Transparency=0; URL=""; Workset=10 | Category=[-2000700]; Color=1514453; Comments=""; Cost=0.000000000000000; Description=""; Design Option=[-1]; Edited by=""; Export to IFC As=""; Export to IFC=0; Glow=0; IFC Predefined Type=""; IfcGUID=0_YCYaXnf6vvyDEQ6YReIx; Keynote=""; Manufacturer=""; Mark=""; Model=""; Name=Danfoss_Алюминий Красный; Shininess=64; Smoothness=50; Transparency=0; URL=""; Workset=10 | Category=[-2000700]; Color=3840714; Comments=""; Cost=0.000000000000000; Description=Латунь; Design Option=[-1]; Edited by=""; Export to IFC As=""; Export to IFC=0; Glow=0; IFC Predefined Type=""; IfcGUID=0_YCYaXnf6vvyDEQ6YReIy; Keynote=""; Manufacturer=""; Mark=""; Material Type=1; Model=""; Name=Danfoss Латунь; Shininess=64; Smoothness=50; Transparency=0; URL=""; Workset=10
943366 |  | OST_PipeAccessory | [9 empty] | DN50 | 7de0e7a2-8935-447d-af63-66529d8b3102-000e6506 | 2356a828-8e4f-4acb-ac5a-d5e1a522fccd | None |  | 2102 | Семейство : Арматура трубопроводов : Danfoss_Фильтр сетчатый FVF со сливным краном PN16 | [6 empty] | Danfoss_Фильтр сетчатый FVF со сливным краном PN16 | [54 empty] | 0 | 1zuEUYYJL4VQzZPbATXLG4 | [203 empty] | шт. | [49 empty] | FVF DN50 | [18 empty] | 0 |  |  | 1 | FVF DN50 | 2017 | v1 | [5 empty] | Фильтр сетчатый FVF со сливным краном, PN 16 бар, DN50, материал – чугун, фланцевый, Тмакс. 150 °С | [102 empty] | 04.05.04.02.11 | Danfoss |  | 065B7731 | [15 empty] | 8,5 | [124 empty] | 230 | [9 empty] | 120 | [33 empty] | 8.5 |  |  | 98.5 | [15 empty] | Danfoss | https://www.danfoss.com/ru-ru/ | FVF DN50 | 50 | [6 empty] | call@danfos.ru | +7(495)792-57-57 | ООО ПРОРУБИМ | office@prorubim.com | +7(495)649-85-43 | http://prorubim.com/ru/ | [9 empty] | 18 |  |  | 16 | 150 | -10 | Вода или 50 % водный раствор гликоля | [8 empty] | Danfoss Серый чугун EN-GJL-250 (GG-25) | 165 | 110 | 153 | 62 | DN50 PN16 | 31 | TRUE | 80 | 83.5 | 37 | DN10 | 130.5 | Category=[-2000700]; Color=5263440; Comments=""; Cost=0.000000000000000; Description=""; Design Option=[-1]; Edited by=""; Export to IFC As=""; Export to IFC=0; Glow=0; IFC Predefined Type=""; IfcGUID=0_YCYaXnf6vvyDEQ6YReG7; Keynote=""; Manufacturer=""; Mark=""; Model=""; Name=Danfoss Серый чугун EN-GJL-250 (GG-25); Shininess=64; Smoothness=50; Transparency=0; URL=""; Workset=10 | Category=[-2000700]; Color=1514453; Comments=""; Cost=0.000000000000000; Description=""; Design Option=[-1]; Edited by=""; Export to IFC As=""; Export to IFC=0; Glow=0; IFC Predefined Type=""; IfcGUID=0_YCYaXnf6vvyDEQ6YReIx; Keynote=""; Manufacturer=""; Mark=""; Model=""; Name=Danfoss_Алюминий Красный; Shininess=64; Smoothness=50; Transparency=0; URL=""; Workset=10 | Category=[-2000700]; Color=3840714; Comments=""; Cost=0.000000000000000; Description=Латунь; Design Option=[-1]; Edited by=""; Export to IFC As=""; Export to IFC=0; Glow=0; IFC Predefined Type=""; IfcGUID=0_YCYaXnf6vvyDEQ6YReIy; Keynote=""; Manufacturer=""; Mark=""; Material Type=1; Model=""; Name=Danfoss Латунь; Shininess=64; Smoothness=50; Transparency=0; URL=""; Workset=10
943367 |  | OST_PipeAccessory | [9 empty] | DN50 | 7de0e7a2-8935-447d-af63-66529d8b3102-000e6507 | 2356a828-8e4f-4acb-ac5a-d5e1a522fccd | None |  | 2102 | Семейство : Арматура трубопроводов : Danfoss_Фильтр сетчатый FVF со сливным краном PN16 | [6 empty] | Danfoss_Фильтр сетчатый FVF со сливным краном PN16 | [54 empty] | 0 | 1zuEUYYJL4VQzZPbATXLG5 | [203 empty] | шт. | [49 empty] | FVF DN50 | [18 empty] | 0 |  |  | 1 | FVF DN50 | 2017 | v1 | [5 empty] | Фильтр сетчатый FVF со сливным краном, PN 16 бар, DN50, материал – чугун, фланцевый, Тмакс. 150 °С | [102 empty] | 04.05.04.02.11 | Danfoss |  | 065B7731 | [15 empty] | 8,5 | [124 empty] | 230 | [9 empty] | 120 | [33 empty] | 8.5 |  |  | 98.5 | [15 empty] | Danfoss | https://www.danfoss.com/ru-ru/ | FVF DN50 | 50 | [6 empty] | call@danfos.ru | +7(495)792-57-57 | ООО ПРОРУБИМ | office@prorubim.com | +7(495)649-85-43 | http://prorubim.com/ru/ | [9 empty] | 18 |  |  | 16 | 150 | -10 | Вода или 50 % водный раствор гликоля | [8 empty] | Danfoss Серый чугун EN-GJL-250 (GG-25) | 165 | 110 | 153 | 62 | DN50 PN16 | 31 | TRUE | 80 | 83.5 | 37 | DN10 | 130.5 | Category=[-2000700]; Color=5263440; Comments=""; Cost=0.000000000000000; Description=""; Design Option=[-1]; Edited by=""; Export to IFC As=""; Export to IFC=0; Glow=0; IFC Predefined Type=""; IfcGUID=0_YCYaXnf6vvyDEQ6YReG7; Keynote=""; Manufacturer=""; Mark=""; Model=""; Name=Danfoss Серый чугун EN-GJL-250 (GG-25); Shininess=64; Smoothness=50; Transparency=0; URL=""; Workset=10 | Category=[-2000700]; Color=1514453; Comments=""; Cost=0.000000000000000; Description=""; Design Option=[-1]; Edited by=""; Export to IFC As=""; Export to IFC=0; Glow=0; IFC Predefined Type=""; IfcGUID=0_YCYaXnf6vvyDEQ6YReIx; Keynote=""; Manufacturer=""; Mark=""; Model=""; Name=Danfoss_Алюминий Красный; Shininess=64; Smoothness=50; Transparency=0; URL=""; Workset=10 | Category=[-2000700]; Color=3840714; Comments=""; Cost=0.000000000000000; Description=Латунь; Design Option=[-1]; Edited by=""; Export to IFC As=""; Export to IFC=0; Glow=0; IFC Predefined Type=""; IfcGUID=0_YCYaXnf6vvyDEQ6YReIy; Keynote=""; Manufacturer=""; Mark=""; Material Type=1; Model=""; Name=Danfoss Латунь; Shininess=64; Smoothness=50; Transparency=0; URL=""; Workset=10
943368 |  | OST_PipeAccessory | [9 empty] | DN50 | 7de0e7a2-8935-447d-af63-66529d8b3102-000e6508 | 2356a828-8e4f-4acb-ac5a-d5e1a522fccd | None |  | 2102 | Семейство : Арматура трубопроводов : Danfoss_Фильтр сетчатый FVF со сливным краном PN16 | [6 empty] | Danfoss_Фильтр сетчатый FVF со сливным краном PN16 | [54 empty] | 0 | 1zuEUYYJL4VQzZPbATXLGA | [203 empty] | шт. | [49 empty] | FVF DN50 | [18 empty] | 0 |  |  | 1 | FVF DN50 | 2017 | v1 | [5 empty] | Фильтр сетчатый FVF со сливным краном, PN 16 бар, DN50, материал – чугун, фланцевый, Тмакс. 150 °С | [102 empty] | 04.05.04.02.11 | Danfoss |  | 065B7731 | [15 empty] | 8,5 | [124 empty] | 230 | [9 empty] | 120 | [33 empty] | 8.5 |  |  | 98.5 | [15 empty] | Danfoss | https://www.danfoss.com/ru-ru/ | FVF DN50 | 50 | [6 empty] | call@danfos.ru | +7(495)792-57-57 | ООО ПРОРУБИМ | office@prorubim.com | +7(495)649-85-43 | http://prorubim.com/ru/ | [9 empty] | 18 |  |  | 16 | 150 | -10 | Вода или 50 % водный раствор гликоля | [8 empty] | Danfoss Серый чугун EN-GJL-250 (GG-25) | 165 | 110 | 153 | 62 | DN50 PN16 | 31 | TRUE | 80 | 83.5 | 37 | DN10 | 130.5 | Category=[-2000700]; Color=5263440; Comments=""; Cost=0.000000000000000; Description=""; Design Option=[-1]; Edited by=""; Export to IFC As=""; Export to IFC=0; Glow=0; IFC Predefined Type=""; IfcGUID=0_YCYaXnf6vvyDEQ6YReG7; Keynote=""; Manufacturer=""; Mark=""; Model=""; Name=Danfoss Серый чугун EN-GJL-250 (GG-25); Shininess=64; Smoothness=50; Transparency=0; URL=""; Workset=10 | Category=[-2000700]; Color=1514453; Comments=""; Cost=0.000000000000000; Description=""; Design Option=[-1]; Edited by=""; Export to IFC As=""; Export to IFC=0; Glow=0; IFC Predefined Type=""; IfcGUID=0_YCYaXnf6vvyDEQ6YReIx; Keynote=""; Manufacturer=""; Mark=""; Model=""; Name=Danfoss_Алюминий Красный; Shininess=64; Smoothness=50; Transparency=0; URL=""; Workset=10 | Category=[-2000700]; Color=3840714; Comments=""; Cost=0.000000000000000; Description=Латунь; Design Option=[-1]; Edited by=""; Export to IFC As=""; Export to IFC=0; Glow=0; IFC Predefined Type=""; IfcGUID=0_YCYaXnf6vvyDEQ6YReIy; Keynote=""; Manufacturer=""; Mark=""; Material Type=1; Model=""; Name=Danfoss Латунь; Shininess=64; Smoothness=50; Transparency=0; URL=""; Workset=10
943369 |  | OST_PipeAccessory | [9 empty] | DN50 | 7de0e7a2-8935-447d-af63-66529d8b3102-000e6509 | 2356a828-8e4f-4acb-ac5a-d5e1a522fccd | None |  | 2102 | Семейство : Арматура трубопроводов : Danfoss_Фильтр сетчатый FVF со сливным краном PN16 | [6 empty] | Danfoss_Фильтр сетчатый FVF со сливным краном PN16 | [54 empty] | 0 | 1zuEUYYJL4VQzZPbATXLGB | [203 empty] | шт. | [49 empty] | FVF DN50 | [18 empty] | 0 |  |  | 1 | FVF DN50 | 2017 | v1 | [5 empty] | Фильтр сетчатый FVF со сливным краном, PN 16 бар, DN50, материал – чугун, фланцевый, Тмакс. 150 °С | [102 empty] | 04.05.04.02.11 | Danfoss |  | 065B7731 | [15 empty] | 8,5 | [124 empty] | 230 | [9 empty] | 120 | [33 empty] | 8.5 |  |  | 98.5 | [15 empty] | Danfoss | https://www.danfoss.com/ru-ru/ | FVF DN50 | 50 | [6 empty] | call@danfos.ru | +7(495)792-57-57 | ООО ПРОРУБИМ | office@prorubim.com | +7(495)649-85-43 | http://prorubim.com/ru/ | [9 empty] | 18 |  |  | 16 | 150 | -10 | Вода или 50 % водный раствор гликоля | [8 empty] | Danfoss Серый чугун EN-GJL-250 (GG-25) | 165 | 110 | 153 | 62 | DN50 PN16 | 31 | TRUE | 80 | 83.5 | 37 | DN10 | 130.5 | Category=[-2000700]; Color=5263440; Comments=""; Cost=0.000000000000000; Description=""; Design Option=[-1]; Edited by=""; Export to IFC As=""; Export to IFC=0; Glow=0; IFC Predefined Type=""; IfcGUID=0_YCYaXnf6vvyDEQ6YReG7; Keynote=""; Manufacturer=""; Mark=""; Model=""; Name=Danfoss Серый чугун EN-GJL-250 (GG-25); Shininess=64; Smoothness=50; Transparency=0; URL=""; Workset=10 | Category=[-2000700]; Color=1514453; Comments=""; Cost=0.000000000000000; Description=""; Design Option=[-1]; Edited by=""; Export to IFC As=""; Export to IFC=0; Glow=0; IFC Predefined Type=""; IfcGUID=0_YCYaXnf6vvyDEQ6YReIx; Keynote=""; Manufacturer=""; Mark=""; Model=""; Name=Danfoss_Алюминий Красный; Shininess=64; Smoothness=50; Transparency=0; URL=""; Workset=10 | Category=[-2000700]; Color=3840714; Comments=""; Cost=0.000000000000000; Description=Латунь; Design Option=[-1]; Edited by=""; Export to IFC As=""; Export to IFC=0; Glow=0; IFC Predefined Type=""; IfcGUID=0_YCYaXnf6vvyDEQ6YReIy; Keynote=""; Manufacturer=""; Mark=""; Material Type=1; Model=""; Name=Danfoss Латунь; Shininess=64; Smoothness=50; Transparency=0; URL=""; Workset=10
943370 |  | OST_PipeAccessory | [9 empty] | DN50 | 7de0e7a2-8935-447d-af63-66529d8b3102-000e650a | 2356a828-8e4f-4acb-ac5a-d5e1a522fccd | None |  | 2102 | Семейство : Арматура трубопроводов : Danfoss_Фильтр сетчатый FVF со сливным краном PN16 | [6 empty] | Danfoss_Фильтр сетчатый FVF со сливным краном PN16 | [54 empty] | 0 | 1zuEUYYJL4VQzZPbATXLG8 | [203 empty] | шт. | [49 empty] | FVF DN50 | [18 empty] | 0 |  |  | 1 | FVF DN50 | 2017 | v1 | [5 empty] | Фильтр сетчатый FVF со сливным краном, PN 16 бар, DN50, материал – чугун, фланцевый, Тмакс. 150 °С | [102 empty] | 04.05.04.02.11 | Danfoss |  | 065B7731 | [15 empty] | 8,5 | [124 empty] | 230 | [9 empty] | 120 | [33 empty] | 8.5 |  |  | 98.5 | [15 empty] | Danfoss | https://www.danfoss.com/ru-ru/ | FVF DN50 | 50 | [6 empty] | call@danfos.ru | +7(495)792-57-57 | ООО ПРОРУБИМ | office@prorubim.com | +7(495)649-85-43 | http://prorubim.com/ru/ | [9 empty] | 18 |  |  | 16 | 150 | -10 | Вода или 50 % водный раствор гликоля | [8 empty] | Danfoss Серый чугун EN-GJL-250 (GG-25) | 165 | 110 | 153 | 62 | DN50 PN16 | 31 | TRUE | 80 | 83.5 | 37 | DN10 | 130.5 | Category=[-2000700]; Color=5263440; Comments=""; Cost=0.000000000000000; Description=""; Design Option=[-1]; Edited by=""; Export to IFC As=""; Export to IFC=0; Glow=0; IFC Predefined Type=""; IfcGUID=0_YCYaXnf6vvyDEQ6YReG7; Keynote=""; Manufacturer=""; Mark=""; Model=""; Name=Danfoss Серый чугун EN-GJL-250 (GG-25); Shininess=64; Smoothness=50; Transparency=0; URL=""; Workset=10 | Category=[-2000700]; Color=1514453; Comments=""; Cost=0.000000000000000; Description=""; Design Option=[-1]; Edited by=""; Export to IFC As=""; Export to IFC=0; Glow=0; IFC Predefined Type=""; IfcGUID=0_YCYaXnf6vvyDEQ6YReIx; Keynote=""; Manufacturer=""; Mark=""; Model=""; Name=Danfoss_Алюминий Красный; Shininess=64; Smoothness=50; Transparency=0; URL=""; Workset=10 | Category=[-2000700]; Color=3840714; Comments=""; Cost=0.000000000000000; Description=Латунь; Design Option=[-1]; Edited by=""; Export to IFC As=""; Export to IFC=0; Glow=0; IFC Predefined Type=""; IfcGUID=0_YCYaXnf6vvyDEQ6YReIy; Keynote=""; Manufacturer=""; Mark=""; Material Type=1; Model=""; Name=Danfoss Латунь; Shininess=64; Smoothness=50; Transparency=0; URL=""; Workset=10
943371 |  | OST_PipeAccessory | [9 empty] | DN50 | 7de0e7a2-8935-447d-af63-66529d8b3102-000e650b | 2356a828-8e4f-4acb-ac5a-d5e1a522fccd | None |  | 2102 | Семейство : Арматура трубопроводов : Danfoss_Фильтр сетчатый FVF со сливным краном PN16 | [6 empty] | Danfoss_Фильтр сетчатый FVF со сливным краном PN16 | [54 empty] | 0 | 1zuEUYYJL4VQzZPbATXLG9 | [203 empty] | шт. | [49 empty] | FVF DN50 | [18 empty] | 0 |  |  | 1 | FVF DN50 | 2017 | v1 | [5 empty] | Фильтр сетчатый FVF со сливным краном, PN 16 бар, DN50, материал – чугун, фланцевый, Тмакс. 150 °С | [102 empty] | 04.05.04.02.11 | Danfoss |  | 065B7731 | [15 empty] | 8,5 | [124 empty] | 230 | [9 empty] | 120 | [33 empty] | 8.5 |  |  | 98.5 | [15 empty] | Danfoss | https://www.danfoss.com/ru-ru/ | FVF DN50 | 50 | [6 empty] | call@danfos.ru | +7(495)792-57-57 | ООО ПРОРУБИМ | office@prorubim.com | +7(495)649-85-43 | http://prorubim.com/ru/ | [9 empty] | 18 |  |  | 16 | 150 | -10 | Вода или 50 % водный раствор гликоля | [8 empty] | Danfoss Серый чугун EN-GJL-250 (GG-25) | 165 | 110 | 153 | 62 | DN50 PN16 | 31 | TRUE | 80 | 83.5 | 37 | DN10 | 130.5 | Category=[-2000700]; Color=5263440; Comments=""; Cost=0.000000000000000; Description=""; Design Option=[-1]; Edited by=""; Export to IFC As=""; Export to IFC=0; Glow=0; IFC Predefined Type=""; IfcGUID=0_YCYaXnf6vvyDEQ6YReG7; Keynote=""; Manufacturer=""; Mark=""; Model=""; Name=Danfoss Серый чугун EN-GJL-250 (GG-25); Shininess=64; Smoothness=50; Transparency=0; URL=""; Workset=10 | Category=[-2000700]; Color=1514453; Comments=""; Cost=0.000000000000000; Description=""; Design Option=[-1]; Edited by=""; Export to IFC As=""; Export to IFC=0; Glow=0; IFC Predefined Type=""; IfcGUID=0_YCYaXnf6vvyDEQ6YReIx; Keynote=""; Manufacturer=""; Mark=""; Model=""; Name=Danfoss_Алюминий Красный; Shininess=64; Smoothness=50; Transparency=0; URL=""; Workset=10 | Category=[-2000700]; Color=3840714; Comments=""; Cost=0.000000000000000; Description=Латунь; Design Option=[-1]; Edited by=""; Export to IFC As=""; Export to IFC=0; Glow=0; IFC Predefined Type=""; IfcGUID=0_YCYaXnf6vvyDEQ6YReIy; Keynote=""; Manufacturer=""; Mark=""; Material Type=1; Model=""; Name=Danfoss Латунь; Shininess=64; Smoothness=50; Transparency=0; URL=""; Workset=10
943372 |  | OST_PipeAccessory | [9 empty] | DN50 | 7de0e7a2-8935-447d-af63-66529d8b3102-000e650c | 2356a828-8e4f-4acb-ac5a-d5e1a522fccd | None |  | 2102 | Семейство : Арматура трубопроводов : Danfoss_Фильтр сетчатый FVF со сливным краном PN16 | [6 empty] | Danfoss_Фильтр сетчатый FVF со сливным краном PN16 | [54 empty] | 0 | 1zuEUYYJL4VQzZPbATXLGE | [203 empty] | шт. | [49 empty] | FVF DN50 | [18 empty] | 0 |  |  | 1 | FVF DN50 | 2017 | v1 | [5 empty] | Фильтр сетчатый FVF со сливным краном, PN 16 бар, DN50, материал – чугун, фланцевый, Тмакс. 150 °С | [102 empty] | 04.05.04.02.11 | Danfoss |  | 065B7731 | [15 empty] | 8,5 | [124 empty] | 230 | [9 empty] | 120 | [33 empty] | 8.5 |  |  | 98.5 | [15 empty] | Danfoss | https://www.danfoss.com/ru-ru/ | FVF DN50 | 50 | [6 empty] | call@danfos.ru | +7(495)792-57-57 | ООО ПРОРУБИМ | office@prorubim.com | +7(495)649-85-43 | http://prorubim.com/ru/ | [9 empty] | 18 |  |  | 16 | 150 | -10 | Вода или 50 % водный раствор гликоля | [8 empty] | Danfoss Серый чугун EN-GJL-250 (GG-25) | 165 | 110 | 153 | 62 | DN50 PN16 | 31 | TRUE | 80 | 83.5 | 37 | DN10 | 130.5 | Category=[-2000700]; Color=5263440; Comments=""; Cost=0.000000000000000; Description=""; Design Option=[-1]; Edited by=""; Export to IFC As=""; Export to IFC=0; Glow=0; IFC Predefined Type=""; IfcGUID=0_YCYaXnf6vvyDEQ6YReG7; Keynote=""; Manufacturer=""; Mark=""; Model=""; Name=Danfoss Серый чугун EN-GJL-250 (GG-25); Shininess=64; Smoothness=50; Transparency=0; URL=""; Workset=10 | Category=[-2000700]; Color=1514453; Comments=""; Cost=0.000000000000000; Description=""; Design Option=[-1]; Edited by=""; Export to IFC As=""; Export to IFC=0; Glow=0; IFC Predefined Type=""; IfcGUID=0_YCYaXnf6vvyDEQ6YReIx; Keynote=""; Manufacturer=""; Mark=""; Model=""; Name=Danfoss_Алюминий Красный; Shininess=64; Smoothness=50; Transparency=0; URL=""; Workset=10 | Category=[-2000700]; Color=3840714; Comments=""; Cost=0.000000000000000; Description=Латунь; Design Option=[-1]; Edited by=""; Export to IFC As=""; Export to IFC=0; Glow=0; IFC Predefined Type=""; IfcGUID=0_YCYaXnf6vvyDEQ6YReIy; Keynote=""; Manufacturer=""; Mark=""; Material Type=1; Model=""; Name=Danfoss Латунь; Shininess=64; Smoothness=50; Transparency=0; URL=""; Workset=10
943373 |  | OST_PipeAccessory | [9 empty] | DN50 | 7de0e7a2-8935-447d-af63-66529d8b3102-000e650d | 2356a828-8e4f-4acb-ac5a-d5e1a522fccd | None |  | 2102 | Семейство : Арматура трубопроводов : Danfoss_Фильтр сетчатый FVF со сливным краном PN16 | [6 empty] | Danfoss_Фильтр сетчатый FVF со сливным краном PN16 | [54 empty] | 0 | 1zuEUYYJL4VQzZPbATXLGF | [203 empty] | шт. | [49 empty] | FVF DN50 | [18 empty] | 0 |  |  | 1 | FVF DN50 | 2017 | v1 | [5 empty] | Фильтр сетчатый FVF со сливным краном, PN 16 бар, DN50, материал – чугун, фланцевый, Тмакс. 150 °С | [102 empty] | 04.05.04.02.11 | Danfoss |  | 065B7731 | [15 empty] | 8,5 | [124 empty] | 230 | [9 empty] | 120 | [33 empty] | 8.5 |  |  | 98.5 | [15 empty] | Danfoss | https://www.danfoss.com/ru-ru/ | FVF DN50 | 50 | [6 empty] | call@danfos.ru | +7(495)792-57-57 | ООО ПРОРУБИМ | office@prorubim.com | +7(495)649-85-43 | http://prorubim.com/ru/ | [9 empty] | 18 |  |  | 16 | 150 | -10 | Вода или 50 % водный раствор гликоля | [8 empty] | Danfoss Серый чугун EN-GJL-250 (GG-25) | 165 | 110 | 153 | 62 | DN50 PN16 | 31 | TRUE | 80 | 83.5 | 37 | DN10 | 130.5 | Category=[-2000700]; Color=5263440; Comments=""; Cost=0.000000000000000; Description=""; Design Option=[-1]; Edited by=""; Export to IFC As=""; Export to IFC=0; Glow=0; IFC Predefined Type=""; IfcGUID=0_YCYaXnf6vvyDEQ6YReG7; Keynote=""; Manufacturer=""; Mark=""; Model=""; Name=Danfoss Серый чугун EN-GJL-250 (GG-25); Shininess=64; Smoothness=50; Transparency=0; URL=""; Workset=10 | Category=[-2000700]; Color=1514453; Comments=""; Cost=0.000000000000000; Description=""; Design Option=[-1]; Edited by=""; Export to IFC As=""; Export to IFC=0; Glow=0; IFC Predefined Type=""; IfcGUID=0_YCYaXnf6vvyDEQ6YReIx; Keynote=""; Manufacturer=""; Mark=""; Model=""; Name=Danfoss_Алюминий Красный; Shininess=64; Smoothness=50; Transparency=0; URL=""; Workset=10 | Category=[-2000700]; Color=3840714; Comments=""; Cost=0.000000000000000; Description=Латунь; Design Option=[-1]; Edited by=""; Export to IFC As=""; Export to IFC=0; Glow=0; IFC Predefined Type=""; IfcGUID=0_YCYaXnf6vvyDEQ6YReIy; Keynote=""; Manufacturer=""; Mark=""; Material Type=1; Model=""; Name=Danfoss Латунь; Shininess=64; Smoothness=50; Transparency=0; URL=""; Workset=10
943374 |  | OST_PipeAccessory | [9 empty] | DN50 | 7de0e7a2-8935-447d-af63-66529d8b3102-000e650e | 2356a828-8e4f-4acb-ac5a-d5e1a522fccd | None |  | 2102 | Семейство : Арматура трубопроводов : Danfoss_Фильтр сетчатый FVF со сливным краном PN16 | [6 empty] | Danfoss_Фильтр сетчатый FVF со сливным краном PN16 | [54 empty] | 0 | 1zuEUYYJL4VQzZPbATXLGC | [203 empty] | шт. | [49 empty] | FVF DN50 | [18 empty] | 0 |  |  | 1 | FVF DN50 | 2017 | v1 | [5 empty] | Фильтр сетчатый FVF со сливным краном, PN 16 бар, DN50, материал – чугун, фланцевый, Тмакс. 150 °С | [102 empty] | 04.05.04.02.11 | Danfoss |  | 065B7731 | [15 empty] | 8,5 | [124 empty] | 230 | [9 empty] | 120 | [33 empty] | 8.5 |  |  | 98.5 | [15 empty] | Danfoss | https://www.danfoss.com/ru-ru/ | FVF DN50 | 50 | [6 empty] | call@danfos.ru | +7(495)792-57-57 | ООО ПРОРУБИМ | office@prorubim.com | +7(495)649-85-43 | http://prorubim.com/ru/ | [9 empty] | 18 |  |  | 16 | 150 | -10 | Вода или 50 % водный раствор гликоля | [8 empty] | Danfoss Серый чугун EN-GJL-250 (GG-25) | 165 | 110 | 153 | 62 | DN50 PN16 | 31 | TRUE | 80 | 83.5 | 37 | DN10 | 130.5 | Category=[-2000700]; Color=5263440; Comments=""; Cost=0.000000000000000; Description=""; Design Option=[-1]; Edited by=""; Export to IFC As=""; Export to IFC=0; Glow=0; IFC Predefined Type=""; IfcGUID=0_YCYaXnf6vvyDEQ6YReG7; Keynote=""; Manufacturer=""; Mark=""; Model=""; Name=Danfoss Серый чугун EN-GJL-250 (GG-25); Shininess=64; Smoothness=50; Transparency=0; URL=""; Workset=10 | Category=[-2000700]; Color=1514453; Comments=""; Cost=0.000000000000000; Description=""; Design Option=[-1]; Edited by=""; Export to IFC As=""; Export to IFC=0; Glow=0; IFC Predefined Type=""; IfcGUID=0_YCYaXnf6vvyDEQ6YReIx; Keynote=""; Manufacturer=""; Mark=""; Model=""; Name=Danfoss_Алюминий Красный; Shininess=64; Smoothness=50; Transparency=0; URL=""; Workset=10 | Category=[-2000700]; Color=3840714; Comments=""; Cost=0.000000000000000; Description=Латунь; Design Option=[-1]; Edited by=""; Export to IFC As=""; Export to IFC=0; Glow=0; IFC Predefined Type=""; IfcGUID=0_YCYaXnf6vvyDEQ6YReIy; Keynote=""; Manufacturer=""; Mark=""; Material Type=1; Model=""; Name=Danfoss Латунь; Shininess=64; Smoothness=50; Transparency=0; URL=""; Workset=10
943375 |  | OST_PipeAccessory | [9 empty] | DN50 | 7de0e7a2-8935-447d-af63-66529d8b3102-000e650f | 2356a828-8e4f-4acb-ac5a-d5e1a522fccd | None |  | 2102 | Семейство : Арматура трубопроводов : Danfoss_Фильтр сетчатый FVF со сливным краном PN16 | [6 empty] | Danfoss_Фильтр сетчатый FVF со сливным краном PN16 | [54 empty] | 0 | 1zuEUYYJL4VQzZPbATXLGD | [203 empty] | шт. | [49 empty] | FVF DN50 | [18 empty] | 0 |  |  | 1 | FVF DN50 | 2017 | v1 | [5 empty] | Фильтр сетчатый FVF со сливным краном, PN 16 бар, DN50, материал – чугун, фланцевый, Тмакс. 150 °С | [102 empty] | 04.05.04.02.11 | Danfoss |  | 065B7731 | [15 empty] | 8,5 | [124 empty] | 230 | [9 empty] | 120 | [33 empty] | 8.5 |  |  | 98.5 | [15 empty] | Danfoss | https://www.danfoss.com/ru-ru/ | FVF DN50 | 50 | [6 empty] | call@danfos.ru | +7(495)792-57-57 | ООО ПРОРУБИМ | office@prorubim.com | +7(495)649-85-43 | http://prorubim.com/ru/ | [9 empty] | 18 |  |  | 16 | 150 | -10 | Вода или 50 % водный раствор гликоля | [8 empty] | Danfoss Серый чугун EN-GJL-250 (GG-25) | 165 | 110 | 153 | 62 | DN50 PN16 | 31 | TRUE | 80 | 83.5 | 37 | DN10 | 130.5 | Category=[-2000700]; Color=5263440; Comments=""; Cost=0.000000000000000; Description=""; Design Option=[-1]; Edited by=""; Export to IFC As=""; Export to IFC=0; Glow=0; IFC Predefined Type=""; IfcGUID=0_YCYaXnf6vvyDEQ6YReG7; Keynote=""; Manufacturer=""; Mark=""; Model=""; Name=Danfoss Серый чугун EN-GJL-250 (GG-25); Shininess=64; Smoothness=50; Transparency=0; URL=""; Workset=10 | Category=[-2000700]; Color=1514453; Comments=""; Cost=0.000000000000000; Description=""; Design Option=[-1]; Edited by=""; Export to IFC As=""; Export to IFC=0; Glow=0; IFC Predefined Type=""; IfcGUID=0_YCYaXnf6vvyDEQ6YReIx; Keynote=""; Manufacturer=""; Mark=""; Model=""; Name=Danfoss_Алюминий Красный; Shininess=64; Smoothness=50; Transparency=0; URL=""; Workset=10 | Category=[-2000700]; Color=3840714; Comments=""; Cost=0.000000000000000; Description=Латунь; Design Option=[-1]; Edited by=""; Export to IFC As=""; Export to IFC=0; Glow=0; IFC Predefined Type=""; IfcGUID=0_YCYaXnf6vvyDEQ6YReIy; Keynote=""; Manufacturer=""; Mark=""; Material Type=1; Model=""; Name=Danfoss Латунь; Shininess=64; Smoothness=50; Transparency=0; URL=""; Workset=10
943376 |  | OST_PipeAccessory | [9 empty] | DN50 | 7de0e7a2-8935-447d-af63-66529d8b3102-000e6510 | 2356a828-8e4f-4acb-ac5a-d5e1a522fccd | None |  | 2102 | Семейство : Арматура трубопроводов : Danfoss_Фильтр сетчатый FVF со сливным краном PN16 | [6 empty] | Danfoss_Фильтр сетчатый FVF со сливным краном PN16 | [54 empty] | 0 | 1zuEUYYJL4VQzZPbATXLGI | [203 empty] | шт. | [49 empty] | FVF DN50 | [18 empty] | 0 |  |  | 1 | FVF DN50 | 2017 | v1 | [5 empty] | Фильтр сетчатый FVF со сливным краном, PN 16 бар, DN50, материал – чугун, фланцевый, Тмакс. 150 °С | [102 empty] | 04.05.04.02.11 | Danfoss |  | 065B7731 | [15 empty] | 8,5 | [124 empty] | 230 | [9 empty] | 120 | [33 empty] | 8.5 |  |  | 98.5 | [15 empty] | Danfoss | https://www.danfoss.com/ru-ru/ | FVF DN50 | 50 | [6 empty] | call@danfos.ru | +7(495)792-57-57 | ООО ПРОРУБИМ | office@prorubim.com | +7(495)649-85-43 | http://prorubim.com/ru/ | [9 empty] | 18 |  |  | 16 | 150 | -10 | Вода или 50 % водный раствор гликоля | [8 empty] | Danfoss Серый чугун EN-GJL-250 (GG-25) | 165 | 110 | 153 | 62 | DN50 PN16 | 31 | TRUE | 80 | 83.5 | 37 | DN10 | 130.5 | Category=[-2000700]; Color=5263440; Comments=""; Cost=0.000000000000000; Description=""; Design Option=[-1]; Edited by=""; Export to IFC As=""; Export to IFC=0; Glow=0; IFC Predefined Type=""; IfcGUID=0_YCYaXnf6vvyDEQ6YReG7; Keynote=""; Manufacturer=""; Mark=""; Model=""; Name=Danfoss Серый чугун EN-GJL-250 (GG-25); Shininess=64; Smoothness=50; Transparency=0; URL=""; Workset=10 | Category=[-2000700]; Color=1514453; Comments=""; Cost=0.000000000000000; Description=""; Design Option=[-1]; Edited by=""; Export to IFC As=""; Export to IFC=0; Glow=0; IFC Predefined Type=""; IfcGUID=0_YCYaXnf6vvyDEQ6YReIx; Keynote=""; Manufacturer=""; Mark=""; Model=""; Name=Danfoss_Алюминий Красный; Shininess=64; Smoothness=50; Transparency=0; URL=""; Workset=10 | Category=[-2000700]; Color=3840714; Comments=""; Cost=0.000000000000000; Description=Латунь; Design Option=[-1]; Edited by=""; Export to IFC As=""; Export to IFC=0; Glow=0; IFC Predefined Type=""; IfcGUID=0_YCYaXnf6vvyDEQ6YReIy; Keynote=""; Manufacturer=""; Mark=""; Material Type=1; Model=""; Name=Danfoss Латунь; Shininess=64; Smoothness=50; Transparency=0; URL=""; Workset=10
943377 |  | OST_PipeAccessory | [9 empty] | DN50 | 7de0e7a2-8935-447d-af63-66529d8b3102-000e6511 | 2356a828-8e4f-4acb-ac5a-d5e1a522fccd | None |  | 2102 | Семейство : Арматура трубопроводов : Danfoss_Фильтр сетчатый FVF со сливным краном PN16 | [6 empty] | Danfoss_Фильтр сетчатый FVF со сливным краном PN16 | [54 empty] | 0 | 1zuEUYYJL4VQzZPbATXLGJ | [203 empty] | шт. | [49 empty] | FVF DN50 | [18 empty] | 0 |  |  | 1 | FVF DN50 | 2017 | v1 | [5 empty] | Фильтр сетчатый FVF со сливным краном, PN 16 бар, DN50, материал – чугун, фланцевый, Тмакс. 150 °С | [102 empty] | 04.05.04.02.11 | Danfoss |  | 065B7731 | [15 empty] | 8,5 | [124 empty] | 230 | [9 empty] | 120 | [33 empty] | 8.5 |  |  | 98.5 | [15 empty] | Danfoss | https://www.danfoss.com/ru-ru/ | FVF DN50 | 50 | [6 empty] | call@danfos.ru | +7(495)792-57-57 | ООО ПРОРУБИМ | office@prorubim.com | +7(495)649-85-43 | http://prorubim.com/ru/ | [9 empty] | 18 |  |  | 16 | 150 | -10 | Вода или 50 % водный раствор гликоля | [8 empty] | Danfoss Серый чугун EN-GJL-250 (GG-25) | 165 | 110 | 153 | 62 | DN50 PN16 | 31 | TRUE | 80 | 83.5 | 37 | DN10 | 130.5 | Category=[-2000700]; Color=5263440; Comments=""; Cost=0.000000000000000; Description=""; Design Option=[-1]; Edited by=""; Export to IFC As=""; Export to IFC=0; Glow=0; IFC Predefined Type=""; IfcGUID=0_YCYaXnf6vvyDEQ6YReG7; Keynote=""; Manufacturer=""; Mark=""; Model=""; Name=Danfoss Серый чугун EN-GJL-250 (GG-25); Shininess=64; Smoothness=50; Transparency=0; URL=""; Workset=10 | Category=[-2000700]; Color=1514453; Comments=""; Cost=0.000000000000000; Description=""; Design Option=[-1]; Edited by=""; Export to IFC As=""; Export to IFC=0; Glow=0; IFC Predefined Type=""; IfcGUID=0_YCYaXnf6vvyDEQ6YReIx; Keynote=""; Manufacturer=""; Mark=""; Model=""; Name=Danfoss_Алюминий Красный; Shininess=64; Smoothness=50; Transparency=0; URL=""; Workset=10 | Category=[-2000700]; Color=3840714; Comments=""; Cost=0.000000000000000; Description=Латунь; Design Option=[-1]; Edited by=""; Export to IFC As=""; Export to IFC=0; Glow=0; IFC Predefined Type=""; IfcGUID=0_YCYaXnf6vvyDEQ6YReIy; Keynote=""; Manufacturer=""; Mark=""; Material Type=1; Model=""; Name=Danfoss Латунь; Shininess=64; Smoothness=50; Transparency=0; URL=""; Workset=10
943378 |  | OST_PipeAccessory | [9 empty] | DN50 | 7de0e7a2-8935-447d-af63-66529d8b3102-000e6512 | 2356a828-8e4f-4acb-ac5a-d5e1a522fccd | None |  | 2102 | Семейство : Арматура трубопроводов : Danfoss_Фильтр сетчатый FVF со сливным краном PN16 | [6 empty] | Danfoss_Фильтр сетчатый FVF со сливным краном PN16 | [54 empty] | 0 | 1zuEUYYJL4VQzZPbATXLGG | [203 empty] | шт. | [49 empty] | FVF DN50 | [18 empty] | 0 |  |  | 1 | FVF DN50 | 2017 | v1 | [5 empty] | Фильтр сетчатый FVF со сливным краном, PN 16 бар, DN50, материал – чугун, фланцевый, Тмакс. 150 °С | [102 empty] | 04.05.04.02.11 | Danfoss |  | 065B7731 | [15 empty] | 8,5 | [124 empty] | 230 | [9 empty] | 120 | [33 empty] | 8.5 |  |  | 98.5 | [15 empty] | Danfoss | https://www.danfoss.com/ru-ru/ | FVF DN50 | 50 | [6 empty] | call@danfos.ru | +7(495)792-57-57 | ООО ПРОРУБИМ | office@prorubim.com | +7(495)649-85-43 | http://prorubim.com/ru/ | [9 empty] | 18 |  |  | 16 | 150 | -10 | Вода или 50 % водный раствор гликоля | [8 empty] | Danfoss Серый чугун EN-GJL-250 (GG-25) | 165 | 110 | 153 | 62 | DN50 PN16 | 31 | TRUE | 80 | 83.5 | 37 | DN10 | 130.5 | Category=[-2000700]; Color=5263440; Comments=""; Cost=0.000000000000000; Description=""; Design Option=[-1]; Edited by=""; Export to IFC As=""; Export to IFC=0; Glow=0; IFC Predefined Type=""; IfcGUID=0_YCYaXnf6vvyDEQ6YReG7; Keynote=""; Manufacturer=""; Mark=""; Model=""; Name=Danfoss Серый чугун EN-GJL-250 (GG-25); Shininess=64; Smoothness=50; Transparency=0; URL=""; Workset=10 | Category=[-2000700]; Color=1514453; Comments=""; Cost=0.000000000000000; Description=""; Design Option=[-1]; Edited by=""; Export to IFC As=""; Export to IFC=0; Glow=0; IFC Predefined Type=""; IfcGUID=0_YCYaXnf6vvyDEQ6YReIx; Keynote=""; Manufacturer=""; Mark=""; Model=""; Name=Danfoss_Алюминий Красный; Shininess=64; Smoothness=50; Transparency=0; URL=""; Workset=10 | Category=[-2000700]; Color=3840714; Comments=""; Cost=0.000000000000000; Description=Латунь; Design Option=[-1]; Edited by=""; Export to IFC As=""; Export to IFC=0; Glow=0; IFC Predefined Type=""; IfcGUID=0_YCYaXnf6vvyDEQ6YReIy; Keynote=""; Manufacturer=""; Mark=""; Material Type=1; Model=""; Name=Danfoss Латунь; Shininess=64; Smoothness=50; Transparency=0; URL=""; Workset=10
943379 |  | OST_PipeAccessory | [9 empty] | DN50 | 7de0e7a2-8935-447d-af63-66529d8b3102-000e6513 | 2356a828-8e4f-4acb-ac5a-d5e1a522fccd | None |  | 2102 | Семейство : Арматура трубопроводов : Danfoss_Фильтр сетчатый FVF со сливным краном PN16 | [6 empty] | Danfoss_Фильтр сетчатый FVF со сливным краном PN16 | [54 empty] | 0 | 1zuEUYYJL4VQzZPbATXLGH | [203 empty] | шт. | [49 empty] | FVF DN50 | [18 empty] | 0 |  |  | 1 | FVF DN50 | 2017 | v1 | [5 empty] | Фильтр сетчатый FVF со сливным краном, PN 16 бар, DN50, материал – чугун, фланцевый, Тмакс. 150 °С | [102 empty] | 04.05.04.02.11 | Danfoss |  | 065B7731 | [15 empty] | 8,5 | [124 empty] | 230 | [9 empty] | 120 | [33 empty] | 8.5 |  |  | 98.5 | [15 empty] | Danfoss | https://www.danfoss.com/ru-ru/ | FVF DN50 | 50 | [6 empty] | call@danfos.ru | +7(495)792-57-57 | ООО ПРОРУБИМ | office@prorubim.com | +7(495)649-85-43 | http://prorubim.com/ru/ | [9 empty] | 18 |  |  | 16 | 150 | -10 | Вода или 50 % водный раствор гликоля | [8 empty] | Danfoss Серый чугун EN-GJL-250 (GG-25) | 165 | 110 | 153 | 62 | DN50 PN16 | 31 | TRUE | 80 | 83.5 | 37 | DN10 | 130.5 | Category=[-2000700]; Color=5263440; Comments=""; Cost=0.000000000000000; Description=""; Design Option=[-1]; Edited by=""; Export to IFC As=""; Export to IFC=0; Glow=0; IFC Predefined Type=""; IfcGUID=0_YCYaXnf6vvyDEQ6YReG7; Keynote=""; Manufacturer=""; Mark=""; Model=""; Name=Danfoss Серый чугун EN-GJL-250 (GG-25); Shininess=64; Smoothness=50; Transparency=0; URL=""; Workset=10 | Category=[-2000700]; Color=1514453; Comments=""; Cost=0.000000000000000; Description=""; Design Option=[-1]; Edited by=""; Export to IFC As=""; Export to IFC=0; Glow=0; IFC Predefined Type=""; IfcGUID=0_YCYaXnf6vvyDEQ6YReIx; Keynote=""; Manufacturer=""; Mark=""; Model=""; Name=Danfoss_Алюминий Красный; Shininess=64; Smoothness=50; Transparency=0; URL=""; Workset=10 | Category=[-2000700]; Color=3840714; Comments=""; Cost=0.000000000000000; Description=Латунь; Design Option=[-1]; Edited by=""; Export to IFC As=""; Export to IFC=0; Glow=0; IFC Predefined Type=""; IfcGUID=0_YCYaXnf6vvyDEQ6YReIy; Keynote=""; Manufacturer=""; Mark=""; Material Type=1; Model=""; Name=Danfoss Латунь; Shininess=64; Smoothness=50; Transparency=0; URL=""; Workset=10
943380 |  | OST_PipeAccessory | [9 empty] | DN50 | 7de0e7a2-8935-447d-af63-66529d8b3102-000e6514 | 2356a828-8e4f-4acb-ac5a-d5e1a522fccd | None |  | 2102 | Семейство : Арматура трубопроводов : Danfoss_Фильтр сетчатый FVF со сливным краном PN16 | [6 empty] | Danfoss_Фильтр сетчатый FVF со сливным краном PN16 | [54 empty] | 0 | 1zuEUYYJL4VQzZPbATXLGM | [203 empty] | шт. | [49 empty] | FVF DN50 | [18 empty] | 0 |  |  | 1 | FVF DN50 | 2017 | v1 | [5 empty] | Фильтр сетчатый FVF со сливным краном, PN 16 бар, DN50, материал – чугун, фланцевый, Тмакс. 150 °С | [102 empty] | 04.05.04.02.11 | Danfoss |  | 065B7731 | [15 empty] | 8,5 | [124 empty] | 230 | [9 empty] | 120 | [33 empty] | 8.5 |  |  | 98.5 | [15 empty] | Danfoss | https://www.danfoss.com/ru-ru/ | FVF DN50 | 50 | [6 empty] | call@danfos.ru | +7(495)792-57-57 | ООО ПРОРУБИМ | office@prorubim.com | +7(495)649-85-43 | http://prorubim.com/ru/ | [9 empty] | 18 |  |  | 16 | 150 | -10 | Вода или 50 % водный раствор гликоля | [8 empty] | Danfoss Серый чугун EN-GJL-250 (GG-25) | 165 | 110 | 153 | 62 | DN50 PN16 | 31 | TRUE | 80 | 83.5 | 37 | DN10 | 130.5 | Category=[-2000700]; Color=5263440; Comments=""; Cost=0.000000000000000; Description=""; Design Option=[-1]; Edited by=""; Export to IFC As=""; Export to IFC=0; Glow=0; IFC Predefined Type=""; IfcGUID=0_YCYaXnf6vvyDEQ6YReG7; Keynote=""; Manufacturer=""; Mark=""; Model=""; Name=Danfoss Серый чугун EN-GJL-250 (GG-25); Shininess=64; Smoothness=50; Transparency=0; URL=""; Workset=10 | Category=[-2000700]; Color=1514453; Comments=""; Cost=0.000000000000000; Description=""; Design Option=[-1]; Edited by=""; Export to IFC As=""; Export to IFC=0; Glow=0; IFC Predefined Type=""; IfcGUID=0_YCYaXnf6vvyDEQ6YReIx; Keynote=""; Manufacturer=""; Mark=""; Model=""; Name=Danfoss_Алюминий Красный; Shininess=64; Smoothness=50; Transparency=0; URL=""; Workset=10 | Category=[-2000700]; Color=3840714; Comments=""; Cost=0.000000000000000; Description=Латунь; Design Option=[-1]; Edited by=""; Export to IFC As=""; Export to IFC=0; Glow=0; IFC Predefined Type=""; IfcGUID=0_YCYaXnf6vvyDEQ6YReIy; Keynote=""; Manufacturer=""; Mark=""; Material Type=1; Model=""; Name=Danfoss Латунь; Shininess=64; Smoothness=50; Transparency=0; URL=""; Workset=10
943381 |  | OST_PipeAccessory | [9 empty] | DN50 | 7de0e7a2-8935-447d-af63-66529d8b3102-000e6515 | 2356a828-8e4f-4acb-ac5a-d5e1a522fccd | None |  | 2102 | Семейство : Арматура трубопроводов : Danfoss_Фильтр сетчатый FVF со сливным краном PN16 | [6 empty] | Danfoss_Фильтр сетчатый FVF со сливным краном PN16 | [54 empty] | 0 | 1zuEUYYJL4VQzZPbATXLGN | [203 empty] | шт. | [49 empty] | FVF DN50 | [18 empty] | 0 |  |  | 1 | FVF DN50 | 2017 | v1 | [5 empty] | Фильтр сетчатый FVF со сливным краном, PN 16 бар, DN50, материал – чугун, фланцевый, Тмакс. 150 °С | [102 empty] | 04.05.04.02.11 | Danfoss |  | 065B7731 | [15 empty] | 8,5 | [124 empty] | 230 | [9 empty] | 120 | [33 empty] | 8.5 |  |  | 98.5 | [15 empty] | Danfoss | https://www.danfoss.com/ru-ru/ | FVF DN50 | 50 | [6 empty] | call@danfos.ru | +7(495)792-57-57 | ООО ПРОРУБИМ | office@prorubim.com | +7(495)649-85-43 | http://prorubim.com/ru/ | [9 empty] | 18 |  |  | 16 | 150 | -10 | Вода или 50 % водный раствор гликоля | [8 empty] | Danfoss Серый чугун EN-GJL-250 (GG-25) | 165 | 110 | 153 | 62 | DN50 PN16 | 31 | TRUE | 80 | 83.5 | 37 | DN10 | 130.5 | Category=[-2000700]; Color=5263440; Comments=""; Cost=0.000000000000000; Description=""; Design Option=[-1]; Edited by=""; Export to IFC As=""; Export to IFC=0; Glow=0; IFC Predefined Type=""; IfcGUID=0_YCYaXnf6vvyDEQ6YReG7; Keynote=""; Manufacturer=""; Mark=""; Model=""; Name=Danfoss Серый чугун EN-GJL-250 (GG-25); Shininess=64; Smoothness=50; Transparency=0; URL=""; Workset=10 | Category=[-2000700]; Color=1514453; Comments=""; Cost=0.000000000000000; Description=""; Design Option=[-1]; Edited by=""; Export to IFC As=""; Export to IFC=0; Glow=0; IFC Predefined Type=""; IfcGUID=0_YCYaXnf6vvyDEQ6YReIx; Keynote=""; Manufacturer=""; Mark=""; Model=""; Name=Danfoss_Алюминий Красный; Shininess=64; Smoothness=50; Transparency=0; URL=""; Workset=10 | Category=[-2000700]; Color=3840714; Comments=""; Cost=0.000000000000000; Description=Латунь; Design Option=[-1]; Edited by=""; Export to IFC As=""; Export to IFC=0; Glow=0; IFC Predefined Type=""; IfcGUID=0_YCYaXnf6vvyDEQ6YReIy; Keynote=""; Manufacturer=""; Mark=""; Material Type=1; Model=""; Name=Danfoss Латунь; Shininess=64; Smoothness=50; Transparency=0; URL=""; Workset=10
943382 |  | OST_PipeAccessory | [9 empty] | DN50 | 7de0e7a2-8935-447d-af63-66529d8b3102-000e6516 | 2356a828-8e4f-4acb-ac5a-d5e1a522fccd | None |  | 2102 | Семейство : Арматура трубопроводов : Danfoss_Фильтр сетчатый FVF со сливным краном PN16 | [6 empty] | Danfoss_Фильтр сетчатый FVF со сливным краном PN16 | [54 empty] | 0 | 1zuEUYYJL4VQzZPbATXLGK | [203 empty] | шт. | [49 empty] | FVF DN50 | [18 empty] | 0 |  |  | 1 | FVF DN50 | 2017 | v1 | [5 empty] | Фильтр сетчатый FVF со сливным краном, PN 16 бар, DN50, материал – чугун, фланцевый, Тмакс. 150 °С | [102 empty] | 04.05.04.02.11 | Danfoss |  | 065B7731 | [15 empty] | 8,5 | [124 empty] | 230 | [9 empty] | 120 | [33 empty] | 8.5 |  |  | 98.5 | [15 empty] | Danfoss | https://www.danfoss.com/ru-ru/ | FVF DN50 | 50 | [6 empty] | call@danfos.ru | +7(495)792-57-57 | ООО ПРОРУБИМ | office@prorubim.com | +7(495)649-85-43 | http://prorubim.com/ru/ | [9 empty] | 18 |  |  | 16 | 150 | -10 | Вода или 50 % водный раствор гликоля | [8 empty] | Danfoss Серый чугун EN-GJL-250 (GG-25) | 165 | 110 | 153 | 62 | DN50 PN16 | 31 | TRUE | 80 | 83.5 | 37 | DN10 | 130.5 | Category=[-2000700]; Color=5263440; Comments=""; Cost=0.000000000000000; Description=""; Design Option=[-1]; Edited by=""; Export to IFC As=""; Export to IFC=0; Glow=0; IFC Predefined Type=""; IfcGUID=0_YCYaXnf6vvyDEQ6YReG7; Keynote=""; Manufacturer=""; Mark=""; Model=""; Name=Danfoss Серый чугун EN-GJL-250 (GG-25); Shininess=64; Smoothness=50; Transparency=0; URL=""; Workset=10 | Category=[-2000700]; Color=1514453; Comments=""; Cost=0.000000000000000; Description=""; Design Option=[-1]; Edited by=""; Export to IFC As=""; Export to IFC=0; Glow=0; IFC Predefined Type=""; IfcGUID=0_YCYaXnf6vvyDEQ6YReIx; Keynote=""; Manufacturer=""; Mark=""; Model=""; Name=Danfoss_Алюминий Красный; Shininess=64; Smoothness=50; Transparency=0; URL=""; Workset=10 | Category=[-2000700]; Color=3840714; Comments=""; Cost=0.000000000000000; Description=Латунь; Design Option=[-1]; Edited by=""; Export to IFC As=""; Export to IFC=0; Glow=0; IFC Predefined Type=""; IfcGUID=0_YCYaXnf6vvyDEQ6YReIy; Keynote=""; Manufacturer=""; Mark=""; Material Type=1; Model=""; Name=Danfoss Латунь; Shininess=64; Smoothness=50; Transparency=0; URL=""; Workset=10
943383 |  | OST_PipeAccessory | [9 empty] | DN50 | 7de0e7a2-8935-447d-af63-66529d8b3102-000e6517 | 2356a828-8e4f-4acb-ac5a-d5e1a522fccd | None |  | 2102 | Семейство : Арматура трубопроводов : Danfoss_Фильтр сетчатый FVF со сливным краном PN16 | [6 empty] | Danfoss_Фильтр сетчатый FVF со сливным краном PN16 | [54 empty] | 0 | 1zuEUYYJL4VQzZPbATXLGL | [203 empty] | шт. | [49 empty] | FVF DN50 | [18 empty] | 0 |  |  | 1 | FVF DN50 | 2017 | v1 | [5 empty] | Фильтр сетчатый FVF со сливным краном, PN 16 бар, DN50, материал – чугун, фланцевый, Тмакс. 150 °С | [102 empty] | 04.05.04.02.11 | Danfoss |  | 065B7731 | [15 empty] | 8,5 | [124 empty] | 230 | [9 empty] | 120 | [33 empty] | 8.5 |  |  | 98.5 | [15 empty] | Danfoss | https://www.danfoss.com/ru-ru/ | FVF DN50 | 50 | [6 empty] | call@danfos.ru | +7(495)792-57-57 | ООО ПРОРУБИМ | office@prorubim.com | +7(495)649-85-43 | http://prorubim.com/ru/ | [9 empty] | 18 |  |  | 16 | 150 | -10 | Вода или 50 % водный раствор гликоля | [8 empty] | Danfoss Серый чугун EN-GJL-250 (GG-25) | 165 | 110 | 153 | 62 | DN50 PN16 | 31 | TRUE | 80 | 83.5 | 37 | DN10 | 130.5 | Category=[-2000700]; Color=5263440; Comments=""; Cost=0.000000000000000; Description=""; Design Option=[-1]; Edited by=""; Export to IFC As=""; Export to IFC=0; Glow=0; IFC Predefined Type=""; IfcGUID=0_YCYaXnf6vvyDEQ6YReG7; Keynote=""; Manufacturer=""; Mark=""; Model=""; Name=Danfoss Серый чугун EN-GJL-250 (GG-25); Shininess=64; Smoothness=50; Transparency=0; URL=""; Workset=10 | Category=[-2000700]; Color=1514453; Comments=""; Cost=0.000000000000000; Description=""; Design Option=[-1]; Edited by=""; Export to IFC As=""; Export to IFC=0; Glow=0; IFC Predefined Type=""; IfcGUID=0_YCYaXnf6vvyDEQ6YReIx; Keynote=""; Manufacturer=""; Mark=""; Model=""; Name=Danfoss_Алюминий Красный; Shininess=64; Smoothness=50; Transparency=0; URL=""; Workset=10 | Category=[-2000700]; Color=3840714; Comments=""; Cost=0.000000000000000; Description=Латунь; Design Option=[-1]; Edited by=""; Export to IFC As=""; Export to IFC=0; Glow=0; IFC Predefined Type=""; IfcGUID=0_YCYaXnf6vvyDEQ6YReIy; Keynote=""; Manufacturer=""; Mark=""; Material Type=1; Model=""; Name=Danfoss Латунь; Shininess=64; Smoothness=50; Transparency=0; URL=""; Workset=10
943384 |  | OST_PipeAccessory | [9 empty] | DN50 | 7de0e7a2-8935-447d-af63-66529d8b3102-000e6518 | 2356a828-8e4f-4acb-ac5a-d5e1a522fccd | None |  | 2102 | Семейство : Арматура трубопроводов : Danfoss_Фильтр сетчатый FVF со сливным краном PN16 | [6 empty] | Danfoss_Фильтр сетчатый FVF со сливным краном PN16 | [54 empty] | 0 | 1zuEUYYJL4VQzZPbATXLGQ | [203 empty] | шт. | [49 empty] | FVF DN50 | [18 empty] | 0 |  |  | 1 | FVF DN50 | 2017 | v1 | [5 empty] | Фильтр сетчатый FVF со сливным краном, PN 16 бар, DN50, материал – чугун, фланцевый, Тмакс. 150 °С | [102 empty] | 04.05.04.02.11 | Danfoss |  | 065B7731 | [15 empty] | 8,5 | [124 empty] | 230 | [9 empty] | 120 | [33 empty] | 8.5 |  |  | 98.5 | [15 empty] | Danfoss | https://www.danfoss.com/ru-ru/ | FVF DN50 | 50 | [6 empty] | call@danfos.ru | +7(495)792-57-57 | ООО ПРОРУБИМ | office@prorubim.com | +7(495)649-85-43 | http://prorubim.com/ru/ | [9 empty] | 18 |  |  | 16 | 150 | -10 | Вода или 50 % водный раствор гликоля | [8 empty] | Danfoss Серый чугун EN-GJL-250 (GG-25) | 165 | 110 | 153 | 62 | DN50 PN16 | 31 | TRUE | 80 | 83.5 | 37 | DN10 | 130.5 | Category=[-2000700]; Color=5263440; Comments=""; Cost=0.000000000000000; Description=""; Design Option=[-1]; Edited by=""; Export to IFC As=""; Export to IFC=0; Glow=0; IFC Predefined Type=""; IfcGUID=0_YCYaXnf6vvyDEQ6YReG7; Keynote=""; Manufacturer=""; Mark=""; Model=""; Name=Danfoss Серый чугун EN-GJL-250 (GG-25); Shininess=64; Smoothness=50; Transparency=0; URL=""; Workset=10 | Category=[-2000700]; Color=1514453; Comments=""; Cost=0.000000000000000; Description=""; Design Option=[-1]; Edited by=""; Export to IFC As=""; Export to IFC=0; Glow=0; IFC Predefined Type=""; IfcGUID=0_YCYaXnf6vvyDEQ6YReIx; Keynote=""; Manufacturer=""; Mark=""; Model=""; Name=Danfoss_Алюминий Красный; Shininess=64; Smoothness=50; Transparency=0; URL=""; Workset=10 | Category=[-2000700]; Color=3840714; Comments=""; Cost=0.000000000000000; Description=Латунь; Design Option=[-1]; Edited by=""; Export to IFC As=""; Export to IFC=0; Glow=0; IFC Predefined Type=""; IfcGUID=0_YCYaXnf6vvyDEQ6YReIy; Keynote=""; Manufacturer=""; Mark=""; Material Type=1; Model=""; Name=Danfoss Латунь; Shininess=64; Smoothness=50; Transparency=0; URL=""; Workset=10
943385 |  | OST_PipeAccessory | [9 empty] | DN50 | 7de0e7a2-8935-447d-af63-66529d8b3102-000e6519 | 2356a828-8e4f-4acb-ac5a-d5e1a522fccd | None |  | 2102 | Семейство : Арматура трубопроводов : Danfoss_Фильтр сетчатый FVF со сливным краном PN16 | [6 empty] | Danfoss_Фильтр сетчатый FVF со сливным краном PN16 | [54 empty] | 0 | 1zuEUYYJL4VQzZPbATXLGR | [203 empty] | шт. | [49 empty] | FVF DN50 | [18 empty] | 0 |  |  | 1 | FVF DN50 | 2017 | v1 | [5 empty] | Фильтр сетчатый FVF со сливным краном, PN 16 бар, DN50, материал – чугун, фланцевый, Тмакс. 150 °С | [102 empty] | 04.05.04.02.11 | Danfoss |  | 065B7731 | [15 empty] | 8,5 | [124 empty] | 230 | [9 empty] | 120 | [33 empty] | 8.5 |  |  | 98.5 | [15 empty] | Danfoss | https://www.danfoss.com/ru-ru/ | FVF DN50 | 50 | [6 empty] | call@danfos.ru | +7(495)792-57-57 | ООО ПРОРУБИМ | office@prorubim.com | +7(495)649-85-43 | http://prorubim.com/ru/ | [9 empty] | 18 |  |  | 16 | 150 | -10 | Вода или 50 % водный раствор гликоля | [8 empty] | Danfoss Серый чугун EN-GJL-250 (GG-25) | 165 | 110 | 153 | 62 | DN50 PN16 | 31 | TRUE | 80 | 83.5 | 37 | DN10 | 130.5 | Category=[-2000700]; Color=5263440; Comments=""; Cost=0.000000000000000; Description=""; Design Option=[-1]; Edited by=""; Export to IFC As=""; Export to IFC=0; Glow=0; IFC Predefined Type=""; IfcGUID=0_YCYaXnf6vvyDEQ6YReG7; Keynote=""; Manufacturer=""; Mark=""; Model=""; Name=Danfoss Серый чугун EN-GJL-250 (GG-25); Shininess=64; Smoothness=50; Transparency=0; URL=""; Workset=10 | Category=[-2000700]; Color=1514453; Comments=""; Cost=0.000000000000000; Description=""; Design Option=[-1]; Edited by=""; Export to IFC As=""; Export to IFC=0; Glow=0; IFC Predefined Type=""; IfcGUID=0_YCYaXnf6vvyDEQ6YReIx; Keynote=""; Manufacturer=""; Mark=""; Model=""; Name=Danfoss_Алюминий Красный; Shininess=64; Smoothness=50; Transparency=0; URL=""; Workset=10 | Category=[-2000700]; Color=3840714; Comments=""; Cost=0.000000000000000; Description=Латунь; Design Option=[-1]; Edited by=""; Export to IFC As=""; Export to IFC=0; Glow=0; IFC Predefined Type=""; IfcGUID=0_YCYaXnf6vvyDEQ6YReIy; Keynote=""; Manufacturer=""; Mark=""; Material Type=1; Model=""; Name=Danfoss Латунь; Shininess=64; Smoothness=50; Transparency=0; URL=""; Workset=10
943386 |  | OST_PipeAccessory | [9 empty] | DN50 | 7de0e7a2-8935-447d-af63-66529d8b3102-000e651a | 2356a828-8e4f-4acb-ac5a-d5e1a522fccd | None |  | 2102 | Семейство : Арматура трубопроводов : Danfoss_Фильтр сетчатый FVF со сливным краном PN16 | [6 empty] | Danfoss_Фильтр сетчатый FVF со сливным краном PN16 | [54 empty] | 0 | 1zuEUYYJL4VQzZPbATXLGO | [203 empty] | шт. | [49 empty] | FVF DN50 | [18 empty] | 0 |  |  | 1 | FVF DN50 | 2017 | v1 | [5 empty] | Фильтр сетчатый FVF со сливным краном, PN 16 бар, DN50, материал – чугун, фланцевый, Тмакс. 150 °С | [102 empty] | 04.05.04.02.11 | Danfoss |  | 065B7731 | [15 empty] | 8,5 | [124 empty] | 230 | [9 empty] | 120 | [33 empty] | 8.5 |  |  | 98.5 | [15 empty] | Danfoss | https://www.danfoss.com/ru-ru/ | FVF DN50 | 50 | [6 empty] | call@danfos.ru | +7(495)792-57-57 | ООО ПРОРУБИМ | office@prorubim.com | +7(495)649-85-43 | http://prorubim.com/ru/ | [9 empty] | 18 |  |  | 16 | 150 | -10 | Вода или 50 % водный раствор гликоля | [8 empty] | Danfoss Серый чугун EN-GJL-250 (GG-25) | 165 | 110 | 153 | 62 | DN50 PN16 | 31 | TRUE | 80 | 83.5 | 37 | DN10 | 130.5 | Category=[-2000700]; Color=5263440; Comments=""; Cost=0.000000000000000; Description=""; Design Option=[-1]; Edited by=""; Export to IFC As=""; Export to IFC=0; Glow=0; IFC Predefined Type=""; IfcGUID=0_YCYaXnf6vvyDEQ6YReG7; Keynote=""; Manufacturer=""; Mark=""; Model=""; Name=Danfoss Серый чугун EN-GJL-250 (GG-25); Shininess=64; Smoothness=50; Transparency=0; URL=""; Workset=10 | Category=[-2000700]; Color=1514453; Comments=""; Cost=0.000000000000000; Description=""; Design Option=[-1]; Edited by=""; Export to IFC As=""; Export to IFC=0; Glow=0; IFC Predefined Type=""; IfcGUID=0_YCYaXnf6vvyDEQ6YReIx; Keynote=""; Manufacturer=""; Mark=""; Model=""; Name=Danfoss_Алюминий Красный; Shininess=64; Smoothness=50; Transparency=0; URL=""; Workset=10 | Category=[-2000700]; Color=3840714; Comments=""; Cost=0.000000000000000; Description=Латунь; Design Option=[-1]; Edited by=""; Export to IFC As=""; Export to IFC=0; Glow=0; IFC Predefined Type=""; IfcGUID=0_YCYaXnf6vvyDEQ6YReIy; Keynote=""; Manufacturer=""; Mark=""; Material Type=1; Model=""; Name=Danfoss Латунь; Shininess=64; Smoothness=50; Transparency=0; URL=""; Workset=10
943387 |  | OST_PipeAccessory | [9 empty] | DN50 | 7de0e7a2-8935-447d-af63-66529d8b3102-000e651b | 2356a828-8e4f-4acb-ac5a-d5e1a522fccd | None |  | 2102 | Семейство : Арматура трубопроводов : Danfoss_Фильтр сетчатый FVF со сливным краном PN16 | [6 empty] | Danfoss_Фильтр сетчатый FVF со сливным краном PN16 | [54 empty] | 0 | 1zuEUYYJL4VQzZPbATXLGP | [203 empty] | шт. | [49 empty] | FVF DN50 | [18 empty] | 0 |  |  | 1 | FVF DN50 | 2017 | v1 | [5 empty] | Фильтр сетчатый FVF со сливным краном, PN 16 бар, DN50, материал – чугун, фланцевый, Тмакс. 150 °С | [102 empty] | 04.05.04.02.11 | Danfoss |  | 065B7731 | [15 empty] | 8,5 | [124 empty] | 230 | [9 empty] | 120 | [33 empty] | 8.5 |  |  | 98.5 | [15 empty] | Danfoss | https://www.danfoss.com/ru-ru/ | FVF DN50 | 50 | [6 empty] | call@danfos.ru | +7(495)792-57-57 | ООО ПРОРУБИМ | office@prorubim.com | +7(495)649-85-43 | http://prorubim.com/ru/ | [9 empty] | 18 |  |  | 16 | 150 | -10 | Вода или 50 % водный раствор гликоля | [8 empty] | Danfoss Серый чугун EN-GJL-250 (GG-25) | 165 | 110 | 153 | 62 | DN50 PN16 | 31 | TRUE | 80 | 83.5 | 37 | DN10 | 130.5 | Category=[-2000700]; Color=5263440; Comments=""; Cost=0.000000000000000; Description=""; Design Option=[-1]; Edited by=""; Export to IFC As=""; Export to IFC=0; Glow=0; IFC Predefined Type=""; IfcGUID=0_YCYaXnf6vvyDEQ6YReG7; Keynote=""; Manufacturer=""; Mark=""; Model=""; Name=Danfoss Серый чугун EN-GJL-250 (GG-25); Shininess=64; Smoothness=50; Transparency=0; URL=""; Workset=10 | Category=[-2000700]; Color=1514453; Comments=""; Cost=0.000000000000000; Description=""; Design Option=[-1]; Edited by=""; Export to IFC As=""; Export to IFC=0; Glow=0; IFC Predefined Type=""; IfcGUID=0_YCYaXnf6vvyDEQ6YReIx; Keynote=""; Manufacturer=""; Mark=""; Model=""; Name=Danfoss_Алюминий Красный; Shininess=64; Smoothness=50; Transparency=0; URL=""; Workset=10 | Category=[-2000700]; Color=3840714; Comments=""; Cost=0.000000000000000; Description=Латунь; Design Option=[-1]; Edited by=""; Export to IFC As=""; Export to IFC=0; Glow=0; IFC Predefined Type=""; IfcGUID=0_YCYaXnf6vvyDEQ6YReIy; Keynote=""; Manufacturer=""; Mark=""; Material Type=1; Model=""; Name=Danfoss Латунь; Shininess=64; Smoothness=50; Transparency=0; URL=""; Workset=10
943388 |  | OST_PipeAccessory | [9 empty] | DN50 | 7de0e7a2-8935-447d-af63-66529d8b3102-000e651c | 2356a828-8e4f-4acb-ac5a-d5e1a522fccd | None |  | 2102 | Семейство : Арматура трубопроводов : Danfoss_Фильтр сетчатый FVF со сливным краном PN16 | [6 empty] | Danfoss_Фильтр сетчатый FVF со сливным краном PN16 | [54 empty] | 0 | 1zuEUYYJL4VQzZPbATXLGU | [203 empty] | шт. | [49 empty] | FVF DN50 | [18 empty] | 0 |  |  | 1 | FVF DN50 | 2017 | v1 | [5 empty] | Фильтр сетчатый FVF со сливным краном, PN 16 бар, DN50, материал – чугун, фланцевый, Тмакс. 150 °С | [102 empty] | 04.05.04.02.11 | Danfoss |  | 065B7731 | [15 empty] | 8,5 | [124 empty] | 230 | [9 empty] | 120 | [33 empty] | 8.5 |  |  | 98.5 | [15 empty] | Danfoss | https://www.danfoss.com/ru-ru/ | FVF DN50 | 50 | [6 empty] | call@danfos.ru | +7(495)792-57-57 | ООО ПРОРУБИМ | office@prorubim.com | +7(495)649-85-43 | http://prorubim.com/ru/ | [9 empty] | 18 |  |  | 16 | 150 | -10 | Вода или 50 % водный раствор гликоля | [8 empty] | Danfoss Серый чугун EN-GJL-250 (GG-25) | 165 | 110 | 153 | 62 | DN50 PN16 | 31 | TRUE | 80 | 83.5 | 37 | DN10 | 130.5 | Category=[-2000700]; Color=5263440; Comments=""; Cost=0.000000000000000; Description=""; Design Option=[-1]; Edited by=""; Export to IFC As=""; Export to IFC=0; Glow=0; IFC Predefined Type=""; IfcGUID=0_YCYaXnf6vvyDEQ6YReG7; Keynote=""; Manufacturer=""; Mark=""; Model=""; Name=Danfoss Серый чугун EN-GJL-250 (GG-25); Shininess=64; Smoothness=50; Transparency=0; URL=""; Workset=10 | Category=[-2000700]; Color=1514453; Comments=""; Cost=0.000000000000000; Description=""; Design Option=[-1]; Edited by=""; Export to IFC As=""; Export to IFC=0; Glow=0; IFC Predefined Type=""; IfcGUID=0_YCYaXnf6vvyDEQ6YReIx; Keynote=""; Manufacturer=""; Mark=""; Model=""; Name=Danfoss_Алюминий Красный; Shininess=64; Smoothness=50; Transparency=0; URL=""; Workset=10 | Category=[-2000700]; Color=3840714; Comments=""; Cost=0.000000000000000; Description=Латунь; Design Option=[-1]; Edited by=""; Export to IFC As=""; Export to IFC=0; Glow=0; IFC Predefined Type=""; IfcGUID=0_YCYaXnf6vvyDEQ6YReIy; Keynote=""; Manufacturer=""; Mark=""; Material Type=1; Model=""; Name=Danfoss Латунь; Shininess=64; Smoothness=50; Transparency=0; URL=""; Workset=10
943389 |  | OST_PipeAccessory | [9 empty] | DN50 | 7de0e7a2-8935-447d-af63-66529d8b3102-000e651d | 2356a828-8e4f-4acb-ac5a-d5e1a522fccd | None |  | 2102 | Семейство : Арматура трубопроводов : Danfoss_Фильтр сетчатый FVF со сливным краном PN16 | [6 empty] | Danfoss_Фильтр сетчатый FVF со сливным краном PN16 | [54 empty] | 0 | 1zuEUYYJL4VQzZPbATXLGV | [203 empty] | шт. | [49 empty] | FVF DN50 | [18 empty] | 0 |  |  | 1 | FVF DN50 | 2017 | v1 | [5 empty] | Фильтр сетчатый FVF со сливным краном, PN 16 бар, DN50, материал – чугун, фланцевый, Тмакс. 150 °С | [102 empty] | 04.05.04.02.11 | Danfoss |  | 065B7731 | [15 empty] | 8,5 | [124 empty] | 230 | [9 empty] | 120 | [33 empty] | 8.5 |  |  | 98.5 | [15 empty] | Danfoss | https://www.danfoss.com/ru-ru/ | FVF DN50 | 50 | [6 empty] | call@danfos.ru | +7(495)792-57-57 | ООО ПРОРУБИМ | office@prorubim.com | +7(495)649-85-43 | http://prorubim.com/ru/ | [9 empty] | 18 |  |  | 16 | 150 | -10 | Вода или 50 % водный раствор гликоля | [8 empty] | Danfoss Серый чугун EN-GJL-250 (GG-25) | 165 | 110 | 153 | 62 | DN50 PN16 | 31 | TRUE | 80 | 83.5 | 37 | DN10 | 130.5 | Category=[-2000700]; Color=5263440; Comments=""; Cost=0.000000000000000; Description=""; Design Option=[-1]; Edited by=""; Export to IFC As=""; Export to IFC=0; Glow=0; IFC Predefined Type=""; IfcGUID=0_YCYaXnf6vvyDEQ6YReG7; Keynote=""; Manufacturer=""; Mark=""; Model=""; Name=Danfoss Серый чугун EN-GJL-250 (GG-25); Shininess=64; Smoothness=50; Transparency=0; URL=""; Workset=10 | Category=[-2000700]; Color=1514453; Comments=""; Cost=0.000000000000000; Description=""; Design Option=[-1]; Edited by=""; Export to IFC As=""; Export to IFC=0; Glow=0; IFC Predefined Type=""; IfcGUID=0_YCYaXnf6vvyDEQ6YReIx; Keynote=""; Manufacturer=""; Mark=""; Model=""; Name=Danfoss_Алюминий Красный; Shininess=64; Smoothness=50; Transparency=0; URL=""; Workset=10 | Category=[-2000700]; Color=3840714; Comments=""; Cost=0.000000000000000; Description=Латунь; Design Option=[-1]; Edited by=""; Export to IFC As=""; Export to IFC=0; Glow=0; IFC Predefined Type=""; IfcGUID=0_YCYaXnf6vvyDEQ6YReIy; Keynote=""; Manufacturer=""; Mark=""; Material Type=1; Model=""; Name=Danfoss Латунь; Shininess=64; Smoothness=50; Transparency=0; URL=""; Workset=10
943390 |  | OST_PipeAccessory | [9 empty] | DN50 | 7de0e7a2-8935-447d-af63-66529d8b3102-000e651e | 2356a828-8e4f-4acb-ac5a-d5e1a522fccd | None |  | 2102 | Семейство : Арматура трубопроводов : Danfoss_Фильтр сетчатый FVF со сливным краном PN16 | [6 empty] | Danfoss_Фильтр сетчатый FVF со сливным краном PN16 | [54 empty] | 0 | 1zuEUYYJL4VQzZPbATXLGS | [203 empty] | шт. | [49 empty] | FVF DN50 | [18 empty] | 0 |  |  | 1 | FVF DN50 | 2017 | v1 | [5 empty] | Фильтр сетчатый FVF со сливным краном, PN 16 бар, DN50, материал – чугун, фланцевый, Тмакс. 150 °С | [102 empty] | 04.05.04.02.11 | Danfoss |  | 065B7731 | [15 empty] | 8,5 | [124 empty] | 230 | [9 empty] | 120 | [33 empty] | 8.5 |  |  | 98.5 | [15 empty] | Danfoss | https://www.danfoss.com/ru-ru/ | FVF DN50 | 50 | [6 empty] | call@danfos.ru | +7(495)792-57-57 | ООО ПРОРУБИМ | office@prorubim.com | +7(495)649-85-43 | http://prorubim.com/ru/ | [9 empty] | 18 |  |  | 16 | 150 | -10 | Вода или 50 % водный раствор гликоля | [8 empty] | Danfoss Серый чугун EN-GJL-250 (GG-25) | 165 | 110 | 153 | 62 | DN50 PN16 | 31 | TRUE | 80 | 83.5 | 37 | DN10 | 130.5 | Category=[-2000700]; Color=5263440; Comments=""; Cost=0.000000000000000; Description=""; Design Option=[-1]; Edited by=""; Export to IFC As=""; Export to IFC=0; Glow=0; IFC Predefined Type=""; IfcGUID=0_YCYaXnf6vvyDEQ6YReG7; Keynote=""; Manufacturer=""; Mark=""; Model=""; Name=Danfoss Серый чугун EN-GJL-250 (GG-25); Shininess=64; Smoothness=50; Transparency=0; URL=""; Workset=10 | Category=[-2000700]; Color=1514453; Comments=""; Cost=0.000000000000000; Description=""; Design Option=[-1]; Edited by=""; Export to IFC As=""; Export to IFC=0; Glow=0; IFC Predefined Type=""; IfcGUID=0_YCYaXnf6vvyDEQ6YReIx; Keynote=""; Manufacturer=""; Mark=""; Model=""; Name=Danfoss_Алюминий Красный; Shininess=64; Smoothness=50; Transparency=0; URL=""; Workset=10 | Category=[-2000700]; Color=3840714; Comments=""; Cost=0.000000000000000; Description=Латунь; Design Option=[-1]; Edited by=""; Export to IFC As=""; Export to IFC=0; Glow=0; IFC Predefined Type=""; IfcGUID=0_YCYaXnf6vvyDEQ6YReIy; Keynote=""; Manufacturer=""; Mark=""; Material Type=1; Model=""; Name=Danfoss Латунь; Shininess=64; Smoothness=50; Transparency=0; URL=""; Workset=10
947516 | Маты из каучуковой пены K-FLEX ST | OST_PipeInsulations | [9 empty] | Маты из каучуковой пены K-FLEX ST | 03fc0a12-7fa8-443a-9358-7f92f7737e3b-000e753c | f1f0887f-755e-4293-87ae-be9fe36a850f | None |  | 105 | Изоляция трубы | [6 empty] | Pipe Insulation | [54 empty] | 0 | 03$0eIVwX4EfDOVvBtVGi7 | [18 empty] | Изоляция ненормируемая трубы | [184 empty] | м | [75 empty] | 1.2 | [107 empty] | 04.05.04.02.17.01 | ООО «К-ФЛЕКС»
952771 |  | OST_PreviewLegendComponents | [10 empty] | 1c35e720-be5d-4796-ac74-7213f26cd7fc-000e89c3 | 1c35e720-be5d-4796-ac74-7213f26cd7fc | None |  | 921 | Кондиционирование воздуха
952772 | 299_УслОтверстие(ТелУстр) | OST_TelephoneDevices | [9 empty] | 299_УслОтверстие(ТелУстр) | 1c35e720-be5d-4796-ac74-7213f26cd7fc-000e89c4 | 1c35e720-be5d-4796-ac74-7213f26cd7fc | None |  | 2119 | Семейство : Телефонные устройства : 099_ADSK_УслОтверстие(ТелУстр) v2019.0003 | [6 empty] | 299_УслОтверстие(ТелУстр) | [464 empty] | None | None | 0 | FALSE | FALSE | FALSE | FALSE | 2119 | [343 empty] | 1 | FALSE | FALSE | 0
952773 | 299_КруглоеУслОтверстие(ТелУстр) | OST_TelephoneDevices | [9 empty] | 299_КруглоеУслОтверстие(ТелУстр) | 1c35e720-be5d-4796-ac74-7213f26cd7fc-000e89c5 | 1c35e720-be5d-4796-ac74-7213f26cd7fc | None |  | 2119 | Семейство : Телефонные устройства : 099_ADSK_УслОтверстие(ТелУстр) v2019.0003 | [6 empty] | 299_КруглоеУслОтверстие(ТелУстр) | [464 empty] | None | None | 0 | FALSE | FALSE | FALSE | FALSE | 2119 | [343 empty] | 1 | FALSE | FALSE | 0
952774 | Круглое отверстие | OST_Entourage | [9 empty] | Круглое отверстие | 1c35e720-be5d-4796-ac74-7213f26cd7fc-000e89c6 | 1c35e720-be5d-4796-ac74-7213f26cd7fc | None |  | 2119 | Семейство : Телефонные устройства : 099_ADSK_УслОтверстие(ТелУстр) v2019.0003 | [6 empty] | Круглое отверстие | [174 empty] | 0 | 0SDUSWlbr7bgnqSXFoObuw | [288 empty] | None | None | 0 | FALSE | FALSE | FALSE | FALSE | 2119 | [343 empty] | 1 | FALSE | FALSE | 0
952775 | Прямоугольное отверстие | OST_Entourage | [9 empty] | Прямоугольное отверстие | 1c35e720-be5d-4796-ac74-7213f26cd7fc-000e89c7 | 1c35e720-be5d-4796-ac74-7213f26cd7fc | None |  | 2119 | Семейство : Телефонные устройства : 099_ADSK_УслОтверстие(ТелУстр) v2019.0003 | [6 empty] | Прямоугольное отверстие | [174 empty] | 0 | 0SDUSWlbr7bgnqSXFoObux | [288 empty] | None | None | 0 | FALSE | FALSE | FALSE | FALSE | 2119 | [343 empty] | 1 | FALSE | FALSE | 0
952888 |  | OST_Materials | [9 empty] | Task3D_ВК | 1c35e720-be5d-4796-ac74-7213f26cd7fc-000e8a38 | 1c35e720-be5d-4796-ac74-7213f26cd7fc | None |  | 10 | Материалы | [17 empty] | 15756900 | [163 empty] | 0 | 0SDUSWlbr7bgnqSXFoObt4 | [31 empty] | 64 | 50 | FALSE | 0 | 0
952889 |  | OST_Materials | [9 empty] | Task_ТС | 1c35e720-be5d-4796-ac74-7213f26cd7fc-000e8a39 | 1c35e720-be5d-4796-ac74-7213f26cd7fc | None |  | 10 | Материалы | [17 empty] | 3993600 | [163 empty] | 0 | 0SDUSWlbr7bgnqSXFoObt5 | [31 empty] | 64 | 50 | FALSE | 0 | 0
952890 |  | OST_Materials | [9 empty] | Task_ХС | 1c35e720-be5d-4796-ac74-7213f26cd7fc-000e8a3a | 1c35e720-be5d-4796-ac74-7213f26cd7fc | None |  | 10 | Материалы | [17 empty] | 255 | [163 empty] | 0 | 0SDUSWlbr7bgnqSXFoObt6 | [31 empty] | 64 | 50 | FALSE | 0 | 0
952897 | 099_Гильза_Влож(ТелУстр) | OST_TelephoneDevices | [9 empty] | 099_Гильза_Влож(ТелУстр) | 1c35e720-be5d-4796-ac74-7213f26cd7fc-000e8a41 | 2356a828-8e4f-4acb-ac5a-d5e1a522fccd | None |  | 2120 | Семейство : Телефонные устройства : 099_Гильза_Влож(ТелУстр) | [6 empty] | 099_Гильза_Влож(ТелУстр) | [54 empty] | 0 | 0SDUSWlbr7bgnqSXFoObsz | [272 empty] | 0 | [7 empty] | Труба электросварная (ГОСТ 10704-91)
952899 | Отверстие ОВ | OST_TelephoneDevices | [9 empty] | Отверстие ОВ | 1c35e720-be5d-4796-ac74-7213f26cd7fc-000e8a43 | 2356a828-8e4f-4acb-ac5a-d5e1a522fccd | None |  | 2119 | Семейство : Телефонные устройства : 099_ADSK_УслОтверстие(ТелУстр) v2019.0003 | [6 empty] | 099_ADSK_УслОтверстие(ТелУстр) v2019.0003 | [54 empty] | 0 | 0SDUSWlbr7bgnqSXFoObs$ | [253 empty] | Труба сварная электросварная | [18 empty] | 0 | [7 empty] | Труба электросварная (ГОСТ 10704-91) |  |  |  | Отв.ОВ | [110 empty] | Task_ХС | [200 empty] | ГОСТ 10704-91 | [166 empty] | Category=[-2000700]; Color=255; Comments=""; Cost=0.000000000000000; Description=""; Design Option=[-1]; Edited by=""; Export to IFC As=""; Export to IFC=0; Glow=0; IFC Predefined Type=""; IfcGUID=0SDUSWlbr7bgnqSXFoObt6; Keynote=""; Manufacturer=""; Mark=""; Model=""; Name=Task_ХС; Shininess=64; Smoothness=50; Transparency=0; URL=""; Workset=10
957793 |  | OST_TelephoneDevices | [9 empty] | Отверстие ОВ | 1c35e720-be5d-4796-ac74-7213f26cd7fc-000e9d61 | 2356a828-8e4f-4acb-ac5a-d5e1a522fccd | None |  | 2119 | Семейство : Телефонные устройства : 099_ADSK_УслОтверстие(ТелУстр) v2019.0003 | [6 empty] | 099_ADSK_УслОтверстие(ТелУстр) v2019.0003 | [54 empty] | 0 | 0SDUSWlbr7bgnqSXFoOagT | [253 empty] | Труба сварная электросварная | [18 empty] | 0 | [7 empty] | Труба электросварная (ГОСТ 10704-91) |  |  |  | Отв.ОВ | [110 empty] | Task_ХС | [200 empty] | ГОСТ 10704-91 | [166 empty] | Category=[-2000700]; Color=255; Comments=""; Cost=0.000000000000000; Description=""; Design Option=[-1]; Edited by=""; Export to IFC As=""; Export to IFC=0; Glow=0; IFC Predefined Type=""; IfcGUID=0SDUSWlbr7bgnqSXFoObt6; Keynote=""; Manufacturer=""; Mark=""; Model=""; Name=Task_ХС; Shininess=64; Smoothness=50; Transparency=0; URL=""; Workset=10
957795 |  | OST_TelephoneDevices | [9 empty] | Отверстие ОВ | 1c35e720-be5d-4796-ac74-7213f26cd7fc-000e9d63 | 2356a828-8e4f-4acb-ac5a-d5e1a522fccd | None |  | 2119 | Семейство : Телефонные устройства : 099_ADSK_УслОтверстие(ТелУстр) v2019.0003 | [6 empty] | 099_ADSK_УслОтверстие(ТелУстр) v2019.0003 | [54 empty] | 0 | 0SDUSWlbr7bgnqSXFoOagV | [253 empty] | Труба сварная электросварная | [18 empty] | 0 | [7 empty] | Труба электросварная (ГОСТ 10704-91) |  |  |  | Отв.ОВ | [110 empty] | Task_ХС | [200 empty] | ГОСТ 10704-91 | [166 empty] | Category=[-2000700]; Color=255; Comments=""; Cost=0.000000000000000; Description=""; Design Option=[-1]; Edited by=""; Export to IFC As=""; Export to IFC=0; Glow=0; IFC Predefined Type=""; IfcGUID=0SDUSWlbr7bgnqSXFoObt6; Keynote=""; Manufacturer=""; Mark=""; Model=""; Name=Task_ХС; Shininess=64; Smoothness=50; Transparency=0; URL=""; Workset=10
957797 |  | OST_TelephoneDevices | [9 empty] | Отверстие ОВ | 1c35e720-be5d-4796-ac74-7213f26cd7fc-000e9d65 | 2356a828-8e4f-4acb-ac5a-d5e1a522fccd | None |  | 2119 | Семейство : Телефонные устройства : 099_ADSK_УслОтверстие(ТелУстр) v2019.0003 | [6 empty] | 099_ADSK_УслОтверстие(ТелУстр) v2019.0003 | [54 empty] | 0 | 0SDUSWlbr7bgnqSXFoOagP | [253 empty] | Труба сварная электросварная | [18 empty] | 0 | [7 empty] | Труба электросварная (ГОСТ 10704-91) |  |  |  | Отв.ОВ | [110 empty] | Task_ХС | [200 empty] | ГОСТ 10704-91 | [166 empty] | Category=[-2000700]; Color=255; Comments=""; Cost=0.000000000000000; Description=""; Design Option=[-1]; Edited by=""; Export to IFC As=""; Export to IFC=0; Glow=0; IFC Predefined Type=""; IfcGUID=0SDUSWlbr7bgnqSXFoObt6; Keynote=""; Manufacturer=""; Mark=""; Model=""; Name=Task_ХС; Shininess=64; Smoothness=50; Transparency=0; URL=""; Workset=10
957799 |  | OST_TelephoneDevices | [9 empty] | Отверстие ОВ | 1c35e720-be5d-4796-ac74-7213f26cd7fc-000e9d67 | 2356a828-8e4f-4acb-ac5a-d5e1a522fccd | None |  | 2119 | Семейство : Телефонные устройства : 099_ADSK_УслОтверстие(ТелУстр) v2019.0003 | [6 empty] | 099_ADSK_УслОтверстие(ТелУстр) v2019.0003 | [54 empty] | 0 | 0SDUSWlbr7bgnqSXFoOagR | [253 empty] | Труба сварная электросварная | [18 empty] | 0 | [7 empty] | Труба электросварная (ГОСТ 10704-91) |  |  |  | Отв.ОВ | [110 empty] | Task_ХС | [200 empty] | ГОСТ 10704-91 | [166 empty] | Category=[-2000700]; Color=255; Comments=""; Cost=0.000000000000000; Description=""; Design Option=[-1]; Edited by=""; Export to IFC As=""; Export to IFC=0; Glow=0; IFC Predefined Type=""; IfcGUID=0SDUSWlbr7bgnqSXFoObt6; Keynote=""; Manufacturer=""; Mark=""; Model=""; Name=Task_ХС; Shininess=64; Smoothness=50; Transparency=0; URL=""; Workset=10
957801 |  | OST_TelephoneDevices | [9 empty] | Отверстие ОВ | 1c35e720-be5d-4796-ac74-7213f26cd7fc-000e9d69 | 2356a828-8e4f-4acb-ac5a-d5e1a522fccd | None |  | 2119 | Семейство : Телефонные устройства : 099_ADSK_УслОтверстие(ТелУстр) v2019.0003 | [6 empty] | 099_ADSK_УслОтверстие(ТелУстр) v2019.0003 | [54 empty] | 0 | 0SDUSWlbr7bgnqSXFoOagL | [253 empty] | Труба сварная электросварная | [18 empty] | 0 | [7 empty] | Труба электросварная (ГОСТ 10704-91) |  |  |  | Отв.ОВ | [110 empty] | Task_ХС | [200 empty] | ГОСТ 10704-91 | [166 empty] | Category=[-2000700]; Color=255; Comments=""; Cost=0.000000000000000; Description=""; Design Option=[-1]; Edited by=""; Export to IFC As=""; Export to IFC=0; Glow=0; IFC Predefined Type=""; IfcGUID=0SDUSWlbr7bgnqSXFoObt6; Keynote=""; Manufacturer=""; Mark=""; Model=""; Name=Task_ХС; Shininess=64; Smoothness=50; Transparency=0; URL=""; Workset=10
957803 |  | OST_TelephoneDevices | [9 empty] | Отверстие ОВ | 1c35e720-be5d-4796-ac74-7213f26cd7fc-000e9d6b | 2356a828-8e4f-4acb-ac5a-d5e1a522fccd | None |  | 2119 | Семейство : Телефонные устройства : 099_ADSK_УслОтверстие(ТелУстр) v2019.0003 | [6 empty] | 099_ADSK_УслОтверстие(ТелУстр) v2019.0003 | [54 empty] | 0 | 0SDUSWlbr7bgnqSXFoOagN | [253 empty] | Труба сварная электросварная | [18 empty] | 0 | [7 empty] | Труба электросварная (ГОСТ 10704-91) |  |  |  | Отв.ОВ | [110 empty] | Task_ХС | [200 empty] | ГОСТ 10704-91 | [166 empty] | Category=[-2000700]; Color=255; Comments=""; Cost=0.000000000000000; Description=""; Design Option=[-1]; Edited by=""; Export to IFC As=""; Export to IFC=0; Glow=0; IFC Predefined Type=""; IfcGUID=0SDUSWlbr7bgnqSXFoObt6; Keynote=""; Manufacturer=""; Mark=""; Model=""; Name=Task_ХС; Shininess=64; Smoothness=50; Transparency=0; URL=""; Workset=10
957805 |  | OST_TelephoneDevices | [9 empty] | Отверстие ОВ | 1c35e720-be5d-4796-ac74-7213f26cd7fc-000e9d6d | 2356a828-8e4f-4acb-ac5a-d5e1a522fccd | None |  | 2119 | Семейство : Телефонные устройства : 099_ADSK_УслОтверстие(ТелУстр) v2019.0003 | [6 empty] | 099_ADSK_УслОтверстие(ТелУстр) v2019.0003 | [54 empty] | 0 | 0SDUSWlbr7bgnqSXFoOagH | [253 empty] | Труба сварная электросварная | [18 empty] | 0 | [7 empty] | Труба электросварная (ГОСТ 10704-91) |  |  |  | Отв.ОВ | [110 empty] | Task_ХС | [200 empty] | ГОСТ 10704-91 | [166 empty] | Category=[-2000700]; Color=255; Comments=""; Cost=0.000000000000000; Description=""; Design Option=[-1]; Edited by=""; Export to IFC As=""; Export to IFC=0; Glow=0; IFC Predefined Type=""; IfcGUID=0SDUSWlbr7bgnqSXFoObt6; Keynote=""; Manufacturer=""; Mark=""; Model=""; Name=Task_ХС; Shininess=64; Smoothness=50; Transparency=0; URL=""; Workset=10
957809 |  | OST_TelephoneDevices | [9 empty] | Отверстие ОВ | 1c35e720-be5d-4796-ac74-7213f26cd7fc-000e9d71 | 2356a828-8e4f-4acb-ac5a-d5e1a522fccd | None |  | 2119 | Семейство : Телефонные устройства : 099_ADSK_УслОтверстие(ТелУстр) v2019.0003 | [6 empty] | 099_ADSK_УслОтверстие(ТелУстр) v2019.0003 | [54 empty] | 0 | 0SDUSWlbr7bgnqSXFoOagD | [253 empty] | Труба сварная электросварная | [18 empty] | 0 | [7 empty] | Труба электросварная (ГОСТ 10704-91) |  |  |  | Отв.ОВ | [110 empty] | Task_ХС | [200 empty] | ГОСТ 10704-91 | [166 empty] | Category=[-2000700]; Color=255; Comments=""; Cost=0.000000000000000; Description=""; Design Option=[-1]; Edited by=""; Export to IFC As=""; Export to IFC=0; Glow=0; IFC Predefined Type=""; IfcGUID=0SDUSWlbr7bgnqSXFoObt6; Keynote=""; Manufacturer=""; Mark=""; Model=""; Name=Task_ХС; Shininess=64; Smoothness=50; Transparency=0; URL=""; Workset=10
957811 |  | OST_TelephoneDevices | [9 empty] | Отверстие ОВ | 1c35e720-be5d-4796-ac74-7213f26cd7fc-000e9d73 | 2356a828-8e4f-4acb-ac5a-d5e1a522fccd | None |  | 2119 | Семейство : Телефонные устройства : 099_ADSK_УслОтверстие(ТелУстр) v2019.0003 | [6 empty] | 099_ADSK_УслОтверстие(ТелУстр) v2019.0003 | [54 empty] | 0 | 0SDUSWlbr7bgnqSXFoOagF | [253 empty] | Труба сварная электросварная | [18 empty] | 0 | [7 empty] | Труба электросварная (ГОСТ 10704-91) |  |  |  | Отв.ОВ | [110 empty] | Task_ХС | [200 empty] | ГОСТ 10704-91 | [166 empty] | Category=[-2000700]; Color=255; Comments=""; Cost=0.000000000000000; Description=""; Design Option=[-1]; Edited by=""; Export to IFC As=""; Export to IFC=0; Glow=0; IFC Predefined Type=""; IfcGUID=0SDUSWlbr7bgnqSXFoObt6; Keynote=""; Manufacturer=""; Mark=""; Model=""; Name=Task_ХС; Shininess=64; Smoothness=50; Transparency=0; URL=""; Workset=10
957813 |  | OST_TelephoneDevices | [9 empty] | Отверстие ОВ | 1c35e720-be5d-4796-ac74-7213f26cd7fc-000e9d75 | 2356a828-8e4f-4acb-ac5a-d5e1a522fccd | None |  | 2119 | Семейство : Телефонные устройства : 099_ADSK_УслОтверстие(ТелУстр) v2019.0003 | [6 empty] | 099_ADSK_УслОтверстие(ТелУстр) v2019.0003 | [54 empty] | 0 | 0SDUSWlbr7bgnqSXFoOag9 | [253 empty] | Труба сварная электросварная | [18 empty] | 0 | [7 empty] | Труба электросварная (ГОСТ 10704-91) |  |  |  | Отв.ОВ | [110 empty] | Task_ХС | [200 empty] | ГОСТ 10704-91 | [166 empty] | Category=[-2000700]; Color=255; Comments=""; Cost=0.000000000000000; Description=""; Design Option=[-1]; Edited by=""; Export to IFC As=""; Export to IFC=0; Glow=0; IFC Predefined Type=""; IfcGUID=0SDUSWlbr7bgnqSXFoObt6; Keynote=""; Manufacturer=""; Mark=""; Model=""; Name=Task_ХС; Shininess=64; Smoothness=50; Transparency=0; URL=""; Workset=10
957815 |  | OST_TelephoneDevices | [9 empty] | Отверстие ОВ | 1c35e720-be5d-4796-ac74-7213f26cd7fc-000e9d77 | 2356a828-8e4f-4acb-ac5a-d5e1a522fccd | None |  | 2119 | Семейство : Телефонные устройства : 099_ADSK_УслОтверстие(ТелУстр) v2019.0003 | [6 empty] | 099_ADSK_УслОтверстие(ТелУстр) v2019.0003 | [54 empty] | 0 | 0SDUSWlbr7bgnqSXFoOagB | [253 empty] | Труба сварная электросварная | [18 empty] | 0 | [7 empty] | Труба электросварная (ГОСТ 10704-91) |  |  |  | Отв.ОВ | [110 empty] | Task_ХС | [200 empty] | ГОСТ 10704-91 | [166 empty] | Category=[-2000700]; Color=255; Comments=""; Cost=0.000000000000000; Description=""; Design Option=[-1]; Edited by=""; Export to IFC As=""; Export to IFC=0; Glow=0; IFC Predefined Type=""; IfcGUID=0SDUSWlbr7bgnqSXFoObt6; Keynote=""; Manufacturer=""; Mark=""; Model=""; Name=Task_ХС; Shininess=64; Smoothness=50; Transparency=0; URL=""; Workset=10
957817 |  | OST_TelephoneDevices | [9 empty] | Отверстие ОВ | 1c35e720-be5d-4796-ac74-7213f26cd7fc-000e9d79 | 2356a828-8e4f-4acb-ac5a-d5e1a522fccd | None |  | 2119 | Семейство : Телефонные устройства : 099_ADSK_УслОтверстие(ТелУстр) v2019.0003 | [6 empty] | 099_ADSK_УслОтверстие(ТелУстр) v2019.0003 | [54 empty] | 0 | 0SDUSWlbr7bgnqSXFoOag5 | [253 empty] | Труба сварная электросварная | [18 empty] | 0 | [7 empty] | Труба электросварная (ГОСТ 10704-91) |  |  |  | Отв.ОВ | [110 empty] | Task_ХС | [200 empty] | ГОСТ 10704-91 | [166 empty] | Category=[-2000700]; Color=255; Comments=""; Cost=0.000000000000000; Description=""; Design Option=[-1]; Edited by=""; Export to IFC As=""; Export to IFC=0; Glow=0; IFC Predefined Type=""; IfcGUID=0SDUSWlbr7bgnqSXFoObt6; Keynote=""; Manufacturer=""; Mark=""; Model=""; Name=Task_ХС; Shininess=64; Smoothness=50; Transparency=0; URL=""; Workset=10
957819 |  | OST_TelephoneDevices | [9 empty] | Отверстие ОВ | 1c35e720-be5d-4796-ac74-7213f26cd7fc-000e9d7b | 2356a828-8e4f-4acb-ac5a-d5e1a522fccd | None |  | 2119 | Семейство : Телефонные устройства : 099_ADSK_УслОтверстие(ТелУстр) v2019.0003 | [6 empty] | 099_ADSK_УслОтверстие(ТелУстр) v2019.0003 | [54 empty] | 0 | 0SDUSWlbr7bgnqSXFoOag7 | [253 empty] | Труба сварная электросварная | [18 empty] | 0 | [7 empty] | Труба электросварная (ГОСТ 10704-91) |  |  |  | Отв.ОВ | [110 empty] | Task_ХС | [200 empty] | ГОСТ 10704-91 | [166 empty] | Category=[-2000700]; Color=255; Comments=""; Cost=0.000000000000000; Description=""; Design Option=[-1]; Edited by=""; Export to IFC As=""; Export to IFC=0; Glow=0; IFC Predefined Type=""; IfcGUID=0SDUSWlbr7bgnqSXFoObt6; Keynote=""; Manufacturer=""; Mark=""; Model=""; Name=Task_ХС; Shininess=64; Smoothness=50; Transparency=0; URL=""; Workset=10
957821 |  | OST_TelephoneDevices | [9 empty] | Отверстие ОВ | 1c35e720-be5d-4796-ac74-7213f26cd7fc-000e9d7d | 2356a828-8e4f-4acb-ac5a-d5e1a522fccd | None |  | 2119 | Семейство : Телефонные устройства : 099_ADSK_УслОтверстие(ТелУстр) v2019.0003 | [6 empty] | 099_ADSK_УслОтверстие(ТелУстр) v2019.0003 | [54 empty] | 0 | 0SDUSWlbr7bgnqSXFoOag1 | [253 empty] | Труба сварная электросварная | [18 empty] | 0 | [7 empty] | Труба электросварная (ГОСТ 10704-91) |  |  |  | Отв.ОВ | [110 empty] | Task_ХС | [200 empty] | ГОСТ 10704-91 | [166 empty] | Category=[-2000700]; Color=255; Comments=""; Cost=0.000000000000000; Description=""; Design Option=[-1]; Edited by=""; Export to IFC As=""; Export to IFC=0; Glow=0; IFC Predefined Type=""; IfcGUID=0SDUSWlbr7bgnqSXFoObt6; Keynote=""; Manufacturer=""; Mark=""; Model=""; Name=Task_ХС; Shininess=64; Smoothness=50; Transparency=0; URL=""; Workset=10
957823 |  | OST_TelephoneDevices | [9 empty] | Отверстие ОВ | 1c35e720-be5d-4796-ac74-7213f26cd7fc-000e9d7f | 2356a828-8e4f-4acb-ac5a-d5e1a522fccd | None |  | 2119 | Семейство : Телефонные устройства : 099_ADSK_УслОтверстие(ТелУстр) v2019.0003 | [6 empty] | 099_ADSK_УслОтверстие(ТелУстр) v2019.0003 | [54 empty] | 0 | 0SDUSWlbr7bgnqSXFoOag3 | [253 empty] | Труба сварная электросварная | [18 empty] | 0 | [7 empty] | Труба электросварная (ГОСТ 10704-91) |  |  |  | Отв.ОВ | [110 empty] | Task_ХС | [200 empty] | ГОСТ 10704-91 | [166 empty] | Category=[-2000700]; Color=255; Comments=""; Cost=0.000000000000000; Description=""; Design Option=[-1]; Edited by=""; Export to IFC As=""; Export to IFC=0; Glow=0; IFC Predefined Type=""; IfcGUID=0SDUSWlbr7bgnqSXFoObt6; Keynote=""; Manufacturer=""; Mark=""; Model=""; Name=Task_ХС; Shininess=64; Smoothness=50; Transparency=0; URL=""; Workset=10
957825 |  | OST_TelephoneDevices | [9 empty] | Отверстие ОВ | 1c35e720-be5d-4796-ac74-7213f26cd7fc-000e9d81 | 2356a828-8e4f-4acb-ac5a-d5e1a522fccd | None |  | 2119 | Семейство : Телефонные устройства : 099_ADSK_УслОтверстие(ТелУстр) v2019.0003 | [6 empty] | 099_ADSK_УслОтверстие(ТелУстр) v2019.0003 | [54 empty] | 0 | 0SDUSWlbr7bgnqSXFoOafz | [253 empty] | Труба сварная электросварная | [18 empty] | 0 | [7 empty] | Труба электросварная (ГОСТ 10704-91) |  |  |  | Отв.ОВ | [110 empty] | Task_ХС | [200 empty] | ГОСТ 10704-91 | [166 empty] | Category=[-2000700]; Color=255; Comments=""; Cost=0.000000000000000; Description=""; Design Option=[-1]; Edited by=""; Export to IFC As=""; Export to IFC=0; Glow=0; IFC Predefined Type=""; IfcGUID=0SDUSWlbr7bgnqSXFoObt6; Keynote=""; Manufacturer=""; Mark=""; Model=""; Name=Task_ХС; Shininess=64; Smoothness=50; Transparency=0; URL=""; Workset=10
957827 |  | OST_TelephoneDevices | [9 empty] | Отверстие ОВ | 1c35e720-be5d-4796-ac74-7213f26cd7fc-000e9d83 | 2356a828-8e4f-4acb-ac5a-d5e1a522fccd | None |  | 2119 | Семейство : Телефонные устройства : 099_ADSK_УслОтверстие(ТелУстр) v2019.0003 | [6 empty] | 099_ADSK_УслОтверстие(ТелУстр) v2019.0003 | [54 empty] | 0 | 0SDUSWlbr7bgnqSXFoOaf$ | [253 empty] | Труба сварная электросварная | [18 empty] | 0 | [7 empty] | Труба электросварная (ГОСТ 10704-91) |  |  |  | Отв.ОВ | [110 empty] | Task_ХС | [200 empty] | ГОСТ 10704-91 | [166 empty] | Category=[-2000700]; Color=255; Comments=""; Cost=0.000000000000000; Description=""; Design Option=[-1]; Edited by=""; Export to IFC As=""; Export to IFC=0; Glow=0; IFC Predefined Type=""; IfcGUID=0SDUSWlbr7bgnqSXFoObt6; Keynote=""; Manufacturer=""; Mark=""; Model=""; Name=Task_ХС; Shininess=64; Smoothness=50; Transparency=0; URL=""; Workset=10
957829 |  | OST_TelephoneDevices | [9 empty] | Отверстие ОВ | 1c35e720-be5d-4796-ac74-7213f26cd7fc-000e9d85 | 2356a828-8e4f-4acb-ac5a-d5e1a522fccd | None |  | 2119 | Семейство : Телефонные устройства : 099_ADSK_УслОтверстие(ТелУстр) v2019.0003 | [6 empty] | 099_ADSK_УслОтверстие(ТелУстр) v2019.0003 | [54 empty] | 0 | 0SDUSWlbr7bgnqSXFoOafv | [253 empty] | Труба сварная электросварная | [18 empty] | 0 | [7 empty] | Труба электросварная (ГОСТ 10704-91) |  |  |  | Отв.ОВ | [110 empty] | Task_ХС | [200 empty] | ГОСТ 10704-91 | [166 empty] | Category=[-2000700]; Color=255; Comments=""; Cost=0.000000000000000; Description=""; Design Option=[-1]; Edited by=""; Export to IFC As=""; Export to IFC=0; Glow=0; IFC Predefined Type=""; IfcGUID=0SDUSWlbr7bgnqSXFoObt6; Keynote=""; Manufacturer=""; Mark=""; Model=""; Name=Task_ХС; Shininess=64; Smoothness=50; Transparency=0; URL=""; Workset=10
957831 |  | OST_TelephoneDevices | [9 empty] | Отверстие ОВ | 1c35e720-be5d-4796-ac74-7213f26cd7fc-000e9d87 | 2356a828-8e4f-4acb-ac5a-d5e1a522fccd | None |  | 2119 | Семейство : Телефонные устройства : 099_ADSK_УслОтверстие(ТелУстр) v2019.0003 | [6 empty] | 099_ADSK_УслОтверстие(ТелУстр) v2019.0003 | [54 empty] | 0 | 0SDUSWlbr7bgnqSXFoOafx | [253 empty] | Труба сварная электросварная | [18 empty] | 0 | [7 empty] | Труба электросварная (ГОСТ 10704-91) |  |  |  | Отв.ОВ | [110 empty] | Task_ХС | [200 empty] | ГОСТ 10704-91 | [166 empty] | Category=[-2000700]; Color=255; Comments=""; Cost=0.000000000000000; Description=""; Design Option=[-1]; Edited by=""; Export to IFC As=""; Export to IFC=0; Glow=0; IFC Predefined Type=""; IfcGUID=0SDUSWlbr7bgnqSXFoObt6; Keynote=""; Manufacturer=""; Mark=""; Model=""; Name=Task_ХС; Shininess=64; Smoothness=50; Transparency=0; URL=""; Workset=10
957833 |  | OST_TelephoneDevices | [9 empty] | Отверстие ОВ | 1c35e720-be5d-4796-ac74-7213f26cd7fc-000e9d89 | 2356a828-8e4f-4acb-ac5a-d5e1a522fccd | None |  | 2119 | Семейство : Телефонные устройства : 099_ADSK_УслОтверстие(ТелУстр) v2019.0003 | [6 empty] | 099_ADSK_УслОтверстие(ТелУстр) v2019.0003 | [54 empty] | 0 | 0SDUSWlbr7bgnqSXFoOafr | [253 empty] | Труба сварная электросварная | [18 empty] | 0 | [7 empty] | Труба электросварная (ГОСТ 10704-91) |  |  |  | Отв.ОВ | [110 empty] | Task_ХС | [200 empty] | ГОСТ 10704-91 | [166 empty] | Category=[-2000700]; Color=255; Comments=""; Cost=0.000000000000000; Description=""; Design Option=[-1]; Edited by=""; Export to IFC As=""; Export to IFC=0; Glow=0; IFC Predefined Type=""; IfcGUID=0SDUSWlbr7bgnqSXFoObt6; Keynote=""; Manufacturer=""; Mark=""; Model=""; Name=Task_ХС; Shininess=64; Smoothness=50; Transparency=0; URL=""; Workset=10
957835 |  | OST_TelephoneDevices | [9 empty] | Отверстие ОВ | 1c35e720-be5d-4796-ac74-7213f26cd7fc-000e9d8b | 2356a828-8e4f-4acb-ac5a-d5e1a522fccd | None |  | 2119 | Семейство : Телефонные устройства : 099_ADSK_УслОтверстие(ТелУстр) v2019.0003 | [6 empty] | 099_ADSK_УслОтверстие(ТелУстр) v2019.0003 | [54 empty] | 0 | 0SDUSWlbr7bgnqSXFoOaft | [253 empty] | Труба сварная электросварная | [18 empty] | 0 | [7 empty] | Труба электросварная (ГОСТ 10704-91) |  |  |  | Отв.ОВ | [110 empty] | Task_ХС | [200 empty] | ГОСТ 10704-91 | [166 empty] | Category=[-2000700]; Color=255; Comments=""; Cost=0.000000000000000; Description=""; Design Option=[-1]; Edited by=""; Export to IFC As=""; Export to IFC=0; Glow=0; IFC Predefined Type=""; IfcGUID=0SDUSWlbr7bgnqSXFoObt6; Keynote=""; Manufacturer=""; Mark=""; Model=""; Name=Task_ХС; Shininess=64; Smoothness=50; Transparency=0; URL=""; Workset=10
957837 |  | OST_TelephoneDevices | [9 empty] | Отверстие ОВ | 1c35e720-be5d-4796-ac74-7213f26cd7fc-000e9d8d | 2356a828-8e4f-4acb-ac5a-d5e1a522fccd | None |  | 2119 | Семейство : Телефонные устройства : 099_ADSK_УслОтверстие(ТелУстр) v2019.0003 | [6 empty] | 099_ADSK_УслОтверстие(ТелУстр) v2019.0003 | [54 empty] | 0 | 0SDUSWlbr7bgnqSXFoOafn | [253 empty] | Труба сварная электросварная | [18 empty] | 0 | [7 empty] | Труба электросварная (ГОСТ 10704-91) |  |  |  | Отв.ОВ | [110 empty] | Task_ХС | [200 empty] | ГОСТ 10704-91 | [166 empty] | Category=[-2000700]; Color=255; Comments=""; Cost=0.000000000000000; Description=""; Design Option=[-1]; Edited by=""; Export to IFC As=""; Export to IFC=0; Glow=0; IFC Predefined Type=""; IfcGUID=0SDUSWlbr7bgnqSXFoObt6; Keynote=""; Manufacturer=""; Mark=""; Model=""; Name=Task_ХС; Shininess=64; Smoothness=50; Transparency=0; URL=""; Workset=10
957843 |  | OST_TelephoneDevices | [9 empty] | Отверстие ОВ | 1c35e720-be5d-4796-ac74-7213f26cd7fc-000e9d93 | 2356a828-8e4f-4acb-ac5a-d5e1a522fccd | None |  | 2119 | Семейство : Телефонные устройства : 099_ADSK_УслОтверстие(ТелУстр) v2019.0003 | [6 empty] | 099_ADSK_УслОтверстие(ТелУстр) v2019.0003 | [54 empty] | 0 | 0SDUSWlbr7bgnqSXFoOafl | [253 empty] | Труба сварная электросварная | [18 empty] | 0 | [7 empty] | Труба электросварная (ГОСТ 10704-91) |  |  |  | Отв.ОВ | [110 empty] | Task_ХС | [200 empty] | ГОСТ 10704-91 | [166 empty] | Category=[-2000700]; Color=255; Comments=""; Cost=0.000000000000000; Description=""; Design Option=[-1]; Edited by=""; Export to IFC As=""; Export to IFC=0; Glow=0; IFC Predefined Type=""; IfcGUID=0SDUSWlbr7bgnqSXFoObt6; Keynote=""; Manufacturer=""; Mark=""; Model=""; Name=Task_ХС; Shininess=64; Smoothness=50; Transparency=0; URL=""; Workset=10
957845 |  | OST_TelephoneDevices | [9 empty] | Отверстие ОВ | 1c35e720-be5d-4796-ac74-7213f26cd7fc-000e9d95 | 2356a828-8e4f-4acb-ac5a-d5e1a522fccd | None |  | 2119 | Семейство : Телефонные устройства : 099_ADSK_УслОтверстие(ТелУстр) v2019.0003 | [6 empty] | 099_ADSK_УслОтверстие(ТелУстр) v2019.0003 | [54 empty] | 0 | 0SDUSWlbr7bgnqSXFoOaff | [253 empty] | Труба сварная электросварная | [18 empty] | 0 | [7 empty] | Труба электросварная (ГОСТ 10704-91) |  |  |  | Отв.ОВ | [110 empty] | Task_ХС | [200 empty] | ГОСТ 10704-91 | [166 empty] | Category=[-2000700]; Color=255; Comments=""; Cost=0.000000000000000; Description=""; Design Option=[-1]; Edited by=""; Export to IFC As=""; Export to IFC=0; Glow=0; IFC Predefined Type=""; IfcGUID=0SDUSWlbr7bgnqSXFoObt6; Keynote=""; Manufacturer=""; Mark=""; Model=""; Name=Task_ХС; Shininess=64; Smoothness=50; Transparency=0; URL=""; Workset=10
957847 |  | OST_TelephoneDevices | [9 empty] | Отверстие ОВ | 1c35e720-be5d-4796-ac74-7213f26cd7fc-000e9d97 | 2356a828-8e4f-4acb-ac5a-d5e1a522fccd | None |  | 2119 | Семейство : Телефонные устройства : 099_ADSK_УслОтверстие(ТелУстр) v2019.0003 | [6 empty] | 099_ADSK_УслОтверстие(ТелУстр) v2019.0003 | [54 empty] | 0 | 0SDUSWlbr7bgnqSXFoOafh | [253 empty] | Труба сварная электросварная | [18 empty] | 0 | [7 empty] | Труба электросварная (ГОСТ 10704-91) |  |  |  | Отв.ОВ | [110 empty] | Task_ХС | [200 empty] | ГОСТ 10704-91 | [166 empty] | Category=[-2000700]; Color=255; Comments=""; Cost=0.000000000000000; Description=""; Design Option=[-1]; Edited by=""; Export to IFC As=""; Export to IFC=0; Glow=0; IFC Predefined Type=""; IfcGUID=0SDUSWlbr7bgnqSXFoObt6; Keynote=""; Manufacturer=""; Mark=""; Model=""; Name=Task_ХС; Shininess=64; Smoothness=50; Transparency=0; URL=""; Workset=10
957849 |  | OST_TelephoneDevices | [9 empty] | Отверстие ОВ | 1c35e720-be5d-4796-ac74-7213f26cd7fc-000e9d99 | 2356a828-8e4f-4acb-ac5a-d5e1a522fccd | None |  | 2119 | Семейство : Телефонные устройства : 099_ADSK_УслОтверстие(ТелУстр) v2019.0003 | [6 empty] | 099_ADSK_УслОтверстие(ТелУстр) v2019.0003 | [54 empty] | 0 | 0SDUSWlbr7bgnqSXFoOafb | [253 empty] | Труба сварная электросварная | [18 empty] | 0 | [7 empty] | Труба электросварная (ГОСТ 10704-91) |  |  |  | Отв.ОВ | [110 empty] | Task_ХС | [200 empty] | ГОСТ 10704-91 | [166 empty] | Category=[-2000700]; Color=255; Comments=""; Cost=0.000000000000000; Description=""; Design Option=[-1]; Edited by=""; Export to IFC As=""; Export to IFC=0; Glow=0; IFC Predefined Type=""; IfcGUID=0SDUSWlbr7bgnqSXFoObt6; Keynote=""; Manufacturer=""; Mark=""; Model=""; Name=Task_ХС; Shininess=64; Smoothness=50; Transparency=0; URL=""; Workset=10
957851 |  | OST_TelephoneDevices | [9 empty] | Отверстие ОВ | 1c35e720-be5d-4796-ac74-7213f26cd7fc-000e9d9b | 2356a828-8e4f-4acb-ac5a-d5e1a522fccd | None |  | 2119 | Семейство : Телефонные устройства : 099_ADSK_УслОтверстие(ТелУстр) v2019.0003 | [6 empty] | 099_ADSK_УслОтверстие(ТелУстр) v2019.0003 | [54 empty] | 0 | 0SDUSWlbr7bgnqSXFoOafd | [253 empty] | Труба сварная электросварная | [18 empty] | 0 | [7 empty] | Труба электросварная (ГОСТ 10704-91) |  |  |  | Отв.ОВ | [110 empty] | Task_ХС | [200 empty] | ГОСТ 10704-91 | [166 empty] | Category=[-2000700]; Color=255; Comments=""; Cost=0.000000000000000; Description=""; Design Option=[-1]; Edited by=""; Export to IFC As=""; Export to IFC=0; Glow=0; IFC Predefined Type=""; IfcGUID=0SDUSWlbr7bgnqSXFoObt6; Keynote=""; Manufacturer=""; Mark=""; Model=""; Name=Task_ХС; Shininess=64; Smoothness=50; Transparency=0; URL=""; Workset=10
957853 |  | OST_TelephoneDevices | [9 empty] | Отверстие ОВ | 1c35e720-be5d-4796-ac74-7213f26cd7fc-000e9d9d | 2356a828-8e4f-4acb-ac5a-d5e1a522fccd | None |  | 2119 | Семейство : Телефонные устройства : 099_ADSK_УслОтверстие(ТелУстр) v2019.0003 | [6 empty] | 099_ADSK_УслОтверстие(ТелУстр) v2019.0003 | [54 empty] | 0 | 0SDUSWlbr7bgnqSXFoOafX | [253 empty] | Труба сварная электросварная | [18 empty] | 0 | [7 empty] | Труба электросварная (ГОСТ 10704-91) |  |  |  | Отв.ОВ | [110 empty] | Task_ХС | [200 empty] | ГОСТ 10704-91 | [166 empty] | Category=[-2000700]; Color=255; Comments=""; Cost=0.000000000000000; Description=""; Design Option=[-1]; Edited by=""; Export to IFC As=""; Export to IFC=0; Glow=0; IFC Predefined Type=""; IfcGUID=0SDUSWlbr7bgnqSXFoObt6; Keynote=""; Manufacturer=""; Mark=""; Model=""; Name=Task_ХС; Shininess=64; Smoothness=50; Transparency=0; URL=""; Workset=10
957855 |  | OST_TelephoneDevices | [9 empty] | Отверстие ОВ | 1c35e720-be5d-4796-ac74-7213f26cd7fc-000e9d9f | 2356a828-8e4f-4acb-ac5a-d5e1a522fccd | None |  | 2119 | Семейство : Телефонные устройства : 099_ADSK_УслОтверстие(ТелУстр) v2019.0003 | [6 empty] | 099_ADSK_УслОтверстие(ТелУстр) v2019.0003 | [54 empty] | 0 | 0SDUSWlbr7bgnqSXFoOafZ | [253 empty] | Труба сварная электросварная | [18 empty] | 0 | [7 empty] | Труба электросварная (ГОСТ 10704-91) |  |  |  | Отв.ОВ | [110 empty] | Task_ХС | [200 empty] | ГОСТ 10704-91 | [166 empty] | Category=[-2000700]; Color=255; Comments=""; Cost=0.000000000000000; Description=""; Design Option=[-1]; Edited by=""; Export to IFC As=""; Export to IFC=0; Glow=0; IFC Predefined Type=""; IfcGUID=0SDUSWlbr7bgnqSXFoObt6; Keynote=""; Manufacturer=""; Mark=""; Model=""; Name=Task_ХС; Shininess=64; Smoothness=50; Transparency=0; URL=""; Workset=10
957857 |  | OST_TelephoneDevices | [9 empty] | Отверстие ОВ | 1c35e720-be5d-4796-ac74-7213f26cd7fc-000e9da1 | 2356a828-8e4f-4acb-ac5a-d5e1a522fccd | None |  | 2119 | Семейство : Телефонные устройства : 099_ADSK_УслОтверстие(ТелУстр) v2019.0003 | [6 empty] | 099_ADSK_УслОтверстие(ТелУстр) v2019.0003 | [54 empty] | 0 | 0SDUSWlbr7bgnqSXFoOafT | [253 empty] | Труба сварная электросварная | [18 empty] | 0 | [7 empty] | Труба электросварная (ГОСТ 10704-91) |  |  |  | Отв.ОВ | [110 empty] | Task_ХС | [200 empty] | ГОСТ 10704-91 | [166 empty] | Category=[-2000700]; Color=255; Comments=""; Cost=0.000000000000000; Description=""; Design Option=[-1]; Edited by=""; Export to IFC As=""; Export to IFC=0; Glow=0; IFC Predefined Type=""; IfcGUID=0SDUSWlbr7bgnqSXFoObt6; Keynote=""; Manufacturer=""; Mark=""; Model=""; Name=Task_ХС; Shininess=64; Smoothness=50; Transparency=0; URL=""; Workset=10
957859 |  | OST_TelephoneDevices | [9 empty] | Отверстие ОВ | 1c35e720-be5d-4796-ac74-7213f26cd7fc-000e9da3 | 2356a828-8e4f-4acb-ac5a-d5e1a522fccd | None |  | 2119 | Семейство : Телефонные устройства : 099_ADSK_УслОтверстие(ТелУстр) v2019.0003 | [6 empty] | 099_ADSK_УслОтверстие(ТелУстр) v2019.0003 | [54 empty] | 0 | 0SDUSWlbr7bgnqSXFoOafV | [253 empty] | Труба сварная электросварная | [18 empty] | 0 | [7 empty] | Труба электросварная (ГОСТ 10704-91) |  |  |  | Отв.ОВ | [110 empty] | Task_ХС | [200 empty] | ГОСТ 10704-91 | [166 empty] | Category=[-2000700]; Color=255; Comments=""; Cost=0.000000000000000; Description=""; Design Option=[-1]; Edited by=""; Export to IFC As=""; Export to IFC=0; Glow=0; IFC Predefined Type=""; IfcGUID=0SDUSWlbr7bgnqSXFoObt6; Keynote=""; Manufacturer=""; Mark=""; Model=""; Name=Task_ХС; Shininess=64; Smoothness=50; Transparency=0; URL=""; Workset=10
957861 |  | OST_TelephoneDevices | [9 empty] | Отверстие ОВ | 1c35e720-be5d-4796-ac74-7213f26cd7fc-000e9da5 | 2356a828-8e4f-4acb-ac5a-d5e1a522fccd | None |  | 2119 | Семейство : Телефонные устройства : 099_ADSK_УслОтверстие(ТелУстр) v2019.0003 | [6 empty] | 099_ADSK_УслОтверстие(ТелУстр) v2019.0003 | [54 empty] | 0 | 0SDUSWlbr7bgnqSXFoOafP | [253 empty] | Труба сварная электросварная | [18 empty] | 0 | [7 empty] | Труба электросварная (ГОСТ 10704-91) |  |  |  | Отв.ОВ | [110 empty] | Task_ХС | [200 empty] | ГОСТ 10704-91 | [166 empty] | Category=[-2000700]; Color=255; Comments=""; Cost=0.000000000000000; Description=""; Design Option=[-1]; Edited by=""; Export to IFC As=""; Export to IFC=0; Glow=0; IFC Predefined Type=""; IfcGUID=0SDUSWlbr7bgnqSXFoObt6; Keynote=""; Manufacturer=""; Mark=""; Model=""; Name=Task_ХС; Shininess=64; Smoothness=50; Transparency=0; URL=""; Workset=10
957863 |  | OST_TelephoneDevices | [9 empty] | Отверстие ОВ | 1c35e720-be5d-4796-ac74-7213f26cd7fc-000e9da7 | 2356a828-8e4f-4acb-ac5a-d5e1a522fccd | None |  | 2119 | Семейство : Телефонные устройства : 099_ADSK_УслОтверстие(ТелУстр) v2019.0003 | [6 empty] | 099_ADSK_УслОтверстие(ТелУстр) v2019.0003 | [54 empty] | 0 | 0SDUSWlbr7bgnqSXFoOafR | [253 empty] | Труба сварная электросварная | [18 empty] | 0 | [7 empty] | Труба электросварная (ГОСТ 10704-91) |  |  |  | Отв.ОВ | [110 empty] | Task_ХС | [200 empty] | ГОСТ 10704-91 | [166 empty] | Category=[-2000700]; Color=255; Comments=""; Cost=0.000000000000000; Description=""; Design Option=[-1]; Edited by=""; Export to IFC As=""; Export to IFC=0; Glow=0; IFC Predefined Type=""; IfcGUID=0SDUSWlbr7bgnqSXFoObt6; Keynote=""; Manufacturer=""; Mark=""; Model=""; Name=Task_ХС; Shininess=64; Smoothness=50; Transparency=0; URL=""; Workset=10
957865 |  | OST_TelephoneDevices | [9 empty] | Отверстие ОВ | 1c35e720-be5d-4796-ac74-7213f26cd7fc-000e9da9 | 2356a828-8e4f-4acb-ac5a-d5e1a522fccd | None |  | 2119 | Семейство : Телефонные устройства : 099_ADSK_УслОтверстие(ТелУстр) v2019.0003 | [6 empty] | 099_ADSK_УслОтверстие(ТелУстр) v2019.0003 | [54 empty] | 0 | 0SDUSWlbr7bgnqSXFoOafL | [253 empty] | Труба сварная электросварная | [18 empty] | 0 | [7 empty] | Труба электросварная (ГОСТ 10704-91) |  |  |  | Отв.ОВ | [110 empty] | Task_ХС | [200 empty] | ГОСТ 10704-91 | [166 empty] | Category=[-2000700]; Color=255; Comments=""; Cost=0.000000000000000; Description=""; Design Option=[-1]; Edited by=""; Export to IFC As=""; Export to IFC=0; Glow=0; IFC Predefined Type=""; IfcGUID=0SDUSWlbr7bgnqSXFoObt6; Keynote=""; Manufacturer=""; Mark=""; Model=""; Name=Task_ХС; Shininess=64; Smoothness=50; Transparency=0; URL=""; Workset=10
957867 |  | OST_TelephoneDevices | [9 empty] | Отверстие ОВ | 1c35e720-be5d-4796-ac74-7213f26cd7fc-000e9dab | 2356a828-8e4f-4acb-ac5a-d5e1a522fccd | None |  | 2119 | Семейство : Телефонные устройства : 099_ADSK_УслОтверстие(ТелУстр) v2019.0003 | [6 empty] | 099_ADSK_УслОтверстие(ТелУстр) v2019.0003 | [54 empty] | 0 | 0SDUSWlbr7bgnqSXFoOafN | [253 empty] | Труба сварная электросварная | [18 empty] | 0 | [7 empty] | Труба электросварная (ГОСТ 10704-91) |  |  |  | Отв.ОВ | [110 empty] | Task_ХС | [200 empty] | ГОСТ 10704-91 | [166 empty] | Category=[-2000700]; Color=255; Comments=""; Cost=0.000000000000000; Description=""; Design Option=[-1]; Edited by=""; Export to IFC As=""; Export to IFC=0; Glow=0; IFC Predefined Type=""; IfcGUID=0SDUSWlbr7bgnqSXFoObt6; Keynote=""; Manufacturer=""; Mark=""; Model=""; Name=Task_ХС; Shininess=64; Smoothness=50; Transparency=0; URL=""; Workset=10
957869 |  | OST_TelephoneDevices | [9 empty] | Отверстие ОВ | 1c35e720-be5d-4796-ac74-7213f26cd7fc-000e9dad | 2356a828-8e4f-4acb-ac5a-d5e1a522fccd | None |  | 2119 | Семейство : Телефонные устройства : 099_ADSK_УслОтверстие(ТелУстр) v2019.0003 | [6 empty] | 099_ADSK_УслОтверстие(ТелУстр) v2019.0003 | [54 empty] | 0 | 0SDUSWlbr7bgnqSXFoOafH | [253 empty] | Труба сварная электросварная | [18 empty] | 0 | [7 empty] | Труба электросварная (ГОСТ 10704-91) |  |  |  | Отв.ОВ | [110 empty] | Task_ХС | [200 empty] | ГОСТ 10704-91 | [166 empty] | Category=[-2000700]; Color=255; Comments=""; Cost=0.000000000000000; Description=""; Design Option=[-1]; Edited by=""; Export to IFC As=""; Export to IFC=0; Glow=0; IFC Predefined Type=""; IfcGUID=0SDUSWlbr7bgnqSXFoObt6; Keynote=""; Manufacturer=""; Mark=""; Model=""; Name=Task_ХС; Shininess=64; Smoothness=50; Transparency=0; URL=""; Workset=10
957871 |  | OST_TelephoneDevices | [9 empty] | Отверстие ОВ | 1c35e720-be5d-4796-ac74-7213f26cd7fc-000e9daf | 2356a828-8e4f-4acb-ac5a-d5e1a522fccd | None |  | 2119 | Семейство : Телефонные устройства : 099_ADSK_УслОтверстие(ТелУстр) v2019.0003 | [6 empty] | 099_ADSK_УслОтверстие(ТелУстр) v2019.0003 | [54 empty] | 0 | 0SDUSWlbr7bgnqSXFoOafJ | [253 empty] | Труба сварная электросварная | [18 empty] | 0 | [7 empty] | Труба электросварная (ГОСТ 10704-91) |  |  |  | Отв.ОВ | [110 empty] | Task_ХС | [200 empty] | ГОСТ 10704-91 | [166 empty] | Category=[-2000700]; Color=255; Comments=""; Cost=0.000000000000000; Description=""; Design Option=[-1]; Edited by=""; Export to IFC As=""; Export to IFC=0; Glow=0; IFC Predefined Type=""; IfcGUID=0SDUSWlbr7bgnqSXFoObt6; Keynote=""; Manufacturer=""; Mark=""; Model=""; Name=Task_ХС; Shininess=64; Smoothness=50; Transparency=0; URL=""; Workset=10
957873 |  | OST_TelephoneDevices | [9 empty] | Отверстие ОВ | 1c35e720-be5d-4796-ac74-7213f26cd7fc-000e9db1 | 2356a828-8e4f-4acb-ac5a-d5e1a522fccd | None |  | 2119 | Семейство : Телефонные устройства : 099_ADSK_УслОтверстие(ТелУстр) v2019.0003 | [6 empty] | 099_ADSK_УслОтверстие(ТелУстр) v2019.0003 | [54 empty] | 0 | 0SDUSWlbr7bgnqSXFoOafD | [253 empty] | Труба сварная электросварная | [18 empty] | 0 | [7 empty] | Труба электросварная (ГОСТ 10704-91) |  |  |  | Отв.ОВ | [110 empty] | Task_ХС | [200 empty] | ГОСТ 10704-91 | [166 empty] | Category=[-2000700]; Color=255; Comments=""; Cost=0.000000000000000; Description=""; Design Option=[-1]; Edited by=""; Export to IFC As=""; Export to IFC=0; Glow=0; IFC Predefined Type=""; IfcGUID=0SDUSWlbr7bgnqSXFoObt6; Keynote=""; Manufacturer=""; Mark=""; Model=""; Name=Task_ХС; Shininess=64; Smoothness=50; Transparency=0; URL=""; Workset=10
957875 |  | OST_TelephoneDevices | [9 empty] | Отверстие ОВ | 1c35e720-be5d-4796-ac74-7213f26cd7fc-000e9db3 | 2356a828-8e4f-4acb-ac5a-d5e1a522fccd | None |  | 2119 | Семейство : Телефонные устройства : 099_ADSK_УслОтверстие(ТелУстр) v2019.0003 | [6 empty] | 099_ADSK_УслОтверстие(ТелУстр) v2019.0003 | [54 empty] | 0 | 0SDUSWlbr7bgnqSXFoOafF | [253 empty] | Труба сварная электросварная | [18 empty] | 0 | [7 empty] | Труба электросварная (ГОСТ 10704-91) |  |  |  | Отв.ОВ | [110 empty] | Task_ХС | [200 empty] | ГОСТ 10704-91 | [166 empty] | Category=[-2000700]; Color=255; Comments=""; Cost=0.000000000000000; Description=""; Design Option=[-1]; Edited by=""; Export to IFC As=""; Export to IFC=0; Glow=0; IFC Predefined Type=""; IfcGUID=0SDUSWlbr7bgnqSXFoObt6; Keynote=""; Manufacturer=""; Mark=""; Model=""; Name=Task_ХС; Shininess=64; Smoothness=50; Transparency=0; URL=""; Workset=10
957877 |  | OST_TelephoneDevices | [9 empty] | Отверстие ОВ | 1c35e720-be5d-4796-ac74-7213f26cd7fc-000e9db5 | 2356a828-8e4f-4acb-ac5a-d5e1a522fccd | None |  | 2119 | Семейство : Телефонные устройства : 099_ADSK_УслОтверстие(ТелУстр) v2019.0003 | [6 empty] | 099_ADSK_УслОтверстие(ТелУстр) v2019.0003 | [54 empty] | 0 | 0SDUSWlbr7bgnqSXFoOaf9 | [253 empty] | Труба сварная электросварная | [18 empty] | 0 | [7 empty] | Труба электросварная (ГОСТ 10704-91) |  |  |  | Отв.ОВ | [110 empty] | Task_ХС | [200 empty] | ГОСТ 10704-91 | [166 empty] | Category=[-2000700]; Color=255; Comments=""; Cost=0.000000000000000; Description=""; Design Option=[-1]; Edited by=""; Export to IFC As=""; Export to IFC=0; Glow=0; IFC Predefined Type=""; IfcGUID=0SDUSWlbr7bgnqSXFoObt6; Keynote=""; Manufacturer=""; Mark=""; Model=""; Name=Task_ХС; Shininess=64; Smoothness=50; Transparency=0; URL=""; Workset=10
957879 |  | OST_TelephoneDevices | [9 empty] | Отверстие ОВ | 1c35e720-be5d-4796-ac74-7213f26cd7fc-000e9db7 | 2356a828-8e4f-4acb-ac5a-d5e1a522fccd | None |  | 2119 | Семейство : Телефонные устройства : 099_ADSK_УслОтверстие(ТелУстр) v2019.0003 | [6 empty] | 099_ADSK_УслОтверстие(ТелУстр) v2019.0003 | [54 empty] | 0 | 0SDUSWlbr7bgnqSXFoOafB | [253 empty] | Труба сварная электросварная | [18 empty] | 0 | [7 empty] | Труба электросварная (ГОСТ 10704-91) |  |  |  | Отв.ОВ | [110 empty] | Task_ХС | [200 empty] | ГОСТ 10704-91 | [166 empty] | Category=[-2000700]; Color=255; Comments=""; Cost=0.000000000000000; Description=""; Design Option=[-1]; Edited by=""; Export to IFC As=""; Export to IFC=0; Glow=0; IFC Predefined Type=""; IfcGUID=0SDUSWlbr7bgnqSXFoObt6; Keynote=""; Manufacturer=""; Mark=""; Model=""; Name=Task_ХС; Shininess=64; Smoothness=50; Transparency=0; URL=""; Workset=10
957881 |  | OST_TelephoneDevices | [9 empty] | Отверстие ОВ | 1c35e720-be5d-4796-ac74-7213f26cd7fc-000e9db9 | 2356a828-8e4f-4acb-ac5a-d5e1a522fccd | None |  | 2119 | Семейство : Телефонные устройства : 099_ADSK_УслОтверстие(ТелУстр) v2019.0003 | [6 empty] | 099_ADSK_УслОтверстие(ТелУстр) v2019.0003 | [54 empty] | 0 | 0SDUSWlbr7bgnqSXFoOaf5 | [253 empty] | Труба сварная электросварная | [18 empty] | 0 | [7 empty] | Труба электросварная (ГОСТ 10704-91) |  |  |  | Отв.ОВ | [110 empty] | Task_ХС | [200 empty] | ГОСТ 10704-91 | [166 empty] | Category=[-2000700]; Color=255; Comments=""; Cost=0.000000000000000; Description=""; Design Option=[-1]; Edited by=""; Export to IFC As=""; Export to IFC=0; Glow=0; IFC Predefined Type=""; IfcGUID=0SDUSWlbr7bgnqSXFoObt6; Keynote=""; Manufacturer=""; Mark=""; Model=""; Name=Task_ХС; Shininess=64; Smoothness=50; Transparency=0; URL=""; Workset=10
957883 |  | OST_TelephoneDevices | [9 empty] | Отверстие ОВ | 1c35e720-be5d-4796-ac74-7213f26cd7fc-000e9dbb | 2356a828-8e4f-4acb-ac5a-d5e1a522fccd | None |  | 2119 | Семейство : Телефонные устройства : 099_ADSK_УслОтверстие(ТелУстр) v2019.0003 | [6 empty] | 099_ADSK_УслОтверстие(ТелУстр) v2019.0003 | [54 empty] | 0 | 0SDUSWlbr7bgnqSXFoOaf7 | [253 empty] | Труба сварная электросварная | [18 empty] | 0 | [7 empty] | Труба электросварная (ГОСТ 10704-91) |  |  |  | Отв.ОВ | [110 empty] | Task_ХС | [200 empty] | ГОСТ 10704-91 | [166 empty] | Category=[-2000700]; Color=255; Comments=""; Cost=0.000000000000000; Description=""; Design Option=[-1]; Edited by=""; Export to IFC As=""; Export to IFC=0; Glow=0; IFC Predefined Type=""; IfcGUID=0SDUSWlbr7bgnqSXFoObt6; Keynote=""; Manufacturer=""; Mark=""; Model=""; Name=Task_ХС; Shininess=64; Smoothness=50; Transparency=0; URL=""; Workset=10
957885 |  | OST_TelephoneDevices | [9 empty] | Отверстие ОВ | 1c35e720-be5d-4796-ac74-7213f26cd7fc-000e9dbd | 2356a828-8e4f-4acb-ac5a-d5e1a522fccd | None |  | 2119 | Семейство : Телефонные устройства : 099_ADSK_УслОтверстие(ТелУстр) v2019.0003 | [6 empty] | 099_ADSK_УслОтверстие(ТелУстр) v2019.0003 | [54 empty] | 0 | 0SDUSWlbr7bgnqSXFoOaf1 | [253 empty] | Труба сварная электросварная | [18 empty] | 0 | [7 empty] | Труба электросварная (ГОСТ 10704-91) |  |  |  | Отв.ОВ | [110 empty] | Task_ХС | [200 empty] | ГОСТ 10704-91 | [166 empty] | Category=[-2000700]; Color=255; Comments=""; Cost=0.000000000000000; Description=""; Design Option=[-1]; Edited by=""; Export to IFC As=""; Export to IFC=0; Glow=0; IFC Predefined Type=""; IfcGUID=0SDUSWlbr7bgnqSXFoObt6; Keynote=""; Manufacturer=""; Mark=""; Model=""; Name=Task_ХС; Shininess=64; Smoothness=50; Transparency=0; URL=""; Workset=10
957887 |  | OST_TelephoneDevices | [9 empty] | Отверстие ОВ | 1c35e720-be5d-4796-ac74-7213f26cd7fc-000e9dbf | 2356a828-8e4f-4acb-ac5a-d5e1a522fccd | None |  | 2119 | Семейство : Телефонные устройства : 099_ADSK_УслОтверстие(ТелУстр) v2019.0003 | [6 empty] | 099_ADSK_УслОтверстие(ТелУстр) v2019.0003 | [54 empty] | 0 | 0SDUSWlbr7bgnqSXFoOaf3 | [253 empty] | Труба сварная электросварная | [18 empty] | 0 | [7 empty] | Труба электросварная (ГОСТ 10704-91) |  |  |  | Отв.ОВ | [110 empty] | Task_ХС | [200 empty] | ГОСТ 10704-91 | [166 empty] | Category=[-2000700]; Color=255; Comments=""; Cost=0.000000000000000; Description=""; Design Option=[-1]; Edited by=""; Export to IFC As=""; Export to IFC=0; Glow=0; IFC Predefined Type=""; IfcGUID=0SDUSWlbr7bgnqSXFoObt6; Keynote=""; Manufacturer=""; Mark=""; Model=""; Name=Task_ХС; Shininess=64; Smoothness=50; Transparency=0; URL=""; Workset=10
957889 |  | OST_TelephoneDevices | [9 empty] | Отверстие ОВ | 1c35e720-be5d-4796-ac74-7213f26cd7fc-000e9dc1 | 2356a828-8e4f-4acb-ac5a-d5e1a522fccd | None |  | 2119 | Семейство : Телефонные устройства : 099_ADSK_УслОтверстие(ТелУстр) v2019.0003 | [6 empty] | 099_ADSK_УслОтверстие(ТелУстр) v2019.0003 | [54 empty] | 0 | 0SDUSWlbr7bgnqSXFoOaez | [253 empty] | Труба сварная электросварная | [18 empty] | 0 | [7 empty] | Труба электросварная (ГОСТ 10704-91) |  |  |  | Отв.ОВ | [110 empty] | Task_ХС | [200 empty] | ГОСТ 10704-91 | [166 empty] | Category=[-2000700]; Color=255; Comments=""; Cost=0.000000000000000; Description=""; Design Option=[-1]; Edited by=""; Export to IFC As=""; Export to IFC=0; Glow=0; IFC Predefined Type=""; IfcGUID=0SDUSWlbr7bgnqSXFoObt6; Keynote=""; Manufacturer=""; Mark=""; Model=""; Name=Task_ХС; Shininess=64; Smoothness=50; Transparency=0; URL=""; Workset=10
957891 |  | OST_TelephoneDevices | [9 empty] | Отверстие ОВ | 1c35e720-be5d-4796-ac74-7213f26cd7fc-000e9dc3 | 2356a828-8e4f-4acb-ac5a-d5e1a522fccd | None |  | 2119 | Семейство : Телефонные устройства : 099_ADSK_УслОтверстие(ТелУстр) v2019.0003 | [6 empty] | 099_ADSK_УслОтверстие(ТелУстр) v2019.0003 | [54 empty] | 0 | 0SDUSWlbr7bgnqSXFoOae$ | [253 empty] | Труба сварная электросварная | [18 empty] | 0 | [7 empty] | Труба электросварная (ГОСТ 10704-91) |  |  |  | Отв.ОВ | [110 empty] | Task_ХС | [200 empty] | ГОСТ 10704-91 | [166 empty] | Category=[-2000700]; Color=255; Comments=""; Cost=0.000000000000000; Description=""; Design Option=[-1]; Edited by=""; Export to IFC As=""; Export to IFC=0; Glow=0; IFC Predefined Type=""; IfcGUID=0SDUSWlbr7bgnqSXFoObt6; Keynote=""; Manufacturer=""; Mark=""; Model=""; Name=Task_ХС; Shininess=64; Smoothness=50; Transparency=0; URL=""; Workset=10
957893 |  | OST_TelephoneDevices | [9 empty] | Отверстие ОВ | 1c35e720-be5d-4796-ac74-7213f26cd7fc-000e9dc5 | 2356a828-8e4f-4acb-ac5a-d5e1a522fccd | None |  | 2119 | Семейство : Телефонные устройства : 099_ADSK_УслОтверстие(ТелУстр) v2019.0003 | [6 empty] | 099_ADSK_УслОтверстие(ТелУстр) v2019.0003 | [54 empty] | 0 | 0SDUSWlbr7bgnqSXFoOaev | [253 empty] | Труба сварная электросварная | [18 empty] | 0 | [7 empty] | Труба электросварная (ГОСТ 10704-91) |  |  |  | Отв.ОВ | [110 empty] | Task_ХС | [200 empty] | ГОСТ 10704-91 | [166 empty] | Category=[-2000700]; Color=255; Comments=""; Cost=0.000000000000000; Description=""; Design Option=[-1]; Edited by=""; Export to IFC As=""; Export to IFC=0; Glow=0; IFC Predefined Type=""; IfcGUID=0SDUSWlbr7bgnqSXFoObt6; Keynote=""; Manufacturer=""; Mark=""; Model=""; Name=Task_ХС; Shininess=64; Smoothness=50; Transparency=0; URL=""; Workset=10
957895 |  | OST_TelephoneDevices | [9 empty] | Отверстие ОВ | 1c35e720-be5d-4796-ac74-7213f26cd7fc-000e9dc7 | 2356a828-8e4f-4acb-ac5a-d5e1a522fccd | None |  | 2119 | Семейство : Телефонные устройства : 099_ADSK_УслОтверстие(ТелУстр) v2019.0003 | [6 empty] | 099_ADSK_УслОтверстие(ТелУстр) v2019.0003 | [54 empty] | 0 | 0SDUSWlbr7bgnqSXFoOaex | [253 empty] | Труба сварная электросварная | [18 empty] | 0 | [7 empty] | Труба электросварная (ГОСТ 10704-91) |  |  |  | Отв.ОВ | [110 empty] | Task_ХС | [200 empty] | ГОСТ 10704-91 | [166 empty] | Category=[-2000700]; Color=255; Comments=""; Cost=0.000000000000000; Description=""; Design Option=[-1]; Edited by=""; Export to IFC As=""; Export to IFC=0; Glow=0; IFC Predefined Type=""; IfcGUID=0SDUSWlbr7bgnqSXFoObt6; Keynote=""; Manufacturer=""; Mark=""; Model=""; Name=Task_ХС; Shininess=64; Smoothness=50; Transparency=0; URL=""; Workset=10
957897 |  | OST_TelephoneDevices | [9 empty] | Отверстие ОВ | 1c35e720-be5d-4796-ac74-7213f26cd7fc-000e9dc9 | 2356a828-8e4f-4acb-ac5a-d5e1a522fccd | None |  | 2119 | Семейство : Телефонные устройства : 099_ADSK_УслОтверстие(ТелУстр) v2019.0003 | [6 empty] | 099_ADSK_УслОтверстие(ТелУстр) v2019.0003 | [54 empty] | 0 | 0SDUSWlbr7bgnqSXFoOaer | [253 empty] | Труба сварная электросварная | [18 empty] | 0 | [7 empty] | Труба электросварная (ГОСТ 10704-91) |  |  |  | Отв.ОВ | [110 empty] | Task_ХС | [200 empty] | ГОСТ 10704-91 | [166 empty] | Category=[-2000700]; Color=255; Comments=""; Cost=0.000000000000000; Description=""; Design Option=[-1]; Edited by=""; Export to IFC As=""; Export to IFC=0; Glow=0; IFC Predefined Type=""; IfcGUID=0SDUSWlbr7bgnqSXFoObt6; Keynote=""; Manufacturer=""; Mark=""; Model=""; Name=Task_ХС; Shininess=64; Smoothness=50; Transparency=0; URL=""; Workset=10
957899 |  | OST_TelephoneDevices | [9 empty] | Отверстие ОВ | 1c35e720-be5d-4796-ac74-7213f26cd7fc-000e9dcb | 2356a828-8e4f-4acb-ac5a-d5e1a522fccd | None |  | 2119 | Семейство : Телефонные устройства : 099_ADSK_УслОтверстие(ТелУстр) v2019.0003 | [6 empty] | 099_ADSK_УслОтверстие(ТелУстр) v2019.0003 | [54 empty] | 0 | 0SDUSWlbr7bgnqSXFoOaet | [253 empty] | Труба сварная электросварная | [18 empty] | 0 | [7 empty] | Труба электросварная (ГОСТ 10704-91) |  |  |  | Отв.ОВ | [110 empty] | Task_ХС | [200 empty] | ГОСТ 10704-91 | [166 empty] | Category=[-2000700]; Color=255; Comments=""; Cost=0.000000000000000; Description=""; Design Option=[-1]; Edited by=""; Export to IFC As=""; Export to IFC=0; Glow=0; IFC Predefined Type=""; IfcGUID=0SDUSWlbr7bgnqSXFoObt6; Keynote=""; Manufacturer=""; Mark=""; Model=""; Name=Task_ХС; Shininess=64; Smoothness=50; Transparency=0; URL=""; Workset=10
957901 |  | OST_TelephoneDevices | [9 empty] | Отверстие ОВ | 1c35e720-be5d-4796-ac74-7213f26cd7fc-000e9dcd | 2356a828-8e4f-4acb-ac5a-d5e1a522fccd | None |  | 2119 | Семейство : Телефонные устройства : 099_ADSK_УслОтверстие(ТелУстр) v2019.0003 | [6 empty] | 099_ADSK_УслОтверстие(ТелУстр) v2019.0003 | [54 empty] | 0 | 0SDUSWlbr7bgnqSXFoOaen | [253 empty] | Труба сварная электросварная | [18 empty] | 0 | [7 empty] | Труба электросварная (ГОСТ 10704-91) |  |  |  | Отв.ОВ | [110 empty] | Task_ХС | [200 empty] | ГОСТ 10704-91 | [166 empty] | Category=[-2000700]; Color=255; Comments=""; Cost=0.000000000000000; Description=""; Design Option=[-1]; Edited by=""; Export to IFC As=""; Export to IFC=0; Glow=0; IFC Predefined Type=""; IfcGUID=0SDUSWlbr7bgnqSXFoObt6; Keynote=""; Manufacturer=""; Mark=""; Model=""; Name=Task_ХС; Shininess=64; Smoothness=50; Transparency=0; URL=""; Workset=10
957903 |  | OST_TelephoneDevices | [9 empty] | Отверстие ОВ | 1c35e720-be5d-4796-ac74-7213f26cd7fc-000e9dcf | 2356a828-8e4f-4acb-ac5a-d5e1a522fccd | None |  | 2119 | Семейство : Телефонные устройства : 099_ADSK_УслОтверстие(ТелУстр) v2019.0003 | [6 empty] | 099_ADSK_УслОтверстие(ТелУстр) v2019.0003 | [54 empty] | 0 | 0SDUSWlbr7bgnqSXFoOaep | [253 empty] | Труба сварная электросварная | [18 empty] | 0 | [7 empty] | Труба электросварная (ГОСТ 10704-91) |  |  |  | Отв.ОВ | [110 empty] | Task_ХС | [200 empty] | ГОСТ 10704-91 | [166 empty] | Category=[-2000700]; Color=255; Comments=""; Cost=0.000000000000000; Description=""; Design Option=[-1]; Edited by=""; Export to IFC As=""; Export to IFC=0; Glow=0; IFC Predefined Type=""; IfcGUID=0SDUSWlbr7bgnqSXFoObt6; Keynote=""; Manufacturer=""; Mark=""; Model=""; Name=Task_ХС; Shininess=64; Smoothness=50; Transparency=0; URL=""; Workset=10
957905 |  | OST_TelephoneDevices | [9 empty] | Отверстие ОВ | 1c35e720-be5d-4796-ac74-7213f26cd7fc-000e9dd1 | 2356a828-8e4f-4acb-ac5a-d5e1a522fccd | None |  | 2119 | Семейство : Телефонные устройства : 099_ADSK_УслОтверстие(ТелУстр) v2019.0003 | [6 empty] | 099_ADSK_УслОтверстие(ТелУстр) v2019.0003 | [54 empty] | 0 | 0SDUSWlbr7bgnqSXFoOaej | [253 empty] | Труба сварная электросварная | [18 empty] | 0 | [7 empty] | Труба электросварная (ГОСТ 10704-91) |  |  |  | Отв.ОВ | [110 empty] | Task_ХС | [200 empty] | ГОСТ 10704-91 | [166 empty] | Category=[-2000700]; Color=255; Comments=""; Cost=0.000000000000000; Description=""; Design Option=[-1]; Edited by=""; Export to IFC As=""; Export to IFC=0; Glow=0; IFC Predefined Type=""; IfcGUID=0SDUSWlbr7bgnqSXFoObt6; Keynote=""; Manufacturer=""; Mark=""; Model=""; Name=Task_ХС; Shininess=64; Smoothness=50; Transparency=0; URL=""; Workset=10
957907 |  | OST_TelephoneDevices | [9 empty] | Отверстие ОВ | 1c35e720-be5d-4796-ac74-7213f26cd7fc-000e9dd3 | 2356a828-8e4f-4acb-ac5a-d5e1a522fccd | None |  | 2119 | Семейство : Телефонные устройства : 099_ADSK_УслОтверстие(ТелУстр) v2019.0003 | [6 empty] | 099_ADSK_УслОтверстие(ТелУстр) v2019.0003 | [54 empty] | 0 | 0SDUSWlbr7bgnqSXFoOael | [253 empty] | Труба сварная электросварная | [18 empty] | 0 | [7 empty] | Труба электросварная (ГОСТ 10704-91) |  |  |  | Отв.ОВ | [110 empty] | Task_ХС | [200 empty] | ГОСТ 10704-91 | [166 empty] | Category=[-2000700]; Color=255; Comments=""; Cost=0.000000000000000; Description=""; Design Option=[-1]; Edited by=""; Export to IFC As=""; Export to IFC=0; Glow=0; IFC Predefined Type=""; IfcGUID=0SDUSWlbr7bgnqSXFoObt6; Keynote=""; Manufacturer=""; Mark=""; Model=""; Name=Task_ХС; Shininess=64; Smoothness=50; Transparency=0; URL=""; Workset=10
957909 |  | OST_TelephoneDevices | [9 empty] | Отверстие ОВ | 1c35e720-be5d-4796-ac74-7213f26cd7fc-000e9dd5 | 2356a828-8e4f-4acb-ac5a-d5e1a522fccd | None |  | 2119 | Семейство : Телефонные устройства : 099_ADSK_УслОтверстие(ТелУстр) v2019.0003 | [6 empty] | 099_ADSK_УслОтверстие(ТелУстр) v2019.0003 | [54 empty] | 0 | 0SDUSWlbr7bgnqSXFoOaef | [253 empty] | Труба сварная электросварная | [18 empty] | 0 | [7 empty] | Труба электросварная (ГОСТ 10704-91) |  |  |  | Отв.ОВ | [110 empty] | Task_ХС | [200 empty] | ГОСТ 10704-91 | [166 empty] | Category=[-2000700]; Color=255; Comments=""; Cost=0.000000000000000; Description=""; Design Option=[-1]; Edited by=""; Export to IFC As=""; Export to IFC=0; Glow=0; IFC Predefined Type=""; IfcGUID=0SDUSWlbr7bgnqSXFoObt6; Keynote=""; Manufacturer=""; Mark=""; Model=""; Name=Task_ХС; Shininess=64; Smoothness=50; Transparency=0; URL=""; Workset=10
957955 |  | OST_TelephoneDevices | [9 empty] | Отверстие ОВ | 1c35e720-be5d-4796-ac74-7213f26cd7fc-000e9e03 | 2356a828-8e4f-4acb-ac5a-d5e1a522fccd | None |  | 2119 | Семейство : Телефонные устройства : 099_ADSK_УслОтверстие(ТелУстр) v2019.0003 | [6 empty] | 099_ADSK_УслОтверстие(ТелУстр) v2019.0003 | [54 empty] | 0 | 0SDUSWlbr7bgnqSXFoOad$ | [253 empty] | Труба сварная электросварная | [18 empty] | 0 | [7 empty] | Труба электросварная (ГОСТ 10704-91) |  |  |  | Отв.ОВ | [110 empty] | Task_ХС | [200 empty] | ГОСТ 10704-91 | [166 empty] | Category=[-2000700]; Color=255; Comments=""; Cost=0.000000000000000; Description=""; Design Option=[-1]; Edited by=""; Export to IFC As=""; Export to IFC=0; Glow=0; IFC Predefined Type=""; IfcGUID=0SDUSWlbr7bgnqSXFoObt6; Keynote=""; Manufacturer=""; Mark=""; Model=""; Name=Task_ХС; Shininess=64; Smoothness=50; Transparency=0; URL=""; Workset=10
958041 |  | OST_TelephoneDevices | [9 empty] | Отверстие ОВ | 1c35e720-be5d-4796-ac74-7213f26cd7fc-000e9e59 | 2356a828-8e4f-4acb-ac5a-d5e1a522fccd | None |  | 2119 | Семейство : Телефонные устройства : 099_ADSK_УслОтверстие(ТелУстр) v2019.0003 | [6 empty] | 099_ADSK_УслОтверстие(ТелУстр) v2019.0003 | [54 empty] | 0 | 0SDUSWlbr7bgnqSXFoOacb | [253 empty] | Труба сварная электросварная | [18 empty] | 0 | [7 empty] | Труба электросварная (ГОСТ 10704-91) |  |  |  | Отв.ОВ | [110 empty] | Task_ХС | [200 empty] | ГОСТ 10704-91 | [166 empty] | Category=[-2000700]; Color=255; Comments=""; Cost=0.000000000000000; Description=""; Design Option=[-1]; Edited by=""; Export to IFC As=""; Export to IFC=0; Glow=0; IFC Predefined Type=""; IfcGUID=0SDUSWlbr7bgnqSXFoObt6; Keynote=""; Manufacturer=""; Mark=""; Model=""; Name=Task_ХС; Shininess=64; Smoothness=50; Transparency=0; URL=""; Workset=10
958262 |  | OST_TelephoneDevices | [9 empty] | Отверстие ОВ | 1c35e720-be5d-4796-ac74-7213f26cd7fc-000e9f36 | 2356a828-8e4f-4acb-ac5a-d5e1a522fccd | None |  | 2119 | Семейство : Телефонные устройства : 099_ADSK_УслОтверстие(ТелУстр) v2019.0003 | [6 empty] | 099_ADSK_УслОтверстие(ТелУстр) v2019.0003 | [54 empty] | 0 | 0SDUSWlbr7bgnqSXFoOaZA | [253 empty] | Труба сварная электросварная | [18 empty] | 0 | [7 empty] | Труба электросварная (ГОСТ 10704-91) |  |  |  | Отв.ОВ | [110 empty] | Task_ХС | [200 empty] | ГОСТ 10704-91 | [166 empty] | Category=[-2000700]; Color=255; Comments=""; Cost=0.000000000000000; Description=""; Design Option=[-1]; Edited by=""; Export to IFC As=""; Export to IFC=0; Glow=0; IFC Predefined Type=""; IfcGUID=0SDUSWlbr7bgnqSXFoObt6; Keynote=""; Manufacturer=""; Mark=""; Model=""; Name=Task_ХС; Shininess=64; Smoothness=50; Transparency=0; URL=""; Workset=10
958309 |  | OST_TelephoneDevices | [9 empty] | Отверстие ОВ | 1c35e720-be5d-4796-ac74-7213f26cd7fc-000e9f65 | 2356a828-8e4f-4acb-ac5a-d5e1a522fccd | None |  | 2119 | Семейство : Телефонные устройства : 099_ADSK_УслОтверстие(ТелУстр) v2019.0003 | [6 empty] | 099_ADSK_УслОтверстие(ТелУстр) v2019.0003 | [54 empty] | 0 | 0SDUSWlbr7bgnqSXFoOaYP | [253 empty] | Труба сварная электросварная | [18 empty] | 0 | [7 empty] | Труба электросварная (ГОСТ 10704-91) |  |  |  | Отв.ОВ | [110 empty] | Task_ХС | [200 empty] | ГОСТ 10704-91 | [166 empty] | Category=[-2000700]; Color=255; Comments=""; Cost=0.000000000000000; Description=""; Design Option=[-1]; Edited by=""; Export to IFC As=""; Export to IFC=0; Glow=0; IFC Predefined Type=""; IfcGUID=0SDUSWlbr7bgnqSXFoObt6; Keynote=""; Manufacturer=""; Mark=""; Model=""; Name=Task_ХС; Shininess=64; Smoothness=50; Transparency=0; URL=""; Workset=10
962347 |  | OST_Views | [9 empty] | Шаблон _ХС_32 эт. | a00a164d-ad0d-4b0f-bfa9-cc45e5205698-000eaf2b | be75d566-49ea-47ad-ad7c-e322221ca34d | None |  | 2125 | Шаблон вида "Шаблон _ХС_32 эт." | [317 empty] | 1 | Показать все | 2 | 3 |  | None | 4095 | 100 | 100 | # По умолчанию | Координация | 1 | 0 |  | 304.8 | 0 | 0 | 0
962348 |  | OST_SunStudy | [9 empty] | <В сеансе, освещение> | a00a164d-ad0d-4b0f-bfa9-cc45e5205698-000eaf2c | a00a164d-ad0d-4b0f-bfa9-cc45e5205698 | None |  | 2125 | Шаблон вида "Шаблон _ХС_32 эт." | [38 empty] | 150
972546 |  | OST_PipeFitting | [9 empty] | Фланец РN10 | 177ef6ae-bfc8-41dd-ad49-1f4063a1d23c-000ed702 | 2356a828-8e4f-4acb-ac5a-d5e1a522fccd | None |  | 474 | Семейство : Соединительные детали трубопроводов : ADSK_СтальСварка_Фланец стальной плоский_ГОСТ 33259-2015 | [6 empty] | ADSK_СтальСварка_Фланец стальной плоский_ГОСТ 33259-2015 | [54 empty] | 0 | 0NVlQklyX1tQr97q1ZhmK_ | [203 empty] | шт. | [68 empty] | 0 |  |  | 1 | ГОСТ 33259-2015 | 2021 | 1.0.1 | [22 empty] | Фланец_01_ГОСТ 33259-2015 | [86 empty] | Производства РФ | [12 empty] | 100 | [165 empty] | 10 | Category=[-2000700]; Color=13355979; Comments=""; Cost=0.000000000000000; Description=""; Design Option=[-1]; Edited by=""; Export to IFC As=""; Export to IFC=0; Glow=0; IFC Predefined Type=""; IfcGUID=2WWiqwcIzDlPPIUXNppjl9; Keynote=""; Manufacturer=""; Mark=""; Model=""; Name=Сталь нержавеющая; Shininess=64; Smoothness=50; Transparency=0; URL=""; Workset=10
974503 |  | OST_PipeAccessory | [9 empty] | DN50 | 177ef6ae-bfc8-41dd-ad49-1f4063a1d23c-000edea7 | 2356a828-8e4f-4acb-ac5a-d5e1a522fccd | None |  | 2094 | Семейство : Арматура трубопроводов : Danfos_Клапан баланс авто AQF DN50-100 | [6 empty] | Danfos_Клапан баланс авто AQF DN50-100 | [54 empty] | 0 | 0NVlQklyX1tQr97q1ZhmoR | [203 empty] | шт. | [49 empty] | AQF DN50 | [18 empty] | 0 |  |  | 1 | AQF DN50 | 2017 | v1 | [5 empty] | Клапан автоматический балансировочный фланцевый AQF DN50, PN16, Tmax=120 | [102 empty] | 04.05.04.02.11 | Danfoss |  | 003Z1972 | [15 empty] | 14,2 | [128 empty] | 165 | 18 |  | 230 | [36 empty] | 14.2 | [18 empty] | Danfoss | https://www.danfoss.com/ru-ru/ | AQF DN50 | 50 | [6 empty] | call@danfos.ru | +7(495)792-57-57 | ООО ПРОРУБИМ | office@prorubim.com | +7(495)649-85-43 | http://prorubim.com/ru/ | [9 empty] | 23 |  |  | 16 | 120 | -10 | Вода и водные растворы гликолей для систем отопления и охлаждения | [7 empty] | 170 | Чугун EN-GJL 250 (GG 25) |  |  |  |  | DN50 | [10 empty] | AB-QM | 174 | 51 | 17 | 135 | 85 | 55 | 85 | 96 | 102 | DN40-100 | 30-400 кПа | да | 12.5 | 40-100% | Category=[-2000700]; Color=5263440; Comments=""; Cost=0.000000000000000; Description=""; Design Option=[-1]; Edited by=""; Export to IFC As=""; Export to IFC=0; Glow=0; IFC Predefined Type=""; IfcGUID=0_YCYaXnf6vvyDEQ6YRc9j; Keynote=""; Manufacturer=""; Mark=""; Model=""; Name=Чугун EN-GJL 250 (GG 25); Shininess=64; Smoothness=50; Transparency=0; URL=""; Workset=10
975637 |  | OST_PipeFitting | [9 empty] | Исполнение 2 | 177ef6ae-bfc8-41dd-ad49-1f4063a1d23c-000ee315 | 2356a828-8e4f-4acb-ac5a-d5e1a522fccd | None |  | 482 | Семейство : Соединительные детали трубопроводов : ADSK_СтальСварка_Отвод_ГОСТ17375-2001 | [6 empty] | ADSK_СтальСварка_Отвод_ГОСТ17375-2001 | [54 empty] | 0 | 0NVlQklyX1tQr97q1Zhp4f | [203 empty] | шт. | [68 empty] | 0 |  |  | 1 | ГОСТ 17375-2001 | 2021 | 1.1.1 | [6 empty] | Category=[-2000700]; Color=2338280; Comments=""; Cost=0.000000000000000; Description=""; Design Option=[-1]; Edited by=""; Export to IFC As=""; Export to IFC=0; Glow=0; IFC Predefined Type=""; IfcGUID=1Zv83obP51SAWtfYRg9D9L; Keynote=""; Manufacturer=""; Mark=""; Model=""; Name=ADSK_Предупреждение; Shininess=64; Smoothness=50; Transparency=0; URL=""; Workset=10 | [15 empty] | 17375_2001 | [85 empty] | 00 | ГОСТ 17378-2001 | 1 |  |  | TRUE |  |  | Сталь черного сплава |  |  |  |  | 2 |  | 17375_2001_Стенки | Category=[-2000700]; Color=13355979; Comments=""; Cost=0.000000000000000; Description=""; Design Option=[-1]; Edited by=""; Export to IFC As=""; Export to IFC=0; Glow=0; IFC Predefined Type=""; IfcGUID=07pqzDwibFqRrKFG$dg3ND; Keynote=""; Manufacturer=""; Mark=""; Model=""; Name=Сталь черного сплава; Shininess=64; Smoothness=50; Transparency=0; URL=""; Workset=10 | TRUE | 17375_2001_Массы и обозначения
975677 |  | OST_PipeFitting | [9 empty] | Исполнение 2 | 177ef6ae-bfc8-41dd-ad49-1f4063a1d23c-000ee33d | 2356a828-8e4f-4acb-ac5a-d5e1a522fccd | None |  | 482 | Семейство : Соединительные детали трубопроводов : ADSK_СтальСварка_Отвод_ГОСТ17375-2001 | [6 empty] | ADSK_СтальСварка_Отвод_ГОСТ17375-2001 | [54 empty] | 0 | 0NVlQklyX1tQr97q1Zhp41 | [203 empty] | шт. | [68 empty] | 0 |  |  | 1 | ГОСТ 17375-2001 | 2021 | 1.1.1 | [6 empty] | Category=[-2000700]; Color=2338280; Comments=""; Cost=0.000000000000000; Description=""; Design Option=[-1]; Edited by=""; Export to IFC As=""; Export to IFC=0; Glow=0; IFC Predefined Type=""; IfcGUID=1Zv83obP51SAWtfYRg9D9L; Keynote=""; Manufacturer=""; Mark=""; Model=""; Name=ADSK_Предупреждение; Shininess=64; Smoothness=50; Transparency=0; URL=""; Workset=10 | [15 empty] | 17375_2001 | [85 empty] | 00 | ГОСТ 17378-2001 | 1 |  |  | TRUE |  |  | Сталь черного сплава |  |  |  |  | 2 |  | 17375_2001_Стенки | Category=[-2000700]; Color=13355979; Comments=""; Cost=0.000000000000000; Description=""; Design Option=[-1]; Edited by=""; Export to IFC As=""; Export to IFC=0; Glow=0; IFC Predefined Type=""; IfcGUID=07pqzDwibFqRrKFG$dg3ND; Keynote=""; Manufacturer=""; Mark=""; Model=""; Name=Сталь черного сплава; Shininess=64; Smoothness=50; Transparency=0; URL=""; Workset=10 | TRUE | 17375_2001_Массы и обозначения
975713 |  | OST_PipeFitting | [9 empty] | Исполнение 2 | 177ef6ae-bfc8-41dd-ad49-1f4063a1d23c-000ee361 | 2356a828-8e4f-4acb-ac5a-d5e1a522fccd | None |  | 482 | Семейство : Соединительные детали трубопроводов : ADSK_СтальСварка_Отвод_ГОСТ17375-2001 | [6 empty] | ADSK_СтальСварка_Отвод_ГОСТ17375-2001 | [54 empty] | 0 | 0NVlQklyX1tQr97q1Zhp5T | [203 empty] | шт. | [68 empty] | 0 |  |  | 1 | ГОСТ 17375-2001 | 2021 | 1.1.1 | [6 empty] | Category=[-2000700]; Color=2338280; Comments=""; Cost=0.000000000000000; Description=""; Design Option=[-1]; Edited by=""; Export to IFC As=""; Export to IFC=0; Glow=0; IFC Predefined Type=""; IfcGUID=1Zv83obP51SAWtfYRg9D9L; Keynote=""; Manufacturer=""; Mark=""; Model=""; Name=ADSK_Предупреждение; Shininess=64; Smoothness=50; Transparency=0; URL=""; Workset=10 | [15 empty] | 17375_2001 | [85 empty] | 00 | ГОСТ 17378-2001 | 1 |  |  | TRUE |  |  | Сталь черного сплава |  |  |  |  | 2 |  | 17375_2001_Стенки | Category=[-2000700]; Color=13355979; Comments=""; Cost=0.000000000000000; Description=""; Design Option=[-1]; Edited by=""; Export to IFC As=""; Export to IFC=0; Glow=0; IFC Predefined Type=""; IfcGUID=07pqzDwibFqRrKFG$dg3ND; Keynote=""; Manufacturer=""; Mark=""; Model=""; Name=Сталь черного сплава; Shininess=64; Smoothness=50; Transparency=0; URL=""; Workset=10 | TRUE | 17375_2001_Массы и обозначения
977158 |  | OST_PipeFitting | [9 empty] | Исполнение 2 | 177ef6ae-bfc8-41dd-ad49-1f4063a1d23c-000ee906 | 2356a828-8e4f-4acb-ac5a-d5e1a522fccd | None |  | 480 | Семейство : Соединительные детали трубопроводов : ADSK_СтальСварка_Тройник_ГОСТ17376-2001 | [6 empty] | ADSK_СтальСварка_Тройник_ГОСТ17376-2001 | [54 empty] | 0 | 0NVlQklyX1tQr97q1Zhpiw | [203 empty] | шт. | [68 empty] | 0 | Pipework Fittings | 23.60.30.11.14 | 1 | ГОСТ 17376-2001 | 2021 | 1.1.1 | [6 empty] | Category=[-2000700]; Color=2338280; Comments=""; Cost=0.000000000000000; Description=""; Design Option=[-1]; Edited by=""; Export to IFC As=""; Export to IFC=0; Glow=0; IFC Predefined Type=""; IfcGUID=1Zv83obP51SAWtfYRg9D9L; Keynote=""; Manufacturer=""; Mark=""; Model=""; Name=ADSK_Предупреждение; Shininess=64; Smoothness=50; Transparency=0; URL=""; Workset=10 | [15 empty] | 17376_2001 | [86 empty] | ГОСТ 17378-2001 | 1 |  |  | TRUE |  | Tee | Сталь черного сплава |  |  |  |  | 2 |  | 17376_2001_Стенки | Category=[-2000700]; Color=13355979; Comments=""; Cost=0.000000000000000; Description=""; Design Option=[-1]; Edited by=""; Export to IFC As=""; Export to IFC=0; Glow=0; IFC Predefined Type=""; IfcGUID=07pqzDwibFqRrKFG$dg3ND; Keynote=""; Manufacturer=""; Mark=""; Model=""; Name=Сталь черного сплава; Shininess=64; Smoothness=50; Transparency=0; URL=""; Workset=10
977462 |  | OST_PipeFitting | [9 empty] | Исполнение 2 | 177ef6ae-bfc8-41dd-ad49-1f4063a1d23c-000eea36 | 2356a828-8e4f-4acb-ac5a-d5e1a522fccd | None |  | 481 | Семейство : Соединительные детали трубопроводов : ADSK_СтальСварка_Переход_ГОСТ17378-2001 | [6 empty] | ADSK_СтальСварка_Переход_ГОСТ17378-2001 | [54 empty] | 0 | 0NVlQklyX1tQr97q1ZhpWA | [203 empty] | шт. | [68 empty] | 0 | Pipework Fittings | 23.60.30.11.14 | 1 | ГОСТ 17378-2001 | 2021 | 1.1.1 |  |  |  | Category=[-2000700]; Color=16777215; Comments=""; Cost=0.000000000000000; Description=""; Design Option=[-1]; Edited by=""; Export to IFC As=""; Export to IFC=0; Glow=0; IFC Predefined Type=""; IfcGUID=07pqzDwibFqRrKFG$dgBY4; Keynote=""; Manufacturer=""; Mark=""; Model=""; Name=УГО_Белый; Shininess=64; Smoothness=50; Transparency=0; URL=""; Workset=10 |  |  | Category=[-2000700]; Color=2338280; Comments=""; Cost=0.000000000000000; Description=""; Design Option=[-1]; Edited by=""; Export to IFC As=""; Export to IFC=0; Glow=0; IFC Predefined Type=""; IfcGUID=1Zv83obP51SAWtfYRg9D9L; Keynote=""; Manufacturer=""; Mark=""; Model=""; Name=ADSK_Предупреждение; Shininess=64; Smoothness=50; Transparency=0; URL=""; Workset=10 | [15 empty] | 17378-2001 | [86 empty] | ГОСТ 17378-2001 | 1 |  |  | TRUE |  | Contracting/Enlarging Transition | Сталь черного сплава |  |  |  |  | 2 |  | 17378-2001_Стенки | Category=[-2000700]; Color=13355979; Comments=""; Cost=0.000000000000000; Description=""; Design Option=[-1]; Edited by=""; Export to IFC As=""; Export to IFC=0; Glow=0; IFC Predefined Type=""; IfcGUID=07pqzDwibFqRrKFG$dg3ND; Keynote=""; Manufacturer=""; Mark=""; Model=""; Name=Сталь черного сплава; Shininess=64; Smoothness=50; Transparency=0; URL=""; Workset=10 |  | 17378-2001_Массы и обозначения
978095 |  | OST_PipeFitting | [9 empty] | Исполнение 2 | 177ef6ae-bfc8-41dd-ad49-1f4063a1d23c-000eecaf | 2356a828-8e4f-4acb-ac5a-d5e1a522fccd | None |  | 480 | Семейство : Соединительные детали трубопроводов : ADSK_СтальСварка_Тройник_ГОСТ17376-2001 | [6 empty] | ADSK_СтальСварка_Тройник_ГОСТ17376-2001 | [54 empty] | 0 | 0NVlQklyX1tQr97q1ZhpwJ | [203 empty] | шт. | [68 empty] | 0 | Pipework Fittings | 23.60.30.11.14 | 1 | ГОСТ 17376-2001 | 2021 | 1.1.1 | [6 empty] | Category=[-2000700]; Color=2338280; Comments=""; Cost=0.000000000000000; Description=""; Design Option=[-1]; Edited by=""; Export to IFC As=""; Export to IFC=0; Glow=0; IFC Predefined Type=""; IfcGUID=1Zv83obP51SAWtfYRg9D9L; Keynote=""; Manufacturer=""; Mark=""; Model=""; Name=ADSK_Предупреждение; Shininess=64; Smoothness=50; Transparency=0; URL=""; Workset=10 | [15 empty] | 17376_2001 | [86 empty] | ГОСТ 17378-2001 | 1 |  |  | TRUE |  | Tee | Сталь черного сплава |  |  |  |  | 2 |  | 17376_2001_Стенки | Category=[-2000700]; Color=13355979; Comments=""; Cost=0.000000000000000; Description=""; Design Option=[-1]; Edited by=""; Export to IFC As=""; Export to IFC=0; Glow=0; IFC Predefined Type=""; IfcGUID=07pqzDwibFqRrKFG$dg3ND; Keynote=""; Manufacturer=""; Mark=""; Model=""; Name=Сталь черного сплава; Shininess=64; Smoothness=50; Transparency=0; URL=""; Workset=10
983632 |  | OST_PipeFitting | [9 empty] | Исполнение 2 | b34fb5d6-f303-4bd5-b564-28ad0bdfdea2-000f0250 | 2356a828-8e4f-4acb-ac5a-d5e1a522fccd | None |  | 481 | Семейство : Соединительные детали трубопроводов : ADSK_СтальСварка_Переход_ГОСТ17378-2001 | [6 empty] | ADSK_СтальСварка_Переход_ГОСТ17378-2001 | [54 empty] | 0 | 2pJxNMymDBrRLaAAqBqDpo | [203 empty] | шт. | [68 empty] | 0 | Pipework Fittings | 23.60.30.11.14 | 1 | ГОСТ 17378-2001 | 2021 | 1.1.1 |  |  |  | Category=[-2000700]; Color=16777215; Comments=""; Cost=0.000000000000000; Description=""; Design Option=[-1]; Edited by=""; Export to IFC As=""; Export to IFC=0; Glow=0; IFC Predefined Type=""; IfcGUID=07pqzDwibFqRrKFG$dgBY4; Keynote=""; Manufacturer=""; Mark=""; Model=""; Name=УГО_Белый; Shininess=64; Smoothness=50; Transparency=0; URL=""; Workset=10 |  |  | Category=[-2000700]; Color=2338280; Comments=""; Cost=0.000000000000000; Description=""; Design Option=[-1]; Edited by=""; Export to IFC As=""; Export to IFC=0; Glow=0; IFC Predefined Type=""; IfcGUID=1Zv83obP51SAWtfYRg9D9L; Keynote=""; Manufacturer=""; Mark=""; Model=""; Name=ADSK_Предупреждение; Shininess=64; Smoothness=50; Transparency=0; URL=""; Workset=10 | [15 empty] | 17378-2001 | [86 empty] | ГОСТ 17378-2001 | 1 |  |  | TRUE |  | Contracting/Enlarging Transition | Сталь черного сплава |  |  |  |  | 2 |  | 17378-2001_Стенки | Category=[-2000700]; Color=13355979; Comments=""; Cost=0.000000000000000; Description=""; Design Option=[-1]; Edited by=""; Export to IFC As=""; Export to IFC=0; Glow=0; IFC Predefined Type=""; IfcGUID=07pqzDwibFqRrKFG$dg3ND; Keynote=""; Manufacturer=""; Mark=""; Model=""; Name=Сталь черного сплава; Shininess=64; Smoothness=50; Transparency=0; URL=""; Workset=10 |  | 17378-2001_Массы и обозначения
984161 |  | OST_PipeFitting | [9 empty] | Исполнение 2 | 547dd6d0-f66c-420f-80da-f904450a71ea-000f0461 | 2356a828-8e4f-4acb-ac5a-d5e1a522fccd | None |  | 480 | Семейство : Соединительные детали трубопроводов : ADSK_СтальСварка_Тройник_ГОСТ17376-2001 | [6 empty] | ADSK_СтальСварка_Тройник_ГОСТ17376-2001 | [54 empty] | 0 | 1KVTRGzcn23u3Q_GH51NMB | [203 empty] | шт. | [68 empty] | 0 | Pipework Fittings | 23.60.30.11.14 | 1 | ГОСТ 17376-2001 | 2021 | 1.1.1 | [6 empty] | Category=[-2000700]; Color=2338280; Comments=""; Cost=0.000000000000000; Description=""; Design Option=[-1]; Edited by=""; Export to IFC As=""; Export to IFC=0; Glow=0; IFC Predefined Type=""; IfcGUID=1Zv83obP51SAWtfYRg9D9L; Keynote=""; Manufacturer=""; Mark=""; Model=""; Name=ADSK_Предупреждение; Shininess=64; Smoothness=50; Transparency=0; URL=""; Workset=10 | [15 empty] | 17376_2001 | [86 empty] | ГОСТ 17378-2001 | 1 |  |  | TRUE |  | Tee | Сталь черного сплава |  |  |  |  | 2 |  | 17376_2001_Стенки | Category=[-2000700]; Color=13355979; Comments=""; Cost=0.000000000000000; Description=""; Design Option=[-1]; Edited by=""; Export to IFC As=""; Export to IFC=0; Glow=0; IFC Predefined Type=""; IfcGUID=07pqzDwibFqRrKFG$dg3ND; Keynote=""; Manufacturer=""; Mark=""; Model=""; Name=Сталь черного сплава; Shininess=64; Smoothness=50; Transparency=0; URL=""; Workset=10
991693 |  | OST_PipeAccessory | [9 empty] | DN50 | e6acd373-ebf9-420d-acf3-3f84389f1e93-000f21cd | 2356a828-8e4f-4acb-ac5a-d5e1a522fccd | None |  | 2102 | Семейство : Арматура трубопроводов : Danfoss_Фильтр сетчатый FVF со сливным краном PN16 | [6 empty] | Danfoss_Фильтр сетчатый FVF со сливным краном PN16 | [54 empty] | 0 | 3chDDpw$b23QppFuGua3zU | [203 empty] | шт. | [49 empty] | FVF DN50 | [18 empty] | 0 |  |  | 1 | FVF DN50 | 2017 | v1 | [5 empty] | Фильтр сетчатый FVF со сливным краном, PN 16 бар, DN50, материал – чугун, фланцевый, Тмакс. 150 °С | [102 empty] | 04.05.04.02.11 | Danfoss |  | 065B7731 | [15 empty] | 8,5 | [124 empty] | 230 | [9 empty] | 120 | [33 empty] | 8.5 |  |  | 98.5 | [15 empty] | Danfoss | https://www.danfoss.com/ru-ru/ | FVF DN50 | 50 | [6 empty] | call@danfos.ru | +7(495)792-57-57 | ООО ПРОРУБИМ | office@prorubim.com | +7(495)649-85-43 | http://prorubim.com/ru/ | [9 empty] | 18 |  |  | 16 | 150 | -10 | Вода или 50 % водный раствор гликоля | [8 empty] | Danfoss Серый чугун EN-GJL-250 (GG-25) | 165 | 110 | 153 | 62 | DN50 PN16 | 31 | TRUE | 80 | 83.5 | 37 | DN10 | 130.5 | Category=[-2000700]; Color=5263440; Comments=""; Cost=0.000000000000000; Description=""; Design Option=[-1]; Edited by=""; Export to IFC As=""; Export to IFC=0; Glow=0; IFC Predefined Type=""; IfcGUID=0_YCYaXnf6vvyDEQ6YReG7; Keynote=""; Manufacturer=""; Mark=""; Model=""; Name=Danfoss Серый чугун EN-GJL-250 (GG-25); Shininess=64; Smoothness=50; Transparency=0; URL=""; Workset=10 | Category=[-2000700]; Color=1514453; Comments=""; Cost=0.000000000000000; Description=""; Design Option=[-1]; Edited by=""; Export to IFC As=""; Export to IFC=0; Glow=0; IFC Predefined Type=""; IfcGUID=0_YCYaXnf6vvyDEQ6YReIx; Keynote=""; Manufacturer=""; Mark=""; Model=""; Name=Danfoss_Алюминий Красный; Shininess=64; Smoothness=50; Transparency=0; URL=""; Workset=10 | Category=[-2000700]; Color=3840714; Comments=""; Cost=0.000000000000000; Description=Латунь; Design Option=[-1]; Edited by=""; Export to IFC As=""; Export to IFC=0; Glow=0; IFC Predefined Type=""; IfcGUID=0_YCYaXnf6vvyDEQ6YReIy; Keynote=""; Manufacturer=""; Mark=""; Material Type=1; Model=""; Name=Danfoss Латунь; Shininess=64; Smoothness=50; Transparency=0; URL=""; Workset=10
991694 |  | OST_PipeAccessory | [9 empty] | DN50 | e6acd373-ebf9-420d-acf3-3f84389f1e93-000f21ce | 2356a828-8e4f-4acb-ac5a-d5e1a522fccd | None |  | 2094 | Семейство : Арматура трубопроводов : Danfos_Клапан баланс авто AQF DN50-100 | [6 empty] | Danfos_Клапан баланс авто AQF DN50-100 | [54 empty] | 0 | 3chDDpw$b23QppFuGua3zT | [203 empty] | шт. | [49 empty] | AQF DN50 | [18 empty] | 0 |  |  | 1 | AQF DN50 | 2017 | v1 | [5 empty] | Клапан автоматический балансировочный фланцевый AQF DN50, PN16, Tmax=120 | [102 empty] | 04.05.04.02.11 | Danfoss |  | 003Z1972 | [15 empty] | 14,2 | [128 empty] | 165 | 18 |  | 230 | [36 empty] | 14.2 | [18 empty] | Danfoss | https://www.danfoss.com/ru-ru/ | AQF DN50 | 50 | [6 empty] | call@danfos.ru | +7(495)792-57-57 | ООО ПРОРУБИМ | office@prorubim.com | +7(495)649-85-43 | http://prorubim.com/ru/ | [9 empty] | 23 |  |  | 16 | 120 | -10 | Вода и водные растворы гликолей для систем отопления и охлаждения | [7 empty] | 170 | Чугун EN-GJL 250 (GG 25) |  |  |  |  | DN50 | [10 empty] | AB-QM | 174 | 51 | 17 | 135 | 85 | 55 | 85 | 96 | 102 | DN40-100 | 30-400 кПа | да | 12.5 | 40-100% | Category=[-2000700]; Color=5263440; Comments=""; Cost=0.000000000000000; Description=""; Design Option=[-1]; Edited by=""; Export to IFC As=""; Export to IFC=0; Glow=0; IFC Predefined Type=""; IfcGUID=0_YCYaXnf6vvyDEQ6YRc9j; Keynote=""; Manufacturer=""; Mark=""; Model=""; Name=Чугун EN-GJL 250 (GG 25); Shininess=64; Smoothness=50; Transparency=0; URL=""; Workset=10
991695 |  | OST_PipeAccessory | [9 empty] | Тип 03 DN50 | e6acd373-ebf9-420d-acf3-3f84389f1e93-000f21cf | 2356a828-8e4f-4acb-ac5a-d5e1a522fccd | None |  | 2098 | Семейство : Арматура трубопроводов : Danfoss_Затвор дисковый Ридан-ЗДМ рукоятка | [6 empty] | Danfoss_Затвор дисковый Ридан-ЗДМ рукоятка | [54 empty] | 0 | 3chDDpw$b23QppFuGua3zS | [203 empty] | шт. | [49 empty] | ЗДМ DN50 | [18 empty] | 0 |  |  | 1 | ЗДМ DN50 | 2017 | v1 | [5 empty] | Затвор дисковый Ридан-ЗДМ DN50 с рукояткой, материал диска чугун с эпоксидным покрытием, PN16, Tmax=120 | [18 empty] | 44.5 | [83 empty] | 04.05.04.02.11 | Danfoss |  | 082X4401 | [15 empty] | 2,1 | [16 empty] | 126 | [113 empty] | 89 | [37 empty] | 2.1 |  |  | 62 | [15 empty] | Danfoss | https://www.danfoss.com/ru-ru/ | ЗДМ DN50 | 50 | 193 | 27 | 43 | 8.75 | 80 | Пластик темно-серый | call@danfos.ru | +7(495)792-57-57 | ООО ПРОРУБИМ | office@prorubim.com | +7(495)649-85-43 | http://prorubim.com/ru/ | 32 | 5 | 31 | 65 | 10 | 77 | Чугун, серый | None | DN50 PN16 | 45 | 70 | Danfoss_Зона обслуживания_Прозрачный | 16 | 120 | -15 | Вода систем отопления, ГВС, ХВС, в том числе питьевая, растворы гликоля до 50 % | Чугун с эпоксидным покрытием | Category=[-2000700]; Color=15724780; Comments=""; Cost=0.000000000000000; Description=""; Design Option=[-1]; Edited by=""; Export to IFC As=""; Export to IFC=0; Glow=0; IFC Predefined Type=""; IfcGUID=0_YCYaXnf6vvyDEQ6YRgbK; Keynote=""; Manufacturer=""; Mark=""; Model=""; Name=Danfoss_Зона обслуживания_Прозрачный; Shininess=64; Smoothness=50; Transparency=85; URL=""; Workset=10 | Category=[-2000700]; Color=6709850; Comments=""; Cost=0.000000000000000; Description=Физический материал.; Design Option=[-1]; Edited by=""; Export to IFC As=""; Export to IFC=0; Glow=0; IFC Predefined Type=""; IfcGUID=0_YCYaXnf6vvyDEQ6YRgbL; Keynote=""; Manufacturer=""; Mark=""; Material Type=1; Model=""; Name=Чугун, серый; Shininess=64; Smoothness=50; Transparency=0; URL=""; Workset=10 | Category=[-2000700]; Color=6316128; Comments=""; Cost=0.000000000000000; Description=""; Design Option=[-1]; Edited by=""; Export to IFC As=""; Export to IFC=0; Glow=0; IFC Predefined Type=""; IfcGUID=0_YCYaXnf6vvyDEQ6YRgbM; Keynote=""; Manufacturer=""; Mark=""; Model=""; Name=Пластик темно-серый; Shininess=64; Smoothness=50; Transparency=0; URL=""; Workset=10
1003461 |  | OST_PipeFitting | [9 empty] | Исполнение 2 | 9e8b9056-6f48-435b-9e77-9d49251ab0f0-000f4fc5 | 2356a828-8e4f-4acb-ac5a-d5e1a522fccd | None |  | 482 | Семейство : Соединительные детали трубопроводов : ADSK_СтальСварка_Отвод_ГОСТ17375-2001 | [6 empty] | ADSK_СтальСварка_Отвод_ГОСТ17375-2001 | [54 empty] | 0 | 2UYv1MRqX3MvvtdKab5Vyr | [203 empty] | шт. | [68 empty] | 0 |  |  | 1 | ГОСТ 17375-2001 | 2021 | 1.1.1 | [6 empty] | Category=[-2000700]; Color=2338280; Comments=""; Cost=0.000000000000000; Description=""; Design Option=[-1]; Edited by=""; Export to IFC As=""; Export to IFC=0; Glow=0; IFC Predefined Type=""; IfcGUID=1Zv83obP51SAWtfYRg9D9L; Keynote=""; Manufacturer=""; Mark=""; Model=""; Name=ADSK_Предупреждение; Shininess=64; Smoothness=50; Transparency=0; URL=""; Workset=10 | [15 empty] | 17375_2001 | [85 empty] | 00 | ГОСТ 17378-2001 | 1 |  |  | TRUE |  |  | Сталь черного сплава |  |  |  |  | 2 |  | 17375_2001_Стенки | Category=[-2000700]; Color=13355979; Comments=""; Cost=0.000000000000000; Description=""; Design Option=[-1]; Edited by=""; Export to IFC As=""; Export to IFC=0; Glow=0; IFC Predefined Type=""; IfcGUID=07pqzDwibFqRrKFG$dg3ND; Keynote=""; Manufacturer=""; Mark=""; Model=""; Name=Сталь черного сплава; Shininess=64; Smoothness=50; Transparency=0; URL=""; Workset=10 | TRUE | 17375_2001_Массы и обозначения
1026439 |  | OST_PipeFitting | [9 empty] | Неоцинкованные | 4f9d7cbd-9c5d-480b-87ae-2ad588cc4216-000fa987 | 2356a828-8e4f-4acb-ac5a-d5e1a522fccd | None |  | 457 | Семейство : Соединительные детали трубопроводов : ADSK_ЧугунРезьба_Сгон_ГОСТ8969-75 | [6 empty] | ADSK_ЧугунРезьба_Сгон_ГОСТ8969-75 | [54 empty] | 0 | 1FdNozd5r82uUkAjM8m_kH | [203 empty] | шт. | [68 empty] | 0 |  |  | 1 | ГОСТ 8969-75 | 2021 | 1.1 | [6 empty] | Category=[-2000700]; Color=2338280; Comments=""; Cost=0.000000000000000; Description=""; Design Option=[-1]; Edited by=""; Export to IFC As=""; Export to IFC=0; Glow=0; IFC Predefined Type=""; IfcGUID=1Zv83obP51SAWtfYRg9D9L; Keynote=""; Manufacturer=""; Mark=""; Model=""; Name=ADSK_Предупреждение; Shininess=64; Smoothness=50; Transparency=0; URL=""; Workset=10 | [105 empty] | Сталь черного сплава | TRUE | [7 empty] | 2 |  |  | Category=[-2000700]; Color=13355979; Comments=""; Cost=0.000000000000000; Description=""; Design Option=[-1]; Edited by=""; Export to IFC As=""; Export to IFC=0; Glow=0; IFC Predefined Type=""; IfcGUID=07pqzDwibFqRrKFG$dg3ND; Keynote=""; Manufacturer=""; Mark=""; Model=""; Name=Сталь черного сплава; Shininess=64; Smoothness=50; Transparency=0; URL=""; Workset=10 |  |  |  | Части соединительные стальные с резьбой прямые | [8 empty] | Неоцинкованные | Неоцинкованные
1026450 |  | OST_PipeFitting | [9 empty] | Неоцинкованные | 4f9d7cbd-9c5d-480b-87ae-2ad588cc4216-000fa992 | 2356a828-8e4f-4acb-ac5a-d5e1a522fccd | None |  | 459 | Семейство : Соединительные детали трубопроводов : Влж_ЧугунРезьба_МуфтаПрямая_ГОСТ8955-75 | [6 empty] | Влж_ЧугунРезьба_МуфтаПрямая_ГОСТ8955-75 | [54 empty] | 0 | 1FdNozd5r82uUkAjM8m_k4 | [203 empty] | шт. | [68 empty] | 0 |  |  | 1 | ГОСТ 8955-75* | 2021 | 1.1 |  | Части соединительные стальные с резьбой прямые |  |  |  |  | Category=[-2000700]; Color=2338280; Comments=""; Cost=0.000000000000000; Description=""; Design Option=[-1]; Edited by=""; Export to IFC As=""; Export to IFC=0; Glow=0; IFC Predefined Type=""; IfcGUID=1Zv83obP51SAWtfYRg9D9L; Keynote=""; Manufacturer=""; Mark=""; Model=""; Name=ADSK_Предупреждение; Shininess=64; Smoothness=50; Transparency=0; URL=""; Workset=10 | [105 empty] | Сталь черного сплава | TRUE | [7 empty] | 2 |  |  | Category=[-2000700]; Color=13355979; Comments=""; Cost=0.000000000000000; Description=""; Design Option=[-1]; Edited by=""; Export to IFC As=""; Export to IFC=0; Glow=0; IFC Predefined Type=""; IfcGUID=07pqzDwibFqRrKFG$dg3ND; Keynote=""; Manufacturer=""; Mark=""; Model=""; Name=Сталь черного сплава; Shininess=64; Smoothness=50; Transparency=0; URL=""; Workset=10
1026452 |  | OST_PipeFitting | [9 empty] | Неоцинкованные | 4f9d7cbd-9c5d-480b-87ae-2ad588cc4216-000fa994 | 2356a828-8e4f-4acb-ac5a-d5e1a522fccd | None |  | 458 | Семейство : Соединительные детали трубопроводов : Влж_ЧугунРезьба_Контргайка_ГОСТ8961-75 | [6 empty] | Влж_ЧугунРезьба_Контргайка_ГОСТ8961-75 | [54 empty] | 0 | 1FdNozd5r82uUkAjM8m_k2 | [203 empty] | шт. | [68 empty] | 0 |  |  | 1 | ГОСТ 8961-75* | 2021 | 1.1 |  | Части соединительные стальные с резьбой прямые | [110 empty] | Сталь черного сплава | TRUE | [7 empty] | 2 |  |  | Category=[-2000700]; Color=13355979; Comments=""; Cost=0.000000000000000; Description=""; Design Option=[-1]; Edited by=""; Export to IFC As=""; Export to IFC=0; Glow=0; IFC Predefined Type=""; IfcGUID=07pqzDwibFqRrKFG$dg3ND; Keynote=""; Manufacturer=""; Mark=""; Model=""; Name=Сталь черного сплава; Shininess=64; Smoothness=50; Transparency=0; URL=""; Workset=10
1026478 |  | OST_PipeFitting | [9 empty] | Исполнение 1_Неоцинкованные | 4f9d7cbd-9c5d-480b-87ae-2ad588cc4216-000fa9ae | 2356a828-8e4f-4acb-ac5a-d5e1a522fccd | None |  | 481 | Семейство : Соединительные детали трубопроводов : ADSK_СтальСварка_Переход_ГОСТ17378-2001 | [6 empty] | ADSK_СтальСварка_Переход_ГОСТ17378-2001 | [54 empty] | 0 | 1FdNozd5r82uUkAjM8m_ku | [203 empty] | шт. | [68 empty] | 0 | Pipework Fittings | 23.60.30.11.14 | 1 | ГОСТ 17378-2001 | 2021 | 1.1.1 |  |  |  | Category=[-2000700]; Color=16777215; Comments=""; Cost=0.000000000000000; Description=""; Design Option=[-1]; Edited by=""; Export to IFC As=""; Export to IFC=0; Glow=0; IFC Predefined Type=""; IfcGUID=07pqzDwibFqRrKFG$dgBY4; Keynote=""; Manufacturer=""; Mark=""; Model=""; Name=УГО_Белый; Shininess=64; Smoothness=50; Transparency=0; URL=""; Workset=10 |  |  | Category=[-2000700]; Color=2338280; Comments=""; Cost=0.000000000000000; Description=""; Design Option=[-1]; Edited by=""; Export to IFC As=""; Export to IFC=0; Glow=0; IFC Predefined Type=""; IfcGUID=1Zv83obP51SAWtfYRg9D9L; Keynote=""; Manufacturer=""; Mark=""; Model=""; Name=ADSK_Предупреждение; Shininess=64; Smoothness=50; Transparency=0; URL=""; Workset=10 | [15 empty] | 17378-2001 | [86 empty] | ГОСТ 17378-2001 | 1 |  |  | TRUE |  | Contracting/Enlarging Transition | Сталь черного сплава |  |  |  |  | 1 |  | 17378-2001_Стенки | Category=[-2000700]; Color=13355979; Comments=""; Cost=0.000000000000000; Description=""; Design Option=[-1]; Edited by=""; Export to IFC As=""; Export to IFC=0; Glow=0; IFC Predefined Type=""; IfcGUID=07pqzDwibFqRrKFG$dg3ND; Keynote=""; Manufacturer=""; Mark=""; Model=""; Name=Сталь черного сплава; Shininess=64; Smoothness=50; Transparency=0; URL=""; Workset=10 |  | 17378-2001_Массы и обозначения
1026880 |  | OST_PipeFitting | [9 empty] | Неоцинкованные | 4f9d7cbd-9c5d-480b-87ae-2ad588cc4216-000fab40 | 2356a828-8e4f-4acb-ac5a-d5e1a522fccd | None |  | 457 | Семейство : Соединительные детали трубопроводов : ADSK_ЧугунРезьба_Сгон_ГОСТ8969-75 | [6 empty] | ADSK_ЧугунРезьба_Сгон_ГОСТ8969-75 | [54 empty] | 0 | 1FdNozd5r82uUkAjM8m_bM | [203 empty] | шт. | [68 empty] | 0 |  |  | 1 | ГОСТ 8969-75 | 2021 | 1.1 | [6 empty] | Category=[-2000700]; Color=2338280; Comments=""; Cost=0.000000000000000; Description=""; Design Option=[-1]; Edited by=""; Export to IFC As=""; Export to IFC=0; Glow=0; IFC Predefined Type=""; IfcGUID=1Zv83obP51SAWtfYRg9D9L; Keynote=""; Manufacturer=""; Mark=""; Model=""; Name=ADSK_Предупреждение; Shininess=64; Smoothness=50; Transparency=0; URL=""; Workset=10 | [105 empty] | Сталь черного сплава | TRUE | [7 empty] | 2 |  |  | Category=[-2000700]; Color=13355979; Comments=""; Cost=0.000000000000000; Description=""; Design Option=[-1]; Edited by=""; Export to IFC As=""; Export to IFC=0; Glow=0; IFC Predefined Type=""; IfcGUID=07pqzDwibFqRrKFG$dg3ND; Keynote=""; Manufacturer=""; Mark=""; Model=""; Name=Сталь черного сплава; Shininess=64; Smoothness=50; Transparency=0; URL=""; Workset=10 |  |  |  | Части соединительные стальные с резьбой прямые | [8 empty] | Неоцинкованные | Неоцинкованные
1026889 |  | OST_PipeFitting | [9 empty] | Неоцинкованные | 4f9d7cbd-9c5d-480b-87ae-2ad588cc4216-000fab49 | 2356a828-8e4f-4acb-ac5a-d5e1a522fccd | None |  | 459 | Семейство : Соединительные детали трубопроводов : Влж_ЧугунРезьба_МуфтаПрямая_ГОСТ8955-75 | [6 empty] | Влж_ЧугунРезьба_МуфтаПрямая_ГОСТ8955-75 | [54 empty] | 0 | 1FdNozd5r82uUkAjM8m_bV | [203 empty] | шт. | [68 empty] | 0 |  |  | 1 | ГОСТ 8955-75* | 2021 | 1.1 |  | Части соединительные стальные с резьбой прямые |  |  |  |  | Category=[-2000700]; Color=2338280; Comments=""; Cost=0.000000000000000; Description=""; Design Option=[-1]; Edited by=""; Export to IFC As=""; Export to IFC=0; Glow=0; IFC Predefined Type=""; IfcGUID=1Zv83obP51SAWtfYRg9D9L; Keynote=""; Manufacturer=""; Mark=""; Model=""; Name=ADSK_Предупреждение; Shininess=64; Smoothness=50; Transparency=0; URL=""; Workset=10 | [105 empty] | Сталь черного сплава | TRUE | [7 empty] | 2 |  |  | Category=[-2000700]; Color=13355979; Comments=""; Cost=0.000000000000000; Description=""; Design Option=[-1]; Edited by=""; Export to IFC As=""; Export to IFC=0; Glow=0; IFC Predefined Type=""; IfcGUID=07pqzDwibFqRrKFG$dg3ND; Keynote=""; Manufacturer=""; Mark=""; Model=""; Name=Сталь черного сплава; Shininess=64; Smoothness=50; Transparency=0; URL=""; Workset=10
1026891 |  | OST_PipeFitting | [9 empty] | Неоцинкованные | 4f9d7cbd-9c5d-480b-87ae-2ad588cc4216-000fab4b | 2356a828-8e4f-4acb-ac5a-d5e1a522fccd | None |  | 458 | Семейство : Соединительные детали трубопроводов : Влж_ЧугунРезьба_Контргайка_ГОСТ8961-75 | [6 empty] | Влж_ЧугунРезьба_Контргайка_ГОСТ8961-75 | [54 empty] | 0 | 1FdNozd5r82uUkAjM8m_bT | [203 empty] | шт. | [68 empty] | 0 |  |  | 1 | ГОСТ 8961-75* | 2021 | 1.1 |  | Части соединительные стальные с резьбой прямые | [110 empty] | Сталь черного сплава | TRUE | [7 empty] | 2 |  |  | Category=[-2000700]; Color=13355979; Comments=""; Cost=0.000000000000000; Description=""; Design Option=[-1]; Edited by=""; Export to IFC As=""; Export to IFC=0; Glow=0; IFC Predefined Type=""; IfcGUID=07pqzDwibFqRrKFG$dg3ND; Keynote=""; Manufacturer=""; Mark=""; Model=""; Name=Сталь черного сплава; Shininess=64; Smoothness=50; Transparency=0; URL=""; Workset=10
1029447 |  | OST_PipeFitting | [9 empty] | Оцинкованные | 7a4fb9e5-d701-4a6a-a2f4-aef618f335a7-000fb547 | 2356a828-8e4f-4acb-ac5a-d5e1a522fccd | None |  | 461 | Семейство : Соединительные детали трубопроводов : ADSK_ЧугунРезьба_Угольник_ГОСТ8946-75 | [6 empty] | ADSK_ЧугунРезьба_Угольник_ГОСТ8946-75 | [54 empty] | 0 | 1wJxdbrm5AQgBqhlOO$83W | [203 empty] | шт. | [68 empty] | 0 | Pipework Fittings | 23.60.30.11.14 | 1 | ГОСТ 8946-75* | 2021 | 1.1 |  | Части соединительные стальные с резьбой прямые |  |  |  |  | Category=[-2000700]; Color=2338280; Comments=""; Cost=0.000000000000000; Description=""; Design Option=[-1]; Edited by=""; Export to IFC As=""; Export to IFC=0; Glow=0; IFC Predefined Type=""; IfcGUID=1Zv83obP51SAWtfYRg9D9L; Keynote=""; Manufacturer=""; Mark=""; Model=""; Name=ADSK_Предупреждение; Shininess=64; Smoothness=50; Transparency=0; URL=""; Workset=10 | [103 empty] | 1 |  | Сталь черного сплава | TRUE |  | Regular Threaded 45, 90 and 180 Elbow | [5 empty] | 1 |  |  | Category=[-2000700]; Color=13355979; Comments=""; Cost=0.000000000000000; Description=""; Design Option=[-1]; Edited by=""; Export to IFC As=""; Export to IFC=0; Glow=0; IFC Predefined Type=""; IfcGUID=07pqzDwibFqRrKFG$dg3ND; Keynote=""; Manufacturer=""; Mark=""; Model=""; Name=Сталь черного сплава; Shininess=64; Smoothness=50; Transparency=0; URL=""; Workset=10
1034130 |  | OST_PipeFitting | [9 empty] | Исполнение 2 | 594ad1f2-8539-4ec5-b78c-174a87159f51-000fc792 | 2356a828-8e4f-4acb-ac5a-d5e1a522fccd | None |  | 482 | Семейство : Соединительные детали трубопроводов : ADSK_СтальСварка_Отвод_ГОСТ17375-2001 | [6 empty] | ADSK_СтальСварка_Отвод_ГОСТ17375-2001 | [54 empty] | 0 | 1PIj7oXJbEnRUC5qg76bZ3 | [203 empty] | шт. | [68 empty] | 0 |  |  | 1 | ГОСТ 17375-2001 | 2021 | 1.1.1 | [6 empty] | Category=[-2000700]; Color=2338280; Comments=""; Cost=0.000000000000000; Description=""; Design Option=[-1]; Edited by=""; Export to IFC As=""; Export to IFC=0; Glow=0; IFC Predefined Type=""; IfcGUID=1Zv83obP51SAWtfYRg9D9L; Keynote=""; Manufacturer=""; Mark=""; Model=""; Name=ADSK_Предупреждение; Shininess=64; Smoothness=50; Transparency=0; URL=""; Workset=10 | [15 empty] | 17375_2001 | [85 empty] | 00 | ГОСТ 17378-2001 | 1 |  |  | TRUE |  |  | Сталь черного сплава |  |  |  |  | 2 |  | 17375_2001_Стенки | Category=[-2000700]; Color=13355979; Comments=""; Cost=0.000000000000000; Description=""; Design Option=[-1]; Edited by=""; Export to IFC As=""; Export to IFC=0; Glow=0; IFC Predefined Type=""; IfcGUID=07pqzDwibFqRrKFG$dg3ND; Keynote=""; Manufacturer=""; Mark=""; Model=""; Name=Сталь черного сплава; Shininess=64; Smoothness=50; Transparency=0; URL=""; Workset=10 | TRUE | 17375_2001_Массы и обозначения
1037230 |  | OST_PipeFitting | [9 empty] | Неоцинкованные | fd940b5f-ff51-49a6-878b-08b3c963d2c8-000fd3ae | 2356a828-8e4f-4acb-ac5a-d5e1a522fccd | None |  | 461 | Семейство : Соединительные детали трубопроводов : ADSK_ЧугунРезьба_Угольник_ГОСТ8946-75 | [6 empty] | ADSK_ЧугунРезьба_Угольник_ГОСТ8946-75 | [54 empty] | 0 | 3zb0jV$r59feUB2BF9R05c | [203 empty] | шт. | [68 empty] | 0 | Pipework Fittings | 23.60.30.11.14 | 1 | ГОСТ 8946-75* | 2021 | 1.1 |  | Части соединительные стальные с резьбой прямые |  |  |  |  | Category=[-2000700]; Color=2338280; Comments=""; Cost=0.000000000000000; Description=""; Design Option=[-1]; Edited by=""; Export to IFC As=""; Export to IFC=0; Glow=0; IFC Predefined Type=""; IfcGUID=1Zv83obP51SAWtfYRg9D9L; Keynote=""; Manufacturer=""; Mark=""; Model=""; Name=ADSK_Предупреждение; Shininess=64; Smoothness=50; Transparency=0; URL=""; Workset=10 | [102 empty] | ГОСТ 8957-75* | 1 |  | Сталь черного сплава | TRUE |  | Обычный отвод – 45, 90 и 180 | [5 empty] | 2 |  |  | Category=[-2000700]; Color=13355979; Comments=""; Cost=0.000000000000000; Description=""; Design Option=[-1]; Edited by=""; Export to IFC As=""; Export to IFC=0; Glow=0; IFC Predefined Type=""; IfcGUID=07pqzDwibFqRrKFG$dg3ND; Keynote=""; Manufacturer=""; Mark=""; Model=""; Name=Сталь черного сплава; Shininess=64; Smoothness=50; Transparency=0; URL=""; Workset=10
1038320 |  | OST_PipeFitting | [9 empty] | Неоцинкованные | fd940b5f-ff51-49a6-878b-08b3c963d2c8-000fd7f0 | 2356a828-8e4f-4acb-ac5a-d5e1a522fccd | None |  | 461 | Семейство : Соединительные детали трубопроводов : ADSK_ЧугунРезьба_Угольник_ГОСТ8946-75 | [6 empty] | ADSK_ЧугунРезьба_Угольник_ГОСТ8946-75 | [54 empty] | 0 | 3zb0jV$r59feUB2BF9R0Ku | [203 empty] | шт. | [68 empty] | 0 | Pipework Fittings | 23.60.30.11.14 | 1 | ГОСТ 8946-75* | 2021 | 1.1 |  | Части соединительные стальные с резьбой прямые |  |  |  |  | Category=[-2000700]; Color=2338280; Comments=""; Cost=0.000000000000000; Description=""; Design Option=[-1]; Edited by=""; Export to IFC As=""; Export to IFC=0; Glow=0; IFC Predefined Type=""; IfcGUID=1Zv83obP51SAWtfYRg9D9L; Keynote=""; Manufacturer=""; Mark=""; Model=""; Name=ADSK_Предупреждение; Shininess=64; Smoothness=50; Transparency=0; URL=""; Workset=10 | [102 empty] | ГОСТ 8957-75* | 1 |  | Сталь черного сплава | TRUE |  | Обычный отвод – 45, 90 и 180 | [5 empty] | 2 |  |  | Category=[-2000700]; Color=13355979; Comments=""; Cost=0.000000000000000; Description=""; Design Option=[-1]; Edited by=""; Export to IFC As=""; Export to IFC=0; Glow=0; IFC Predefined Type=""; IfcGUID=07pqzDwibFqRrKFG$dg3ND; Keynote=""; Manufacturer=""; Mark=""; Model=""; Name=Сталь черного сплава; Shininess=64; Smoothness=50; Transparency=0; URL=""; Workset=10
1038322 |  | OST_PipeFitting | [9 empty] | Исполнение 1_Неоцинкованные | fd940b5f-ff51-49a6-878b-08b3c963d2c8-000fd7f2 | 2356a828-8e4f-4acb-ac5a-d5e1a522fccd | None |  | 480 | Семейство : Соединительные детали трубопроводов : ADSK_СтальСварка_Тройник_ГОСТ17376-2001 | [6 empty] | ADSK_СтальСварка_Тройник_ГОСТ17376-2001 | [54 empty] | 0 | 3zb0jV$r59feUB2BF9R0Kw | [203 empty] | шт. | [68 empty] | 0 | Pipework Fittings | 23.60.30.11.14 | 1 | ГОСТ 17376-2001 | 2021 | 1.1.1 | [6 empty] | Category=[-2000700]; Color=2338280; Comments=""; Cost=0.000000000000000; Description=""; Design Option=[-1]; Edited by=""; Export to IFC As=""; Export to IFC=0; Glow=0; IFC Predefined Type=""; IfcGUID=1Zv83obP51SAWtfYRg9D9L; Keynote=""; Manufacturer=""; Mark=""; Model=""; Name=ADSK_Предупреждение; Shininess=64; Smoothness=50; Transparency=0; URL=""; Workset=10 | [15 empty] | 17376_2001 | [86 empty] | ГОСТ 17378-2001 | 1 |  |  | TRUE |  | Tee | Сталь черного сплава |  |  |  |  | 1 |  | 17376_2001_Стенки | Category=[-2000700]; Color=13355979; Comments=""; Cost=0.000000000000000; Description=""; Design Option=[-1]; Edited by=""; Export to IFC As=""; Export to IFC=0; Glow=0; IFC Predefined Type=""; IfcGUID=07pqzDwibFqRrKFG$dg3ND; Keynote=""; Manufacturer=""; Mark=""; Model=""; Name=Сталь черного сплава; Shininess=64; Smoothness=50; Transparency=0; URL=""; Workset=10
1038472 |  | OST_PipeFitting | [9 empty] | Неоцинкованные | fd940b5f-ff51-49a6-878b-08b3c963d2c8-000fd888 | 2356a828-8e4f-4acb-ac5a-d5e1a522fccd | None |  | 461 | Семейство : Соединительные детали трубопроводов : ADSK_ЧугунРезьба_Угольник_ГОСТ8946-75 | [6 empty] | ADSK_ЧугунРезьба_Угольник_ГОСТ8946-75 | [54 empty] | 0 | 3zb0jV$r59feUB2BF9R0f0 | [203 empty] | шт. | [68 empty] | 0 | Pipework Fittings | 23.60.30.11.14 | 1 | ГОСТ 8946-75* | 2021 | 1.1 |  | Части соединительные стальные с резьбой прямые |  |  |  |  | Category=[-2000700]; Color=2338280; Comments=""; Cost=0.000000000000000; Description=""; Design Option=[-1]; Edited by=""; Export to IFC As=""; Export to IFC=0; Glow=0; IFC Predefined Type=""; IfcGUID=1Zv83obP51SAWtfYRg9D9L; Keynote=""; Manufacturer=""; Mark=""; Model=""; Name=ADSK_Предупреждение; Shininess=64; Smoothness=50; Transparency=0; URL=""; Workset=10 | [102 empty] | ГОСТ 8957-75* | 1 |  | Сталь черного сплава | TRUE |  | Обычный отвод – 45, 90 и 180 | [5 empty] | 2 |  |  | Category=[-2000700]; Color=13355979; Comments=""; Cost=0.000000000000000; Description=""; Design Option=[-1]; Edited by=""; Export to IFC As=""; Export to IFC=0; Glow=0; IFC Predefined Type=""; IfcGUID=07pqzDwibFqRrKFG$dg3ND; Keynote=""; Manufacturer=""; Mark=""; Model=""; Name=Сталь черного сплава; Shininess=64; Smoothness=50; Transparency=0; URL=""; Workset=10
1040925 |  | OST_PipeFitting | [9 empty] | Неоцинкованные | 97ed5f67-13ab-4f75-bda7-58d2266373bd-000fe21d | 2356a828-8e4f-4acb-ac5a-d5e1a522fccd | None |  | 461 | Семейство : Соединительные детали трубопроводов : ADSK_ЧугунРезьба_Угольник_ГОСТ8946-75 | [6 empty] | ADSK_ЧугунРезьба_Угольник_ГОСТ8946-75 | [54 empty] | 0 | 2NxLzd4wjFTRsdMD8cR96W | [203 empty] | шт. | [68 empty] | 0 | Pipework Fittings | 23.60.30.11.14 | 1 | ГОСТ 8946-75* | 2021 | 1.1 |  | Части соединительные стальные с резьбой прямые |  |  |  |  | Category=[-2000700]; Color=2338280; Comments=""; Cost=0.000000000000000; Description=""; Design Option=[-1]; Edited by=""; Export to IFC As=""; Export to IFC=0; Glow=0; IFC Predefined Type=""; IfcGUID=1Zv83obP51SAWtfYRg9D9L; Keynote=""; Manufacturer=""; Mark=""; Model=""; Name=ADSK_Предупреждение; Shininess=64; Smoothness=50; Transparency=0; URL=""; Workset=10 | [102 empty] | ГОСТ 8957-75* | 1 |  | Сталь черного сплава | TRUE |  | Обычный отвод – 45, 90 и 180 | [5 empty] | 2 |  |  | Category=[-2000700]; Color=13355979; Comments=""; Cost=0.000000000000000; Description=""; Design Option=[-1]; Edited by=""; Export to IFC As=""; Export to IFC=0; Glow=0; IFC Predefined Type=""; IfcGUID=07pqzDwibFqRrKFG$dg3ND; Keynote=""; Manufacturer=""; Mark=""; Model=""; Name=Сталь черного сплава; Shininess=64; Smoothness=50; Transparency=0; URL=""; Workset=10
1044633 |  | OST_PipeFitting | [9 empty] | Неоцинкованные | b5bf56fa-8f13-460c-b9b8-f57766c99898-000ff099 | 2356a828-8e4f-4acb-ac5a-d5e1a522fccd | None |  | 457 | Семейство : Соединительные детали трубопроводов : ADSK_ЧугунРезьба_Сгон_ГОСТ8969-75 | [6 empty] | ADSK_ЧугунРезьба_Сгон_ГОСТ8969-75 | [54 empty] | 0 | 2rlrRwZnD63BcuzNTcncW1 | [203 empty] | шт. | [68 empty] | 0 |  |  | 1 | ГОСТ 8969-75 | 2021 | 1.1 | [6 empty] | Category=[-2000700]; Color=2338280; Comments=""; Cost=0.000000000000000; Description=""; Design Option=[-1]; Edited by=""; Export to IFC As=""; Export to IFC=0; Glow=0; IFC Predefined Type=""; IfcGUID=1Zv83obP51SAWtfYRg9D9L; Keynote=""; Manufacturer=""; Mark=""; Model=""; Name=ADSK_Предупреждение; Shininess=64; Smoothness=50; Transparency=0; URL=""; Workset=10 | [105 empty] | Сталь черного сплава | TRUE | [7 empty] | 2 |  |  | Category=[-2000700]; Color=13355979; Comments=""; Cost=0.000000000000000; Description=""; Design Option=[-1]; Edited by=""; Export to IFC As=""; Export to IFC=0; Glow=0; IFC Predefined Type=""; IfcGUID=07pqzDwibFqRrKFG$dg3ND; Keynote=""; Manufacturer=""; Mark=""; Model=""; Name=Сталь черного сплава; Shininess=64; Smoothness=50; Transparency=0; URL=""; Workset=10 |  |  |  | Части соединительные стальные с резьбой прямые | [8 empty] | Неоцинкованные | Неоцинкованные
1044640 |  | OST_PipeFitting | [9 empty] | Неоцинкованные | b5bf56fa-8f13-460c-b9b8-f57766c99898-000ff0a0 | 2356a828-8e4f-4acb-ac5a-d5e1a522fccd | None |  | 458 | Семейство : Соединительные детали трубопроводов : Влж_ЧугунРезьба_Контргайка_ГОСТ8961-75 | [6 empty] | Влж_ЧугунРезьба_Контргайка_ГОСТ8961-75 | [54 empty] | 0 | 2rlrRwZnD63BcuzNTcncWu | [203 empty] | шт. | [68 empty] | 0 |  |  | 1 | ГОСТ 8961-75* | 2021 | 1.1 |  | Части соединительные стальные с резьбой прямые | [110 empty] | Сталь черного сплава | TRUE | [7 empty] | 2 |  |  | Category=[-2000700]; Color=13355979; Comments=""; Cost=0.000000000000000; Description=""; Design Option=[-1]; Edited by=""; Export to IFC As=""; Export to IFC=0; Glow=0; IFC Predefined Type=""; IfcGUID=07pqzDwibFqRrKFG$dg3ND; Keynote=""; Manufacturer=""; Mark=""; Model=""; Name=Сталь черного сплава; Shininess=64; Smoothness=50; Transparency=0; URL=""; Workset=10
1048460 |  | OST_PipeFitting | [9 empty] | Исполнение 2 | 7a96f452-2a9c-424e-a359-ff8d00427236-000fff8c | 2356a828-8e4f-4acb-ac5a-d5e1a522fccd | None |  | 481 | Семейство : Соединительные детали трубопроводов : ADSK_СтальСварка_Переход_ГОСТ17378-2001 | [6 empty] | ADSK_СтальСварка_Переход_ГОСТ17378-2001 | [54 empty] | 0 | 1wblHIAfn2JgDP$uq0JOsw | [203 empty] | шт. | [68 empty] | 0 | Pipework Fittings | 23.60.30.11.14 | 1 | ГОСТ 17378-2001 | 2021 | 1.1.1 |  |  |  | Category=[-2000700]; Color=16777215; Comments=""; Cost=0.000000000000000; Description=""; Design Option=[-1]; Edited by=""; Export to IFC As=""; Export to IFC=0; Glow=0; IFC Predefined Type=""; IfcGUID=07pqzDwibFqRrKFG$dgBY4; Keynote=""; Manufacturer=""; Mark=""; Model=""; Name=УГО_Белый; Shininess=64; Smoothness=50; Transparency=0; URL=""; Workset=10 |  |  | Category=[-2000700]; Color=2338280; Comments=""; Cost=0.000000000000000; Description=""; Design Option=[-1]; Edited by=""; Export to IFC As=""; Export to IFC=0; Glow=0; IFC Predefined Type=""; IfcGUID=1Zv83obP51SAWtfYRg9D9L; Keynote=""; Manufacturer=""; Mark=""; Model=""; Name=ADSK_Предупреждение; Shininess=64; Smoothness=50; Transparency=0; URL=""; Workset=10 | [15 empty] | 17378-2001 | [86 empty] | ГОСТ 17378-2001 | 1 |  |  | TRUE |  | Contracting/Enlarging Transition | Сталь черного сплава |  |  |  |  | 2 |  | 17378-2001_Стенки | Category=[-2000700]; Color=13355979; Comments=""; Cost=0.000000000000000; Description=""; Design Option=[-1]; Edited by=""; Export to IFC As=""; Export to IFC=0; Glow=0; IFC Predefined Type=""; IfcGUID=07pqzDwibFqRrKFG$dg3ND; Keynote=""; Manufacturer=""; Mark=""; Model=""; Name=Сталь черного сплава; Shininess=64; Smoothness=50; Transparency=0; URL=""; Workset=10 |  | 17378-2001_Массы и обозначения
1168462 | ADSK_Стрелка_Проектная_Вверх_Имя уровня | OST_Levels | ADSK_Стрелка_Проектная_Вверх_Имя уровня |  | TRUE | [6 empty] | 01_KV | cd15104e-4106-441e-816b-d291e8aadbb5-0011d44e | ec675d78-1d6c-4ded-be49-f5587392933d | None |  | 170 | #Общие уровни и сетки | [6 empty] | Level | [18 empty] | OST_Levels | None | 22 | [106 empty] | ADSK_Стрелка_Проектная_Вверх_Имя уровня | [46 empty] | 0 | 3D5H1EGGP47e5hqf7ekm$x | [169 empty] | Level | ADSK_Стрелка_Проектная_Вверх_Имя уровня | ADSK_Стрелка_Проектная_Вверх_Имя уровня | [5 empty] | ADSK_Стрелка_Проектная_Вверх_Имя уровня | [10 empty] | None | [455 empty] | 0 | 1Zv83obP51SAWtfYRg9AwE | TRUE | TRUE | 0 | Стрелка вверх_Отметка с именем уровня_2.5 | ADSK_Линия сетки | 16711680 | 2 | FALSE | TRUE | None | -2.1657e-12 | 0
1168600 | В_ПЭ_Холодоснабжение | OST_Views | В_ПЭ_Холодоснабжение | [8 empty] | Этаж 01 | cd15104e-4106-441e-816b-d291e8aadbb5-0011d4d8 | be75d566-49ea-47ad-ad7c-e322221ca34d | None |  | 2366 | Вид "План этажа: Этаж 01" | [6 empty] | Floor Plan | [18 empty] | None | None | 63 | [106 empty] | В_ПЭ_Холодоснабжение | [34 empty] | Новая конструкция | [147 empty] | 1 | Показать все | 2 | 3 | FALSE | None | 4095 | 100 | 100 | Вспомогательные виды | Холодоснабжение | 1 | 0 |  | 304.8 | 0 | 0 | 0 | [15 empty] | FALSE | В_ПЭ_Холодоснабжение | Floor Plan | В_ПЭ_Холодоснабжение | В_ПЭ_Холодоснабжение | - | --- | Independent | Этаж 01 | Этаж 01 | В_ПЭ_Холодоснабжение | [8 empty] | Фрагмент_Марка_Номер вида с номером листа |  | None |  |  | None |  | FALSE | FALSE | FALSE | [462 empty] | None | 01_KV | 0 | None
1168603 |  | OST_SunStudy | [9 empty] | <В сеансе, освещение> | cd15104e-4106-441e-816b-d291e8aadbb5-0011d4db | cd15104e-4106-441e-816b-d291e8aadbb5 | None |  | 2366 | Вид "План этажа: Этаж 01" | [38 empty] | 150
1168604 |  | OST_SunStudy | [10 empty] | cd15104e-4106-441e-816b-d291e8aadbb5-0011d4dc | cd15104e-4106-441e-816b-d291e8aadbb5 | None |  | 2367 | Вид "План этажа: Этаж 01"
1169572 |  | OST_Materials | [9 empty] | Зоны электрической нагрузки | 2356a828-8e4f-4acb-ac5a-d5e1a522fccd-0011d8a4 | 2356a828-8e4f-4acb-ac5a-d5e1a522fccd | None |  | 10 | Материалы | [17 empty] | 13459038 | [163 empty] | 0 | 0ZLgWeZazAownQrU6bCoHf | [31 empty] | 64 | 50 | FALSE | 50
1173218 | В_ПЭ_Координационный | OST_Views | В_ПЭ_Координационный | [8 empty] | Этаж 01(1) | e46bac54-afeb-49f7-a094-2d4048c25528-0011e6e2 | be75d566-49ea-47ad-ad7c-e322221ca34d | None |  | 2388 | Вид "План этажа: Этаж 01(1)" | [6 empty] | Floor Plan | [18 empty] | None | None | 63 | [106 empty] | В_ПЭ_Координационный | [34 empty] | Новая конструкция | [147 empty] | 1 | Показать все | 2 | 3 | FALSE | None | 4095 | 100 | 100 | # По умолчанию | Координация | 1 | 0 |  | 304.8 | 0 | 0 | 0 | [15 empty] | FALSE | В_ПЭ_Координационный план | Floor Plan | В_ПЭ_Координационный | В_ПЭ_Координационный | - | --- | Independent | Этаж 01(1) | Этаж 01(1) | В_ПЭ_Координационный | [8 empty] | Фрагмент_Марка_Номер вида с номером листа |  | None |  |  | None |  | FALSE | FALSE | FALSE | [462 empty] | None | 01_KV | 0 | None
1173221 |  | OST_SunStudy | [9 empty] | <В сеансе, освещение> | e46bac54-afeb-49f7-a094-2d4048c25528-0011e6e5 | e46bac54-afeb-49f7-a094-2d4048c25528 | None |  | 2388 | Вид "План этажа: Этаж 01(1)" | [38 empty] | 150
1173222 |  | OST_SunStudy | [10 empty] | e46bac54-afeb-49f7-a094-2d4048c25528-0011e6e6 | e46bac54-afeb-49f7-a094-2d4048c25528 | None |  | 2389 | Вид "План этажа: Этаж 01(1)"
1173359 | Reference Plane | OST_CLines | [9 empty] | Reference Plane | e46bac54-afeb-49f7-a094-2d4048c25528-0011e76f | e46bac54-afeb-49f7-a094-2d4048c25528 | None |  | 2368 | #АР | [6 empty] | Reference Plane | [364 empty] | None | [473 empty] | None
1173436 | Reference Plane | OST_CLines | [9 empty] | Reference Plane | e46bac54-afeb-49f7-a094-2d4048c25528-0011e7bc | e46bac54-afeb-49f7-a094-2d4048c25528 | None |  | 2368 | #АР | [6 empty] | Reference Plane | [364 empty] | None | [473 empty] | None
1173590 | Ось_ГОСТ_D_8мм | OST_Grids | [9 empty] | Ось_ГОСТ_D_8мм | e46bac54-afeb-49f7-a094-2d4048c25528-0011e856 | 0c12add3-f76c-4bf6-9219-f6da128f5427 | None |  | 21 | Типы сеток | [6 empty] | Grid | [54 empty] | 0 | 3aQwnKh_j9zw2KBK18qxr_ | [26 empty] | TRUE | FALSE | 3 |  | 0 | 1 | 2 | Диаметр 8 мм | [749 empty] | 5 | -3000010 | 05 Осевая (05мм) | 0 | 1
1173626 | Диаметр 8 мм | OST_GridHeads | [9 empty] | Диаметр 8 мм | e46bac54-afeb-49f7-a094-2d4048c25528-0011e87a | 0c12add3-f76c-4bf6-9219-f6da128f5427 | None |  | 2390 | Семейство : Обозначения осей : 003_Обозначение_оси | [6 empty] | 003_Обозначение_оси | [844 empty] | 4 | TRUE | FALSE
1174459 | Вспомогательный | OST_Views | Вспомогательный | [8 empty] | Вспомогательный | e46bac54-afeb-49f7-a094-2d4048c25528-0011ebbb | 620ec081-72a0-4775-b3a9-e5e3a240368e | None |  | 2453 | Вид "Разрез: Разрез 1" | [25 empty] | None | None | 63 | [106 empty] | Вспомогательный | [34 empty] | Новая конструкция | [147 empty] | 1 | Показать все | 1 | 3 | FALSE | None | 4095 | 10 | 10 | Вспомогательные виды | #Сводный | 1 | 0 | 2 | [19 empty] | FALSE | В_Р_Сводный | Section | Вспомогательный | Вспомогательный | - | --- | Independent | Разрез 1 | Разрез 1 | Вспомогательный | [8 empty] | Фрагмент_Марка_Номер вида без номера листа | по | None |  | 100 | None | 142310.4051 | FALSE | TRUE | TRUE | [475 empty] | Вспомогательный
1174460 | Вспомогательный | OST_Views | Вспомогательный | [8 empty] | Разрез 1 | e46bac54-afeb-49f7-a094-2d4048c25528-0011ebbc | be75d566-49ea-47ad-ad7c-e322221ca34d | None |  | 2453 | Вид "Разрез: Разрез 1" | [6 empty] | Building Section | [18 empty] | None | None | 63 | [106 empty] | Вспомогательный | [34 empty] | Новая конструкция | [147 empty] | 1 | Показать все | 1 | 3 | FALSE | None | 4095 | 10 | 10 | Вспомогательные виды | #Сводный | 1 | 0 | 2 | [19 empty] | FALSE | В_Р_Сводный | Section | Вспомогательный | Вспомогательный | - | --- | Independent | Разрез 1 | Разрез 1 | Вспомогательный | [8 empty] | Фрагмент_Марка_Номер вида без номера листа | по | None |  | 100 | None | 142310.4051 | FALSE | TRUE | TRUE | [475 empty] | Вспомогательный
1174462 |  | OST_SunStudy | [9 empty] | <В сеансе, освещение> | e46bac54-afeb-49f7-a094-2d4048c25528-0011ebbe | e46bac54-afeb-49f7-a094-2d4048c25528 | None |  | 2453 | Вид "Разрез: Разрез 1" | [38 empty] | 150
1174463 |  | OST_SunStudy | [10 empty] | e46bac54-afeb-49f7-a094-2d4048c25528-0011ebbf | e46bac54-afeb-49f7-a094-2d4048c25528 | None |  | 2454 | Вид "Разрез: Разрез 1"
1174481 | Отметка уровня с именем | OST_Levels | [9 empty] | Отметка уровня с именем | e46bac54-afeb-49f7-a094-2d4048c25528-0011ebd1 | ec675d78-1d6c-4ded-be49-f5587392933d | None |  | 22 | Типы уровней | [6 empty] | Level | [10 empty] | 0 | [43 empty] | 0 | 3aQwnKh_j9zw2KBK18qxxv | [33 empty] | Уровень с именем | [200 empty] | TRUE | TRUE | 0 |  | 1 | [553 empty] | -3000010
1174548 | Уровень с именем | OST_LevelHeads | [9 empty] | Уровень с именем | e46bac54-afeb-49f7-a094-2d4048c25528-0011ec14 | 0c12add3-f76c-4bf6-9219-f6da128f5427 | None |  | 2455 | Семейство : Головные части уровней : 003_Отметка уровня | [6 empty] | 003_Отметка уровня | [295 empty] | 45 | 18 | 3 | 8 | 5 | 5 | 9 | TRUE | [546 empty] | TRUE | FALSE
1176293 | ADSK_Стрелка_Проектная_Вверх_Имя уровня | OST_Levels | ADSK_Стрелка_Проектная_Вверх_Имя уровня |  | TRUE | [6 empty] | -01_KV | 620ec081-72a0-4775-b3a9-e5e3a240368e-0011f2e5 | ec675d78-1d6c-4ded-be49-f5587392933d | None |  | 170 | #Общие уровни и сетки | [6 empty] | Level | [18 empty] | OST_Levels | None | 22 | [106 empty] | ADSK_Стрелка_Проектная_Вверх_Имя уровня | [46 empty] | 0 | 1Y3i21Sg17TREfvUEYKSHh | [169 empty] | Level | ADSK_Стрелка_Проектная_Вверх_Имя уровня | ADSK_Стрелка_Проектная_Вверх_Имя уровня | [5 empty] | ADSK_Стрелка_Проектная_Вверх_Имя уровня | [10 empty] | None | [455 empty] | 0 | 1Zv83obP51SAWtfYRg9AwE | TRUE | TRUE | 0 | Стрелка вверх_Отметка с именем уровня_2.5 | ADSK_Линия сетки | 16711680 | 2 | FALSE | TRUE | None | -5550 | 0
1176294 | ADSK_Стрелка_Проектная_Вверх_Имя уровня | OST_Levels | ADSK_Стрелка_Проектная_Вверх_Имя уровня |  | TRUE | [6 empty] | Жильё_04-ПЕРЕХОДНЫЕ КОНСТР._KV | 620ec081-72a0-4775-b3a9-e5e3a240368e-0011f2e6 | ec675d78-1d6c-4ded-be49-f5587392933d | None |  | 170 | #Общие уровни и сетки | [6 empty] | Level | [18 empty] | OST_Levels | None | 22 | [106 empty] | ADSK_Стрелка_Проектная_Вверх_Имя уровня | [46 empty] | 0 | 1Y3i21Sg17TREfvUEYKSHe | [169 empty] | Level | ADSK_Стрелка_Проектная_Вверх_Имя уровня | ADSK_Стрелка_Проектная_Вверх_Имя уровня | [5 empty] | ADSK_Стрелка_Проектная_Вверх_Имя уровня | [10 empty] | None | [455 empty] | 0 | 1Zv83obP51SAWtfYRg9AwE | TRUE | TRUE | 0 | Стрелка вверх_Отметка с именем уровня_2.5 | ADSK_Линия сетки | 16711680 | 2 | FALSE | TRUE | None | 16800 | 0
1176295 | ADSK_Стрелка_Проектная_Вверх_Имя уровня | OST_Levels | ADSK_Стрелка_Проектная_Вверх_Имя уровня |  | TRUE | [6 empty] | Жильё_06_KV | 620ec081-72a0-4775-b3a9-e5e3a240368e-0011f2e7 | ec675d78-1d6c-4ded-be49-f5587392933d | None |  | 170 | #Общие уровни и сетки | [6 empty] | Level | [18 empty] | OST_Levels | None | 22 | [106 empty] | ADSK_Стрелка_Проектная_Вверх_Имя уровня | [46 empty] | 0 | 1Y3i21Sg17TREfvUEYKSHf | [169 empty] | Level | ADSK_Стрелка_Проектная_Вверх_Имя уровня | ADSK_Стрелка_Проектная_Вверх_Имя уровня | [5 empty] | ADSK_Стрелка_Проектная_Вверх_Имя уровня | [10 empty] | None | [455 empty] | 0 | 1Zv83obP51SAWtfYRg9AwE | TRUE | TRUE | 0 | Стрелка вверх_Отметка с именем уровня_2.5 | ADSK_Линия сетки | 16711680 | 2 | FALSE | TRUE | None | 21900 | 0
1176296 | ADSK_Стрелка_Проектная_Вверх_Имя уровня | OST_Levels | ADSK_Стрелка_Проектная_Вверх_Имя уровня |  | TRUE | [6 empty] | Жильё_07_KV | 620ec081-72a0-4775-b3a9-e5e3a240368e-0011f2e8 | ec675d78-1d6c-4ded-be49-f5587392933d | None |  | 170 | #Общие уровни и сетки | [6 empty] | Level | [18 empty] | OST_Levels | None | 22 | [106 empty] | ADSK_Стрелка_Проектная_Вверх_Имя уровня | [46 empty] | 0 | 1Y3i21Sg17TREfvUEYKSHc | [169 empty] | Level | ADSK_Стрелка_Проектная_Вверх_Имя уровня | ADSK_Стрелка_Проектная_Вверх_Имя уровня | [5 empty] | ADSK_Стрелка_Проектная_Вверх_Имя уровня | [10 empty] | None | [455 empty] | 0 | 1Zv83obP51SAWtfYRg9AwE | TRUE | TRUE | 0 | Стрелка вверх_Отметка с именем уровня_2.5 | ADSK_Линия сетки | 16711680 | 2 | FALSE | TRUE | None | 25050 | 0
1176297 | ADSK_Стрелка_Проектная_Вверх_Имя уровня | OST_Levels | ADSK_Стрелка_Проектная_Вверх_Имя уровня |  | TRUE | [6 empty] | Жильё_08_KV | 620ec081-72a0-4775-b3a9-e5e3a240368e-0011f2e9 | ec675d78-1d6c-4ded-be49-f5587392933d | None |  | 170 | #Общие уровни и сетки | [6 empty] | Level | [18 empty] | OST_Levels | None | 22 | [106 empty] | ADSK_Стрелка_Проектная_Вверх_Имя уровня | [46 empty] | 0 | 1Y3i21Sg17TREfvUEYKSHd | [169 empty] | Level | ADSK_Стрелка_Проектная_Вверх_Имя уровня | ADSK_Стрелка_Проектная_Вверх_Имя уровня | [5 empty] | ADSK_Стрелка_Проектная_Вверх_Имя уровня | [10 empty] | None | [455 empty] | 0 | 1Zv83obP51SAWtfYRg9AwE | TRUE | TRUE | 0 | Стрелка вверх_Отметка с именем уровня_2.5 | ADSK_Линия сетки | 16711680 | 2 | FALSE | TRUE | None | 28200 | 0
1176298 | ADSK_Стрелка_Проектная_Вверх_Имя уровня | OST_Levels | ADSK_Стрелка_Проектная_Вверх_Имя уровня |  | TRUE | [6 empty] | Жильё_09_KV | 620ec081-72a0-4775-b3a9-e5e3a240368e-0011f2ea | ec675d78-1d6c-4ded-be49-f5587392933d | None |  | 170 | #Общие уровни и сетки | [6 empty] | Level | [18 empty] | OST_Levels | None | 22 | [106 empty] | ADSK_Стрелка_Проектная_Вверх_Имя уровня | [46 empty] | 0 | 1Y3i21Sg17TREfvUEYKSHa | [169 empty] | Level | ADSK_Стрелка_Проектная_Вверх_Имя уровня | ADSK_Стрелка_Проектная_Вверх_Имя уровня | [5 empty] | ADSK_Стрелка_Проектная_Вверх_Имя уровня | [10 empty] | None | [455 empty] | 0 | 1Zv83obP51SAWtfYRg9AwE | TRUE | TRUE | 0 | Стрелка вверх_Отметка с именем уровня_2.5 | ADSK_Линия сетки | 16711680 | 2 | FALSE | TRUE | None | 31350 | 0
1176299 | ADSK_Стрелка_Проектная_Вверх_Имя уровня | OST_Levels | ADSK_Стрелка_Проектная_Вверх_Имя уровня |  | TRUE | [6 empty] | Жильё_11_KV | 620ec081-72a0-4775-b3a9-e5e3a240368e-0011f2eb | ec675d78-1d6c-4ded-be49-f5587392933d | None |  | 170 | #Общие уровни и сетки | [6 empty] | Level | [18 empty] | OST_Levels | None | 22 | [106 empty] | ADSK_Стрелка_Проектная_Вверх_Имя уровня | [46 empty] | 0 | 1Y3i21Sg17TREfvUEYKSHb | [169 empty] | Level | ADSK_Стрелка_Проектная_Вверх_Имя уровня | ADSK_Стрелка_Проектная_Вверх_Имя уровня | [5 empty] | ADSK_Стрелка_Проектная_Вверх_Имя уровня | [10 empty] | None | [455 empty] | 0 | 1Zv83obP51SAWtfYRg9AwE | TRUE | TRUE | 0 | Стрелка вверх_Отметка с именем уровня_2.5 | ADSK_Линия сетки | 16711680 | 2 | FALSE | TRUE | None | 37650 | 0
1176300 | ADSK_Стрелка_Проектная_Вверх_Имя уровня | OST_Levels | ADSK_Стрелка_Проектная_Вверх_Имя уровня |  | TRUE | [6 empty] | Жильё_12_KV | 620ec081-72a0-4775-b3a9-e5e3a240368e-0011f2ec | ec675d78-1d6c-4ded-be49-f5587392933d | None |  | 170 | #Общие уровни и сетки | [6 empty] | Level | [18 empty] | OST_Levels | None | 22 | [106 empty] | ADSK_Стрелка_Проектная_Вверх_Имя уровня | [46 empty] | 0 | 1Y3i21Sg17TREfvUEYKSHY | [169 empty] | Level | ADSK_Стрелка_Проектная_Вверх_Имя уровня | ADSK_Стрелка_Проектная_Вверх_Имя уровня | [5 empty] | ADSK_Стрелка_Проектная_Вверх_Имя уровня | [10 empty] | None | [455 empty] | 0 | 1Zv83obP51SAWtfYRg9AwE | TRUE | TRUE | 0 | Стрелка вверх_Отметка с именем уровня_2.5 | ADSK_Линия сетки | 16711680 | 2 | FALSE | TRUE | None | 40800 | 0
1176301 | ADSK_Стрелка_Проектная_Вверх_Имя уровня | OST_Levels | ADSK_Стрелка_Проектная_Вверх_Имя уровня |  | TRUE | [6 empty] | Жильё_13_KV | 620ec081-72a0-4775-b3a9-e5e3a240368e-0011f2ed | ec675d78-1d6c-4ded-be49-f5587392933d | None |  | 170 | #Общие уровни и сетки | [6 empty] | Level | [18 empty] | OST_Levels | None | 22 | [106 empty] | ADSK_Стрелка_Проектная_Вверх_Имя уровня | [46 empty] | 0 | 1Y3i21Sg17TREfvUEYKSHZ | [169 empty] | Level | ADSK_Стрелка_Проектная_Вверх_Имя уровня | ADSK_Стрелка_Проектная_Вверх_Имя уровня | [5 empty] | ADSK_Стрелка_Проектная_Вверх_Имя уровня | [10 empty] | None | [455 empty] | 0 | 1Zv83obP51SAWtfYRg9AwE | TRUE | TRUE | 0 | Стрелка вверх_Отметка с именем уровня_2.5 | ADSK_Линия сетки | 16711680 | 2 | FALSE | TRUE | None | 43950 | 0
1176302 | ADSK_Стрелка_Проектная_Вверх_Имя уровня | OST_Levels | ADSK_Стрелка_Проектная_Вверх_Имя уровня |  | TRUE | [6 empty] | Жильё_02_KV | 620ec081-72a0-4775-b3a9-e5e3a240368e-0011f2ee | ec675d78-1d6c-4ded-be49-f5587392933d | None |  | 170 | #Общие уровни и сетки | [6 empty] | Level | [18 empty] | OST_Levels | None | 22 | [106 empty] | ADSK_Стрелка_Проектная_Вверх_Имя уровня | [46 empty] | 0 | 1Y3i21Sg17TREfvUEYKSHW | [169 empty] | Level | ADSK_Стрелка_Проектная_Вверх_Имя уровня | ADSK_Стрелка_Проектная_Вверх_Имя уровня | [5 empty] | ADSK_Стрелка_Проектная_Вверх_Имя уровня | [10 empty] | None | [455 empty] | 0 | 1Zv83obP51SAWtfYRg9AwE | TRUE | TRUE | 0 | Стрелка вверх_Отметка с именем уровня_2.5 | ADSK_Линия сетки | 16711680 | 2 | FALSE | TRUE | None | 6750 | 0
1176303 | ADSK_Стрелка_Проектная_Вверх_Имя уровня | OST_Levels | ADSK_Стрелка_Проектная_Вверх_Имя уровня |  | TRUE | [6 empty] | Жильё_03_KV | 620ec081-72a0-4775-b3a9-e5e3a240368e-0011f2ef | ec675d78-1d6c-4ded-be49-f5587392933d | None |  | 170 | #Общие уровни и сетки | [6 empty] | Level | [18 empty] | OST_Levels | None | 22 | [106 empty] | ADSK_Стрелка_Проектная_Вверх_Имя уровня | [46 empty] | 0 | 1Y3i21Sg17TREfvUEYKSHX | [169 empty] | Level | ADSK_Стрелка_Проектная_Вверх_Имя уровня | ADSK_Стрелка_Проектная_Вверх_Имя уровня | [5 empty] | ADSK_Стрелка_Проектная_Вверх_Имя уровня | [10 empty] | None | [455 empty] | 0 | 1Zv83obP51SAWtfYRg9AwE | TRUE | TRUE | 0 | Стрелка вверх_Отметка с именем уровня_2.5 | ADSK_Линия сетки | 16711680 | 2 | FALSE | TRUE | None | 9900 | 0
1176304 | ADSK_Стрелка_Проектная_Вверх_Имя уровня | OST_Levels | ADSK_Стрелка_Проектная_Вверх_Имя уровня |  | TRUE | [6 empty] | Жильё_04_KV | 620ec081-72a0-4775-b3a9-e5e3a240368e-0011f2f0 | ec675d78-1d6c-4ded-be49-f5587392933d | None |  | 170 | #Общие уровни и сетки | [6 empty] | Level | [18 empty] | OST_Levels | None | 22 | [106 empty] | ADSK_Стрелка_Проектная_Вверх_Имя уровня | [46 empty] | 0 | 1Y3i21Sg17TREfvUEYKSH_ | [169 empty] | Level | ADSK_Стрелка_Проектная_Вверх_Имя уровня | ADSK_Стрелка_Проектная_Вверх_Имя уровня | [5 empty] | ADSK_Стрелка_Проектная_Вверх_Имя уровня | [10 empty] | None | [455 empty] | 0 | 1Zv83obP51SAWtfYRg9AwE | TRUE | TRUE | 0 | Стрелка вверх_Отметка с именем уровня_2.5 | ADSK_Линия сетки | 16711680 | 2 | FALSE | TRUE | None | 13350 | 0
1176305 | ADSK_Стрелка_Проектная_Вверх_Имя уровня | OST_Levels | ADSK_Стрелка_Проектная_Вверх_Имя уровня |  | TRUE | [6 empty] | Жильё_10_KV | 620ec081-72a0-4775-b3a9-e5e3a240368e-0011f2f1 | ec675d78-1d6c-4ded-be49-f5587392933d | None |  | 170 | #Общие уровни и сетки | [6 empty] | Level | [18 empty] | OST_Levels | None | 22 | [106 empty] | ADSK_Стрелка_Проектная_Вверх_Имя уровня | [46 empty] | 0 | 1Y3i21Sg17TREfvUEYKSH$ | [169 empty] | Level | ADSK_Стрелка_Проектная_Вверх_Имя уровня | ADSK_Стрелка_Проектная_Вверх_Имя уровня | [5 empty] | ADSK_Стрелка_Проектная_Вверх_Имя уровня | [10 empty] | None | [455 empty] | 0 | 1Zv83obP51SAWtfYRg9AwE | TRUE | TRUE | 0 | Стрелка вверх_Отметка с именем уровня_2.5 | ADSK_Линия сетки | 16711680 | 2 | FALSE | TRUE | None | 34500 | 0
1176306 | ADSK_Стрелка_Проектная_Вверх_Имя уровня | OST_Levels | ADSK_Стрелка_Проектная_Вверх_Имя уровня |  | TRUE | [6 empty] | Жилье_05_KV | 620ec081-72a0-4775-b3a9-e5e3a240368e-0011f2f2 | ec675d78-1d6c-4ded-be49-f5587392933d | None |  | 170 | #Общие уровни и сетки | [6 empty] | Level | [18 empty] | OST_Levels | None | 22 | [106 empty] | ADSK_Стрелка_Проектная_Вверх_Имя уровня | [46 empty] | 0 | 1Y3i21Sg17TREfvUEYKSHy | [169 empty] | Level | ADSK_Стрелка_Проектная_Вверх_Имя уровня | ADSK_Стрелка_Проектная_Вверх_Имя уровня | [5 empty] | ADSK_Стрелка_Проектная_Вверх_Имя уровня | [10 empty] | None | [455 empty] | 0 | 1Zv83obP51SAWtfYRg9AwE | TRUE | TRUE | 0 | Стрелка вверх_Отметка с именем уровня_2.5 | ADSK_Линия сетки | 16711680 | 2 | FALSE | TRUE | None | 18600 | 0
1176307 | ADSK_Стрелка_Проектная_Вверх_Имя уровня | OST_Levels | ADSK_Стрелка_Проектная_Вверх_Имя уровня |  | TRUE | [6 empty] | Жилье_14_KV | 620ec081-72a0-4775-b3a9-e5e3a240368e-0011f2f3 | ec675d78-1d6c-4ded-be49-f5587392933d | None |  | 170 | #Общие уровни и сетки | [6 empty] | Level | [18 empty] | OST_Levels | None | 22 | [106 empty] | ADSK_Стрелка_Проектная_Вверх_Имя уровня | [46 empty] | 0 | 1Y3i21Sg17TREfvUEYKSHz | [169 empty] | Level | ADSK_Стрелка_Проектная_Вверх_Имя уровня | ADSK_Стрелка_Проектная_Вверх_Имя уровня | [5 empty] | ADSK_Стрелка_Проектная_Вверх_Имя уровня | [10 empty] | None | [455 empty] | 0 | 1Zv83obP51SAWtfYRg9AwE | TRUE | TRUE | 0 | Стрелка вверх_Отметка с именем уровня_2.5 | ADSK_Линия сетки | 16711680 | 2 | FALSE | TRUE | None | 47400 | 0
1176308 | ADSK_Стрелка_Проектная_Вверх_Имя уровня | OST_Levels | ADSK_Стрелка_Проектная_Вверх_Имя уровня |  | TRUE | [6 empty] | Жилье_14-ПЕРЕХОДНЫЕ КОНСТР._KV | 620ec081-72a0-4775-b3a9-e5e3a240368e-0011f2f4 | ec675d78-1d6c-4ded-be49-f5587392933d | None |  | 170 | #Общие уровни и сетки | [6 empty] | Level | [18 empty] | OST_Levels | None | 22 | [106 empty] | ADSK_Стрелка_Проектная_Вверх_Имя уровня | [46 empty] | 0 | 1Y3i21Sg17TREfvUEYKSHw | [169 empty] | Level | ADSK_Стрелка_Проектная_Вверх_Имя уровня | ADSK_Стрелка_Проектная_Вверх_Имя уровня | [5 empty] | ADSK_Стрелка_Проектная_Вверх_Имя уровня | [10 empty] | None | [455 empty] | 0 | 1Zv83obP51SAWtfYRg9AwE | TRUE | TRUE | 0 | Стрелка вверх_Отметка с именем уровня_2.5 | ADSK_Линия сетки | 16711680 | 2 | FALSE | TRUE | None | 50850 | 0
1176309 | ADSK_Стрелка_Проектная_Вверх_Имя уровня | OST_Levels | ADSK_Стрелка_Проектная_Вверх_Имя уровня |  | TRUE | [6 empty] | Жилье_15_KV | 620ec081-72a0-4775-b3a9-e5e3a240368e-0011f2f5 | ec675d78-1d6c-4ded-be49-f5587392933d | None |  | 170 | #Общие уровни и сетки | [6 empty] | Level | [18 empty] | OST_Levels | None | 22 | [106 empty] | ADSK_Стрелка_Проектная_Вверх_Имя уровня | [46 empty] | 0 | 1Y3i21Sg17TREfvUEYKSHx | [169 empty] | Level | ADSK_Стрелка_Проектная_Вверх_Имя уровня | ADSK_Стрелка_Проектная_Вверх_Имя уровня | [5 empty] | ADSK_Стрелка_Проектная_Вверх_Имя уровня | [10 empty] | None | [455 empty] | 0 | 1Zv83obP51SAWtfYRg9AwE | TRUE | TRUE | 0 | Стрелка вверх_Отметка с именем уровня_2.5 | ADSK_Линия сетки | 16711680 | 2 | FALSE | TRUE | None | 52650 | 0
1176310 | ADSK_Стрелка_Проектная_Вверх_Имя уровня | OST_Levels | ADSK_Стрелка_Проектная_Вверх_Имя уровня |  | TRUE | [6 empty] | Жилье_16_KV | 620ec081-72a0-4775-b3a9-e5e3a240368e-0011f2f6 | ec675d78-1d6c-4ded-be49-f5587392933d | None |  | 170 | #Общие уровни и сетки | [6 empty] | Level | [18 empty] | OST_Levels | None | 22 | [106 empty] | ADSK_Стрелка_Проектная_Вверх_Имя уровня | [46 empty] | 0 | 1Y3i21Sg17TREfvUEYKSHu | [169 empty] | Level | ADSK_Стрелка_Проектная_Вверх_Имя уровня | ADSK_Стрелка_Проектная_Вверх_Имя уровня | [5 empty] | ADSK_Стрелка_Проектная_Вверх_Имя уровня | [10 empty] | None | [455 empty] | 0 | 1Zv83obP51SAWtfYRg9AwE | TRUE | TRUE | 0 | Стрелка вверх_Отметка с именем уровня_2.5 | ADSK_Линия сетки | 16711680 | 2 | FALSE | TRUE | None | 55950 | 0
1176311 | ADSK_Стрелка_Проектная_Вверх_Имя уровня | OST_Levels | ADSK_Стрелка_Проектная_Вверх_Имя уровня |  | TRUE | [6 empty] | Жилье_17_KV | 620ec081-72a0-4775-b3a9-e5e3a240368e-0011f2f7 | ec675d78-1d6c-4ded-be49-f5587392933d | None |  | 170 | #Общие уровни и сетки | [6 empty] | Level | [18 empty] | OST_Levels | None | 22 | [106 empty] | ADSK_Стрелка_Проектная_Вверх_Имя уровня | [46 empty] | 0 | 1Y3i21Sg17TREfvUEYKSHv | [169 empty] | Level | ADSK_Стрелка_Проектная_Вверх_Имя уровня | ADSK_Стрелка_Проектная_Вверх_Имя уровня | [5 empty] | ADSK_Стрелка_Проектная_Вверх_Имя уровня | [10 empty] | None | [455 empty] | 0 | 1Zv83obP51SAWtfYRg9AwE | TRUE | TRUE | 0 | Стрелка вверх_Отметка с именем уровня_2.5 | ADSK_Линия сетки | 16711680 | 2 | FALSE | TRUE | None | 59100 | 0
1176312 | ADSK_Стрелка_Проектная_Вверх_Имя уровня | OST_Levels | ADSK_Стрелка_Проектная_Вверх_Имя уровня |  | TRUE | [6 empty] | Жилье_18_KV | 620ec081-72a0-4775-b3a9-e5e3a240368e-0011f2f8 | ec675d78-1d6c-4ded-be49-f5587392933d | None |  | 170 | #Общие уровни и сетки | [6 empty] | Level | [18 empty] | OST_Levels | None | 22 | [106 empty] | ADSK_Стрелка_Проектная_Вверх_Имя уровня | [46 empty] | 0 | 1Y3i21Sg17TREfvUEYKSHs | [169 empty] | Level | ADSK_Стрелка_Проектная_Вверх_Имя уровня | ADSK_Стрелка_Проектная_Вверх_Имя уровня | [5 empty] | ADSK_Стрелка_Проектная_Вверх_Имя уровня | [10 empty] | None | [455 empty] | 0 | 1Zv83obP51SAWtfYRg9AwE | TRUE | TRUE | 0 | Стрелка вверх_Отметка с именем уровня_2.5 | ADSK_Линия сетки | 16711680 | 2 | FALSE | TRUE | None | 62250 | 0
1176313 | ADSK_Стрелка_Проектная_Вверх_Имя уровня | OST_Levels | ADSK_Стрелка_Проектная_Вверх_Имя уровня |  | TRUE | [6 empty] | Жилье_19_KV | 620ec081-72a0-4775-b3a9-e5e3a240368e-0011f2f9 | ec675d78-1d6c-4ded-be49-f5587392933d | None |  | 170 | #Общие уровни и сетки | [6 empty] | Level | [18 empty] | OST_Levels | None | 22 | [106 empty] | ADSK_Стрелка_Проектная_Вверх_Имя уровня | [46 empty] | 0 | 1Y3i21Sg17TREfvUEYKSHt | [169 empty] | Level | ADSK_Стрелка_Проектная_Вверх_Имя уровня | ADSK_Стрелка_Проектная_Вверх_Имя уровня | [5 empty] | ADSK_Стрелка_Проектная_Вверх_Имя уровня | [10 empty] | None | [455 empty] | 0 | 1Zv83obP51SAWtfYRg9AwE | TRUE | TRUE | 0 | Стрелка вверх_Отметка с именем уровня_2.5 | ADSK_Линия сетки | 16711680 | 2 | FALSE | TRUE | None | 65400 | 0
1176314 | ADSK_Стрелка_Проектная_Вверх_Имя уровня | OST_Levels | ADSK_Стрелка_Проектная_Вверх_Имя уровня |  | TRUE | [6 empty] | Жилье_20_KV | 620ec081-72a0-4775-b3a9-e5e3a240368e-0011f2fa | ec675d78-1d6c-4ded-be49-f5587392933d | None |  | 170 | #Общие уровни и сетки | [6 empty] | Level | [18 empty] | OST_Levels | None | 22 | [106 empty] | ADSK_Стрелка_Проектная_Вверх_Имя уровня | [46 empty] | 0 | 1Y3i21Sg17TREfvUEYKSHq | [169 empty] | Level | ADSK_Стрелка_Проектная_Вверх_Имя уровня | ADSK_Стрелка_Проектная_Вверх_Имя уровня | [5 empty] | ADSK_Стрелка_Проектная_Вверх_Имя уровня | [10 empty] | None | [455 empty] | 0 | 1Zv83obP51SAWtfYRg9AwE | TRUE | TRUE | 0 | Стрелка вверх_Отметка с именем уровня_2.5 | ADSK_Линия сетки | 16711680 | 2 | FALSE | TRUE | None | 68550 | 0
1176315 | ADSK_Стрелка_Проектная_Вверх_Имя уровня | OST_Levels | ADSK_Стрелка_Проектная_Вверх_Имя уровня |  | TRUE | [6 empty] | Жилье_21_KV | 620ec081-72a0-4775-b3a9-e5e3a240368e-0011f2fb | ec675d78-1d6c-4ded-be49-f5587392933d | None |  | 170 | #Общие уровни и сетки | [6 empty] | Level | [18 empty] | OST_Levels | None | 22 | [106 empty] | ADSK_Стрелка_Проектная_Вверх_Имя уровня | [46 empty] | 0 | 1Y3i21Sg17TREfvUEYKSHr | [169 empty] | Level | ADSK_Стрелка_Проектная_Вверх_Имя уровня | ADSK_Стрелка_Проектная_Вверх_Имя уровня | [5 empty] | ADSK_Стрелка_Проектная_Вверх_Имя уровня | [10 empty] | None | [455 empty] | 0 | 1Zv83obP51SAWtfYRg9AwE | TRUE | TRUE | 0 | Стрелка вверх_Отметка с именем уровня_2.5 | ADSK_Линия сетки | 16711680 | 2 | FALSE | TRUE | None | 71700 | 0
1176316 | ADSK_Стрелка_Проектная_Вверх_Имя уровня | OST_Levels | ADSK_Стрелка_Проектная_Вверх_Имя уровня |  | TRUE | [6 empty] | Жилье_22_KV | 620ec081-72a0-4775-b3a9-e5e3a240368e-0011f2fc | ec675d78-1d6c-4ded-be49-f5587392933d | None |  | 170 | #Общие уровни и сетки | [6 empty] | Level | [18 empty] | OST_Levels | None | 22 | [106 empty] | ADSK_Стрелка_Проектная_Вверх_Имя уровня | [46 empty] | 0 | 1Y3i21Sg17TREfvUEYKSHo | [169 empty] | Level | ADSK_Стрелка_Проектная_Вверх_Имя уровня | ADSK_Стрелка_Проектная_Вверх_Имя уровня | [5 empty] | ADSK_Стрелка_Проектная_Вверх_Имя уровня | [10 empty] | None | [455 empty] | 0 | 1Zv83obP51SAWtfYRg9AwE | TRUE | TRUE | 0 | Стрелка вверх_Отметка с именем уровня_2.5 | ADSK_Линия сетки | 16711680 | 2 | FALSE | TRUE | None | 74850 | 0
1176317 | ADSK_Стрелка_Проектная_Вверх_Имя уровня | OST_Levels | ADSK_Стрелка_Проектная_Вверх_Имя уровня |  | TRUE | [6 empty] | Жилье_23_KV | 620ec081-72a0-4775-b3a9-e5e3a240368e-0011f2fd | ec675d78-1d6c-4ded-be49-f5587392933d | None |  | 170 | #Общие уровни и сетки | [6 empty] | Level | [18 empty] | OST_Levels | None | 22 | [106 empty] | ADSK_Стрелка_Проектная_Вверх_Имя уровня | [46 empty] | 0 | 1Y3i21Sg17TREfvUEYKSHp | [169 empty] | Level | ADSK_Стрелка_Проектная_Вверх_Имя уровня | ADSK_Стрелка_Проектная_Вверх_Имя уровня | [5 empty] | ADSK_Стрелка_Проектная_Вверх_Имя уровня | [10 empty] | None | [455 empty] | 0 | 1Zv83obP51SAWtfYRg9AwE | TRUE | TRUE | 0 | Стрелка вверх_Отметка с именем уровня_2.5 | ADSK_Линия сетки | 16711680 | 2 | FALSE | TRUE | None | 78000 | 0
1176318 | ADSK_Стрелка_Проектная_Вверх_Имя уровня | OST_Levels | ADSK_Стрелка_Проектная_Вверх_Имя уровня |  | TRUE | [6 empty] | Жилье_24_KV | 620ec081-72a0-4775-b3a9-e5e3a240368e-0011f2fe | ec675d78-1d6c-4ded-be49-f5587392933d | None |  | 170 | #Общие уровни и сетки | [6 empty] | Level | [18 empty] | OST_Levels | None | 22 | [106 empty] | ADSK_Стрелка_Проектная_Вверх_Имя уровня | [46 empty] | 0 | 1Y3i21Sg17TREfvUEYKSHm | [169 empty] | Level | ADSK_Стрелка_Проектная_Вверх_Имя уровня | ADSK_Стрелка_Проектная_Вверх_Имя уровня | [5 empty] | ADSK_Стрелка_Проектная_Вверх_Имя уровня | [10 empty] | None | [455 empty] | 0 | 1Zv83obP51SAWtfYRg9AwE | TRUE | TRUE | 0 | Стрелка вверх_Отметка с именем уровня_2.5 | ADSK_Линия сетки | 16711680 | 2 | FALSE | TRUE | None | 81150 | 0
1176319 | ADSK_Стрелка_Проектная_Вверх_Имя уровня | OST_Levels | ADSK_Стрелка_Проектная_Вверх_Имя уровня |  | TRUE | [6 empty] | Жилье_25_KV | 620ec081-72a0-4775-b3a9-e5e3a240368e-0011f2ff | ec675d78-1d6c-4ded-be49-f5587392933d | None |  | 170 | #Общие уровни и сетки | [6 empty] | Level | [18 empty] | OST_Levels | None | 22 | [106 empty] | ADSK_Стрелка_Проектная_Вверх_Имя уровня | [46 empty] | 0 | 1Y3i21Sg17TREfvUEYKSHn | [169 empty] | Level | ADSK_Стрелка_Проектная_Вверх_Имя уровня | ADSK_Стрелка_Проектная_Вверх_Имя уровня | [5 empty] | ADSK_Стрелка_Проектная_Вверх_Имя уровня | [10 empty] | None | [455 empty] | 0 | 1Zv83obP51SAWtfYRg9AwE | TRUE | TRUE | 0 | Стрелка вверх_Отметка с именем уровня_2.5 | ADSK_Линия сетки | 16711680 | 2 | FALSE | TRUE | None | 84300 | 0
1176320 | ADSK_Стрелка_Проектная_Вверх_Имя уровня | OST_Levels | ADSK_Стрелка_Проектная_Вверх_Имя уровня |  | TRUE | [6 empty] | Жилье_26_KV | 620ec081-72a0-4775-b3a9-e5e3a240368e-0011f300 | ec675d78-1d6c-4ded-be49-f5587392933d | None |  | 170 | #Общие уровни и сетки | [6 empty] | Level | [18 empty] | OST_Levels | None | 22 | [106 empty] | ADSK_Стрелка_Проектная_Вверх_Имя уровня | [46 empty] | 0 | 1Y3i21Sg17TREfvUEYKSME | [169 empty] | Level | ADSK_Стрелка_Проектная_Вверх_Имя уровня | ADSK_Стрелка_Проектная_Вверх_Имя уровня | [5 empty] | ADSK_Стрелка_Проектная_Вверх_Имя уровня | [10 empty] | None | [455 empty] | 0 | 1Zv83obP51SAWtfYRg9AwE | TRUE | TRUE | 0 | Стрелка вверх_Отметка с именем уровня_2.5 | ADSK_Линия сетки | 16711680 | 2 | FALSE | TRUE | None | 87450 | 0
1176321 | ADSK_Стрелка_Проектная_Вверх_Имя уровня | OST_Levels | ADSK_Стрелка_Проектная_Вверх_Имя уровня |  | TRUE | [6 empty] | Жилье_тех.этаж_KV | 620ec081-72a0-4775-b3a9-e5e3a240368e-0011f301 | ec675d78-1d6c-4ded-be49-f5587392933d | None |  | 170 | #Общие уровни и сетки | [6 empty] | Level | [18 empty] | OST_Levels | None | 22 | [106 empty] | ADSK_Стрелка_Проектная_Вверх_Имя уровня | [46 empty] | 0 | 1Y3i21Sg17TREfvUEYKSMF | [169 empty] | Level | ADSK_Стрелка_Проектная_Вверх_Имя уровня | ADSK_Стрелка_Проектная_Вверх_Имя уровня | [5 empty] | ADSK_Стрелка_Проектная_Вверх_Имя уровня | [10 empty] | None | [455 empty] | 0 | 1Zv83obP51SAWtfYRg9AwE | TRUE | TRUE | 0 | Стрелка вверх_Отметка с именем уровня_2.5 | ADSK_Линия сетки | 16711680 | 2 | FALSE | TRUE | None | 90900 | 0
1176322 | ADSK_Стрелка_Проектная_Вверх_Имя уровня | OST_Levels | ADSK_Стрелка_Проектная_Вверх_Имя уровня |  | TRUE | [6 empty] | Кровля ЛК_KV | 620ec081-72a0-4775-b3a9-e5e3a240368e-0011f302 | ec675d78-1d6c-4ded-be49-f5587392933d | None |  | 170 | #Общие уровни и сетки | [6 empty] | Level | [18 empty] | OST_Levels | None | 22 | [106 empty] | ADSK_Стрелка_Проектная_Вверх_Имя уровня | [46 empty] | 0 | 1Y3i21Sg17TREfvUEYKSMC | [169 empty] | Level | ADSK_Стрелка_Проектная_Вверх_Имя уровня | ADSK_Стрелка_Проектная_Вверх_Имя уровня | [5 empty] | ADSK_Стрелка_Проектная_Вверх_Имя уровня | [10 empty] | None | [455 empty] | 0 | 1Zv83obP51SAWtfYRg9AwE | TRUE | TRUE | 0 | Стрелка вверх_Отметка с именем уровня_2.5 | ADSK_Линия сетки | 16711680 | 2 | FALSE | TRUE | None | 93700 | 0
1176323 | ADSK_Стрелка_Проектная_Вверх_Имя уровня | OST_Levels | ADSK_Стрелка_Проектная_Вверх_Имя уровня |  | TRUE | [6 empty] | К4_Променад_KV | 620ec081-72a0-4775-b3a9-e5e3a240368e-0011f303 | ec675d78-1d6c-4ded-be49-f5587392933d | None |  | 170 | #Общие уровни и сетки | [6 empty] | Level | [18 empty] | OST_Levels | None | 22 | [106 empty] | ADSK_Стрелка_Проектная_Вверх_Имя уровня | [46 empty] | 0 | 1Y3i21Sg17TREfvUEYKSMD | [169 empty] | Level | ADSK_Стрелка_Проектная_Вверх_Имя уровня | ADSK_Стрелка_Проектная_Вверх_Имя уровня | [5 empty] | ADSK_Стрелка_Проектная_Вверх_Имя уровня | [10 empty] | None | [455 empty] | 0 | 1Zv83obP51SAWtfYRg9AwE | TRUE | TRUE | 0 | Стрелка вверх_Отметка с именем уровня_2.5 | ADSK_Линия сетки | 16711680 | 2 | FALSE | TRUE | None | 96900 | 0
1176326 | ADSK_Стрелка_Проектная_Вверх_Имя уровня | OST_Levels | ADSK_Стрелка_Проектная_Вверх_Имя уровня |  | TRUE | [6 empty] | -02_KV | 620ec081-72a0-4775-b3a9-e5e3a240368e-0011f306 | ec675d78-1d6c-4ded-be49-f5587392933d | None |  | 170 | #Общие уровни и сетки | [6 empty] | Level | [18 empty] | OST_Levels | None | 22 | [106 empty] | ADSK_Стрелка_Проектная_Вверх_Имя уровня | [46 empty] | 0 | 1Y3i21Sg17TREfvUEYKSM8 | [169 empty] | Level | ADSK_Стрелка_Проектная_Вверх_Имя уровня | ADSK_Стрелка_Проектная_Вверх_Имя уровня | [5 empty] | ADSK_Стрелка_Проектная_Вверх_Имя уровня | [10 empty] | None | [455 empty] | 0 | 1Zv83obP51SAWtfYRg9AwE | TRUE | TRUE | 0 | Стрелка вверх_Отметка с именем уровня_2.5 | ADSK_Линия сетки | 16711680 | 2 | FALSE | TRUE | None | -8850 | 0
1176445 | В_ПЭ_Кондиционирование | OST_Views | В_ПЭ_Кондиционирование | [8 empty] | -01_KV | b8b058ea-38c8-49cf-8a28-6f7fd0b29965-0011f37d | be75d566-49ea-47ad-ad7c-e322221ca34d | None |  | 2456 | Вид "План этажа: -01_KV" | [6 empty] | Floor Plan | [18 empty] | None | None | 63 | [106 empty] | В_ПЭ_Кондиционирование | [34 empty] | Новая конструкция | [147 empty] | 1 | Показать все | 2 | 3 | FALSE | None | 4 | 100 | 100 | Вспомогательные виды | Кондиционирование | 1 | 0 |  |  | 0 | 0 | 0 | [15 empty] | FALSE | В_ПЭ_Кондиционирование | Floor Plan | В_ПЭ_Кондиционирование | В_ПЭ_Кондиционирование | - | --- | Independent | -01_KV | -01_KV | В_ПЭ_Кондиционирование | [8 empty] | Фрагмент_Марка_Номер вида с номером листа |  | None |  |  | None |  | FALSE | FALSE | FALSE | [462 empty] | None | -01_KV | 0 | None
1176448 |  | OST_SunStudy | [9 empty] | <В сеансе, освещение> | b8b058ea-38c8-49cf-8a28-6f7fd0b29965-0011f380 | b8b058ea-38c8-49cf-8a28-6f7fd0b29965 | None |  | 2456 | Вид "План этажа: -01_KV" | [38 empty] | 150
1176449 |  | OST_SunStudy | [10 empty] | b8b058ea-38c8-49cf-8a28-6f7fd0b29965-0011f381 | b8b058ea-38c8-49cf-8a28-6f7fd0b29965 | None |  | 2457 | Вид "План этажа: -01_KV"
1176455 | В_ПЭ_Кондиционирование | OST_Views | В_ПЭ_Кондиционирование | [8 empty] | -02_KV | b8b058ea-38c8-49cf-8a28-6f7fd0b29965-0011f387 | be75d566-49ea-47ad-ad7c-e322221ca34d | None |  | 2458 | Вид "План этажа: -02_KV" | [6 empty] | Floor Plan | [18 empty] | None | None | 63 | [106 empty] | В_ПЭ_Кондиционирование | [34 empty] | Новая конструкция | [147 empty] | 1 | Показать все | 2 | 3 | FALSE | None | 4 | 100 | 100 | Вспомогательные виды | Кондиционирование | 1 | 0 |  |  | 0 | 0 | 0 | [15 empty] | FALSE | В_ПЭ_Кондиционирование | Floor Plan | В_ПЭ_Кондиционирование | В_ПЭ_Кондиционирование | - | --- | Independent | -02_KV | -02_KV | В_ПЭ_Кондиционирование | [8 empty] | Фрагмент_Марка_Номер вида с номером листа |  | None |  |  | None |  | FALSE | FALSE | FALSE | [462 empty] | None | -02_KV | 0 | None
1176458 |  | OST_SunStudy | [9 empty] | <В сеансе, освещение> | b8b058ea-38c8-49cf-8a28-6f7fd0b29965-0011f38a | b8b058ea-38c8-49cf-8a28-6f7fd0b29965 | None |  | 2458 | Вид "План этажа: -02_KV" | [38 empty] | 150
1176459 |  | OST_SunStudy | [10 empty] | b8b058ea-38c8-49cf-8a28-6f7fd0b29965-0011f38b | b8b058ea-38c8-49cf-8a28-6f7fd0b29965 | None |  | 2459 | Вид "План этажа: -02_KV"
1176465 | В_ПЭ_Кондиционирование | OST_Views | В_ПЭ_Кондиционирование | [8 empty] | Жилье_05_KV | b8b058ea-38c8-49cf-8a28-6f7fd0b29965-0011f391 | be75d566-49ea-47ad-ad7c-e322221ca34d | None |  | 2460 | Вид "План этажа: Жилье_05_KV" | [6 empty] | Floor Plan | [18 empty] | None | None | 63 | [106 empty] | В_ПЭ_Кондиционирование | [34 empty] | Новая конструкция | [147 empty] | 1 | Показать все | 2 | 3 | FALSE | None | 4 | 100 | 100 | Вспомогательные виды | Кондиционирование | 1 | 0 |  |  | 0 | 0 | 0 | [15 empty] | FALSE | В_ПЭ_Кондиционирование | Floor Plan | В_ПЭ_Кондиционирование | В_ПЭ_Кондиционирование | - | --- | Independent | Жилье_05_KV | Жилье_05_KV | В_ПЭ_Кондиционирование | [8 empty] | Фрагмент_Марка_Номер вида с номером листа |  | None |  |  | None |  | FALSE | FALSE | FALSE | [462 empty] | None | Жилье_05_KV | 0 | None
1176468 |  | OST_SunStudy | [9 empty] | <В сеансе, освещение> | b8b058ea-38c8-49cf-8a28-6f7fd0b29965-0011f394 | b8b058ea-38c8-49cf-8a28-6f7fd0b29965 | None |  | 2460 | Вид "План этажа: Жилье_05_KV" | [38 empty] | 150
1176469 |  | OST_SunStudy | [10 empty] | b8b058ea-38c8-49cf-8a28-6f7fd0b29965-0011f395 | b8b058ea-38c8-49cf-8a28-6f7fd0b29965 | None |  | 2461 | Вид "План этажа: Жилье_05_KV"
1176485 | В_ПЭ_Кондиционирование | OST_Views | В_ПЭ_Кондиционирование | [8 empty] | Жилье_14_KV | b8b058ea-38c8-49cf-8a28-6f7fd0b29965-0011f3a5 | be75d566-49ea-47ad-ad7c-e322221ca34d | None |  | 2464 | Вид "План этажа: Жилье_14_KV" | [6 empty] | Floor Plan | [18 empty] | None | None | 63 | [106 empty] | В_ПЭ_Кондиционирование | [34 empty] | Новая конструкция | [147 empty] | 1 | Показать все | 2 | 3 |  | None | 4 | 100 | 100 | Вспомогательные виды | Кондиционирование | 1 | 0 |  |  | 0 | 0 | 0 | [15 empty] | FALSE | В_ПЭ_Кондиционирование | Floor Plan | В_ПЭ_Кондиционирование | В_ПЭ_Кондиционирование | - | --- | Independent | Жилье_14_KV | Жилье_14_KV | В_ПЭ_Кондиционирование | [8 empty] | Фрагмент_Марка_Номер вида с номером листа |  | None |  |  | None |  | FALSE | FALSE | FALSE | [462 empty] | None | Жилье_14_KV | 0 | None
1176488 |  | OST_SunStudy | [9 empty] | <В сеансе, освещение> | b8b058ea-38c8-49cf-8a28-6f7fd0b29965-0011f3a8 | b8b058ea-38c8-49cf-8a28-6f7fd0b29965 | None |  | 2464 | Вид "План этажа: Жилье_14_KV" | [38 empty] | 150
1176489 |  | OST_SunStudy | [10 empty] | b8b058ea-38c8-49cf-8a28-6f7fd0b29965-0011f3a9 | b8b058ea-38c8-49cf-8a28-6f7fd0b29965 | None |  | 2465 | Вид "План этажа: Жилье_14_KV"
1176495 | В_ПЭ_Кондиционирование | OST_Views | В_ПЭ_Кондиционирование | [8 empty] | Жилье_14-ПЕРЕХОДНЫЕ КОНСТР._KV | b8b058ea-38c8-49cf-8a28-6f7fd0b29965-0011f3af | be75d566-49ea-47ad-ad7c-e322221ca34d | None |  | 2466 | Вид "План этажа: Жилье_14-ПЕРЕХОДНЫЕ КОНСТР._KV" | [6 empty] | Floor Plan | [18 empty] | None | None | 63 | [106 empty] | В_ПЭ_Кондиционирование | [34 empty] | Новая конструкция | [147 empty] | 1 | Показать все | 2 | 3 |  | None | 4 | 100 | 100 | Вспомогательные виды | Кондиционирование | 1 | 0 |  |  | 0 | 0 | 0 | [15 empty] | FALSE | В_ПЭ_Кондиционирование | Floor Plan | В_ПЭ_Кондиционирование | В_ПЭ_Кондиционирование | - | --- | Independent | Жилье_14-ПЕРЕХОДНЫЕ КОНСТР._KV | Жилье_14-ПЕРЕХОДНЫЕ КОНСТР._KV | В_ПЭ_Кондиционирование | [8 empty] | Фрагмент_Марка_Номер вида с номером листа |  | None |  |  | None |  | FALSE | FALSE | FALSE | [462 empty] | None | Жилье_14-ПЕРЕХОДНЫЕ КОНСТР._KV | 0 | None
1176498 |  | OST_SunStudy | [9 empty] | <В сеансе, освещение> | b8b058ea-38c8-49cf-8a28-6f7fd0b29965-0011f3b2 | b8b058ea-38c8-49cf-8a28-6f7fd0b29965 | None |  | 2466 | Вид "План этажа: Жилье_14-ПЕРЕХОДНЫЕ КОНСТР._KV" | [38 empty] | 150
1176499 |  | OST_SunStudy | [10 empty] | b8b058ea-38c8-49cf-8a28-6f7fd0b29965-0011f3b3 | b8b058ea-38c8-49cf-8a28-6f7fd0b29965 | None |  | 2467 | Вид "План этажа: Жилье_14-ПЕРЕХОДНЫЕ КОНСТР._KV"
1176505 | В_ПЭ_Кондиционирование | OST_Views | В_ПЭ_Кондиционирование | [8 empty] | Жилье_16_KV | b8b058ea-38c8-49cf-8a28-6f7fd0b29965-0011f3b9 | be75d566-49ea-47ad-ad7c-e322221ca34d | None |  | 2468 | Вид "План этажа: Жилье_16_KV" | [6 empty] | Floor Plan | [18 empty] | None | None | 63 | [106 empty] | В_ПЭ_Кондиционирование | [34 empty] | Новая конструкция | [147 empty] | 1 | Показать все | 2 | 3 | FALSE | None | 4 | 100 | 100 | Вспомогательные виды | Кондиционирование | 1 | 0 |  |  | 0 | 0 | 0 | [15 empty] | FALSE | В_ПЭ_Кондиционирование | Floor Plan | В_ПЭ_Кондиционирование | В_ПЭ_Кондиционирование | - | --- | Independent | Жилье_16_KV | Жилье_16_KV | В_ПЭ_Кондиционирование | [8 empty] | Фрагмент_Марка_Номер вида с номером листа |  | None |  |  | None |  | FALSE | FALSE | FALSE | [462 empty] | None | Жилье_16_KV | 0 | None
1176508 |  | OST_SunStudy | [9 empty] | <В сеансе, освещение> | b8b058ea-38c8-49cf-8a28-6f7fd0b29965-0011f3bc | b8b058ea-38c8-49cf-8a28-6f7fd0b29965 | None |  | 2468 | Вид "План этажа: Жилье_16_KV" | [38 empty] | 150
1176509 |  | OST_SunStudy | [10 empty] | b8b058ea-38c8-49cf-8a28-6f7fd0b29965-0011f3bd | b8b058ea-38c8-49cf-8a28-6f7fd0b29965 | None |  | 2469 | Вид "План этажа: Жилье_16_KV"
1176515 | В_ПЭ_Кондиционирование | OST_Views | В_ПЭ_Кондиционирование | [8 empty] | Жилье_15_KV | b8b058ea-38c8-49cf-8a28-6f7fd0b29965-0011f3c3 | be75d566-49ea-47ad-ad7c-e322221ca34d | None |  | 2470 | Вид "План этажа: Жилье_15_KV" | [6 empty] | Floor Plan | [18 empty] | None | None | 63 | [106 empty] | В_ПЭ_Кондиционирование | [34 empty] | Новая конструкция | [147 empty] | 1 | Показать все | 2 | 3 | FALSE | None | 4 | 100 | 100 | Вспомогательные виды | Кондиционирование | 1 | 0 |  |  | 0 | 0 | 0 | [15 empty] | FALSE | В_ПЭ_Кондиционирование | Floor Plan | В_ПЭ_Кондиционирование | В_ПЭ_Кондиционирование | - | --- | Independent | Жилье_15_KV | Жилье_15_KV | В_ПЭ_Кондиционирование | [8 empty] | Фрагмент_Марка_Номер вида с номером листа |  | None |  |  | None |  | FALSE | FALSE | FALSE | [462 empty] | None | Жилье_15_KV | 0 | None
1176518 |  | OST_SunStudy | [9 empty] | <В сеансе, освещение> | b8b058ea-38c8-49cf-8a28-6f7fd0b29965-0011f3c6 | b8b058ea-38c8-49cf-8a28-6f7fd0b29965 | None |  | 2470 | Вид "План этажа: Жилье_15_KV" | [38 empty] | 150
1176519 |  | OST_SunStudy | [10 empty] | b8b058ea-38c8-49cf-8a28-6f7fd0b29965-0011f3c7 | b8b058ea-38c8-49cf-8a28-6f7fd0b29965 | None |  | 2471 | Вид "План этажа: Жилье_15_KV"
1176525 | В_ПЭ_Кондиционирование | OST_Views | В_ПЭ_Кондиционирование | [8 empty] | Жилье_17_KV | b8b058ea-38c8-49cf-8a28-6f7fd0b29965-0011f3cd | be75d566-49ea-47ad-ad7c-e322221ca34d | None |  | 2472 | Вид "План этажа: Жилье_17_KV" | [6 empty] | Floor Plan | [18 empty] | None | None | 63 | [106 empty] | В_ПЭ_Кондиционирование | [34 empty] | Новая конструкция | [147 empty] | 1 | Показать все | 2 | 3 |  | None | 4 | 100 | 100 | Вспомогательные виды | Кондиционирование | 1 | 0 |  |  | 0 | 0 | 0 | [15 empty] | FALSE | В_ПЭ_Кондиционирование | Floor Plan | В_ПЭ_Кондиционирование | В_ПЭ_Кондиционирование | - | --- | Independent | Жилье_17_KV | Жилье_17_KV | В_ПЭ_Кондиционирование | [8 empty] | Фрагмент_Марка_Номер вида с номером листа |  | None |  |  | None |  | FALSE | FALSE | FALSE | [462 empty] | None | Жилье_17_KV | 0 | None
1176528 |  | OST_SunStudy | [9 empty] | <В сеансе, освещение> | b8b058ea-38c8-49cf-8a28-6f7fd0b29965-0011f3d0 | b8b058ea-38c8-49cf-8a28-6f7fd0b29965 | None |  | 2472 | Вид "План этажа: Жилье_17_KV" | [38 empty] | 150
1176529 |  | OST_SunStudy | [10 empty] | b8b058ea-38c8-49cf-8a28-6f7fd0b29965-0011f3d1 | b8b058ea-38c8-49cf-8a28-6f7fd0b29965 | None |  | 2473 | Вид "План этажа: Жилье_17_KV"
1176535 | В_ПЭ_Кондиционирование | OST_Views | В_ПЭ_Кондиционирование | [8 empty] | Жилье_18_KV | b8b058ea-38c8-49cf-8a28-6f7fd0b29965-0011f3d7 | be75d566-49ea-47ad-ad7c-e322221ca34d | None |  | 2474 | Вид "План этажа: Жилье_18_KV" | [6 empty] | Floor Plan | [18 empty] | None | None | 63 | [106 empty] | В_ПЭ_Кондиционирование | [34 empty] | Новая конструкция | [147 empty] | 1 | Показать все | 2 | 3 |  | None | 4 | 100 | 100 | Вспомогательные виды | Кондиционирование | 1 | 0 |  |  | 0 | 0 | 0 | [15 empty] | FALSE | В_ПЭ_Кондиционирование | Floor Plan | В_ПЭ_Кондиционирование | В_ПЭ_Кондиционирование | - | --- | Independent | Жилье_18_KV | Жилье_18_KV | В_ПЭ_Кондиционирование | [8 empty] | Фрагмент_Марка_Номер вида с номером листа |  | None |  |  | None |  | FALSE | FALSE | FALSE | [462 empty] | None | Жилье_18_KV | 0 | None
1176538 |  | OST_SunStudy | [9 empty] | <В сеансе, освещение> | b8b058ea-38c8-49cf-8a28-6f7fd0b29965-0011f3da | b8b058ea-38c8-49cf-8a28-6f7fd0b29965 | None |  | 2474 | Вид "План этажа: Жилье_18_KV" | [38 empty] | 150
1176539 |  | OST_SunStudy | [10 empty] | b8b058ea-38c8-49cf-8a28-6f7fd0b29965-0011f3db | b8b058ea-38c8-49cf-8a28-6f7fd0b29965 | None |  | 2475 | Вид "План этажа: Жилье_18_KV"
1176545 | В_ПЭ_Кондиционирование | OST_Views | В_ПЭ_Кондиционирование | [8 empty] | Жилье_19_KV | b8b058ea-38c8-49cf-8a28-6f7fd0b29965-0011f3e1 | be75d566-49ea-47ad-ad7c-e322221ca34d | None |  | 2476 | Вид "План этажа: Жилье_19_KV" | [6 empty] | Floor Plan | [18 empty] | None | None | 63 | [106 empty] | В_ПЭ_Кондиционирование | [34 empty] | Новая конструкция | [147 empty] | 1 | Показать все | 2 | 3 |  | None | 4 | 100 | 100 | Вспомогательные виды | Кондиционирование | 1 | 0 |  |  | 0 | 0 | 0 | [15 empty] | FALSE | В_ПЭ_Кондиционирование | Floor Plan | В_ПЭ_Кондиционирование | В_ПЭ_Кондиционирование | - | --- | Independent | Жилье_19_KV | Жилье_19_KV | В_ПЭ_Кондиционирование | [8 empty] | Фрагмент_Марка_Номер вида с номером листа |  | None |  |  | None |  | FALSE | FALSE | FALSE | [462 empty] | None | Жилье_19_KV | 0 | None
1176548 |  | OST_SunStudy | [9 empty] | <В сеансе, освещение> | b8b058ea-38c8-49cf-8a28-6f7fd0b29965-0011f3e4 | b8b058ea-38c8-49cf-8a28-6f7fd0b29965 | None |  | 2476 | Вид "План этажа: Жилье_19_KV" | [38 empty] | 150
1176549 |  | OST_SunStudy | [10 empty] | b8b058ea-38c8-49cf-8a28-6f7fd0b29965-0011f3e5 | b8b058ea-38c8-49cf-8a28-6f7fd0b29965 | None |  | 2477 | Вид "План этажа: Жилье_19_KV"
1176555 | В_ПЭ_Кондиционирование | OST_Views | В_ПЭ_Кондиционирование | [8 empty] | Жилье_20_KV | b8b058ea-38c8-49cf-8a28-6f7fd0b29965-0011f3eb | be75d566-49ea-47ad-ad7c-e322221ca34d | None |  | 2478 | Вид "План этажа: Жилье_20_KV" | [6 empty] | Floor Plan | [18 empty] | None | None | 63 | [106 empty] | В_ПЭ_Кондиционирование | [34 empty] | Новая конструкция | [147 empty] | 1 | Показать все | 2 | 3 |  | None | 4 | 100 | 100 | Вспомогательные виды | Кондиционирование | 1 | 0 |  |  | 0 | 0 | 0 | [15 empty] | FALSE | В_ПЭ_Кондиционирование | Floor Plan | В_ПЭ_Кондиционирование | В_ПЭ_Кондиционирование | - | --- | Independent | Жилье_20_KV | Жилье_20_KV | В_ПЭ_Кондиционирование | [8 empty] | Фрагмент_Марка_Номер вида с номером листа |  | None |  |  | None |  | FALSE | FALSE | FALSE | [462 empty] | None | Жилье_20_KV | 0 | None
1176558 |  | OST_SunStudy | [9 empty] | <В сеансе, освещение> | b8b058ea-38c8-49cf-8a28-6f7fd0b29965-0011f3ee | b8b058ea-38c8-49cf-8a28-6f7fd0b29965 | None |  | 2478 | Вид "План этажа: Жилье_20_KV" | [38 empty] | 150
1176559 |  | OST_SunStudy | [10 empty] | b8b058ea-38c8-49cf-8a28-6f7fd0b29965-0011f3ef | b8b058ea-38c8-49cf-8a28-6f7fd0b29965 | None |  | 2479 | Вид "План этажа: Жилье_20_KV"
1176565 | В_ПЭ_Кондиционирование | OST_Views | В_ПЭ_Кондиционирование | [8 empty] | Жилье_21_KV | b8b058ea-38c8-49cf-8a28-6f7fd0b29965-0011f3f5 | be75d566-49ea-47ad-ad7c-e322221ca34d | None |  | 2480 | Вид "План этажа: Жилье_21_KV" | [6 empty] | Floor Plan | [18 empty] | None | None | 63 | [106 empty] | В_ПЭ_Кондиционирование | [34 empty] | Новая конструкция | [147 empty] | 1 | Показать все | 2 | 3 |  | None | 4 | 100 | 100 | Вспомогательные виды | Кондиционирование | 1 | 0 |  |  | 0 | 0 | 0 | [15 empty] | FALSE | В_ПЭ_Кондиционирование | Floor Plan | В_ПЭ_Кондиционирование | В_ПЭ_Кондиционирование | - | --- | Independent | Жилье_21_KV | Жилье_21_KV | В_ПЭ_Кондиционирование | [8 empty] | Фрагмент_Марка_Номер вида с номером листа |  | None |  |  | None |  | FALSE | FALSE | FALSE | [462 empty] | None | Жилье_21_KV | 0 | None
1176568 |  | OST_SunStudy | [9 empty] | <В сеансе, освещение> | b8b058ea-38c8-49cf-8a28-6f7fd0b29965-0011f3f8 | b8b058ea-38c8-49cf-8a28-6f7fd0b29965 | None |  | 2480 | Вид "План этажа: Жилье_21_KV" | [38 empty] | 150
1176569 |  | OST_SunStudy | [10 empty] | b8b058ea-38c8-49cf-8a28-6f7fd0b29965-0011f3f9 | b8b058ea-38c8-49cf-8a28-6f7fd0b29965 | None |  | 2481 | Вид "План этажа: Жилье_21_KV"
1176575 | В_ПЭ_Кондиционирование | OST_Views | В_ПЭ_Кондиционирование | [8 empty] | Жилье_22_KV | b8b058ea-38c8-49cf-8a28-6f7fd0b29965-0011f3ff | be75d566-49ea-47ad-ad7c-e322221ca34d | None |  | 2482 | Вид "План этажа: Жилье_22_KV" | [6 empty] | Floor Plan | [18 empty] | None | None | 63 | [106 empty] | В_ПЭ_Кондиционирование | [34 empty] | Новая конструкция | [147 empty] | 1 | Показать все | 2 | 3 |  | None | 4 | 100 | 100 | Вспомогательные виды | Кондиционирование | 1 | 0 |  |  | 0 | 0 | 0 | [15 empty] | FALSE | В_ПЭ_Кондиционирование | Floor Plan | В_ПЭ_Кондиционирование | В_ПЭ_Кондиционирование | - | --- | Independent | Жилье_22_KV | Жилье_22_KV | В_ПЭ_Кондиционирование | [8 empty] | Фрагмент_Марка_Номер вида с номером листа |  | None |  |  | None |  | FALSE | FALSE | FALSE | [462 empty] | None | Жилье_22_KV | 0 | None
1176578 |  | OST_SunStudy | [9 empty] | <В сеансе, освещение> | b8b058ea-38c8-49cf-8a28-6f7fd0b29965-0011f402 | b8b058ea-38c8-49cf-8a28-6f7fd0b29965 | None |  | 2482 | Вид "План этажа: Жилье_22_KV" | [38 empty] | 150
1176579 |  | OST_SunStudy | [10 empty] | b8b058ea-38c8-49cf-8a28-6f7fd0b29965-0011f403 | b8b058ea-38c8-49cf-8a28-6f7fd0b29965 | None |  | 2483 | Вид "План этажа: Жилье_22_KV"
1176585 | В_ПЭ_Кондиционирование | OST_Views | В_ПЭ_Кондиционирование | [8 empty] | Жилье_23_KV | b8b058ea-38c8-49cf-8a28-6f7fd0b29965-0011f409 | be75d566-49ea-47ad-ad7c-e322221ca34d | None |  | 2484 | Вид "План этажа: Жилье_23_KV" | [6 empty] | Floor Plan | [18 empty] | None | None | 63 | [106 empty] | В_ПЭ_Кондиционирование | [34 empty] | Новая конструкция | [147 empty] | 1 | Показать все | 2 | 3 |  | None | 4 | 100 | 100 | Вспомогательные виды | Кондиционирование | 1 | 0 |  |  | 0 | 0 | 0 | [15 empty] | FALSE | В_ПЭ_Кондиционирование | Floor Plan | В_ПЭ_Кондиционирование | В_ПЭ_Кондиционирование | - | --- | Independent | Жилье_23_KV | Жилье_23_KV | В_ПЭ_Кондиционирование | [8 empty] | Фрагмент_Марка_Номер вида с номером листа |  | None |  |  | None |  | FALSE | FALSE | FALSE | [462 empty] | None | Жилье_23_KV | 0 | None
1176588 |  | OST_SunStudy | [9 empty] | <В сеансе, освещение> | b8b058ea-38c8-49cf-8a28-6f7fd0b29965-0011f40c | b8b058ea-38c8-49cf-8a28-6f7fd0b29965 | None |  | 2484 | Вид "План этажа: Жилье_23_KV" | [38 empty] | 150
1176589 |  | OST_SunStudy | [10 empty] | b8b058ea-38c8-49cf-8a28-6f7fd0b29965-0011f40d | b8b058ea-38c8-49cf-8a28-6f7fd0b29965 | None |  | 2485 | Вид "План этажа: Жилье_23_KV"
1176595 | В_ПЭ_Кондиционирование | OST_Views | В_ПЭ_Кондиционирование | [8 empty] | Жилье_24_KV | b8b058ea-38c8-49cf-8a28-6f7fd0b29965-0011f413 | be75d566-49ea-47ad-ad7c-e322221ca34d | None |  | 2486 | Вид "План этажа: Жилье_24_KV" | [6 empty] | Floor Plan | [18 empty] | None | None | 63 | [106 empty] | В_ПЭ_Кондиционирование | [34 empty] | Новая конструкция | [147 empty] | 1 | Показать все | 2 | 3 |  | None | 4 | 100 | 100 | Вспомогательные виды | Кондиционирование | 1 | 0 |  |  | 0 | 0 | 0 | [15 empty] | FALSE | В_ПЭ_Кондиционирование | Floor Plan | В_ПЭ_Кондиционирование | В_ПЭ_Кондиционирование | - | --- | Independent | Жилье_24_KV | Жилье_24_KV | В_ПЭ_Кондиционирование | [8 empty] | Фрагмент_Марка_Номер вида с номером листа |  | None |  |  | None |  | FALSE | FALSE | FALSE | [462 empty] | None | Жилье_24_KV | 0 | None
1176598 |  | OST_SunStudy | [9 empty] | <В сеансе, освещение> | b8b058ea-38c8-49cf-8a28-6f7fd0b29965-0011f416 | b8b058ea-38c8-49cf-8a28-6f7fd0b29965 | None |  | 2486 | Вид "План этажа: Жилье_24_KV" | [38 empty] | 150
1176599 |  | OST_SunStudy | [10 empty] | b8b058ea-38c8-49cf-8a28-6f7fd0b29965-0011f417 | b8b058ea-38c8-49cf-8a28-6f7fd0b29965 | None |  | 2487 | Вид "План этажа: Жилье_24_KV"
1176605 | В_ПЭ_Кондиционирование | OST_Views | В_ПЭ_Кондиционирование | [8 empty] | Жилье_25_KV | b8b058ea-38c8-49cf-8a28-6f7fd0b29965-0011f41d | be75d566-49ea-47ad-ad7c-e322221ca34d | None |  | 2488 | Вид "План этажа: Жилье_25_KV" | [6 empty] | Floor Plan | [18 empty] | None | None | 63 | [106 empty] | В_ПЭ_Кондиционирование | [34 empty] | Новая конструкция | [147 empty] | 1 | Показать все | 2 | 3 |  | None | 4 | 100 | 100 | Вспомогательные виды | Кондиционирование | 1 | 0 |  |  | 0 | 0 | 0 | [15 empty] | FALSE | В_ПЭ_Кондиционирование | Floor Plan | В_ПЭ_Кондиционирование | В_ПЭ_Кондиционирование | - | --- | Independent | Жилье_25_KV | Жилье_25_KV | В_ПЭ_Кондиционирование | [8 empty] | Фрагмент_Марка_Номер вида с номером листа |  | None |  |  | None |  | FALSE | FALSE | FALSE | [462 empty] | None | Жилье_25_KV | 0 | None
1176608 |  | OST_SunStudy | [9 empty] | <В сеансе, освещение> | b8b058ea-38c8-49cf-8a28-6f7fd0b29965-0011f420 | b8b058ea-38c8-49cf-8a28-6f7fd0b29965 | None |  | 2488 | Вид "План этажа: Жилье_25_KV" | [38 empty] | 150
1176609 |  | OST_SunStudy | [10 empty] | b8b058ea-38c8-49cf-8a28-6f7fd0b29965-0011f421 | b8b058ea-38c8-49cf-8a28-6f7fd0b29965 | None |  | 2489 | Вид "План этажа: Жилье_25_KV"
1176615 | В_ПЭ_Кондиционирование | OST_Views | В_ПЭ_Кондиционирование | [8 empty] | Жилье_26_KV | b8b058ea-38c8-49cf-8a28-6f7fd0b29965-0011f427 | be75d566-49ea-47ad-ad7c-e322221ca34d | None |  | 2490 | Вид "План этажа: Жилье_26_KV" | [6 empty] | Floor Plan | [18 empty] | None | None | 63 | [106 empty] | В_ПЭ_Кондиционирование | [34 empty] | Новая конструкция | [147 empty] | 1 | Показать все | 2 | 3 |  | None | 4 | 100 | 100 | Вспомогательные виды | Кондиционирование | 1 | 0 |  |  | 0 | 0 | 0 | [15 empty] | FALSE | В_ПЭ_Кондиционирование | Floor Plan | В_ПЭ_Кондиционирование | В_ПЭ_Кондиционирование | - | --- | Independent | Жилье_26_KV | Жилье_26_KV | В_ПЭ_Кондиционирование | [8 empty] | Фрагмент_Марка_Номер вида с номером листа |  | None |  |  | None |  | FALSE | FALSE | FALSE | [462 empty] | None | Жилье_26_KV | 0 | None
1176618 |  | OST_SunStudy | [9 empty] | <В сеансе, освещение> | b8b058ea-38c8-49cf-8a28-6f7fd0b29965-0011f42a | b8b058ea-38c8-49cf-8a28-6f7fd0b29965 | None |  | 2490 | Вид "План этажа: Жилье_26_KV" | [38 empty] | 150
1176619 |  | OST_SunStudy | [10 empty] | b8b058ea-38c8-49cf-8a28-6f7fd0b29965-0011f42b | b8b058ea-38c8-49cf-8a28-6f7fd0b29965 | None |  | 2491 | Вид "План этажа: Жилье_26_KV"
1176625 | В_ПЭ_Кондиционирование | OST_Views | В_ПЭ_Кондиционирование | [8 empty] | Жилье_тех.этаж_KV | b8b058ea-38c8-49cf-8a28-6f7fd0b29965-0011f431 | be75d566-49ea-47ad-ad7c-e322221ca34d | None |  | 2492 | Вид "План этажа: Жилье_тех.этаж_KV" | [6 empty] | Floor Plan | [18 empty] | None | None | 63 | [106 empty] | В_ПЭ_Кондиционирование | [34 empty] | Новая конструкция | [147 empty] | 1 | Показать все | 2 | 3 |  | None | 4 | 100 | 100 | Вспомогательные виды | Кондиционирование | 1 | 0 |  |  | 0 | 0 | 0 | [15 empty] | FALSE | В_ПЭ_Кондиционирование | Floor Plan | В_ПЭ_Кондиционирование | В_ПЭ_Кондиционирование | - | --- | Independent | Жилье_тех.этаж_KV | Жилье_тех.этаж_KV | В_ПЭ_Кондиционирование | [8 empty] | Фрагмент_Марка_Номер вида с номером листа |  | None |  |  | None |  | FALSE | FALSE | FALSE | [462 empty] | None | Жилье_тех.этаж_KV | 0 | None
1176628 |  | OST_SunStudy | [9 empty] | <В сеансе, освещение> | b8b058ea-38c8-49cf-8a28-6f7fd0b29965-0011f434 | b8b058ea-38c8-49cf-8a28-6f7fd0b29965 | None |  | 2492 | Вид "План этажа: Жилье_тех.этаж_KV" | [38 empty] | 150
1176629 |  | OST_SunStudy | [10 empty] | b8b058ea-38c8-49cf-8a28-6f7fd0b29965-0011f435 | b8b058ea-38c8-49cf-8a28-6f7fd0b29965 | None |  | 2493 | Вид "План этажа: Жилье_тех.этаж_KV"
1176635 | В_ПЭ_Кондиционирование | OST_Views | В_ПЭ_Кондиционирование | [8 empty] | Кровля ЛК_KV | b8b058ea-38c8-49cf-8a28-6f7fd0b29965-0011f43b | be75d566-49ea-47ad-ad7c-e322221ca34d | None |  | 2494 | Вид "План этажа: Кровля ЛК_KV" | [6 empty] | Floor Plan | [18 empty] | None | None | 63 | [106 empty] | В_ПЭ_Кондиционирование | [34 empty] | Новая конструкция | [147 empty] | 1 | Показать все | 2 | 3 |  | None | 4 | 100 | 100 | Вспомогательные виды | Кондиционирование | 1 | 0 |  |  | 0 | 0 | 0 | [15 empty] | FALSE | В_ПЭ_Кондиционирование | Floor Plan | В_ПЭ_Кондиционирование | В_ПЭ_Кондиционирование | - | --- | Independent | Кровля ЛК_KV | Кровля ЛК_KV | В_ПЭ_Кондиционирование | [8 empty] | Фрагмент_Марка_Номер вида с номером листа |  | None |  |  | None |  | FALSE | FALSE | FALSE | [462 empty] | None | Кровля ЛК_KV | 0 | None
1176638 |  | OST_SunStudy | [9 empty] | <В сеансе, освещение> | b8b058ea-38c8-49cf-8a28-6f7fd0b29965-0011f43e | b8b058ea-38c8-49cf-8a28-6f7fd0b29965 | None |  | 2494 | Вид "План этажа: Кровля ЛК_KV" | [38 empty] | 150
1176639 |  | OST_SunStudy | [10 empty] | b8b058ea-38c8-49cf-8a28-6f7fd0b29965-0011f43f | b8b058ea-38c8-49cf-8a28-6f7fd0b29965 | None |  | 2495 | Вид "План этажа: Кровля ЛК_KV"
1176645 | В_ПЭ_Кондиционирование | OST_Views | В_ПЭ_Кондиционирование | [8 empty] | Жильё_02_KV | b8b058ea-38c8-49cf-8a28-6f7fd0b29965-0011f445 | be75d566-49ea-47ad-ad7c-e322221ca34d | None |  | 2496 | Вид "План этажа: Жильё_02_KV" | [6 empty] | Floor Plan | [18 empty] | None | None | 63 | [106 empty] | В_ПЭ_Кондиционирование | [34 empty] | Новая конструкция | [147 empty] | 1 | Показать все | 2 | 3 |  | None | 4 | 100 | 100 | Вспомогательные виды | Кондиционирование | 1 | 0 |  |  | 0 | 0 | 0 | [15 empty] | FALSE | В_ПЭ_Кондиционирование | Floor Plan | В_ПЭ_Кондиционирование | В_ПЭ_Кондиционирование | - | --- | Independent | Жильё_02_KV | Жильё_02_KV | В_ПЭ_Кондиционирование | [8 empty] | Фрагмент_Марка_Номер вида с номером листа |  | None |  |  | None |  | FALSE | FALSE | FALSE | [462 empty] | None | Жильё_02_KV | 0 | None
1176648 |  | OST_SunStudy | [9 empty] | <В сеансе, освещение> | b8b058ea-38c8-49cf-8a28-6f7fd0b29965-0011f448 | b8b058ea-38c8-49cf-8a28-6f7fd0b29965 | None |  | 2496 | Вид "План этажа: Жильё_02_KV" | [38 empty] | 150
1176649 |  | OST_SunStudy | [10 empty] | b8b058ea-38c8-49cf-8a28-6f7fd0b29965-0011f449 | b8b058ea-38c8-49cf-8a28-6f7fd0b29965 | None |  | 2497 | Вид "План этажа: Жильё_02_KV"
1176655 | В_ПЭ_Кондиционирование | OST_Views | В_ПЭ_Кондиционирование | [8 empty] | Жильё_03_KV | b8b058ea-38c8-49cf-8a28-6f7fd0b29965-0011f44f | be75d566-49ea-47ad-ad7c-e322221ca34d | None |  | 2498 | Вид "План этажа: Жильё_03_KV" | [6 empty] | Floor Plan | [18 empty] | None | None | 63 | [106 empty] | В_ПЭ_Кондиционирование | [34 empty] | Новая конструкция | [147 empty] | 1 | Показать все | 2 | 3 |  | None | 4 | 100 | 100 | Вспомогательные виды | Кондиционирование | 1 | 0 |  |  | 0 | 0 | 0 | [15 empty] | FALSE | В_ПЭ_Кондиционирование | Floor Plan | В_ПЭ_Кондиционирование | В_ПЭ_Кондиционирование | - | --- | Independent | Жильё_03_KV | Жильё_03_KV | В_ПЭ_Кондиционирование | [8 empty] | Фрагмент_Марка_Номер вида с номером листа |  | None |  |  | None |  | FALSE | FALSE | FALSE | [462 empty] | None | Жильё_03_KV | 0 | None
1176658 |  | OST_SunStudy | [9 empty] | <В сеансе, освещение> | b8b058ea-38c8-49cf-8a28-6f7fd0b29965-0011f452 | b8b058ea-38c8-49cf-8a28-6f7fd0b29965 | None |  | 2498 | Вид "План этажа: Жильё_03_KV" | [38 empty] | 150
1176659 |  | OST_SunStudy | [10 empty] | b8b058ea-38c8-49cf-8a28-6f7fd0b29965-0011f453 | b8b058ea-38c8-49cf-8a28-6f7fd0b29965 | None |  | 2499 | Вид "План этажа: Жильё_03_KV"
1176665 | В_ПЭ_Кондиционирование | OST_Views | В_ПЭ_Кондиционирование | [8 empty] | Жильё_04_KV | b8b058ea-38c8-49cf-8a28-6f7fd0b29965-0011f459 | be75d566-49ea-47ad-ad7c-e322221ca34d | None |  | 2500 | Вид "План этажа: Жильё_04_KV" | [6 empty] | Floor Plan | [18 empty] | None | None | 63 | [106 empty] | В_ПЭ_Кондиционирование | [34 empty] | Новая конструкция | [147 empty] | 1 | Показать все | 2 | 3 |  | None | 4 | 100 | 100 | Вспомогательные виды | Кондиционирование | 1 | 0 |  |  | 0 | 0 | 0 | [15 empty] | FALSE | В_ПЭ_Кондиционирование | Floor Plan | В_ПЭ_Кондиционирование | В_ПЭ_Кондиционирование | - | --- | Independent | Жильё_04_KV | Жильё_04_KV | В_ПЭ_Кондиционирование | [8 empty] | Фрагмент_Марка_Номер вида с номером листа |  | None |  |  | None |  | FALSE | FALSE | FALSE | [462 empty] | None | Жильё_04_KV | 0 | None
1176668 |  | OST_SunStudy | [9 empty] | <В сеансе, освещение> | b8b058ea-38c8-49cf-8a28-6f7fd0b29965-0011f45c | b8b058ea-38c8-49cf-8a28-6f7fd0b29965 | None |  | 2500 | Вид "План этажа: Жильё_04_KV" | [38 empty] | 150
1176669 |  | OST_SunStudy | [10 empty] | b8b058ea-38c8-49cf-8a28-6f7fd0b29965-0011f45d | b8b058ea-38c8-49cf-8a28-6f7fd0b29965 | None |  | 2501 | Вид "План этажа: Жильё_04_KV"
1176675 | В_ПЭ_Кондиционирование | OST_Views | В_ПЭ_Кондиционирование | [8 empty] | Жильё_04-ПЕРЕХОДНЫЕ КОНСТР._KV | b8b058ea-38c8-49cf-8a28-6f7fd0b29965-0011f463 | be75d566-49ea-47ad-ad7c-e322221ca34d | None |  | 2502 | Вид "План этажа: Жильё_04-ПЕРЕХОДНЫЕ КОНСТР._KV" | [6 empty] | Floor Plan | [18 empty] | None | None | 63 | [106 empty] | В_ПЭ_Кондиционирование | [34 empty] | Новая конструкция | [147 empty] | 1 | Показать все | 2 | 3 |  | None | 4 | 100 | 100 | Вспомогательные виды | Кондиционирование | 1 | 0 |  |  | 0 | 0 | 0 | [15 empty] | FALSE | В_ПЭ_Кондиционирование | Floor Plan | В_ПЭ_Кондиционирование | В_ПЭ_Кондиционирование | - | --- | Independent | Жильё_04-ПЕРЕХОДНЫЕ КОНСТР._KV | Жильё_04-ПЕРЕХОДНЫЕ КОНСТР._KV | В_ПЭ_Кондиционирование | [8 empty] | Фрагмент_Марка_Номер вида с номером листа |  | None |  |  | None |  | FALSE | FALSE | FALSE | [462 empty] | None | Жильё_04-ПЕРЕХОДНЫЕ КОНСТР._KV | 0 | None
1176678 |  | OST_SunStudy | [9 empty] | <В сеансе, освещение> | b8b058ea-38c8-49cf-8a28-6f7fd0b29965-0011f466 | b8b058ea-38c8-49cf-8a28-6f7fd0b29965 | None |  | 2502 | Вид "План этажа: Жильё_04-ПЕРЕХОДНЫЕ КОНСТР._KV" | [38 empty] | 150
1176679 |  | OST_SunStudy | [10 empty] | b8b058ea-38c8-49cf-8a28-6f7fd0b29965-0011f467 | b8b058ea-38c8-49cf-8a28-6f7fd0b29965 | None |  | 2503 | Вид "План этажа: Жильё_04-ПЕРЕХОДНЫЕ КОНСТР._KV"
1176685 | В_ПЭ_Кондиционирование | OST_Views | В_ПЭ_Кондиционирование | [8 empty] | Жильё_06_KV | b8b058ea-38c8-49cf-8a28-6f7fd0b29965-0011f46d | be75d566-49ea-47ad-ad7c-e322221ca34d | None |  | 2504 | Вид "План этажа: Жильё_06_KV" | [6 empty] | Floor Plan | [18 empty] | None | None | 63 | [106 empty] | В_ПЭ_Кондиционирование | [34 empty] | Новая конструкция | [147 empty] | 1 | Показать все | 2 | 3 |  | None | 4 | 100 | 100 | Вспомогательные виды | Кондиционирование | 1 | 0 |  |  | 0 | 0 | 0 | [15 empty] | FALSE | В_ПЭ_Кондиционирование | Floor Plan | В_ПЭ_Кондиционирование | В_ПЭ_Кондиционирование | - | --- | Independent | Жильё_06_KV | Жильё_06_KV | В_ПЭ_Кондиционирование | [8 empty] | Фрагмент_Марка_Номер вида с номером листа |  | None |  |  | None |  | FALSE | FALSE | FALSE | [462 empty] | None | Жильё_06_KV | 0 | None
1176688 |  | OST_SunStudy | [9 empty] | <В сеансе, освещение> | b8b058ea-38c8-49cf-8a28-6f7fd0b29965-0011f470 | b8b058ea-38c8-49cf-8a28-6f7fd0b29965 | None |  | 2504 | Вид "План этажа: Жильё_06_KV" | [38 empty] | 150
1176689 |  | OST_SunStudy | [10 empty] | b8b058ea-38c8-49cf-8a28-6f7fd0b29965-0011f471 | b8b058ea-38c8-49cf-8a28-6f7fd0b29965 | None |  | 2505 | Вид "План этажа: Жильё_06_KV"
1176695 | В_ПЭ_Кондиционирование | OST_Views | В_ПЭ_Кондиционирование | [8 empty] | Жильё_07_KV | b8b058ea-38c8-49cf-8a28-6f7fd0b29965-0011f477 | be75d566-49ea-47ad-ad7c-e322221ca34d | None |  | 2506 | Вид "План этажа: Жильё_07_KV" | [6 empty] | Floor Plan | [18 empty] | None | None | 63 | [106 empty] | В_ПЭ_Кондиционирование | [34 empty] | Новая конструкция | [147 empty] | 1 | Показать все | 2 | 3 |  | None | 4 | 100 | 100 | Вспомогательные виды | Кондиционирование | 1 | 0 |  |  | 0 | 0 | 0 | [15 empty] | FALSE | В_ПЭ_Кондиционирование | Floor Plan | В_ПЭ_Кондиционирование | В_ПЭ_Кондиционирование | - | --- | Independent | Жильё_07_KV | Жильё_07_KV | В_ПЭ_Кондиционирование | [8 empty] | Фрагмент_Марка_Номер вида с номером листа |  | None |  |  | None |  | FALSE | FALSE | FALSE | [462 empty] | None | Жильё_07_KV | 0 | None
1176698 |  | OST_SunStudy | [9 empty] | <В сеансе, освещение> | b8b058ea-38c8-49cf-8a28-6f7fd0b29965-0011f47a | b8b058ea-38c8-49cf-8a28-6f7fd0b29965 | None |  | 2506 | Вид "План этажа: Жильё_07_KV" | [38 empty] | 150
1176699 |  | OST_SunStudy | [10 empty] | b8b058ea-38c8-49cf-8a28-6f7fd0b29965-0011f47b | b8b058ea-38c8-49cf-8a28-6f7fd0b29965 | None |  | 2507 | Вид "План этажа: Жильё_07_KV"
1176705 | В_ПЭ_Кондиционирование | OST_Views | В_ПЭ_Кондиционирование | [8 empty] | Жильё_08_KV | b8b058ea-38c8-49cf-8a28-6f7fd0b29965-0011f481 | be75d566-49ea-47ad-ad7c-e322221ca34d | None |  | 2508 | Вид "План этажа: Жильё_08_KV" | [6 empty] | Floor Plan | [18 empty] | None | None | 63 | [106 empty] | В_ПЭ_Кондиционирование | [34 empty] | Новая конструкция | [147 empty] | 1 | Показать все | 2 | 3 |  | None | 4 | 100 | 100 | Вспомогательные виды | Кондиционирование | 1 | 0 |  |  | 0 | 0 | 0 | [15 empty] | FALSE | В_ПЭ_Кондиционирование | Floor Plan | В_ПЭ_Кондиционирование | В_ПЭ_Кондиционирование | - | --- | Independent | Жильё_08_KV | Жильё_08_KV | В_ПЭ_Кондиционирование | [8 empty] | Фрагмент_Марка_Номер вида с номером листа |  | None |  |  | None |  | FALSE | FALSE | FALSE | [462 empty] | None | Жильё_08_KV | 0 | None
1176708 |  | OST_SunStudy | [9 empty] | <В сеансе, освещение> | b8b058ea-38c8-49cf-8a28-6f7fd0b29965-0011f484 | b8b058ea-38c8-49cf-8a28-6f7fd0b29965 | None |  | 2508 | Вид "План этажа: Жильё_08_KV" | [38 empty] | 150
1176709 |  | OST_SunStudy | [10 empty] | b8b058ea-38c8-49cf-8a28-6f7fd0b29965-0011f485 | b8b058ea-38c8-49cf-8a28-6f7fd0b29965 | None |  | 2509 | Вид "План этажа: Жильё_08_KV"
1176715 | В_ПЭ_Кондиционирование | OST_Views | В_ПЭ_Кондиционирование | [8 empty] | Жильё_09_KV | b8b058ea-38c8-49cf-8a28-6f7fd0b29965-0011f48b | be75d566-49ea-47ad-ad7c-e322221ca34d | None |  | 2510 | Вид "План этажа: Жильё_09_KV" | [6 empty] | Floor Plan | [18 empty] | None | None | 63 | [106 empty] | В_ПЭ_Кондиционирование | [34 empty] | Новая конструкция | [147 empty] | 1 | Показать все | 2 | 3 |  | None | 4 | 100 | 100 | Вспомогательные виды | Кондиционирование | 1 | 0 |  |  | 0 | 0 | 0 | [15 empty] | FALSE | В_ПЭ_Кондиционирование | Floor Plan | В_ПЭ_Кондиционирование | В_ПЭ_Кондиционирование | - | --- | Independent | Жильё_09_KV | Жильё_09_KV | В_ПЭ_Кондиционирование | [8 empty] | Фрагмент_Марка_Номер вида с номером листа |  | None |  |  | None |  | FALSE | FALSE | FALSE | [462 empty] | None | Жильё_09_KV | 0 | None
1176718 |  | OST_SunStudy | [9 empty] | <В сеансе, освещение> | b8b058ea-38c8-49cf-8a28-6f7fd0b29965-0011f48e | b8b058ea-38c8-49cf-8a28-6f7fd0b29965 | None |  | 2510 | Вид "План этажа: Жильё_09_KV" | [38 empty] | 150
1176719 |  | OST_SunStudy | [10 empty] | b8b058ea-38c8-49cf-8a28-6f7fd0b29965-0011f48f | b8b058ea-38c8-49cf-8a28-6f7fd0b29965 | None |  | 2511 | Вид "План этажа: Жильё_09_KV"
1176725 | В_ПЭ_Кондиционирование | OST_Views | В_ПЭ_Кондиционирование | [8 empty] | Жильё_10_KV | b8b058ea-38c8-49cf-8a28-6f7fd0b29965-0011f495 | be75d566-49ea-47ad-ad7c-e322221ca34d | None |  | 2512 | Вид "План этажа: Жильё_10_KV" | [6 empty] | Floor Plan | [18 empty] | None | None | 63 | [106 empty] | В_ПЭ_Кондиционирование | [34 empty] | Новая конструкция | [147 empty] | 1 | Показать все | 2 | 3 |  | None | 4 | 100 | 100 | Вспомогательные виды | Кондиционирование | 1 | 0 |  |  | 0 | 0 | 0 | [15 empty] | FALSE | В_ПЭ_Кондиционирование | Floor Plan | В_ПЭ_Кондиционирование | В_ПЭ_Кондиционирование | - | --- | Independent | Жильё_10_KV | Жильё_10_KV | В_ПЭ_Кондиционирование | [8 empty] | Фрагмент_Марка_Номер вида с номером листа |  | None |  |  | None |  | FALSE | FALSE | FALSE | [462 empty] | None | Жильё_10_KV | 0 | None
1176728 |  | OST_SunStudy | [9 empty] | <В сеансе, освещение> | b8b058ea-38c8-49cf-8a28-6f7fd0b29965-0011f498 | b8b058ea-38c8-49cf-8a28-6f7fd0b29965 | None |  | 2512 | Вид "План этажа: Жильё_10_KV" | [38 empty] | 150
1176729 |  | OST_SunStudy | [10 empty] | b8b058ea-38c8-49cf-8a28-6f7fd0b29965-0011f499 | b8b058ea-38c8-49cf-8a28-6f7fd0b29965 | None |  | 2513 | Вид "План этажа: Жильё_10_KV"
1176735 | В_ПЭ_Кондиционирование | OST_Views | В_ПЭ_Кондиционирование | [8 empty] | Жильё_11_KV | b8b058ea-38c8-49cf-8a28-6f7fd0b29965-0011f49f | be75d566-49ea-47ad-ad7c-e322221ca34d | None |  | 2514 | Вид "План этажа: Жильё_11_KV" | [6 empty] | Floor Plan | [18 empty] | None | None | 63 | [106 empty] | В_ПЭ_Кондиционирование | [34 empty] | Новая конструкция | [147 empty] | 1 | Показать все | 2 | 3 |  | None | 4 | 100 | 100 | Вспомогательные виды | Кондиционирование | 1 | 0 |  |  | 0 | 0 | 0 | [15 empty] | FALSE | В_ПЭ_Кондиционирование | Floor Plan | В_ПЭ_Кондиционирование | В_ПЭ_Кондиционирование | - | --- | Independent | Жильё_11_KV | Жильё_11_KV | В_ПЭ_Кондиционирование | [8 empty] | Фрагмент_Марка_Номер вида с номером листа |  | None |  |  | None |  | FALSE | FALSE | FALSE | [462 empty] | None | Жильё_11_KV | 0 | None
1176738 |  | OST_SunStudy | [9 empty] | <В сеансе, освещение> | b8b058ea-38c8-49cf-8a28-6f7fd0b29965-0011f4a2 | b8b058ea-38c8-49cf-8a28-6f7fd0b29965 | None |  | 2514 | Вид "План этажа: Жильё_11_KV" | [38 empty] | 150
1176739 |  | OST_SunStudy | [10 empty] | b8b058ea-38c8-49cf-8a28-6f7fd0b29965-0011f4a3 | b8b058ea-38c8-49cf-8a28-6f7fd0b29965 | None |  | 2515 | Вид "План этажа: Жильё_11_KV"
1176745 | В_ПЭ_Кондиционирование | OST_Views | В_ПЭ_Кондиционирование | [8 empty] | Жильё_12_KV | b8b058ea-38c8-49cf-8a28-6f7fd0b29965-0011f4a9 | be75d566-49ea-47ad-ad7c-e322221ca34d | None |  | 2516 | Вид "План этажа: Жильё_12_KV" | [6 empty] | Floor Plan | [18 empty] | None | None | 63 | [106 empty] | В_ПЭ_Кондиционирование | [34 empty] | Новая конструкция | [147 empty] | 1 | Показать все | 2 | 3 |  | None | 4 | 100 | 100 | Вспомогательные виды | Кондиционирование | 1 | 0 |  |  | 0 | 0 | 0 | [15 empty] | FALSE | В_ПЭ_Кондиционирование | Floor Plan | В_ПЭ_Кондиционирование | В_ПЭ_Кондиционирование | - | --- | Independent | Жильё_12_KV | Жильё_12_KV | В_ПЭ_Кондиционирование | [8 empty] | Фрагмент_Марка_Номер вида с номером листа |  | None |  |  | None |  | FALSE | FALSE | FALSE | [462 empty] | None | Жильё_12_KV | 0 | None
1176748 |  | OST_SunStudy | [9 empty] | <В сеансе, освещение> | b8b058ea-38c8-49cf-8a28-6f7fd0b29965-0011f4ac | b8b058ea-38c8-49cf-8a28-6f7fd0b29965 | None |  | 2516 | Вид "План этажа: Жильё_12_KV" | [38 empty] | 150
1176749 |  | OST_SunStudy | [10 empty] | b8b058ea-38c8-49cf-8a28-6f7fd0b29965-0011f4ad | b8b058ea-38c8-49cf-8a28-6f7fd0b29965 | None |  | 2517 | Вид "План этажа: Жильё_12_KV"
1176755 | В_ПЭ_Кондиционирование | OST_Views | В_ПЭ_Кондиционирование | [8 empty] | Жильё_13_KV | b8b058ea-38c8-49cf-8a28-6f7fd0b29965-0011f4b3 | be75d566-49ea-47ad-ad7c-e322221ca34d | None |  | 2518 | Вид "План этажа: Жильё_13_KV" | [6 empty] | Floor Plan | [18 empty] | None | None | 63 | [106 empty] | В_ПЭ_Кондиционирование | [34 empty] | Новая конструкция | [147 empty] | 1 | Показать все | 2 | 3 |  | None | 4 | 100 | 100 | Вспомогательные виды | Кондиционирование | 1 | 0 |  |  | 0 | 0 | 0 | [15 empty] | FALSE | В_ПЭ_Кондиционирование | Floor Plan | В_ПЭ_Кондиционирование | В_ПЭ_Кондиционирование | - | --- | Independent | Жильё_13_KV | Жильё_13_KV | В_ПЭ_Кондиционирование | [8 empty] | Фрагмент_Марка_Номер вида с номером листа |  | None |  |  | None |  | FALSE | FALSE | FALSE | [462 empty] | None | Жильё_13_KV | 0 | None
1176758 |  | OST_SunStudy | [9 empty] | <В сеансе, освещение> | b8b058ea-38c8-49cf-8a28-6f7fd0b29965-0011f4b6 | b8b058ea-38c8-49cf-8a28-6f7fd0b29965 | None |  | 2518 | Вид "План этажа: Жильё_13_KV" | [38 empty] | 150
1176759 |  | OST_SunStudy | [10 empty] | b8b058ea-38c8-49cf-8a28-6f7fd0b29965-0011f4b7 | b8b058ea-38c8-49cf-8a28-6f7fd0b29965 | None |  | 2519 | Вид "План этажа: Жильё_13_KV"
1176765 | В_ПЭ_Кондиционирование | OST_Views | В_ПЭ_Кондиционирование | [8 empty] | К4_Променад_KV | b8b058ea-38c8-49cf-8a28-6f7fd0b29965-0011f4bd | be75d566-49ea-47ad-ad7c-e322221ca34d | None |  | 2520 | Вид "План этажа: К4_Променад_KV" | [6 empty] | Floor Plan | [18 empty] | None | None | 63 | [106 empty] | В_ПЭ_Кондиционирование | [34 empty] | Новая конструкция | [147 empty] | 1 | Показать все | 2 | 3 | FALSE | None | 4 | 100 | 100 | Вспомогательные виды | Кондиционирование | 1 | 0 |  |  | 0 | 0 | 0 | [15 empty] | FALSE | В_ПЭ_Кондиционирование | Floor Plan | В_ПЭ_Кондиционирование | В_ПЭ_Кондиционирование | - | --- | Independent | К4_Променад_KV | К4_Променад_KV | В_ПЭ_Кондиционирование | [8 empty] | Фрагмент_Марка_Номер вида с номером листа |  | None |  |  | None |  | FALSE | FALSE | FALSE | [462 empty] | None | К4_Променад_KV | 0 | None
1176768 |  | OST_SunStudy | [9 empty] | <В сеансе, освещение> | b8b058ea-38c8-49cf-8a28-6f7fd0b29965-0011f4c0 | b8b058ea-38c8-49cf-8a28-6f7fd0b29965 | None |  | 2520 | Вид "План этажа: К4_Променад_KV" | [38 empty] | 150
1176769 |  | OST_SunStudy | [10 empty] | b8b058ea-38c8-49cf-8a28-6f7fd0b29965-0011f4c1 | b8b058ea-38c8-49cf-8a28-6f7fd0b29965 | None |  | 2521 | Вид "План этажа: К4_Променад_KV"
1176967 |  | OST_PipeFitting | [9 empty] | Отвод «гнутая труба» | b8b058ea-38c8-49cf-8a28-6f7fd0b29965-0011f587 | b8b058ea-38c8-49cf-8a28-6f7fd0b29965 | None |  | 443 | Семейство : Соединительные детали трубопроводов : ADSK_МедьПайка_Отвод-гнутая труба | [6 empty] | ADSK_МедьПайка_Отвод-гнутая труба | [54 empty] | 0 | 2ui5ZgECX9pueeRt$GespY | [203 empty] | м | [68 empty] | 0 |  |  |  |  | 2021 | 1.2 | [6 empty] | Category=[-2000700]; Color=2338280; Comments=""; Cost=0.000000000000000; Description=""; Design Option=[-1]; Edited by=""; Export to IFC As=""; Export to IFC=0; Glow=0; IFC Predefined Type=""; IfcGUID=1Zv83obP51SAWtfYRg9D9L; Keynote=""; Manufacturer=""; Mark=""; Model=""; Name=ADSK_Предупреждение; Shininess=64; Smoothness=50; Transparency=0; URL=""; Workset=10 | [15 empty] | МедьГнутаяТруба | [90 empty] | TRUE |  |  | Труба медная | Category=[-2000700]; Color=6322918; Comments=""; Cost=0.000000000000000; Description=""; Design Option=[-1]; Edited by=""; Export to IFC As=""; Export to IFC=0; Glow=0; IFC Predefined Type=""; IfcGUID=1UFHRIGH1BmwPLiWj5HYJP; Keynote=""; Manufacturer=""; Mark=""; Model=""; Name=Труба медная; Shininess=64; Smoothness=50; Transparency=0; URL=""; Workset=10 | 2.5
1180002 |  | OST_PipeFitting | [9 empty] | Отвод «гнутая труба» | 7efb5486-11a3-4d3e-b6c1-21274afd13be-00120162 | 7efb5486-11a3-4d3e-b6c1-21274afd13be | None |  | 443 | Семейство : Соединительные детали трубопроводов : ADSK_МедьПайка_Отвод-гнутая труба | [6 empty] | ADSK_МедьПайка_Отвод-гнутая труба | [54 empty] | 0 | 1__rI64QDDFhR18ITAxnBS | [203 empty] | м | [68 empty] | 0 |  |  |  |  | 2021 | 1.2 | [6 empty] | Category=[-2000700]; Color=2338280; Comments=""; Cost=0.000000000000000; Description=""; Design Option=[-1]; Edited by=""; Export to IFC As=""; Export to IFC=0; Glow=0; IFC Predefined Type=""; IfcGUID=1Zv83obP51SAWtfYRg9D9L; Keynote=""; Manufacturer=""; Mark=""; Model=""; Name=ADSK_Предупреждение; Shininess=64; Smoothness=50; Transparency=0; URL=""; Workset=10 | [15 empty] | МедьГнутаяТруба | [90 empty] | TRUE |  |  | Труба медная | Category=[-2000700]; Color=6322918; Comments=""; Cost=0.000000000000000; Description=""; Design Option=[-1]; Edited by=""; Export to IFC As=""; Export to IFC=0; Glow=0; IFC Predefined Type=""; IfcGUID=1UFHRIGH1BmwPLiWj5HYJP; Keynote=""; Manufacturer=""; Mark=""; Model=""; Name=Труба медная; Shininess=64; Smoothness=50; Transparency=0; URL=""; Workset=10 | 2.5
1181580 | ADSK_У_Сплошная_Красный | OST_DetailComponents | ADSK_У_Сплошная_Красный | [5 empty] | 3.2397 |  |  | ADSK_У_Сплошная_Красный | b75cf898-afbc-47a1-9769-43496342bcc4-0012078c | e1ea4164-3f96-4ff1-88b5-523818c0b611 | None |  | 2493 | Вид "План этажа: Жилье_тех.этаж_KV" | [6 empty] | Filled region | [18 empty] | OST_DetailComponents | None | 36 | [106 empty] | ADSK_У_Сплошная_Красный | [46 empty] | 0 | 2tNFYOhxn7ePTfGqbZKBj8 | [169 empty] | Filled region | ADSK_У_Сплошная_Красный | ADSK_У_Сплошная_Красный | [5 empty] | ADSK_У_Сплошная_Красный | [466 empty] | 0 | 1TaDAOsZn2BRGdDYleJGe6 | [6 empty] | 1 | [22 empty] | 0
1181581 |  | OST_SketchLines | [7 empty] | 5080 |  | Detail Lines | b75cf898-afbc-47a1-9769-43496342bcc4-0012078d | e1ea4164-3f96-4ff1-88b5-523818c0b611 | None |  | 2493 | Вид "План этажа: Жилье_тех.этаж_KV" | [845 empty] | <Thin Lines>
1181582 |  | OST_SketchLines | [7 empty] | 637.7327 |  | Detail Lines | b75cf898-afbc-47a1-9769-43496342bcc4-0012078e | e1ea4164-3f96-4ff1-88b5-523818c0b611 | None |  | 2493 | Вид "План этажа: Жилье_тех.этаж_KV" | [845 empty] | <Thin Lines>
1181583 |  | OST_SketchLines | [7 empty] | 5080 |  | Detail Lines | b75cf898-afbc-47a1-9769-43496342bcc4-0012078f | e1ea4164-3f96-4ff1-88b5-523818c0b611 | None |  | 2493 | Вид "План этажа: Жилье_тех.этаж_KV" | [845 empty] | <Thin Lines>
1181584 |  | OST_SketchLines | [7 empty] | 637.7327 |  | Detail Lines | b75cf898-afbc-47a1-9769-43496342bcc4-00120790 | e1ea4164-3f96-4ff1-88b5-523818c0b611 | None |  | 2493 | Вид "План этажа: Жилье_тех.этаж_KV" | [845 empty] | <Thin Lines>
1181728 | Для лестницы | OST_GenericAnnotation | Для лестницы | None | [7 empty] | Для лестницы | b75cf898-afbc-47a1-9769-43496342bcc4-00120820 | 024b845e-8273-4789-8272-e073b7d007b4 | None |  | 2493 | Вид "План этажа: Жилье_тех.этаж_KV" | [6 empty] | UNK_Выноска_СвободныйТекст_R20 1 (1) | [18 empty] | OST_GenericAnnotation | None | 2524 | [106 empty] | Для лестницы | [217 empty] | UNK_Выноска_СвободныйТекст_R20 1 (1) | Для лестницы | Для лестницы | [5 empty] | Для лестницы | [211 empty] | None |  |  |  |  | None | [281 empty] | Локальное утолщение плиты | или зашивка в ГКЛ | 49
1181758 | Для лестницы | OST_GenericAnnotation | [9 empty] | Для лестницы | b75cf898-afbc-47a1-9769-43496342bcc4-0012083e | b75cf898-afbc-47a1-9769-43496342bcc4 | None |  | 2524 | Семейство : Типовые аннотации : UNK_Выноска_СвободныйТекст_R20 1 (1) | [6 empty] | UNK_Выноска_СвободныйТекст_R20 1 (1) | [474 empty] | None
1182034 |  | OST_GenericAnnotation | [9 empty] | Для лестницы | b75cf898-afbc-47a1-9769-43496342bcc4-00120952 | b75cf898-afbc-47a1-9769-43496342bcc4 | None |  | 2524 | Семейство : Типовые аннотации : UNK_Выноска_СвободныйТекст_R20 1 (1) | [6 empty] | UNK_Выноска_СвободныйТекст_R20 1 (1) | [474 empty] | None
1182046 | Для лестницы | OST_GenericAnnotation | Для лестницы | None | [7 empty] | Для лестницы | b75cf898-afbc-47a1-9769-43496342bcc4-0012095e | 024b845e-8273-4789-8272-e073b7d007b4 | None |  | 2493 | Вид "План этажа: Жилье_тех.этаж_KV" | [6 empty] | UNK_Выноска_СвободныйТекст_R20 1 (1) | [18 empty] | OST_GenericAnnotation | None | 2524 | [106 empty] | Для лестницы | [217 empty] | UNK_Выноска_СвободныйТекст_R20 1 (1) | Для лестницы | Для лестницы | [5 empty] | Для лестницы | [211 empty] | None |  |  |  |  | None | [281 empty] | Закладные | трубы | 30
1182225 | Для лестницы | OST_GenericAnnotation | Для лестницы | None | [7 empty] | Для лестницы | 9498cdd3-df04-4036-8a02-83e0f6f650a2-00120a11 | 9498cdd3-df04-4036-8a02-83e0f6f650a2 | None |  | 2493 | Вид "План этажа: Жилье_тех.этаж_KV" | [6 empty] | UNK_Выноска_СвободныйТекст_R20 1 (1) | [18 empty] | OST_GenericAnnotation | None | 2524 | [106 empty] | Для лестницы | [217 empty] | UNK_Выноска_СвободныйТекст_R20 1 (1) | Для лестницы | Для лестницы | [5 empty] | Для лестницы | [211 empty] | None |  |  |  |  | None | [281 empty] | Технический балкон |  | 33
1182226 |  | OST_GenericAnnotation | [9 empty] | Для лестницы | 9498cdd3-df04-4036-8a02-83e0f6f650a2-00120a12 | 9498cdd3-df04-4036-8a02-83e0f6f650a2 | None |  | 2524 | Семейство : Типовые аннотации : UNK_Выноска_СвободныйТекст_R20 1 (1) | [6 empty] | UNK_Выноска_СвободныйТекст_R20 1 (1) | [474 empty] | None
1182233 | Лист | OST_Sheets | Лист | [8 empty] | План кондиционирования типового этажа. Корпус В2. | 9498cdd3-df04-4036-8a02-83e0f6f650a2-00120a19 | be75d566-49ea-47ad-ad7c-e322221ca34d | None |  | 2525 | Вид "Лист: 04 - План кондиционирования типового этажа. Корпус В2." | [6 empty] | Sheet | [18 empty] | None | None | 63 | [106 empty] | Лист | [187 empty] | None |  |  |  |  | Стадия К | [24 empty] | Sheet | Лист | Лист |  | 04 | Independent | План кондиционирования типового этажа. Корпус В2. |  | Лист | [198 empty] | None | FALSE | C:\Users\kuklev.d.s\Desktop\cetezen\TSHN08_KV_UNK_R22_UB8B_B2.rvt | Руководитель | Проектировщик | TRUE | Проверил | Разработал | 1 : 100 | План кондиционирования типового этажа. Корпус В2. | 03/12/24
1182244 | UNK_ENG_Логотип_АГР | OST_GenericAnnotation | UNK_ENG_Логотип_АГР | None | [7 empty] | UNK_ENG_Логотип_АГР | 9498cdd3-df04-4036-8a02-83e0f6f650a2-00120a24 | 0c12add3-f76c-4bf6-9219-f6da128f5427 | None |  | 2526 | Вид "Лист: 04 - План кондиционирования типового этажа. Корпус В2." | [6 empty] | UNK_ENG_Логотип_АГР | [18 empty] | OST_GenericAnnotation | None | 2633 | [106 empty] | UNK_ENG_Логотип_АГР | [217 empty] | UNK_ENG_Логотип_АГР | UNK_ENG_Логотип_АГР | UNK_ENG_Логотип_АГР | [5 empty] | UNK_ENG_Логотип_АГР | [211 empty] | None |  |  |  |  | None
1182248 | В_ПЭ_Кондиционирование | OST_Views | В_ПЭ_Кондиционирование | [8 empty] | План типового этажа, холодоснабжения. Здание В2. | bc7a25a6-e9d0-403c-96e3-1c006dd05dc8-00120a28 | be75d566-49ea-47ad-ad7c-e322221ca34d | None |  | 2527 | Вид "План этажа: План типового этажа, холодоснабжения. Здание В2." | [6 empty] | Floor Plan | [18 empty] | None | None | 63 | [106 empty] | В_ПЭ_Кондиционирование | [34 empty] | Новая конструкция | [147 empty] | 1 | Показать все | 2 | 3 |  | None | 4 | 100 | 100 | Вспомогательные виды | Кондиционирование | 1 | 0 |  |  | 0 | 0 | 0 | [15 empty] | FALSE | В_ПЭ_Кондиционирование | Floor Plan | В_ПЭ_Кондиционирование | В_ПЭ_Кондиционирование | 1 | 04 | Independent | План типового этажа, холодоснабжения. Здание В2. | План типового этажа, холодоснабжения. Здание В2. | В_ПЭ_Кондиционирование | [8 empty] | Фрагмент_Марка_Номер вида с номером листа |  | None |  |  | None |  | FALSE | TRUE | TRUE | [189 empty] | План кондиционирования типового этажа. Корпус В2. | [59 empty] | 0 | [212 empty] | None | Жилье_тех.этаж_KV | 0 | None
1182251 |  | OST_SunStudy | [9 empty] | <В сеансе, освещение> | bc7a25a6-e9d0-403c-96e3-1c006dd05dc8-00120a2b | bc7a25a6-e9d0-403c-96e3-1c006dd05dc8 | None |  | 2527 | Вид "План этажа: План типового этажа, холодоснабжения. Здание В2." | [38 empty] | 150
1182252 |  | OST_SunStudy | [10 empty] | bc7a25a6-e9d0-403c-96e3-1c006dd05dc8-00120a2c | bc7a25a6-e9d0-403c-96e3-1c006dd05dc8 | None |  | 2528 | Вид "План этажа: План типового этажа, холодоснабжения. Здание В2."
1182260 | ADSK_У_Сплошная_Красный | OST_DetailComponents | ADSK_У_Сплошная_Красный | [5 empty] | 3.3165 |  |  | ADSK_У_Сплошная_Красный | bc7a25a6-e9d0-403c-96e3-1c006dd05dc8-00120a34 | e1ea4164-3f96-4ff1-88b5-523818c0b611 | None |  | 2528 | Вид "План этажа: План типового этажа, холодоснабжения. Здание В2." | [6 empty] | Filled region | [18 empty] | OST_DetailComponents | None | 36 | [106 empty] | ADSK_У_Сплошная_Красный | [46 empty] | 0 | 2yUYMcwT10F9RZ701jmbVy | [169 empty] | Filled region | ADSK_У_Сплошная_Красный | ADSK_У_Сплошная_Красный | [5 empty] | ADSK_У_Сплошная_Красный | [466 empty] | 0 | 1TaDAOsZn2BRGdDYleJGe6 | [6 empty] | 1 | [22 empty] | 0
1182261 |  | OST_SketchLines | [7 empty] | 4950 |  | Detail Lines | bc7a25a6-e9d0-403c-96e3-1c006dd05dc8-00120a35 | e1ea4164-3f96-4ff1-88b5-523818c0b611 | None |  | 2528 | Вид "План этажа: План типового этажа, холодоснабжения. Здание В2." | [845 empty] | <Thin Lines>
1182262 |  | OST_SketchLines | [7 empty] | 670 |  | Detail Lines | bc7a25a6-e9d0-403c-96e3-1c006dd05dc8-00120a36 | e1ea4164-3f96-4ff1-88b5-523818c0b611 | None |  | 2528 | Вид "План этажа: План типового этажа, холодоснабжения. Здание В2." | [845 empty] | <Thin Lines>
1182263 |  | OST_SketchLines | [7 empty] | 4950 |  | Detail Lines | bc7a25a6-e9d0-403c-96e3-1c006dd05dc8-00120a37 | e1ea4164-3f96-4ff1-88b5-523818c0b611 | None |  | 2528 | Вид "План этажа: План типового этажа, холодоснабжения. Здание В2." | [845 empty] | <Thin Lines>
1182264 |  | OST_SketchLines | [7 empty] | 670 |  | Detail Lines | bc7a25a6-e9d0-403c-96e3-1c006dd05dc8-00120a38 | e1ea4164-3f96-4ff1-88b5-523818c0b611 | None |  | 2528 | Вид "План этажа: План типового этажа, холодоснабжения. Здание В2." | [845 empty] | <Thin Lines>
1182267 | Для лестницы | OST_GenericAnnotation | Для лестницы | None | [7 empty] | Для лестницы | bc7a25a6-e9d0-403c-96e3-1c006dd05dc8-00120a3b | aa85989e-b19d-4239-8000-52558256a95c | None |  | 2528 | Вид "План этажа: План типового этажа, холодоснабжения. Здание В2." | [6 empty] | UNK_Выноска_СвободныйТекст_R20 1 (1) | [18 empty] | OST_GenericAnnotation | None | 2524 | [106 empty] | Для лестницы | [217 empty] | UNK_Выноска_СвободныйТекст_R20 1 (1) | Для лестницы | Для лестницы | [5 empty] | Для лестницы | [211 empty] | None |  |  |  |  | None | [281 empty] | Локальное утолщение плиты | или зашивка в ГКЛ | 49
1182268 | Для лестницы | OST_GenericAnnotation | Для лестницы | None | [7 empty] | Для лестницы | bc7a25a6-e9d0-403c-96e3-1c006dd05dc8-00120a3c | aa85989e-b19d-4239-8000-52558256a95c | None |  | 2528 | Вид "План этажа: План типового этажа, холодоснабжения. Здание В2." | [6 empty] | UNK_Выноска_СвободныйТекст_R20 1 (1) | [18 empty] | OST_GenericAnnotation | None | 2524 | [106 empty] | Для лестницы | [217 empty] | UNK_Выноска_СвободныйТекст_R20 1 (1) | Для лестницы | Для лестницы | [5 empty] | Для лестницы | [211 empty] | None |  |  |  |  | None | [281 empty] | Закладные | трубы | 20
1182269 | Для лестницы | OST_GenericAnnotation | Для лестницы | None | [7 empty] | Для лестницы | bc7a25a6-e9d0-403c-96e3-1c006dd05dc8-00120a3d | dc302b45-751f-4ce2-8977-922be0c286df | None |  | 2528 | Вид "План этажа: План типового этажа, холодоснабжения. Здание В2." | [6 empty] | UNK_Выноска_СвободныйТекст_R20 1 (1) | [18 empty] | OST_GenericAnnotation | None | 2524 | [106 empty] | Для лестницы | [217 empty] | UNK_Выноска_СвободныйТекст_R20 1 (1) | Для лестницы | Для лестницы | [5 empty] | Для лестницы | [211 empty] | None |  |  |  |  | None | [281 empty] | Технический балкон |  | 33
1182306 | Легенда | OST_Views | Легенда | [8 empty] | План-схема В2 | 7f784615-2c4e-4b13-9ce8-440a19cf05ef-00120a62 | be75d566-49ea-47ad-ad7c-e322221ca34d | None |  | 2531 | Вид "Легенда: План-схема В2" | [6 empty] | Legend | [18 empty] | None | None | 63 | [106 empty] | Легенда | [185 empty] | 3 |  | None |  | 5 | 5 | [24 empty] | TRUE | None | Legend | Легенда | Легенда | - | --- | Independent | План-схема В2 | План-схема В2 | Легенда
1182312 |  | OST_Lines | [7 empty] | 53.0552 |  | Detail Lines | 7f784615-2c4e-4b13-9ce8-440a19cf05ef-00120a68 | 7f784615-2c4e-4b13-9ce8-440a19cf05ef | None |  | 2532 | Вид "Легенда: План-схема В2" | [361 empty] | ADSK_Сплошная_Черная_3 | TRUE
1182313 |  | OST_Lines | [7 empty] | 200 |  | Detail Lines | 7f784615-2c4e-4b13-9ce8-440a19cf05ef-00120a69 | 7f784615-2c4e-4b13-9ce8-440a19cf05ef | None |  | 2532 | Вид "Легенда: План-схема В2" | [361 empty] | ADSK_Сплошная_Черная_3 | TRUE
1182314 |  | OST_Lines | [7 empty] | 68.5044 |  | Detail Lines | 7f784615-2c4e-4b13-9ce8-440a19cf05ef-00120a6a | 7f784615-2c4e-4b13-9ce8-440a19cf05ef | None |  | 2532 | Вид "Легенда: План-схема В2" | [361 empty] | ADSK_Сплошная_Черная_3 | TRUE
1182315 |  | OST_Lines | [7 empty] | 56.6012 |  | Detail Lines | 7f784615-2c4e-4b13-9ce8-440a19cf05ef-00120a6b | 7f784615-2c4e-4b13-9ce8-440a19cf05ef | None |  | 2532 | Вид "Легенда: План-схема В2" | [361 empty] | ADSK_Сплошная_Черная_3 | TRUE
1182316 |  | OST_Lines | [7 empty] | 151.9348 |  | Detail Lines | 7f784615-2c4e-4b13-9ce8-440a19cf05ef-00120a6c | 7f784615-2c4e-4b13-9ce8-440a19cf05ef | None |  | 2532 | Вид "Легенда: План-схема В2" | [361 empty] | ADSK_Сплошная_Черная_3 | TRUE
1182317 |  | OST_Lines | [7 empty] | 236.3283 |  | Detail Lines | 7f784615-2c4e-4b13-9ce8-440a19cf05ef-00120a6d | 7f784615-2c4e-4b13-9ce8-440a19cf05ef | None |  | 2532 | Вид "Легенда: План-схема В2" | [361 empty] | ADSK_Сплошная_Черная_3 | TRUE
1182318 |  | OST_Lines | [7 empty] | 10.4467 |  | Detail Lines | 7f784615-2c4e-4b13-9ce8-440a19cf05ef-00120a6e | 7f784615-2c4e-4b13-9ce8-440a19cf05ef | None |  | 2532 | Вид "Легенда: План-схема В2" | [361 empty] | ADSK_Сплошная_Черная_3 | TRUE
1182319 |  | OST_Lines | [7 empty] | 55.2181 |  | Detail Lines | 7f784615-2c4e-4b13-9ce8-440a19cf05ef-00120a6f | 7f784615-2c4e-4b13-9ce8-440a19cf05ef | None |  | 2532 | Вид "Легенда: План-схема В2" | [361 empty] | ADSK_Сплошная_Черная_3 | TRUE
1182320 |  | OST_Lines | [7 empty] | 32.5344 |  | Detail Lines | 7f784615-2c4e-4b13-9ce8-440a19cf05ef-00120a70 | 7f784615-2c4e-4b13-9ce8-440a19cf05ef | None |  | 2532 | Вид "Легенда: План-схема В2" | [361 empty] | ADSK_Сплошная_Черная_3 | TRUE
1182321 |  | OST_Lines | [7 empty] | 55.2181 |  | Detail Lines | 7f784615-2c4e-4b13-9ce8-440a19cf05ef-00120a71 | 7f784615-2c4e-4b13-9ce8-440a19cf05ef | None |  | 2532 | Вид "Легенда: План-схема В2" | [361 empty] | ADSK_Сплошная_Черная_3 | TRUE
1182322 |  | OST_Lines | [7 empty] | 34.4001 |  | Detail Lines | 7f784615-2c4e-4b13-9ce8-440a19cf05ef-00120a72 | 7f784615-2c4e-4b13-9ce8-440a19cf05ef | None |  | 2532 | Вид "Легенда: План-схема В2" | [361 empty] | ADSK_Сплошная_Черная_3 | TRUE
1182323 |  | OST_Lines | [7 empty] | 78.7109 |  | Detail Lines | 7f784615-2c4e-4b13-9ce8-440a19cf05ef-00120a73 | 7f784615-2c4e-4b13-9ce8-440a19cf05ef | None |  | 2532 | Вид "Легенда: План-схема В2" | [361 empty] | ADSK_Сплошная_Черная_3 | TRUE
1182324 |  | OST_Lines | [7 empty] | 34.4001 |  | Detail Lines | 7f784615-2c4e-4b13-9ce8-440a19cf05ef-00120a74 | 7f784615-2c4e-4b13-9ce8-440a19cf05ef | None |  | 2532 | Вид "Легенда: План-схема В2" | [361 empty] | ADSK_Сплошная_Черная_3 | TRUE
1182325 |  | OST_Lines | [7 empty] | 78.7109 |  | Detail Lines | 7f784615-2c4e-4b13-9ce8-440a19cf05ef-00120a75 | 7f784615-2c4e-4b13-9ce8-440a19cf05ef | None |  | 2532 | Вид "Легенда: План-схема В2" | [361 empty] | ADSK_Сплошная_Черная_3 | TRUE
1182326 |  | OST_Lines | [7 empty] | 2.0611 |  | Detail Lines | 7f784615-2c4e-4b13-9ce8-440a19cf05ef-00120a76 | 7f784615-2c4e-4b13-9ce8-440a19cf05ef | None |  | 2532 | Вид "Легенда: План-схема В2" | [361 empty] | ADSK_Сплошная_Черная_3 | TRUE
1182327 |  | OST_Lines | [7 empty] | 65 |  | Detail Lines | 7f784615-2c4e-4b13-9ce8-440a19cf05ef-00120a77 | 7f784615-2c4e-4b13-9ce8-440a19cf05ef | None |  | 2532 | Вид "Легенда: План-схема В2" | [361 empty] | ADSK_Сплошная_Черная_3 | TRUE
1182328 |  | OST_Lines | [7 empty] | 47.6373 |  | Detail Lines | 7f784615-2c4e-4b13-9ce8-440a19cf05ef-00120a78 | 7f784615-2c4e-4b13-9ce8-440a19cf05ef | None |  | 2532 | Вид "Легенда: План-схема В2" | [361 empty] | ADSK_Сплошная_Черная_3 | TRUE
1182329 |  | OST_Lines | [7 empty] | 53.7143 |  | Detail Lines | 7f784615-2c4e-4b13-9ce8-440a19cf05ef-00120a79 | 7f784615-2c4e-4b13-9ce8-440a19cf05ef | None |  | 2532 | Вид "Легенда: План-схема В2" | [361 empty] | ADSK_Сплошная_Черная_3 | TRUE
1182330 |  | OST_Lines | [7 empty] | 11.2857 |  | Detail Lines | 7f784615-2c4e-4b13-9ce8-440a19cf05ef-00120a7a | 7f784615-2c4e-4b13-9ce8-440a19cf05ef | None |  | 2532 | Вид "Легенда: План-схема В2" | [361 empty] | ADSK_Сплошная_Черная_3 | TRUE
1182331 |  | OST_Lines | [7 empty] | 47.6373 |  | Detail Lines | 7f784615-2c4e-4b13-9ce8-440a19cf05ef-00120a7b | 7f784615-2c4e-4b13-9ce8-440a19cf05ef | None |  | 2532 | Вид "Легенда: План-схема В2" | [361 empty] | ADSK_Сплошная_Черная_3 | TRUE
1182332 |  | OST_Lines | [7 empty] | 32.5344 |  | Detail Lines | 7f784615-2c4e-4b13-9ce8-440a19cf05ef-00120a7c | 7f784615-2c4e-4b13-9ce8-440a19cf05ef | None |  | 2532 | Вид "Легенда: План-схема В2" | [361 empty] | ADSK_Сплошная_Черная_3 | TRUE
1182336 |  | OST_Lines | [7 empty] | 23.4971 |  | Detail Lines | 7f784615-2c4e-4b13-9ce8-440a19cf05ef-00120a80 | 7f784615-2c4e-4b13-9ce8-440a19cf05ef | None |  | 2532 | Вид "Легенда: План-схема В2" | [361 empty] | ADSK_Сплошная_Черная_3 | TRUE
1182337 |  | OST_Lines | [7 empty] | 97.6613 |  | Detail Lines | 7f784615-2c4e-4b13-9ce8-440a19cf05ef-00120a81 | 7f784615-2c4e-4b13-9ce8-440a19cf05ef | None |  | 2532 | Вид "Легенда: План-схема В2" | [361 empty] | ADSK_Сплошная_Черная_3 | TRUE
1182338 |  | OST_Lines | [7 empty] | 23.4529 |  | Detail Lines | 7f784615-2c4e-4b13-9ce8-440a19cf05ef-00120a82 | 7f784615-2c4e-4b13-9ce8-440a19cf05ef | None |  | 2532 | Вид "Легенда: План-схема В2" | [361 empty] | ADSK_Сплошная_Черная_3 | TRUE
1182339 |  | OST_Lines | [7 empty] | 97.4787 |  | Detail Lines | 7f784615-2c4e-4b13-9ce8-440a19cf05ef-00120a83 | 7f784615-2c4e-4b13-9ce8-440a19cf05ef | None |  | 2532 | Вид "Легенда: План-схема В2" | [361 empty] | ADSK_Сплошная_Черная_3 | TRUE
1182343 | ADSK_У_Штрих_Черный | OST_DetailComponents | ADSK_У_Штрих_Черный | [5 empty] | 0.0027077 |  |  | ADSK_У_Штрих_Черный | 7f784615-2c4e-4b13-9ce8-440a19cf05ef-00120a87 | 7f784615-2c4e-4b13-9ce8-440a19cf05ef | None |  | 2532 | Вид "Легенда: План-схема В2" | [6 empty] | Filled region | [18 empty] | OST_DetailComponents | None | 36 | [106 empty] | ADSK_У_Штрих_Черный | [46 empty] | 0 | 1$U4OLB4vB4vpeH0ePtGze | [169 empty] | Filled region | ADSK_У_Штрих_Черный | ADSK_У_Штрих_Черный | [5 empty] | ADSK_У_Штрих_Черный | [466 empty] | 0 | 1$U4OLB4vB4vpeH0ePtGzz | [6 empty] | 1 | [22 empty] | 0
1182344 |  | OST_SketchLines | [7 empty] | 78.7109 |  | Detail Lines | 7f784615-2c4e-4b13-9ce8-440a19cf05ef-00120a88 | 7f784615-2c4e-4b13-9ce8-440a19cf05ef | None |  | 2532 | Вид "Легенда: План-схема В2" | [845 empty] | ADSK_Сплошная_Фиолетовая_1
1182345 |  | OST_SketchLines | [7 empty] | 34.4001 |  | Detail Lines | 7f784615-2c4e-4b13-9ce8-440a19cf05ef-00120a89 | 7f784615-2c4e-4b13-9ce8-440a19cf05ef | None |  | 2532 | Вид "Легенда: План-схема В2" | [845 empty] | ADSK_Сплошная_Фиолетовая_1
1182346 |  | OST_SketchLines | [7 empty] | 78.7109 |  | Detail Lines | 7f784615-2c4e-4b13-9ce8-440a19cf05ef-00120a8a | 7f784615-2c4e-4b13-9ce8-440a19cf05ef | None |  | 2532 | Вид "Легенда: План-схема В2" | [845 empty] | ADSK_Сплошная_Фиолетовая_1
1182347 |  | OST_SketchLines | [7 empty] | 34.4001 |  | Detail Lines | 7f784615-2c4e-4b13-9ce8-440a19cf05ef-00120a8b | 7f784615-2c4e-4b13-9ce8-440a19cf05ef | None |  | 2532 | Вид "Легенда: План-схема В2" | [845 empty] | ADSK_Сплошная_Фиолетовая_1
1182354 | ADSK_У_Штрих_Черный | OST_DetailComponents | [9 empty] | ADSK_У_Штрих_Черный | 7f784615-2c4e-4b13-9ce8-440a19cf05ef-00120a92 | 7f784615-2c4e-4b13-9ce8-440a19cf05ef | None |  | 36 | Типы цветовых областей | [6 empty] | Filled region | [54 empty] | 0 | 1$U4OLB4vB4vpeH0ePtGzz | [238 empty] | 1 | [12 empty] | 0
1182541 |  | OST_PreviewLegendComponents | [10 empty] | 235b2d09-c5b9-4d28-abcd-2178f93b7522-00120b4d | 235b2d09-c5b9-4d28-abcd-2178f93b7522 | None |  | 921 | Кондиционирование воздуха
1182584 |  | OST_Materials | [9 empty] | UNK_Белый | 235b2d09-c5b9-4d28-abcd-2178f93b7522-00120b78 | 235b2d09-c5b9-4d28-abcd-2178f93b7522 | None |  | 10 | Материалы | [17 empty] | 15790320 | [163 empty] | 0 | 0ZMoq9nRbDAAlD8NZvANvQ | [31 empty] | 64 | 50 | FALSE | 0 | 0
1182585 |  | OST_Materials | [9 empty] | UNK_Светло серый | 235b2d09-c5b9-4d28-abcd-2178f93b7522-00120b79 | 235b2d09-c5b9-4d28-abcd-2178f93b7522 | None |  | 10 | Материалы | [17 empty] | 12632256 | [163 empty] | 0 | 0ZMoq9nRbDAAlD8NZvANvR | [31 empty] | 64 | 50 | FALSE | 0 | 0
1182586 |  | OST_Materials | [9 empty] | UNK_Серый | 235b2d09-c5b9-4d28-abcd-2178f93b7522-00120b7a | 235b2d09-c5b9-4d28-abcd-2178f93b7522 | None |  | 10 | Материалы | [17 empty] | 8421504 | [163 empty] | 0 | 0ZMoq9nRbDAAlD8NZvANvO | [31 empty] | 64 | 50 | FALSE | 0 | 0
1182591 | 889x340x654 | OST_MechanicalEquipment | [9 empty] | 889x340x654 | 235b2d09-c5b9-4d28-abcd-2178f93b7522-00120b7f | e08b9a70-bbb7-4f7c-aef9-657d09c889e5 | None |  | 2533 | Семейство : Оборудование : UNK_ВнешнийБлокСплитСист_Одинар_R20 | [6 empty] | UNK_ВнешнийБлокСплитСист_Одинар_R20 | [54 empty] | 0 | 0ZMoq9nRbDAAlD8NZvANvT | [203 empty] | компл. или шт. | [68 empty] | 0 |  |  | 1 | [110 empty] | Приборы и оборудование ВК, ОВК | ИС.ПО.1 | [153 empty] | 654 | [33 empty] | 0 |  |  | 340 | [16 empty] | https://daichi.ru/catalog/conditioning/?filter-BRAND-midea=&filter-BRAND-daichi=&filter-ATTR_L_GOODGROUP-303=&filternumber-ATTR_AREA-min=0&filternumber-ATTR_AREA-max=0&ATTR_AREA-min-abs=0&ATTR_AREA-max-abs=0&filtred=Y&PAGEN_1=1& |  |  |  |  | 889 | [198 empty] | 0 | Прочее | 1 | 1 | 0 | 0 | 0 | 0 | ОВ3 | 889 | 654 | 340 | 0 | 0 | 600 | 450 | 0 | 0 | 0 | Category=[-2000700]; Color=15790320; Comments=""; Cost=0.000000000000000; Description=""; Design Option=[-1]; Edited by=""; Export to IFC As=""; Export to IFC=0; Glow=0; IFC Predefined Type=""; IfcGUID=0ZMoq9nRbDAAlD8NZvANvQ; Keynote=""; Manufacturer=""; Mark=""; Model=""; Name=UNK_Белый; Shininess=64; Smoothness=50; Transparency=0; URL=""; Workset=10 | Category=[-2000700]; Color=12632256; Comments=""; Cost=0.000000000000000; Description=""; Design Option=[-1]; Edited by=""; Export to IFC As=""; Export to IFC=0; Glow=0; IFC Predefined Type=""; IfcGUID=0ZMoq9nRbDAAlD8NZvANvR; Keynote=""; Manufacturer=""; Mark=""; Model=""; Name=UNK_Светло серый; Shininess=64; Smoothness=50; Transparency=0; URL=""; Workset=10 | Category=[-2000700]; Color=8421504; Comments=""; Cost=0.000000000000000; Description=""; Design Option=[-1]; Edited by=""; Export to IFC As=""; Export to IFC=0; Glow=0; IFC Predefined Type=""; IfcGUID=0ZMoq9nRbDAAlD8NZvANvO; Keynote=""; Manufacturer=""; Mark=""; Model=""; Name=UNK_Серый; Shininess=64; Smoothness=50; Transparency=0; URL=""; Workset=10
1185095 |  | OST_SectionBox | [10 empty] | 235b2d09-c5b9-4d28-abcd-2178f93b7522-00121547 | 235b2d09-c5b9-4d28-abcd-2178f93b7522 | None |  | 2534 | Вид "3D вид: {3D - Ilya}"
1185096 | 3D вид | OST_Views | 3D вид | [8 empty] | {3D - Ilya} | 235b2d09-c5b9-4d28-abcd-2178f93b7522-00121548 | be75d566-49ea-47ad-ad7c-e322221ca34d | None |  | 2534 | Вид "3D вид: {3D - Ilya}" | [6 empty] | 3D View | [18 empty] | None | None | 63 | [106 empty] | 3D вид | [34 empty] | Новая конструкция | [147 empty] | 1 | Показать все | 1 | 2 | FALSE | None | 4095 | 100 | 100 | [24 empty] | TRUE | None | 3D View | 3D вид | 3D вид | - | --- | Independent | None | {3D - Ilya} | 3D вид | [10 empty] | None |  |  | None | 304800 | FALSE | FALSE | FALSE | None | FALSE | 0 | FALSE | FALSE | 0 | 53184.8643 | 212501.6002
1185098 |  | OST_SunStudy | [9 empty] | <В сеансе, освещение> | 235b2d09-c5b9-4d28-abcd-2178f93b7522-0012154a | 235b2d09-c5b9-4d28-abcd-2178f93b7522 | None |  | 2534 | Вид "3D вид: {3D - Ilya}" | [38 empty] | 150
1185099 |  | OST_SunStudy | [10 empty] | 235b2d09-c5b9-4d28-abcd-2178f93b7522-0012154b | 235b2d09-c5b9-4d28-abcd-2178f93b7522 | None |  | 2535 | Вид "3D вид: {3D - Ilya}"
1186498 | В_ПЭ_Кондиционирование | OST_Views | В_ПЭ_Кондиционирование | [8 empty] | Размещение наружных блоков кондиционирования на техбалконе | 1c6515cf-a00c-4d78-8585-21a312893d40-00121ac2 | be75d566-49ea-47ad-ad7c-e322221ca34d | None |  | 2536 | Вид "План этажа: Размещение наружных блоков кондиционирования на техбалконе" | [6 empty] | Floor Plan | [18 empty] | None | None | 63 | [106 empty] | В_ПЭ_Кондиционирование | [34 empty] | Новая конструкция | [147 empty] | 1 | Показать все | 2 | 3 |  | None | 4 | 100 | 100 | Вспомогательные виды | Кондиционирование | 1 | 0 |  |  | 0 | 0 | 0 | [15 empty] | FALSE | В_ПЭ_Кондиционирование | Floor Plan | В_ПЭ_Кондиционирование | В_ПЭ_Кондиционирование | 2 | 04 | Independent | Размещение наружных блоков кондиционирования на техбалконе | Размещение наружных блоков кондиционирования на техбалконе | В_ПЭ_Кондиционирование | [8 empty] | Фрагмент_Марка_Номер вида с номером листа |  | None |  |  | None |  | FALSE | TRUE | TRUE | [189 empty] | План кондиционирования типового этажа. Корпус В2. | [59 empty] | 0 | [212 empty] | None | Жилье_тех.этаж_KV | 0 | None
1186501 |  | OST_SunStudy | [9 empty] | <В сеансе, освещение> | 1c6515cf-a00c-4d78-8585-21a312893d40-00121ac5 | 1c6515cf-a00c-4d78-8585-21a312893d40 | None |  | 2536 | Вид "План этажа: Размещение наружных блоков кондиционирования на техбалконе" | [38 empty] | 150
1186502 |  | OST_SunStudy | [10 empty] | 1c6515cf-a00c-4d78-8585-21a312893d40-00121ac6 | 1c6515cf-a00c-4d78-8585-21a312893d40 | None |  | 2537 | Вид "План этажа: Размещение наружных блоков кондиционирования на техбалконе"
1187046 | Вспомогательный | OST_Views | Вспомогательный | [8 empty] | Вспомогательный | 1c6515cf-a00c-4d78-8585-21a312893d40-00121ce6 | 17857e7e-eca3-462a-9a70-fc9d7f195ce4 | None |  | 2630 | Вид "Разрез: Разрез 1-1" | [25 empty] | None | None | 63 | [106 empty] | Вспомогательный | [34 empty] | Новая конструкция | [147 empty] | 1 | Показать все | 1 | 3 | FALSE | None | 4 | 100 | 100 | Вспомогательные виды | #Сводный | 1 | 0 | 2 | [19 empty] | FALSE | В_Р_Сводный | Section | Вспомогательный | Вспомогательный | 3 | 04 | Independent | Разрез 1-1 | Разрез 1-1 | Вспомогательный | [8 empty] | Фрагмент_Марка_Номер вида без номера листа | по | None |  | 100 | None | 1565.0868 | FALSE | TRUE | TRUE | [189 empty] | План кондиционирования типового этажа. Корпус В2. | [59 empty] | 0 | [225 empty] | Вспомогательный
1187047 | Вспомогательный | OST_Views | Вспомогательный | [8 empty] | Разрез 1-1 | 1c6515cf-a00c-4d78-8585-21a312893d40-00121ce7 | be75d566-49ea-47ad-ad7c-e322221ca34d | None |  | 2630 | Вид "Разрез: Разрез 1-1" | [6 empty] | Building Section | [18 empty] | None | None | 63 | [106 empty] | Вспомогательный | [34 empty] | Новая конструкция | [147 empty] | 1 | Показать все | 1 | 3 | FALSE | None | 4 | 100 | 100 | Вспомогательные виды | #Сводный | 1 | 0 | 2 | [19 empty] | FALSE | В_Р_Сводный | Section | Вспомогательный | Вспомогательный | 3 | 04 | Independent | Разрез 1-1 | Разрез 1-1 | Вспомогательный | [8 empty] | Фрагмент_Марка_Номер вида без номера листа | по | None |  | 100 | None | 1565.0868 | FALSE | TRUE | TRUE | [189 empty] | План кондиционирования типового этажа. Корпус В2. | [59 empty] | 0 | [225 empty] | Вспомогательный
1187049 |  | OST_SunStudy | [9 empty] | <В сеансе, освещение> | 1c6515cf-a00c-4d78-8585-21a312893d40-00121ce9 | 1c6515cf-a00c-4d78-8585-21a312893d40 | None |  | 2630 | Вид "Разрез: Разрез 1-1" | [38 empty] | 150
1187050 |  | OST_SunStudy | [10 empty] | 1c6515cf-a00c-4d78-8585-21a312893d40-00121cea | 1c6515cf-a00c-4d78-8585-21a312893d40 | None |  | 2631 | Вид "Разрез: Разрез 1-1"
1188261 |  | OST_Lines | [7 empty] | 280 |  | Detail Lines | dc302b45-751f-4ce2-8977-922be0c286df-001221a5 | e1ea4164-3f96-4ff1-88b5-523818c0b611 | None |  | 2537 | Вид "План этажа: Размещение наружных блоков кондиционирования на техбалконе" | [361 empty] | ADSK_Сплошная_Красная_1 | TRUE
1188292 |  | OST_Lines | [7 empty] | 140 |  | Detail Lines | dc302b45-751f-4ce2-8977-922be0c286df-001221c4 | e1ea4164-3f96-4ff1-88b5-523818c0b611 | None |  | 2537 | Вид "План этажа: Размещение наружных блоков кондиционирования на техбалконе" | [361 empty] | ADSK_Сплошная_Красная_1 | TRUE
1188368 |  | OST_Lines | [7 empty] | 244.0826 |  | Detail Lines | dc302b45-751f-4ce2-8977-922be0c286df-00122210 | e1ea4164-3f96-4ff1-88b5-523818c0b611 | None |  | 2537 | Вид "План этажа: Размещение наружных блоков кондиционирования на техбалконе" | [361 empty] | ADSK_Сплошная_Красная_1 | TRUE
1188518 |  | OST_Lines | [7 empty] | 140 |  | Detail Lines | dc302b45-751f-4ce2-8977-922be0c286df-001222a6 | e1ea4164-3f96-4ff1-88b5-523818c0b611 | None |  | 2537 | Вид "План этажа: Размещение наружных блоков кондиционирования на техбалконе" | [361 empty] | ADSK_Сплошная_Красная_1 | TRUE
1188519 |  | OST_Lines | [7 empty] | 244.0826 |  | Detail Lines | dc302b45-751f-4ce2-8977-922be0c286df-001222a7 | e1ea4164-3f96-4ff1-88b5-523818c0b611 | None |  | 2537 | Вид "План этажа: Размещение наружных блоков кондиционирования на техбалконе" | [361 empty] | ADSK_Сплошная_Красная_1 | TRUE
1188558 |  | OST_Lines | [7 empty] | 280 |  | Detail Lines | dc302b45-751f-4ce2-8977-922be0c286df-001222ce | e1ea4164-3f96-4ff1-88b5-523818c0b611 | None |  | 2537 | Вид "План этажа: Размещение наружных блоков кондиционирования на техбалконе" | [361 empty] | ADSK_Сплошная_Синяя_1 | TRUE
1188559 |  | OST_Lines | [7 empty] | 140 |  | Detail Lines | dc302b45-751f-4ce2-8977-922be0c286df-001222cf | e1ea4164-3f96-4ff1-88b5-523818c0b611 | None |  | 2537 | Вид "План этажа: Размещение наружных блоков кондиционирования на техбалконе" | [361 empty] | ADSK_Сплошная_Синяя_1 | TRUE
1188560 |  | OST_Lines | [7 empty] | 244.0826 |  | Detail Lines | dc302b45-751f-4ce2-8977-922be0c286df-001222d0 | e1ea4164-3f96-4ff1-88b5-523818c0b611 | None |  | 2537 | Вид "План этажа: Размещение наружных блоков кондиционирования на техбалконе" | [361 empty] | ADSK_Сплошная_Синяя_1 | TRUE
1188561 |  | OST_Lines | [7 empty] | 140 |  | Detail Lines | dc302b45-751f-4ce2-8977-922be0c286df-001222d1 | e1ea4164-3f96-4ff1-88b5-523818c0b611 | None |  | 2537 | Вид "План этажа: Размещение наружных блоков кондиционирования на техбалконе" | [361 empty] | ADSK_Сплошная_Синяя_1 | TRUE
1188562 |  | OST_Lines | [7 empty] | 244.0826 |  | Detail Lines | dc302b45-751f-4ce2-8977-922be0c286df-001222d2 | e1ea4164-3f96-4ff1-88b5-523818c0b611 | None |  | 2537 | Вид "План этажа: Размещение наружных блоков кондиционирования на техбалконе" | [361 empty] | ADSK_Сплошная_Синяя_1 | TRUE
1188635 |  | OST_Lines | [7 empty] | 280 |  | Detail Lines | dc302b45-751f-4ce2-8977-922be0c286df-0012231b | e1ea4164-3f96-4ff1-88b5-523818c0b611 | None |  | 2537 | Вид "План этажа: Размещение наружных блоков кондиционирования на техбалконе" | [361 empty] | ADSK_Сплошная_Красная_1 | TRUE
1188636 |  | OST_Lines | [7 empty] | 140 |  | Detail Lines | dc302b45-751f-4ce2-8977-922be0c286df-0012231c | e1ea4164-3f96-4ff1-88b5-523818c0b611 | None |  | 2537 | Вид "План этажа: Размещение наружных блоков кондиционирования на техбалконе" | [361 empty] | ADSK_Сплошная_Красная_1 | TRUE
1188637 |  | OST_Lines | [7 empty] | 244.0826 |  | Detail Lines | dc302b45-751f-4ce2-8977-922be0c286df-0012231d | e1ea4164-3f96-4ff1-88b5-523818c0b611 | None |  | 2537 | Вид "План этажа: Размещение наружных блоков кондиционирования на техбалконе" | [361 empty] | ADSK_Сплошная_Красная_1 | TRUE
1188638 |  | OST_Lines | [7 empty] | 140 |  | Detail Lines | dc302b45-751f-4ce2-8977-922be0c286df-0012231e | e1ea4164-3f96-4ff1-88b5-523818c0b611 | None |  | 2537 | Вид "План этажа: Размещение наружных блоков кондиционирования на техбалконе" | [361 empty] | ADSK_Сплошная_Красная_1 | TRUE
1188639 |  | OST_Lines | [7 empty] | 244.0826 |  | Detail Lines | dc302b45-751f-4ce2-8977-922be0c286df-0012231f | e1ea4164-3f96-4ff1-88b5-523818c0b611 | None |  | 2537 | Вид "План этажа: Размещение наружных блоков кондиционирования на техбалконе" | [361 empty] | ADSK_Сплошная_Красная_1 | TRUE
1188641 |  | OST_Lines | [7 empty] | 140 |  | Detail Lines | dc302b45-751f-4ce2-8977-922be0c286df-00122321 | e1ea4164-3f96-4ff1-88b5-523818c0b611 | None |  | 2537 | Вид "План этажа: Размещение наружных блоков кондиционирования на техбалконе" | [361 empty] | ADSK_Сплошная_Синяя_1 | TRUE
1188642 |  | OST_Lines | [7 empty] | 244.0826 |  | Detail Lines | dc302b45-751f-4ce2-8977-922be0c286df-00122322 | e1ea4164-3f96-4ff1-88b5-523818c0b611 | None |  | 2537 | Вид "План этажа: Размещение наружных блоков кондиционирования на техбалконе" | [361 empty] | ADSK_Сплошная_Синяя_1 | TRUE
1188643 |  | OST_Lines | [7 empty] | 140 |  | Detail Lines | dc302b45-751f-4ce2-8977-922be0c286df-00122323 | e1ea4164-3f96-4ff1-88b5-523818c0b611 | None |  | 2537 | Вид "План этажа: Размещение наружных блоков кондиционирования на техбалконе" | [361 empty] | ADSK_Сплошная_Синяя_1 | TRUE
1188644 |  | OST_Lines | [7 empty] | 244.0826 |  | Detail Lines | dc302b45-751f-4ce2-8977-922be0c286df-00122324 | e1ea4164-3f96-4ff1-88b5-523818c0b611 | None |  | 2537 | Вид "План этажа: Размещение наружных блоков кондиционирования на техбалконе" | [361 empty] | ADSK_Сплошная_Синяя_1 | TRUE
1188661 |  | OST_Lines | [7 empty] | 140 |  | Detail Lines | dc302b45-751f-4ce2-8977-922be0c286df-00122335 | e1ea4164-3f96-4ff1-88b5-523818c0b611 | None |  | 2537 | Вид "План этажа: Размещение наружных блоков кондиционирования на техбалконе" | [361 empty] | ADSK_Сплошная_Синяя_1 | TRUE
1188662 |  | OST_Lines | [7 empty] | 244.0826 |  | Detail Lines | dc302b45-751f-4ce2-8977-922be0c286df-00122336 | e1ea4164-3f96-4ff1-88b5-523818c0b611 | None |  | 2537 | Вид "План этажа: Размещение наружных блоков кондиционирования на техбалконе" | [361 empty] | ADSK_Сплошная_Синяя_1 | TRUE
1188663 |  | OST_Lines | [7 empty] | 140 |  | Detail Lines | dc302b45-751f-4ce2-8977-922be0c286df-00122337 | e1ea4164-3f96-4ff1-88b5-523818c0b611 | None |  | 2537 | Вид "План этажа: Размещение наружных блоков кондиционирования на техбалконе" | [361 empty] | ADSK_Сплошная_Синяя_1 | TRUE
1188664 |  | OST_Lines | [7 empty] | 244.0826 |  | Detail Lines | dc302b45-751f-4ce2-8977-922be0c286df-00122338 | e1ea4164-3f96-4ff1-88b5-523818c0b611 | None |  | 2537 | Вид "План этажа: Размещение наружных блоков кондиционирования на техбалконе" | [361 empty] | ADSK_Сплошная_Синяя_1 | TRUE
1189077 |  | OST_Lines | [7 empty] | 412.6458 |  | Detail Lines | dc302b45-751f-4ce2-8977-922be0c286df-001224d5 | e1ea4164-3f96-4ff1-88b5-523818c0b611 | None |  | 2537 | Вид "План этажа: Размещение наружных блоков кондиционирования на техбалконе" | [361 empty] | ADSK_Сплошная_Синяя_1 | TRUE
1189221 |  | OST_Lines | [7 empty] | 412.6458 |  | Detail Lines | dc302b45-751f-4ce2-8977-922be0c286df-00122565 | e1ea4164-3f96-4ff1-88b5-523818c0b611 | None |  | 2537 | Вид "План этажа: Размещение наружных блоков кондиционирования на техбалконе" | [361 empty] | ADSK_Сплошная_Синяя_1 | TRUE
1189326 |  | OST_GenericAnnotation | [9 empty] | Для лестницы | dc302b45-751f-4ce2-8977-922be0c286df-001225ce | dc302b45-751f-4ce2-8977-922be0c286df | None |  | 2524 | Семейство : Типовые аннотации : UNK_Выноска_СвободныйТекст_R20 1 (1) | [6 empty] | UNK_Выноска_СвободныйТекст_R20 1 (1) | [474 empty] | None
1190030 |  | OST_Materials | [9 empty] | Стена по умолчанию | 0c12add3-f76c-4bf6-9219-f6da128f5427-0012288e | 0c12add3-f76c-4bf6-9219-f6da128f5427 | None |  | 10 | Материалы | [17 empty] | 8355711 | [163 empty] | 0 | 0C4gtJzsnBzf8PzjeIdNof | [31 empty] | 64 | 50 | FALSE | 0
1190031 |  | OST_Materials | [9 empty] | Крыша по умолчанию | 0c12add3-f76c-4bf6-9219-f6da128f5427-0012288f | 0c12add3-f76c-4bf6-9219-f6da128f5427 | None |  | 10 | Материалы | [17 empty] | 32512 | [163 empty] | 0 | 0C4gtJzsnBzf8PzjeIdNoe | [31 empty] | 64 | 50 | FALSE | 0
1190032 |  | OST_Materials | [9 empty] | Источник света по умолчанию | 0c12add3-f76c-4bf6-9219-f6da128f5427-00122890 | 0c12add3-f76c-4bf6-9219-f6da128f5427 | None |  | 10 | Материалы | [17 empty] | 65535 | [163 empty] | 0 | 0C4gtJzsnBzf8PzjeIdNot | [31 empty] | 64 | 50 | FALSE | 75
1190033 |  | OST_Materials | [9 empty] | Аналитическая модель поверхности пола | 0c12add3-f76c-4bf6-9219-f6da128f5427-00122891 | 0c12add3-f76c-4bf6-9219-f6da128f5427 | None |  | 10 | Материалы | [17 empty] | 16512 | [163 empty] | 0 | 0C4gtJzsnBzf8PzjeIdNos | [31 empty] | 64 | 50 | FALSE | 50
1190034 |  | OST_Materials | [9 empty] | Аналитическая модель поверхности стены | 0c12add3-f76c-4bf6-9219-f6da128f5427-00122892 | 0c12add3-f76c-4bf6-9219-f6da128f5427 | None |  | 10 | Материалы | [17 empty] | 13158400 | [163 empty] | 0 | 0C4gtJzsnBzf8PzjeIdNor | [31 empty] | 64 | 50 | FALSE | 50
1190035 |  | OST_Materials | [9 empty] | Аналитическая модель поверхности перекрытия | 0c12add3-f76c-4bf6-9219-f6da128f5427-00122893 | 0c12add3-f76c-4bf6-9219-f6da128f5427 | None |  | 10 | Материалы | [17 empty] | 5880731 | [163 empty] | 0 | 0C4gtJzsnBzf8PzjeIdNoq | [31 empty] | 64 | 50 | FALSE | 50
1190036 |  | OST_Materials | [9 empty] | По умолчанию | 0c12add3-f76c-4bf6-9219-f6da128f5427-00122894 | 0c12add3-f76c-4bf6-9219-f6da128f5427 | None |  | 10 | Материалы | [17 empty] | 8355711 | [163 empty] | 0 | 0C4gtJzsnBzf8PzjeIdNop | [31 empty] | 64 | 50 | FALSE | 0
1190037 |  | OST_Materials | [9 empty] | Остекление | 0c12add3-f76c-4bf6-9219-f6da128f5427-00122895 | 0c12add3-f76c-4bf6-9219-f6da128f5427 | None |  | 10 | Материалы | [17 empty] | 16711680 | [163 empty] | 0 | 0C4gtJzsnBzf8PzjeIdNoo | [31 empty] | 64 | 50 | FALSE | 75
1190038 |  | OST_Materials | [9 empty] | Стадия-снос | 0c12add3-f76c-4bf6-9219-f6da128f5427-00122896 | 0c12add3-f76c-4bf6-9219-f6da128f5427 | None |  | 10 | Материалы | [17 empty] | 255 | [163 empty] | 0 | 0C4gtJzsnBzf8PzjeIdNon | [31 empty] | 64 | 50 | FALSE | 40
1190039 |  | OST_Materials | [9 empty] | Стадия-существующие | 0c12add3-f76c-4bf6-9219-f6da128f5427-00122897 | 0c12add3-f76c-4bf6-9219-f6da128f5427 | None |  | 10 | Материалы | [17 empty] | 8355711 | [163 empty] | 0 | 0C4gtJzsnBzf8PzjeIdNom | [31 empty] | 64 | 50 | FALSE | 0
1190040 |  | OST_Materials | [9 empty] | Стадия-временные | 0c12add3-f76c-4bf6-9219-f6da128f5427-00122898 | 0c12add3-f76c-4bf6-9219-f6da128f5427 | None |  | 10 | Материалы | [17 empty] | 16711680 | [163 empty] | 0 | 0C4gtJzsnBzf8PzjeIdNo$ | [31 empty] | 64 | 50 | FALSE | 40
1190041 |  | OST_Materials | [9 empty] | Условный материал-отделка | 0c12add3-f76c-4bf6-9219-f6da128f5427-00122899 | 0c12add3-f76c-4bf6-9219-f6da128f5427 | None |  | 10 | Материалы | [17 empty] | 16711680 | [163 empty] | 0 | 0C4gtJzsnBzf8PzjeIdNo_ | [31 empty] | 64 | 50 | FALSE | 0
1190042 |  | OST_Materials | [9 empty] | По умолчанию | 0c12add3-f76c-4bf6-9219-f6da128f5427-0012289a | 0c12add3-f76c-4bf6-9219-f6da128f5427 | None |  | 10 | Материалы | [17 empty] | 8355711 | [163 empty] | 0 | 0C4gtJzsnBzf8PzjeIdNoz | [31 empty] | 64 | 50 | FALSE | 0 | 0
1190043 |  | OST_Materials | [9 empty] | По умолчанию | 0c12add3-f76c-4bf6-9219-f6da128f5427-0012289b | 0c12add3-f76c-4bf6-9219-f6da128f5427 | None |  | 10 | Материалы | [17 empty] | 8355711 | [163 empty] | 0 | 0C4gtJzsnBzf8PzjeIdNoy | [31 empty] | 64 | 50 | FALSE | 0 | 0
1190044 |  | OST_Materials | [9 empty] | Стена по умолчанию | 0c12add3-f76c-4bf6-9219-f6da128f5427-0012289c | 0c12add3-f76c-4bf6-9219-f6da128f5427 | None |  | 10 | Материалы | [17 empty] | 8421504 | [163 empty] | 0 | 0C4gtJzsnBzf8PzjeIdNox | [31 empty] | 10 | 50 | FALSE | 0
1190045 |  | OST_Materials | [9 empty] | Условный материал-отделка | 0c12add3-f76c-4bf6-9219-f6da128f5427-0012289d | 0c12add3-f76c-4bf6-9219-f6da128f5427 | None |  | 10 | Материалы | [17 empty] | 16711680 | [163 empty] | 0 | 0C4gtJzsnBzf8PzjeIdNow | [31 empty] | 64 | 50 | FALSE | 0
1190046 |  | OST_Materials | [9 empty] | Крыша по умолчанию | 0c12add3-f76c-4bf6-9219-f6da128f5427-0012289e | 0c12add3-f76c-4bf6-9219-f6da128f5427 | None |  | 10 | Материалы | [17 empty] | 32512 | [163 empty] | 0 | 0C4gtJzsnBzf8PzjeIdNov | [31 empty] | 64 | 50 | FALSE | 0
1190047 |  | OST_Materials | [9 empty] | Источник света по умолчанию | 0c12add3-f76c-4bf6-9219-f6da128f5427-0012289f | 0c12add3-f76c-4bf6-9219-f6da128f5427 | None |  | 10 | Материалы | [17 empty] | 65535 | [163 empty] | 0 | 0C4gtJzsnBzf8PzjeIdNou | [31 empty] | 64 | 50 | FALSE | 75
1190048 |  | OST_Materials | [9 empty] | Остекление | 0c12add3-f76c-4bf6-9219-f6da128f5427-001228a0 | 0c12add3-f76c-4bf6-9219-f6da128f5427 | None |  | 10 | Материалы | [17 empty] | 16711680 | [163 empty] | 0 | 0C4gtJzsnBzf8PzjeIdNo7 | [31 empty] | 64 | 50 | FALSE | 75
1190049 |  | OST_Materials | [9 empty] | Стадия-снос | 0c12add3-f76c-4bf6-9219-f6da128f5427-001228a1 | 0c12add3-f76c-4bf6-9219-f6da128f5427 | None |  | 10 | Материалы | [17 empty] | 255 | [163 empty] | 0 | 0C4gtJzsnBzf8PzjeIdNo6 | [31 empty] | 64 | 50 | FALSE | 40
1190050 |  | OST_Materials | [9 empty] | Стадия-существующие | 0c12add3-f76c-4bf6-9219-f6da128f5427-001228a2 | 0c12add3-f76c-4bf6-9219-f6da128f5427 | None |  | 10 | Материалы | [17 empty] | 8355711 | [163 empty] | 0 | 0C4gtJzsnBzf8PzjeIdNo5 | [31 empty] | 64 | 50 | FALSE | 0
1190051 |  | OST_Materials | [9 empty] | Стадия-временные | 0c12add3-f76c-4bf6-9219-f6da128f5427-001228a3 | 0c12add3-f76c-4bf6-9219-f6da128f5427 | None |  | 10 | Материалы | [17 empty] | 16711680 | [163 empty] | 0 | 0C4gtJzsnBzf8PzjeIdNo4 | [31 empty] | 64 | 50 | FALSE | 40
1190052 |  | OST_Materials | [9 empty] | Аналитическая модель поверхности пола | 0c12add3-f76c-4bf6-9219-f6da128f5427-001228a4 | 0c12add3-f76c-4bf6-9219-f6da128f5427 | None |  | 10 | Материалы | [17 empty] | 16512 | [163 empty] | 0 | 0C4gtJzsnBzf8PzjeIdNo3 | [31 empty] | 64 | 50 | FALSE | 50
1190053 |  | OST_Materials | [9 empty] | Аналитическая модель поверхности перекрытия | 0c12add3-f76c-4bf6-9219-f6da128f5427-001228a5 | 0c12add3-f76c-4bf6-9219-f6da128f5427 | None |  | 10 | Материалы | [17 empty] | 5880731 | [163 empty] | 0 | 0C4gtJzsnBzf8PzjeIdNo2 | [31 empty] | 64 | 50 | FALSE | 50
1190054 |  | OST_Materials | [9 empty] | Аналитическая модель поверхности стены | 0c12add3-f76c-4bf6-9219-f6da128f5427-001228a6 | 0c12add3-f76c-4bf6-9219-f6da128f5427 | None |  | 10 | Материалы | [17 empty] | 13158400 | [163 empty] | 0 | 0C4gtJzsnBzf8PzjeIdNo1 | [31 empty] | 64 | 50 | FALSE | 50
1190056 | Логотип.jpg | OST_RasterImages | [8 empty] | 207.4333 | Логотип.jpg | 0c12add3-f76c-4bf6-9219-f6da128f5427-001228a8 | 0c12add3-f76c-4bf6-9219-f6da128f5427 | None |  | 921 | Кондиционирование воздуха | [6 empty] | Raster image | [129 empty] | 77.2583 | [334 empty] | None | None | [5 empty] | 2635 | [127 empty] | FALSE | [39 empty] | 72 | C:\Users\e.v.odincova\Downloads\Логотип.jpg | 219 | 588
1190058 | Рисунок1.jpg | OST_RasterImages | [8 empty] | 70.9083 | Рисунок1.jpg | 0c12add3-f76c-4bf6-9219-f6da128f5427-001228aa | 0c12add3-f76c-4bf6-9219-f6da128f5427 | None |  | 921 | Кондиционирование воздуха | [6 empty] | Raster image | [129 empty] | 32.4556 | [334 empty] | None | None | [5 empty] | 2635 | [127 empty] | FALSE | [39 empty] | 72 | C:\Users\grebnev\Desktop\Рисунок1.jpg | 92 | 201
1190060 | Screenshot_7.png | OST_RasterImages | [8 empty] | 289.6306 | Screenshot_7.png | 0c12add3-f76c-4bf6-9219-f6da128f5427-001228ac | 0c12add3-f76c-4bf6-9219-f6da128f5427 | None |  | 921 | Кондиционирование воздуха | [6 empty] | Raster image | [129 empty] | 160.5139 | [334 empty] | None | None | [5 empty] | 2635 | [127 empty] | FALSE | [39 empty] | 72 | C:\Users\grebnev\Desktop\Screenshot_7.png | 455 | 821
1192068 | UNK_ENG_Логотип_АГР | OST_GenericAnnotation | [9 empty] | UNK_ENG_Логотип_АГР | 0c12add3-f76c-4bf6-9219-f6da128f5427-00123084 | 0c12add3-f76c-4bf6-9219-f6da128f5427 | None |  | 2633 | Семейство : Типовые аннотации : UNK_ENG_Логотип_АГР | [6 empty] | UNK_ENG_Логотип_АГР | [474 empty] | None
1192071 | Изм_БезПодписи | OST_GenericAnnotation | [9 empty] | Изм_БезПодписи | 0c12add3-f76c-4bf6-9219-f6da128f5427-00123087 | 0c12add3-f76c-4bf6-9219-f6da128f5427 | None |  | 2632 | Семейство : Типовые аннотации : Изм_БезПодписи | [6 empty] | Изм_БезПодписи | [474 empty] | None
1192110 | LOGO_UNK_ENG | OST_ImportObjectStyles | [9 empty] | LOGO_UNK_ENG | 0c12add3-f76c-4bf6-9219-f6da128f5427-001230ae | 0c12add3-f76c-4bf6-9219-f6da128f5427 | None |  | 2633 | Семейство : Типовые аннотации : UNK_ENG_Логотип_АГР | [6 empty] | Import Symbol | [464 empty] | None | None |  | TRUE |  |  |  | 2633 | [127 empty] | FALSE | [46 empty] | FALSE |  | 2 | 1
1192140 | Формат и кратность | OST_GenericAnnotation | [9 empty] | Формат и кратность | 0c12add3-f76c-4bf6-9219-f6da128f5427-001230cc | 0c12add3-f76c-4bf6-9219-f6da128f5427 | None |  | 2635 | Семейство : Основные надписи : UNK_АГР_Лист_R20 | [6 empty] | UNK_Формат | [464 empty] | None | None | [5 empty] | 2635 | [127 empty] | FALSE
1192141 | Формат не по гост | OST_GenericAnnotation | [9 empty] | Формат не по гост | 0c12add3-f76c-4bf6-9219-f6da128f5427-001230cd | 0c12add3-f76c-4bf6-9219-f6da128f5427 | None |  | 2635 | Семейство : Основные надписи : UNK_АГР_Лист_R20 | [6 empty] | Формат не по гост | [464 empty] | None | None | [5 empty] | 2635 | [127 empty] | FALSE
1192142 | Текст_Л | OST_GenericAnnotation | [9 empty] | Текст_Л | 0c12add3-f76c-4bf6-9219-f6da128f5427-001230ce | 0c12add3-f76c-4bf6-9219-f6da128f5427 | None |  | 2635 | Семейство : Основные надписи : UNK_АГР_Лист_R20 | [6 empty] | Текст_Л_АГР | [464 empty] | None | None | [5 empty] | 2635 | [127 empty] | FALSE
1192198 | Ошибка | OST_DetailComponents | [9 empty] | Ошибка | 0c12add3-f76c-4bf6-9219-f6da128f5427-00123106 | 0c12add3-f76c-4bf6-9219-f6da128f5427 | None |  | 2635 | Семейство : Основные надписи : UNK_АГР_Лист_R20 | [6 empty] | Filled region | [54 empty] | 0 | 0C4gtJzsnBzf8PzjeIdMKX | [238 empty] | 1 | [12 empty] | 0 | [156 empty] | None | None | [5 empty] | 2635 | [127 empty] | FALSE
1192252 | Лого ИД | OST_DetailComponents | [9 empty] | Лого ИД | 0c12add3-f76c-4bf6-9219-f6da128f5427-0012313c | 0c12add3-f76c-4bf6-9219-f6da128f5427 | None |  | 2635 | Семейство : Основные надписи : UNK_АГР_Лист_R20 | [6 empty] | Filled region | [54 empty] | 0 | 0C4gtJzsnBzf8PzjeIdMKR | [238 empty] | 1 | [12 empty] | 0 | [156 empty] | None | None | [5 empty] | 2635 | [127 empty] | FALSE
1192422 |  | OST_Lines | [7 empty] | 280 |  | Detail Lines | 0c12add3-f76c-4bf6-9219-f6da128f5427-001231e6 | e1ea4164-3f96-4ff1-88b5-523818c0b611 | None |  | 2537 | Вид "План этажа: Размещение наружных блоков кондиционирования на техбалконе" | [361 empty] | ADSK_Сплошная_Красная_1 | TRUE
1192423 |  | OST_Lines | [7 empty] | 140 |  | Detail Lines | 0c12add3-f76c-4bf6-9219-f6da128f5427-001231e7 | e1ea4164-3f96-4ff1-88b5-523818c0b611 | None |  | 2537 | Вид "План этажа: Размещение наружных блоков кондиционирования на техбалконе" | [361 empty] | ADSK_Сплошная_Красная_1 | TRUE
1192424 |  | OST_Lines | [7 empty] | 244.0826 |  | Detail Lines | 0c12add3-f76c-4bf6-9219-f6da128f5427-001231e8 | e1ea4164-3f96-4ff1-88b5-523818c0b611 | None |  | 2537 | Вид "План этажа: Размещение наружных блоков кондиционирования на техбалконе" | [361 empty] | ADSK_Сплошная_Красная_1 | TRUE
1192425 |  | OST_Lines | [7 empty] | 140 |  | Detail Lines | 0c12add3-f76c-4bf6-9219-f6da128f5427-001231e9 | e1ea4164-3f96-4ff1-88b5-523818c0b611 | None |  | 2537 | Вид "План этажа: Размещение наружных блоков кондиционирования на техбалконе" | [361 empty] | ADSK_Сплошная_Красная_1 | TRUE
1192426 |  | OST_Lines | [7 empty] | 244.0826 |  | Detail Lines | 0c12add3-f76c-4bf6-9219-f6da128f5427-001231ea | e1ea4164-3f96-4ff1-88b5-523818c0b611 | None |  | 2537 | Вид "План этажа: Размещение наружных блоков кондиционирования на техбалконе" | [361 empty] | ADSK_Сплошная_Красная_1 | TRUE
1192653 |  | OST_Lines | [7 empty] | 280 |  | Detail Lines | 0c12add3-f76c-4bf6-9219-f6da128f5427-001232cd | e1ea4164-3f96-4ff1-88b5-523818c0b611 | None |  | 2537 | Вид "План этажа: Размещение наружных блоков кондиционирования на техбалконе" | [361 empty] | ADSK_Сплошная_Красная_1 | TRUE
1192654 |  | OST_Lines | [7 empty] | 140 |  | Detail Lines | 0c12add3-f76c-4bf6-9219-f6da128f5427-001232ce | e1ea4164-3f96-4ff1-88b5-523818c0b611 | None |  | 2537 | Вид "План этажа: Размещение наружных блоков кондиционирования на техбалконе" | [361 empty] | ADSK_Сплошная_Красная_1 | TRUE
1192655 |  | OST_Lines | [7 empty] | 244.0826 |  | Detail Lines | 0c12add3-f76c-4bf6-9219-f6da128f5427-001232cf | e1ea4164-3f96-4ff1-88b5-523818c0b611 | None |  | 2537 | Вид "План этажа: Размещение наружных блоков кондиционирования на техбалконе" | [361 empty] | ADSK_Сплошная_Красная_1 | TRUE
1192656 |  | OST_Lines | [7 empty] | 140 |  | Detail Lines | 0c12add3-f76c-4bf6-9219-f6da128f5427-001232d0 | e1ea4164-3f96-4ff1-88b5-523818c0b611 | None |  | 2537 | Вид "План этажа: Размещение наружных блоков кондиционирования на техбалконе" | [361 empty] | ADSK_Сплошная_Красная_1 | TRUE
1192657 |  | OST_Lines | [7 empty] | 244.0826 |  | Detail Lines | 0c12add3-f76c-4bf6-9219-f6da128f5427-001232d1 | e1ea4164-3f96-4ff1-88b5-523818c0b611 | None |  | 2537 | Вид "План этажа: Размещение наружных блоков кондиционирования на техбалконе" | [361 empty] | ADSK_Сплошная_Красная_1 | TRUE
1192658 |  | OST_Lines | [7 empty] | 280 |  | Detail Lines | 0c12add3-f76c-4bf6-9219-f6da128f5427-001232d2 | e1ea4164-3f96-4ff1-88b5-523818c0b611 | None |  | 2537 | Вид "План этажа: Размещение наружных блоков кондиционирования на техбалконе" | [361 empty] | ADSK_Сплошная_Синяя_1 | TRUE
1192659 |  | OST_Lines | [7 empty] | 140 |  | Detail Lines | 0c12add3-f76c-4bf6-9219-f6da128f5427-001232d3 | e1ea4164-3f96-4ff1-88b5-523818c0b611 | None |  | 2537 | Вид "План этажа: Размещение наружных блоков кондиционирования на техбалконе" | [361 empty] | ADSK_Сплошная_Синяя_1 | TRUE
1192660 |  | OST_Lines | [7 empty] | 244.0826 |  | Detail Lines | 0c12add3-f76c-4bf6-9219-f6da128f5427-001232d4 | e1ea4164-3f96-4ff1-88b5-523818c0b611 | None |  | 2537 | Вид "План этажа: Размещение наружных блоков кондиционирования на техбалконе" | [361 empty] | ADSK_Сплошная_Синяя_1 | TRUE
1192661 |  | OST_Lines | [7 empty] | 140 |  | Detail Lines | 0c12add3-f76c-4bf6-9219-f6da128f5427-001232d5 | e1ea4164-3f96-4ff1-88b5-523818c0b611 | None |  | 2537 | Вид "План этажа: Размещение наружных блоков кондиционирования на техбалконе" | [361 empty] | ADSK_Сплошная_Синяя_1 | TRUE
1192662 |  | OST_Lines | [7 empty] | 244.0826 |  | Detail Lines | 0c12add3-f76c-4bf6-9219-f6da128f5427-001232d6 | e1ea4164-3f96-4ff1-88b5-523818c0b611 | None |  | 2537 | Вид "План этажа: Размещение наружных блоков кондиционирования на техбалконе" | [361 empty] | ADSK_Сплошная_Синяя_1 | TRUE
1192663 |  | OST_Lines | [7 empty] | 280 |  | Detail Lines | 0c12add3-f76c-4bf6-9219-f6da128f5427-001232d7 | e1ea4164-3f96-4ff1-88b5-523818c0b611 | None |  | 2537 | Вид "План этажа: Размещение наружных блоков кондиционирования на техбалконе" | [361 empty] | ADSK_Сплошная_Красная_1 | TRUE
1192664 |  | OST_Lines | [7 empty] | 140 |  | Detail Lines | 0c12add3-f76c-4bf6-9219-f6da128f5427-001232d8 | e1ea4164-3f96-4ff1-88b5-523818c0b611 | None |  | 2537 | Вид "План этажа: Размещение наружных блоков кондиционирования на техбалконе" | [361 empty] | ADSK_Сплошная_Красная_1 | TRUE
1192665 |  | OST_Lines | [7 empty] | 244.0826 |  | Detail Lines | 0c12add3-f76c-4bf6-9219-f6da128f5427-001232d9 | e1ea4164-3f96-4ff1-88b5-523818c0b611 | None |  | 2537 | Вид "План этажа: Размещение наружных блоков кондиционирования на техбалконе" | [361 empty] | ADSK_Сплошная_Красная_1 | TRUE
1192666 |  | OST_Lines | [7 empty] | 140 |  | Detail Lines | 0c12add3-f76c-4bf6-9219-f6da128f5427-001232da | e1ea4164-3f96-4ff1-88b5-523818c0b611 | None |  | 2537 | Вид "План этажа: Размещение наружных блоков кондиционирования на техбалконе" | [361 empty] | ADSK_Сплошная_Красная_1 | TRUE
1192667 |  | OST_Lines | [7 empty] | 244.0826 |  | Detail Lines | 0c12add3-f76c-4bf6-9219-f6da128f5427-001232db | e1ea4164-3f96-4ff1-88b5-523818c0b611 | None |  | 2537 | Вид "План этажа: Размещение наружных блоков кондиционирования на техбалконе" | [361 empty] | ADSK_Сплошная_Красная_1 | TRUE
1192678 |  | OST_Lines | [7 empty] | 280 |  | Detail Lines | 0c12add3-f76c-4bf6-9219-f6da128f5427-001232e6 | e1ea4164-3f96-4ff1-88b5-523818c0b611 | None |  | 2537 | Вид "План этажа: Размещение наружных блоков кондиционирования на техбалконе" | [361 empty] | ADSK_Сплошная_Красная_1 | TRUE
1192679 |  | OST_Lines | [7 empty] | 140 |  | Detail Lines | 0c12add3-f76c-4bf6-9219-f6da128f5427-001232e7 | e1ea4164-3f96-4ff1-88b5-523818c0b611 | None |  | 2537 | Вид "План этажа: Размещение наружных блоков кондиционирования на техбалконе" | [361 empty] | ADSK_Сплошная_Красная_1 | TRUE
1192680 |  | OST_Lines | [7 empty] | 244.0826 |  | Detail Lines | 0c12add3-f76c-4bf6-9219-f6da128f5427-001232e8 | e1ea4164-3f96-4ff1-88b5-523818c0b611 | None |  | 2537 | Вид "План этажа: Размещение наружных блоков кондиционирования на техбалконе" | [361 empty] | ADSK_Сплошная_Красная_1 | TRUE
1192681 |  | OST_Lines | [7 empty] | 140 |  | Detail Lines | 0c12add3-f76c-4bf6-9219-f6da128f5427-001232e9 | e1ea4164-3f96-4ff1-88b5-523818c0b611 | None |  | 2537 | Вид "План этажа: Размещение наружных блоков кондиционирования на техбалконе" | [361 empty] | ADSK_Сплошная_Красная_1 | TRUE
1192682 |  | OST_Lines | [7 empty] | 244.0826 |  | Detail Lines | 0c12add3-f76c-4bf6-9219-f6da128f5427-001232ea | e1ea4164-3f96-4ff1-88b5-523818c0b611 | None |  | 2537 | Вид "План этажа: Размещение наружных блоков кондиционирования на техбалконе" | [361 empty] | ADSK_Сплошная_Красная_1 | TRUE
1192683 |  | OST_Lines | [7 empty] | 280 |  | Detail Lines | 0c12add3-f76c-4bf6-9219-f6da128f5427-001232eb | e1ea4164-3f96-4ff1-88b5-523818c0b611 | None |  | 2537 | Вид "План этажа: Размещение наружных блоков кондиционирования на техбалконе" | [361 empty] | ADSK_Сплошная_Синяя_1 | TRUE
1192684 |  | OST_Lines | [7 empty] | 140 |  | Detail Lines | 0c12add3-f76c-4bf6-9219-f6da128f5427-001232ec | e1ea4164-3f96-4ff1-88b5-523818c0b611 | None |  | 2537 | Вид "План этажа: Размещение наружных блоков кондиционирования на техбалконе" | [361 empty] | ADSK_Сплошная_Синяя_1 | TRUE
1192685 |  | OST_Lines | [7 empty] | 244.0826 |  | Detail Lines | 0c12add3-f76c-4bf6-9219-f6da128f5427-001232ed | e1ea4164-3f96-4ff1-88b5-523818c0b611 | None |  | 2537 | Вид "План этажа: Размещение наружных блоков кондиционирования на техбалконе" | [361 empty] | ADSK_Сплошная_Синяя_1 | TRUE
1192686 |  | OST_Lines | [7 empty] | 140 |  | Detail Lines | 0c12add3-f76c-4bf6-9219-f6da128f5427-001232ee | e1ea4164-3f96-4ff1-88b5-523818c0b611 | None |  | 2537 | Вид "План этажа: Размещение наружных блоков кондиционирования на техбалконе" | [361 empty] | ADSK_Сплошная_Синяя_1 | TRUE
1192687 |  | OST_Lines | [7 empty] | 244.0826 |  | Detail Lines | 0c12add3-f76c-4bf6-9219-f6da128f5427-001232ef | e1ea4164-3f96-4ff1-88b5-523818c0b611 | None |  | 2537 | Вид "План этажа: Размещение наружных блоков кондиционирования на техбалконе" | [361 empty] | ADSK_Сплошная_Синяя_1 | TRUE
1192688 |  | OST_Lines | [7 empty] | 280 |  | Detail Lines | 0c12add3-f76c-4bf6-9219-f6da128f5427-001232f0 | e1ea4164-3f96-4ff1-88b5-523818c0b611 | None |  | 2537 | Вид "План этажа: Размещение наружных блоков кондиционирования на техбалконе" | [361 empty] | ADSK_Сплошная_Красная_1 | TRUE
1192689 |  | OST_Lines | [7 empty] | 140 |  | Detail Lines | 0c12add3-f76c-4bf6-9219-f6da128f5427-001232f1 | e1ea4164-3f96-4ff1-88b5-523818c0b611 | None |  | 2537 | Вид "План этажа: Размещение наружных блоков кондиционирования на техбалконе" | [361 empty] | ADSK_Сплошная_Красная_1 | TRUE
1192690 |  | OST_Lines | [7 empty] | 244.0826 |  | Detail Lines | 0c12add3-f76c-4bf6-9219-f6da128f5427-001232f2 | e1ea4164-3f96-4ff1-88b5-523818c0b611 | None |  | 2537 | Вид "План этажа: Размещение наружных блоков кондиционирования на техбалконе" | [361 empty] | ADSK_Сплошная_Красная_1 | TRUE
1192691 |  | OST_Lines | [7 empty] | 140 |  | Detail Lines | 0c12add3-f76c-4bf6-9219-f6da128f5427-001232f3 | e1ea4164-3f96-4ff1-88b5-523818c0b611 | None |  | 2537 | Вид "План этажа: Размещение наружных блоков кондиционирования на техбалконе" | [361 empty] | ADSK_Сплошная_Красная_1 | TRUE
1192692 |  | OST_Lines | [7 empty] | 244.0826 |  | Detail Lines | 0c12add3-f76c-4bf6-9219-f6da128f5427-001232f4 | e1ea4164-3f96-4ff1-88b5-523818c0b611 | None |  | 2537 | Вид "План этажа: Размещение наружных блоков кондиционирования на техбалконе" | [361 empty] | ADSK_Сплошная_Красная_1 | TRUE
1194268 |  | OST_SectionBox | [10 empty] | 8bfa2d52-71dd-49ae-be60-541d49706872-0012391c | be75d566-49ea-47ad-ad7c-e322221ca34d | None |  | 2636 | Вид "3D вид: {3D - ryzhikovGAL9N}"
1194269 | 3D вид | OST_Views | 3D вид | [8 empty] | {3D - ryzhikovGAL9N} | 8bfa2d52-71dd-49ae-be60-541d49706872-0012391d | be75d566-49ea-47ad-ad7c-e322221ca34d | None |  | 2636 | Вид "3D вид: {3D - ryzhikovGAL9N}" | [6 empty] | 3D View | [18 empty] | None | None | 63 | [106 empty] | 3D вид | [34 empty] | Новая конструкция | [147 empty] | 1 | Показать все | 1 | 2 | FALSE | None | 4095 | 100 | 100 | [24 empty] | TRUE | None | 3D View | 3D вид | 3D вид | - | --- | Independent | None | {3D - ryzhikovGAL9N} | 3D вид | [10 empty] | None |  |  | None | 304800 | FALSE | FALSE | FALSE | None | FALSE | 0 | FALSE | FALSE | 0 | 56432.3314 | 294132.4843
1194271 |  | OST_SunStudy | [9 empty] | <В сеансе, освещение> | 8bfa2d52-71dd-49ae-be60-541d49706872-0012391f | 8bfa2d52-71dd-49ae-be60-541d49706872 | None |  | 2636 | Вид "3D вид: {3D - ryzhikovGAL9N}" | [38 empty] | 150
1194272 |  | OST_SunStudy | [10 empty] | 8bfa2d52-71dd-49ae-be60-541d49706872-00123920 | 8bfa2d52-71dd-49ae-be60-541d49706872 | None |  | 2637 | Вид "3D вид: {3D - ryzhikovGAL9N}"
1194364 | Вспомогательный | OST_Views | Вспомогательный | [8 empty] | Вспомогательный | 974c3651-874f-43fb-9e54-22609278c823-0012397c | 974c3651-874f-43fb-9e54-22609278c823 | None |  | 2638 | Вид "Разрез: Разрез 1-1 копия 1" | [25 empty] | None | None | 63 | [106 empty] | Вспомогательный | [34 empty] | Новая конструкция | [147 empty] | 1 | Показать все | 1 | 3 | FALSE | None | 4 | 100 | 100 | Вспомогательные виды | #Сводный | 1 | 0 | 2 | [19 empty] | FALSE | В_Р_Сводный | Section | Вспомогательный | Вспомогательный | - | --- | Independent | Разрез 1-1 копия 1 | Разрез 1-1 копия 1 | Вспомогательный | [8 empty] | Фрагмент_Марка_Номер вида без номера листа | по | None |  | 100 | None | 1565.0868 | FALSE | TRUE | TRUE | [475 empty] | Вспомогательный
1194365 | Вспомогательный | OST_Views | Вспомогательный | [8 empty] | Разрез 1-1 копия 1 | 974c3651-874f-43fb-9e54-22609278c823-0012397d | be75d566-49ea-47ad-ad7c-e322221ca34d | None |  | 2638 | Вид "Разрез: Разрез 1-1 копия 1" | [6 empty] | Building Section | [18 empty] | None | None | 63 | [106 empty] | Вспомогательный | [34 empty] | Новая конструкция | [147 empty] | 1 | Показать все | 1 | 3 | FALSE | None | 4 | 100 | 100 | Вспомогательные виды | #Сводный | 1 | 0 | 2 | [19 empty] | FALSE | В_Р_Сводный | Section | Вспомогательный | Вспомогательный | - | --- | Independent | Разрез 1-1 копия 1 | Разрез 1-1 копия 1 | Вспомогательный | [8 empty] | Фрагмент_Марка_Номер вида без номера листа | по | None |  | 100 | None | 1565.0868 | FALSE | TRUE | TRUE | [475 empty] | Вспомогательный
1194367 |  | OST_SunStudy | [9 empty] | <В сеансе, освещение> | 974c3651-874f-43fb-9e54-22609278c823-0012397f | 974c3651-874f-43fb-9e54-22609278c823 | None |  | 2638 | Вид "Разрез: Разрез 1-1 копия 1" | [38 empty] | 150
1194368 |  | OST_SunStudy | [10 empty] | 974c3651-874f-43fb-9e54-22609278c823-00123980 | 974c3651-874f-43fb-9e54-22609278c823 | None |  | 2639 | Вид "Разрез: Разрез 1-1 копия 1"
1194714 | Вспомогательный | OST_Views | Вспомогательный | [8 empty] | Вспомогательный | 974c3651-874f-43fb-9e54-22609278c823-00123ada | f47a6275-e432-4ea6-9579-082963b0331e | None |  | 2714 | Вид "Разрез: Разрез 2" | [25 empty] | None | None | 63 | [106 empty] | Вспомогательный | [34 empty] | Новая конструкция | [147 empty] | 1 | Показать все | 1 | 3 | FALSE | None | 4 | 100 | 100 | Вспомогательные виды | #Сводный | 1 | 0 | 2 | [19 empty] | FALSE | В_Р_Сводный | Section | Вспомогательный | Вспомогательный | - | --- | Independent | Разрез 2 | Разрез 2 | Вспомогательный | [8 empty] | Фрагмент_Марка_Номер вида без номера листа | по | None |  | 100 | None | 3048 | FALSE | TRUE | TRUE | [475 empty] | Вспомогательный
1194715 | Вспомогательный | OST_Views | Вспомогательный | [8 empty] | Разрез 2 | 974c3651-874f-43fb-9e54-22609278c823-00123adb | be75d566-49ea-47ad-ad7c-e322221ca34d | None |  | 2714 | Вид "Разрез: Разрез 2" | [6 empty] | Building Section | [18 empty] | None | None | 63 | [106 empty] | Вспомогательный | [34 empty] | Новая конструкция | [147 empty] | 1 | Показать все | 1 | 3 | FALSE | None | 4 | 100 | 100 | Вспомогательные виды | #Сводный | 1 | 0 | 2 | [19 empty] | FALSE | В_Р_Сводный | Section | Вспомогательный | Вспомогательный | - | --- | Independent | Разрез 2 | Разрез 2 | Вспомогательный | [8 empty] | Фрагмент_Марка_Номер вида без номера листа | по | None |  | 100 | None | 3048 | FALSE | TRUE | TRUE | [475 empty] | Вспомогательный
1194717 |  | OST_SunStudy | [9 empty] | <В сеансе, освещение> | 974c3651-874f-43fb-9e54-22609278c823-00123add | 974c3651-874f-43fb-9e54-22609278c823 | None |  | 2714 | Вид "Разрез: Разрез 2" | [38 empty] | 150
1194718 |  | OST_SunStudy | [10 empty] | 974c3651-874f-43fb-9e54-22609278c823-00123ade | 974c3651-874f-43fb-9e54-22609278c823 | None |  | 2715 | Вид "Разрез: Разрез 2"
1195709 | 889x340x654 | OST_MechanicalEquipment | 889x340x654 | Кровля ЛК_KV | TRUE |  |  | 0.19768 | 1.1074 |  |  | 889x340x654 | 9eb7957b-d942-4535-bb1a-3f2c6628932d-00123ebd | dfb64e13-e032-4ac4-8255-becfc5996a8f | None |  | 921 | Кондиционирование воздуха | [6 empty] | UNK_ВнешнийБлокСплитСист_Одинар_R20 | [18 empty] | OST_MechanicalEquipment | None | 2533 | [106 empty] | 889x340x654 | [46 empty] | 0 | 2UjvLxsK95DRiQFoncEgsG | [25 empty] | Other,Sanitary,Power | [129 empty] | 1 | [13 empty] | UNK_ВнешнийБлокСплитСист_Одинар_R20 | 889x340x654 | 889x340x654 | [5 empty] | 889x340x654 | [216 empty] | None | [60 empty] | 0 | [188 empty] | 0 | 0ZMoq9nRbDAAlD8NZvANvT | [52 empty] | Category=[-2000700]; Color=15790320; Comments=""; Cost=0.000000000000000; Description=""; Design Option=[-1]; Edited by=""; Export to IFC As=""; Export to IFC=0; Glow=0; IFC Predefined Type=""; IfcGUID=0ZMoq9nRbDAAlD8NZvANvQ; Keynote=""; Manufacturer=""; Mark=""; Model=""; Name=UNK_Белый; Shininess=64; Smoothness=50; Transparency=0; URL=""; Workset=10 | Category=[-2000700]; Color=12632256; Comments=""; Cost=0.000000000000000; Description=""; Design Option=[-1]; Edited by=""; Export to IFC As=""; Export to IFC=0; Glow=0; IFC Predefined Type=""; IfcGUID=0ZMoq9nRbDAAlD8NZvANvR; Keynote=""; Manufacturer=""; Mark=""; Model=""; Name=UNK_Светло серый; Shininess=64; Smoothness=50; Transparency=0; URL=""; Workset=10 | Category=[-2000700]; Color=8421504; Comments=""; Cost=0.000000000000000; Description=""; Design Option=[-1]; Edited by=""; Export to IFC As=""; Export to IFC=0; Glow=0; IFC Predefined Type=""; IfcGUID=0ZMoq9nRbDAAlD8NZvANvO; Keynote=""; Manufacturer=""; Mark=""; Model=""; Name=UNK_Серый; Shininess=64; Smoothness=50; Transparency=0; URL=""; Workset=10 | 0 | 0 | https://daichi.ru/catalog/conditioning/?filter-BRAND-midea=&filter-BRAND-daichi=&filter-ATTR_L_GOODGROUP-303=&filternumber-ATTR_AREA-min=0&filternumber-ATTR_AREA-max=0&ATTR_AREA-min-abs=0&ATTR_AREA-max-abs=0&filtred=Y&PAGEN_1=1& | Приборы и оборудование ВК, ОВК | ИС.ПО.1 | компл. или шт. | 1 | 0 | Прочее | 1 | 1 | 0 | 0 | 0 | 0 | ОВ3 | 889 | 654 | 340 | 0 | 0 | 889 | 340 | 654 | 600 | 450 | 0 | 0 | 0 | None | Новая конструкция | 630.8 | Level : Кровля ЛК_KV | 630.8 | 21 | 1000 | 1000 | TRUE | 930 | 510 | 6.4 | 9.5 | 295 | 222.25 | 30 | 15 | Корпус 4 | 28 | FALSE | Корпус 4
1195710 | 889x340x654 | OST_MechanicalEquipment | 889x340x654 | Кровля ЛК_KV | TRUE |  |  | 0.19768 | 1.1074 |  |  | 889x340x654 | 9eb7957b-d942-4535-bb1a-3f2c6628932d-00123ebe | dfb64e13-e032-4ac4-8255-becfc5996a8f | None |  | 921 | Кондиционирование воздуха | [6 empty] | UNK_ВнешнийБлокСплитСист_Одинар_R20 | [18 empty] | OST_MechanicalEquipment | None | 2533 | [106 empty] | 889x340x654 | [46 empty] | 0 | 2UjvLxsK95DRiQFoncEgsJ | [25 empty] | Other,Sanitary,Power | [129 empty] | 1 | [13 empty] | UNK_ВнешнийБлокСплитСист_Одинар_R20 | 889x340x654 | 889x340x654 | [5 empty] | 889x340x654 | [216 empty] | None | [60 empty] | 0 | [188 empty] | 0 | 0ZMoq9nRbDAAlD8NZvANvT | [52 empty] | Category=[-2000700]; Color=15790320; Comments=""; Cost=0.000000000000000; Description=""; Design Option=[-1]; Edited by=""; Export to IFC As=""; Export to IFC=0; Glow=0; IFC Predefined Type=""; IfcGUID=0ZMoq9nRbDAAlD8NZvANvQ; Keynote=""; Manufacturer=""; Mark=""; Model=""; Name=UNK_Белый; Shininess=64; Smoothness=50; Transparency=0; URL=""; Workset=10 | Category=[-2000700]; Color=12632256; Comments=""; Cost=0.000000000000000; Description=""; Design Option=[-1]; Edited by=""; Export to IFC As=""; Export to IFC=0; Glow=0; IFC Predefined Type=""; IfcGUID=0ZMoq9nRbDAAlD8NZvANvR; Keynote=""; Manufacturer=""; Mark=""; Model=""; Name=UNK_Светло серый; Shininess=64; Smoothness=50; Transparency=0; URL=""; Workset=10 | Category=[-2000700]; Color=8421504; Comments=""; Cost=0.000000000000000; Description=""; Design Option=[-1]; Edited by=""; Export to IFC As=""; Export to IFC=0; Glow=0; IFC Predefined Type=""; IfcGUID=0ZMoq9nRbDAAlD8NZvANvO; Keynote=""; Manufacturer=""; Mark=""; Model=""; Name=UNK_Серый; Shininess=64; Smoothness=50; Transparency=0; URL=""; Workset=10 | 0 | 0 | https://daichi.ru/catalog/conditioning/?filter-BRAND-midea=&filter-BRAND-daichi=&filter-ATTR_L_GOODGROUP-303=&filternumber-ATTR_AREA-min=0&filternumber-ATTR_AREA-max=0&ATTR_AREA-min-abs=0&ATTR_AREA-max-abs=0&filtred=Y&PAGEN_1=1& | Приборы и оборудование ВК, ОВК | ИС.ПО.1 | компл. или шт. | 1 | 0 | Прочее | 1 | 1 | 0 | 0 | 0 | 0 | ОВ3 | 889 | 654 | 340 | 0 | 0 | 889 | 340 | 654 | 600 | 450 | 0 | 0 | 0 | None | Новая конструкция | 630.8 | Level : Кровля ЛК_KV | 630.8 | 22 | 1000 | 1000 | TRUE | 930 | 510 | 6.4 | 9.5 | 295 | 222.25 | 30 | 15 | Корпус 4 | 28 | FALSE | Корпус 4
1195712 | 889x340x654 | OST_MechanicalEquipment | 889x340x654 | Кровля ЛК_KV | TRUE |  |  | 0.19768 | 1.1074 |  |  | 889x340x654 | 9eb7957b-d942-4535-bb1a-3f2c6628932d-00123ec0 | dfb64e13-e032-4ac4-8255-becfc5996a8f | None |  | 921 | Кондиционирование воздуха | [6 empty] | UNK_ВнешнийБлокСплитСист_Одинар_R20 | [18 empty] | OST_MechanicalEquipment | None | 2533 | [106 empty] | 889x340x654 | [46 empty] | 0 | 2UjvLxsK95DRiQFoncEgtj | [25 empty] | Other,Sanitary,Power | [129 empty] | 1 | [13 empty] | UNK_ВнешнийБлокСплитСист_Одинар_R20 | 889x340x654 | 889x340x654 | [5 empty] | 889x340x654 | [216 empty] | None | [60 empty] | 0 | [188 empty] | 0 | 0ZMoq9nRbDAAlD8NZvANvT | [52 empty] | Category=[-2000700]; Color=15790320; Comments=""; Cost=0.000000000000000; Description=""; Design Option=[-1]; Edited by=""; Export to IFC As=""; Export to IFC=0; Glow=0; IFC Predefined Type=""; IfcGUID=0ZMoq9nRbDAAlD8NZvANvQ; Keynote=""; Manufacturer=""; Mark=""; Model=""; Name=UNK_Белый; Shininess=64; Smoothness=50; Transparency=0; URL=""; Workset=10 | Category=[-2000700]; Color=12632256; Comments=""; Cost=0.000000000000000; Description=""; Design Option=[-1]; Edited by=""; Export to IFC As=""; Export to IFC=0; Glow=0; IFC Predefined Type=""; IfcGUID=0ZMoq9nRbDAAlD8NZvANvR; Keynote=""; Manufacturer=""; Mark=""; Model=""; Name=UNK_Светло серый; Shininess=64; Smoothness=50; Transparency=0; URL=""; Workset=10 | Category=[-2000700]; Color=8421504; Comments=""; Cost=0.000000000000000; Description=""; Design Option=[-1]; Edited by=""; Export to IFC As=""; Export to IFC=0; Glow=0; IFC Predefined Type=""; IfcGUID=0ZMoq9nRbDAAlD8NZvANvO; Keynote=""; Manufacturer=""; Mark=""; Model=""; Name=UNK_Серый; Shininess=64; Smoothness=50; Transparency=0; URL=""; Workset=10 | 0 | 0 | https://daichi.ru/catalog/conditioning/?filter-BRAND-midea=&filter-BRAND-daichi=&filter-ATTR_L_GOODGROUP-303=&filternumber-ATTR_AREA-min=0&filternumber-ATTR_AREA-max=0&ATTR_AREA-min-abs=0&ATTR_AREA-max-abs=0&filtred=Y&PAGEN_1=1& | Приборы и оборудование ВК, ОВК | ИС.ПО.1 | компл. или шт. | 1 | 0 | Прочее | 1 | 1 | 0 | 0 | 0 | 0 | ОВ3 | 889 | 654 | 340 | 0 | 0 | 889 | 340 | 654 | 600 | 450 | 0 | 0 | 0 | None | Новая конструкция | 1400 | Level : Кровля ЛК_KV | 1400 | 24 | 1000 | 1000 | TRUE | 930 | 510 | 6.4 | 9.5 | 295 | 222.25 | 30 | 15 | Корпус 4 | 28 | FALSE | Корпус 4
1195713 | 889x340x654 | OST_MechanicalEquipment | 889x340x654 | Кровля ЛК_KV | TRUE |  |  | 0.19768 | 1.1074 |  |  | 889x340x654 | 9eb7957b-d942-4535-bb1a-3f2c6628932d-00123ec1 | dfb64e13-e032-4ac4-8255-becfc5996a8f | None |  | 921 | Кондиционирование воздуха | [6 empty] | UNK_ВнешнийБлокСплитСист_Одинар_R20 | [18 empty] | OST_MechanicalEquipment | None | 2533 | [106 empty] | 889x340x654 | [46 empty] | 0 | 2UjvLxsK95DRiQFoncEgti | [25 empty] | Other,Sanitary,Power | [129 empty] | 1 | [13 empty] | UNK_ВнешнийБлокСплитСист_Одинар_R20 | 889x340x654 | 889x340x654 | [5 empty] | 889x340x654 | [216 empty] | None | [60 empty] | 0 | [188 empty] | 0 | 0ZMoq9nRbDAAlD8NZvANvT | [52 empty] | Category=[-2000700]; Color=15790320; Comments=""; Cost=0.000000000000000; Description=""; Design Option=[-1]; Edited by=""; Export to IFC As=""; Export to IFC=0; Glow=0; IFC Predefined Type=""; IfcGUID=0ZMoq9nRbDAAlD8NZvANvQ; Keynote=""; Manufacturer=""; Mark=""; Model=""; Name=UNK_Белый; Shininess=64; Smoothness=50; Transparency=0; URL=""; Workset=10 | Category=[-2000700]; Color=12632256; Comments=""; Cost=0.000000000000000; Description=""; Design Option=[-1]; Edited by=""; Export to IFC As=""; Export to IFC=0; Glow=0; IFC Predefined Type=""; IfcGUID=0ZMoq9nRbDAAlD8NZvANvR; Keynote=""; Manufacturer=""; Mark=""; Model=""; Name=UNK_Светло серый; Shininess=64; Smoothness=50; Transparency=0; URL=""; Workset=10 | Category=[-2000700]; Color=8421504; Comments=""; Cost=0.000000000000000; Description=""; Design Option=[-1]; Edited by=""; Export to IFC As=""; Export to IFC=0; Glow=0; IFC Predefined Type=""; IfcGUID=0ZMoq9nRbDAAlD8NZvANvO; Keynote=""; Manufacturer=""; Mark=""; Model=""; Name=UNK_Серый; Shininess=64; Smoothness=50; Transparency=0; URL=""; Workset=10 | 0 | 0 | https://daichi.ru/catalog/conditioning/?filter-BRAND-midea=&filter-BRAND-daichi=&filter-ATTR_L_GOODGROUP-303=&filternumber-ATTR_AREA-min=0&filternumber-ATTR_AREA-max=0&ATTR_AREA-min-abs=0&ATTR_AREA-max-abs=0&filtred=Y&PAGEN_1=1& | Приборы и оборудование ВК, ОВК | ИС.ПО.1 | компл. или шт. | 1 | 0 | Прочее | 1 | 1 | 0 | 0 | 0 | 0 | ОВ3 | 889 | 654 | 340 | 0 | 0 | 889 | 340 | 654 | 600 | 450 | 0 | 0 | 0 | None | Новая конструкция | 1400 | Level : Кровля ЛК_KV | 1400 | 25 | 1000 | 1000 | TRUE | 930 | 510 | 6.4 | 9.5 | 295 | 222.25 | 30 | 15 | Корпус 4 | 28 | FALSE | Корпус 4
1195836 |  | OST_Lines | [7 empty] | 720 |  | Detail Lines | 9eb7957b-d942-4535-bb1a-3f2c6628932d-00123f3c | e1ea4164-3f96-4ff1-88b5-523818c0b611 | None |  | 2528 | Вид "План этажа: План типового этажа, холодоснабжения. Здание В2." | [361 empty] | ADSK_Сплошная_Красная_1 | TRUE
1195880 |  | OST_Lines | [7 empty] | 1205 |  | Detail Lines | 9eb7957b-d942-4535-bb1a-3f2c6628932d-00123f68 | e1ea4164-3f96-4ff1-88b5-523818c0b611 | None |  | 2528 | Вид "План этажа: План типового этажа, холодоснабжения. Здание В2." | [361 empty] | ADSK_Сплошная_Красная_1 | TRUE
1195955 |  | OST_Lines | [7 empty] | 1460 |  | Detail Lines | 9eb7957b-d942-4535-bb1a-3f2c6628932d-00123fb3 | e1ea4164-3f96-4ff1-88b5-523818c0b611 | None |  | 2528 | Вид "План этажа: План типового этажа, холодоснабжения. Здание В2." | [361 empty] | ADSK_Сплошная_Красная_1 | TRUE
1196412 | Mini VRV_1073x523x864 | OST_MechanicalEquipment | Mini VRV_1073x523x864 | Жилье_26_KV | TRUE |  |  | 0.48486 | 1.9415 |  |  | Mini VRV_1073x523x864 | 7e5a1e0a-0f2e-49eb-945a-bce85a3b3270-0012417c | dfb64e13-e032-4ac4-8255-becfc5996a8f | None |  | 921 | Кондиционирование воздуха | [6 empty] | UNK_ВнешнийБлокСплитСист_Одинар_R1 | [18 empty] | OST_MechanicalEquipment | None | 3018 | [106 empty] | Mini VRV_1073x523x864 | [46 empty] | 0 | 1_MXuA3ov9wvHQlEXQANCC | [25 empty] | Other,Sanitary,Power | [129 empty] | 1 | [13 empty] | UNK_ВнешнийБлокСплитСист_Одинар_R1 | Mini VRV_1073x523x864 | Mini VRV_1073x523x864 | [5 empty] | Mini VRV_1073x523x864 | [216 empty] | None | [60 empty] | 0 | [188 empty] | 0 | 3X9dJ5bn152gHrNpUmEgri | [52 empty] | Category=[-2000700]; Color=15790320; Comments=""; Cost=0.000000000000000; Description=""; Design Option=[-1]; Edited by=""; Export to IFC As=""; Export to IFC=0; Glow=0; IFC Predefined Type=""; IfcGUID=0ZMoq9nRbDAAlD8NZvANvQ; Keynote=""; Manufacturer=""; Mark=""; Model=""; Name=UNK_Белый; Shininess=64; Smoothness=50; Transparency=0; URL=""; Workset=10 | Category=[-2000700]; Color=12632256; Comments=""; Cost=0.000000000000000; Description=""; Design Option=[-1]; Edited by=""; Export to IFC As=""; Export to IFC=0; Glow=0; IFC Predefined Type=""; IfcGUID=0ZMoq9nRbDAAlD8NZvANvR; Keynote=""; Manufacturer=""; Mark=""; Model=""; Name=UNK_Светло серый; Shininess=64; Smoothness=50; Transparency=0; URL=""; Workset=10 | Category=[-2000700]; Color=8421504; Comments=""; Cost=0.000000000000000; Description=""; Design Option=[-1]; Edited by=""; Export to IFC As=""; Export to IFC=0; Glow=0; IFC Predefined Type=""; IfcGUID=0ZMoq9nRbDAAlD8NZvANvO; Keynote=""; Manufacturer=""; Mark=""; Model=""; Name=UNK_Серый; Shininess=64; Smoothness=50; Transparency=0; URL=""; Workset=10 | 0 | 0 | https://daichi.ru/catalog/conditioning/?filter-BRAND-midea=&filter-BRAND-daichi=&filter-ATTR_L_GOODGROUP-303=&filternumber-ATTR_AREA-min=0&filternumber-ATTR_AREA-max=0&ATTR_AREA-min-abs=0&ATTR_AREA-max-abs=0&filtred=Y&PAGEN_1=1& | Приборы и оборудование ВК, ОВК | ИС.ПО.1 | компл. или шт. | 1 | 0 | Прочее | 1 | 1 | 0 | 0 | 0 | 0 | ОВ3 | 1073 | 864 | 523 | 0 | 0 | 1073 | 523 | 864 | 500 | 380 | 0 | 0 | 0 | None | Новая конструкция | 3372 | Level : Жилье_26_KV | 3372 | 29 | 1000 | 1000 | TRUE | 790 | 440 | 6.4 | 9.5 | 150.75 | 268.25 | 30 | 15 | Корпус 4 | 27 | FALSE | Корпус 4
1196413 | 889x340x654 | OST_MechanicalEquipment | 889x340x654 | Жилье_26_KV | TRUE |  |  | 0.19768 | 1.1074 |  |  | 889x340x654 | 7e5a1e0a-0f2e-49eb-945a-bce85a3b3270-0012417d | dfb64e13-e032-4ac4-8255-becfc5996a8f | None |  | 921 | Кондиционирование воздуха | [6 empty] | UNK_ВнешнийБлокСплитСист_Одинар_R20 | [18 empty] | OST_MechanicalEquipment | None | 2533 | [106 empty] | 889x340x654 | [46 empty] | 0 | 1_MXuA3ov9wvHQlEXQANCD | [25 empty] | Other,Sanitary,Power | [129 empty] | 1 | [13 empty] | UNK_ВнешнийБлокСплитСист_Одинар_R20 | 889x340x654 | 889x340x654 | [5 empty] | 889x340x654 | [216 empty] | None | [60 empty] | 0 | [188 empty] | 0 | 0ZMoq9nRbDAAlD8NZvANvT | [52 empty] | Category=[-2000700]; Color=15790320; Comments=""; Cost=0.000000000000000; Description=""; Design Option=[-1]; Edited by=""; Export to IFC As=""; Export to IFC=0; Glow=0; IFC Predefined Type=""; IfcGUID=0ZMoq9nRbDAAlD8NZvANvQ; Keynote=""; Manufacturer=""; Mark=""; Model=""; Name=UNK_Белый; Shininess=64; Smoothness=50; Transparency=0; URL=""; Workset=10 | Category=[-2000700]; Color=12632256; Comments=""; Cost=0.000000000000000; Description=""; Design Option=[-1]; Edited by=""; Export to IFC As=""; Export to IFC=0; Glow=0; IFC Predefined Type=""; IfcGUID=0ZMoq9nRbDAAlD8NZvANvR; Keynote=""; Manufacturer=""; Mark=""; Model=""; Name=UNK_Светло серый; Shininess=64; Smoothness=50; Transparency=0; URL=""; Workset=10 | Category=[-2000700]; Color=8421504; Comments=""; Cost=0.000000000000000; Description=""; Design Option=[-1]; Edited by=""; Export to IFC As=""; Export to IFC=0; Glow=0; IFC Predefined Type=""; IfcGUID=0ZMoq9nRbDAAlD8NZvANvO; Keynote=""; Manufacturer=""; Mark=""; Model=""; Name=UNK_Серый; Shininess=64; Smoothness=50; Transparency=0; URL=""; Workset=10 | 0 | 0 | https://daichi.ru/catalog/conditioning/?filter-BRAND-midea=&filter-BRAND-daichi=&filter-ATTR_L_GOODGROUP-303=&filternumber-ATTR_AREA-min=0&filternumber-ATTR_AREA-max=0&ATTR_AREA-min-abs=0&ATTR_AREA-max-abs=0&filtred=Y&PAGEN_1=1& | Приборы и оборудование ВК, ОВК | ИС.ПО.1 | компл. или шт. | 1 | 0 | Прочее | 1 | 1 | 0 | 0 | 0 | 0 | ОВ3 | 889 | 654 | 340 | 0 | 0 | 889 | 340 | 654 | 600 | 450 | 0 | 0 | 0 | None | Новая конструкция | 3500 | Level : Жилье_26_KV | 3500 | 30 | 1000 | 1000 | TRUE | 930 | 510 | 6.4 | 9.5 | 105 | 222.25 | 30 | 15 | Корпус 4 | 27 | FALSE | Корпус 4
1196414 | 889x340x654 | OST_MechanicalEquipment | 889x340x654 | Жилье_26_KV | TRUE |  |  | 0.19768 | 1.1074 |  |  | 889x340x654 | 7e5a1e0a-0f2e-49eb-945a-bce85a3b3270-0012417e | dfb64e13-e032-4ac4-8255-becfc5996a8f | None |  | 921 | Кондиционирование воздуха | [6 empty] | UNK_ВнешнийБлокСплитСист_Одинар_R20 | [18 empty] | OST_MechanicalEquipment | None | 2533 | [106 empty] | 889x340x654 | [46 empty] | 0 | 1_MXuA3ov9wvHQlEXQANCE | [25 empty] | Other,Sanitary,Power | [129 empty] | 1 | [13 empty] | UNK_ВнешнийБлокСплитСист_Одинар_R20 | 889x340x654 | 889x340x654 | [5 empty] | 889x340x654 | [216 empty] | None | [60 empty] | 0 | [188 empty] | 0 | 0ZMoq9nRbDAAlD8NZvANvT | [52 empty] | Category=[-2000700]; Color=15790320; Comments=""; Cost=0.000000000000000; Description=""; Design Option=[-1]; Edited by=""; Export to IFC As=""; Export to IFC=0; Glow=0; IFC Predefined Type=""; IfcGUID=0ZMoq9nRbDAAlD8NZvANvQ; Keynote=""; Manufacturer=""; Mark=""; Model=""; Name=UNK_Белый; Shininess=64; Smoothness=50; Transparency=0; URL=""; Workset=10 | Category=[-2000700]; Color=12632256; Comments=""; Cost=0.000000000000000; Description=""; Design Option=[-1]; Edited by=""; Export to IFC As=""; Export to IFC=0; Glow=0; IFC Predefined Type=""; IfcGUID=0ZMoq9nRbDAAlD8NZvANvR; Keynote=""; Manufacturer=""; Mark=""; Model=""; Name=UNK_Светло серый; Shininess=64; Smoothness=50; Transparency=0; URL=""; Workset=10 | Category=[-2000700]; Color=8421504; Comments=""; Cost=0.000000000000000; Description=""; Design Option=[-1]; Edited by=""; Export to IFC As=""; Export to IFC=0; Glow=0; IFC Predefined Type=""; IfcGUID=0ZMoq9nRbDAAlD8NZvANvO; Keynote=""; Manufacturer=""; Mark=""; Model=""; Name=UNK_Серый; Shininess=64; Smoothness=50; Transparency=0; URL=""; Workset=10 | 0 | 0 | https://daichi.ru/catalog/conditioning/?filter-BRAND-midea=&filter-BRAND-daichi=&filter-ATTR_L_GOODGROUP-303=&filternumber-ATTR_AREA-min=0&filternumber-ATTR_AREA-max=0&ATTR_AREA-min-abs=0&ATTR_AREA-max-abs=0&filtred=Y&PAGEN_1=1& | Приборы и оборудование ВК, ОВК | ИС.ПО.1 | компл. или шт. | 1 | 0 | Прочее | 1 | 1 | 0 | 0 | 0 | 0 | ОВ3 | 889 | 654 | 340 | 0 | 0 | 889 | 340 | 654 | 600 | 450 | 0 | 0 | 0 | None | Новая конструкция | 3500 | Level : Жилье_26_KV | 3500 | 31 | 1000 | 1000 | TRUE | 930 | 510 | 6.4 | 9.5 | 105 | 222.25 | 30 | 15 | Корпус 4 | 27 | FALSE | Корпус 4
1196415 | Mini VRV_1073x523x864 | OST_MechanicalEquipment | Mini VRV_1073x523x864 | Жилье_26_KV | TRUE |  |  | 0.48486 | 1.9415 |  |  | Mini VRV_1073x523x864 | 7e5a1e0a-0f2e-49eb-945a-bce85a3b3270-0012417f | dfb64e13-e032-4ac4-8255-becfc5996a8f | None |  | 921 | Кондиционирование воздуха | [6 empty] | UNK_ВнешнийБлокСплитСист_Одинар_R1 | [18 empty] | OST_MechanicalEquipment | None | 3018 | [106 empty] | Mini VRV_1073x523x864 | [46 empty] | 0 | 1_MXuA3ov9wvHQlEXQANCF | [25 empty] | Other,Sanitary,Power | [129 empty] | 1 | [13 empty] | UNK_ВнешнийБлокСплитСист_Одинар_R1 | Mini VRV_1073x523x864 | Mini VRV_1073x523x864 | [5 empty] | Mini VRV_1073x523x864 | [216 empty] | None | [60 empty] | 0 | [188 empty] | 0 | 3X9dJ5bn152gHrNpUmEgri | [52 empty] | Category=[-2000700]; Color=15790320; Comments=""; Cost=0.000000000000000; Description=""; Design Option=[-1]; Edited by=""; Export to IFC As=""; Export to IFC=0; Glow=0; IFC Predefined Type=""; IfcGUID=0ZMoq9nRbDAAlD8NZvANvQ; Keynote=""; Manufacturer=""; Mark=""; Model=""; Name=UNK_Белый; Shininess=64; Smoothness=50; Transparency=0; URL=""; Workset=10 | Category=[-2000700]; Color=12632256; Comments=""; Cost=0.000000000000000; Description=""; Design Option=[-1]; Edited by=""; Export to IFC As=""; Export to IFC=0; Glow=0; IFC Predefined Type=""; IfcGUID=0ZMoq9nRbDAAlD8NZvANvR; Keynote=""; Manufacturer=""; Mark=""; Model=""; Name=UNK_Светло серый; Shininess=64; Smoothness=50; Transparency=0; URL=""; Workset=10 | Category=[-2000700]; Color=8421504; Comments=""; Cost=0.000000000000000; Description=""; Design Option=[-1]; Edited by=""; Export to IFC As=""; Export to IFC=0; Glow=0; IFC Predefined Type=""; IfcGUID=0ZMoq9nRbDAAlD8NZvANvO; Keynote=""; Manufacturer=""; Mark=""; Model=""; Name=UNK_Серый; Shininess=64; Smoothness=50; Transparency=0; URL=""; Workset=10 | 0 | 0 | https://daichi.ru/catalog/conditioning/?filter-BRAND-midea=&filter-BRAND-daichi=&filter-ATTR_L_GOODGROUP-303=&filternumber-ATTR_AREA-min=0&filternumber-ATTR_AREA-max=0&ATTR_AREA-min-abs=0&ATTR_AREA-max-abs=0&filtred=Y&PAGEN_1=1& | Приборы и оборудование ВК, ОВК | ИС.ПО.1 | компл. или шт. | 1 | 0 | Прочее | 1 | 1 | 0 | 0 | 0 | 0 | ОВ3 | 1073 | 864 | 523 | 0 | 0 | 1073 | 523 | 864 | 500 | 380 | 0 | 0 | 0 | None | Новая конструкция | 3372 | Level : Жилье_26_KV | 3372 | 32 | 1000 | 1000 | TRUE | 790 | 440 | 6.4 | 9.5 | 150.75 | 268.25 | 30 | 15 | Корпус 4 | 27 | FALSE | Корпус 4
1196416 | 889x340x654 | OST_MechanicalEquipment | 889x340x654 | Жилье_тех.этаж_KV | TRUE |  |  | 0.19768 | 1.1074 |  |  | 889x340x654 | 7e5a1e0a-0f2e-49eb-945a-bce85a3b3270-00124180 | dfb64e13-e032-4ac4-8255-becfc5996a8f | None |  | 921 | Кондиционирование воздуха | [6 empty] | UNK_ВнешнийБлокСплитСист_Одинар_R20 | [18 empty] | OST_MechanicalEquipment | None | 2533 | [106 empty] | 889x340x654 | [46 empty] | 0 | 1_MXuA3ov9wvHQlEXQANFm | [25 empty] | Other,Sanitary,Power | [129 empty] | 1 | [13 empty] | UNK_ВнешнийБлокСплитСист_Одинар_R20 | 889x340x654 | 889x340x654 | [5 empty] | 889x340x654 | [216 empty] | None | [60 empty] | 0 | [188 empty] | 0 | 0ZMoq9nRbDAAlD8NZvANvT | [52 empty] | Category=[-2000700]; Color=15790320; Comments=""; Cost=0.000000000000000; Description=""; Design Option=[-1]; Edited by=""; Export to IFC As=""; Export to IFC=0; Glow=0; IFC Predefined Type=""; IfcGUID=0ZMoq9nRbDAAlD8NZvANvQ; Keynote=""; Manufacturer=""; Mark=""; Model=""; Name=UNK_Белый; Shininess=64; Smoothness=50; Transparency=0; URL=""; Workset=10 | Category=[-2000700]; Color=12632256; Comments=""; Cost=0.000000000000000; Description=""; Design Option=[-1]; Edited by=""; Export to IFC As=""; Export to IFC=0; Glow=0; IFC Predefined Type=""; IfcGUID=0ZMoq9nRbDAAlD8NZvANvR; Keynote=""; Manufacturer=""; Mark=""; Model=""; Name=UNK_Светло серый; Shininess=64; Smoothness=50; Transparency=0; URL=""; Workset=10 | Category=[-2000700]; Color=8421504; Comments=""; Cost=0.000000000000000; Description=""; Design Option=[-1]; Edited by=""; Export to IFC As=""; Export to IFC=0; Glow=0; IFC Predefined Type=""; IfcGUID=0ZMoq9nRbDAAlD8NZvANvO; Keynote=""; Manufacturer=""; Mark=""; Model=""; Name=UNK_Серый; Shininess=64; Smoothness=50; Transparency=0; URL=""; Workset=10 | 0 | 0 | https://daichi.ru/catalog/conditioning/?filter-BRAND-midea=&filter-BRAND-daichi=&filter-ATTR_L_GOODGROUP-303=&filternumber-ATTR_AREA-min=0&filternumber-ATTR_AREA-max=0&ATTR_AREA-min-abs=0&ATTR_AREA-max-abs=0&filtred=Y&PAGEN_1=1& | Приборы и оборудование ВК, ОВК | ИС.ПО.1 | компл. или шт. | 1 | 0 | Прочее | 1 | 1 | 0 | 0 | 0 | 0 | ОВ3 | 889 | 654 | 340 | 0 | 0 | 889 | 340 | 654 | 600 | 450 | 0 | 0 | 0 | None | Новая конструкция | 750 | Level : Жилье_тех.этаж_KV | 750 | 33 | 1000 | 1000 | TRUE | 930 | 510 | 6.4 | 9.5 | 105 | 222.25 | 30 | 15 | Корпус 4 | 27 | FALSE | Корпус 4
1196417 | 889x340x654 | OST_MechanicalEquipment | 889x340x654 | Жилье_тех.этаж_KV | TRUE |  |  | 0.19768 | 1.1074 |  |  | 889x340x654 | 7e5a1e0a-0f2e-49eb-945a-bce85a3b3270-00124181 | dfb64e13-e032-4ac4-8255-becfc5996a8f | None |  | 921 | Кондиционирование воздуха | [6 empty] | UNK_ВнешнийБлокСплитСист_Одинар_R20 | [18 empty] | OST_MechanicalEquipment | None | 2533 | [106 empty] | 889x340x654 | [46 empty] | 0 | 1_MXuA3ov9wvHQlEXQANFn | [25 empty] | Other,Sanitary,Power | [129 empty] | 1 | [13 empty] | UNK_ВнешнийБлокСплитСист_Одинар_R20 | 889x340x654 | 889x340x654 | [5 empty] | 889x340x654 | [216 empty] | None | [60 empty] | 0 | [188 empty] | 0 | 0ZMoq9nRbDAAlD8NZvANvT | [52 empty] | Category=[-2000700]; Color=15790320; Comments=""; Cost=0.000000000000000; Description=""; Design Option=[-1]; Edited by=""; Export to IFC As=""; Export to IFC=0; Glow=0; IFC Predefined Type=""; IfcGUID=0ZMoq9nRbDAAlD8NZvANvQ; Keynote=""; Manufacturer=""; Mark=""; Model=""; Name=UNK_Белый; Shininess=64; Smoothness=50; Transparency=0; URL=""; Workset=10 | Category=[-2000700]; Color=12632256; Comments=""; Cost=0.000000000000000; Description=""; Design Option=[-1]; Edited by=""; Export to IFC As=""; Export to IFC=0; Glow=0; IFC Predefined Type=""; IfcGUID=0ZMoq9nRbDAAlD8NZvANvR; Keynote=""; Manufacturer=""; Mark=""; Model=""; Name=UNK_Светло серый; Shininess=64; Smoothness=50; Transparency=0; URL=""; Workset=10 | Category=[-2000700]; Color=8421504; Comments=""; Cost=0.000000000000000; Description=""; Design Option=[-1]; Edited by=""; Export to IFC As=""; Export to IFC=0; Glow=0; IFC Predefined Type=""; IfcGUID=0ZMoq9nRbDAAlD8NZvANvO; Keynote=""; Manufacturer=""; Mark=""; Model=""; Name=UNK_Серый; Shininess=64; Smoothness=50; Transparency=0; URL=""; Workset=10 | 0 | 0 | https://daichi.ru/catalog/conditioning/?filter-BRAND-midea=&filter-BRAND-daichi=&filter-ATTR_L_GOODGROUP-303=&filternumber-ATTR_AREA-min=0&filternumber-ATTR_AREA-max=0&ATTR_AREA-min-abs=0&ATTR_AREA-max-abs=0&filtred=Y&PAGEN_1=1& | Приборы и оборудование ВК, ОВК | ИС.ПО.1 | компл. или шт. | 1 | 0 | Прочее | 1 | 1 | 0 | 0 | 0 | 0 | ОВ3 | 889 | 654 | 340 | 0 | 0 | 889 | 340 | 654 | 600 | 450 | 0 | 0 | 0 | None | Новая конструкция | 750 | Level : Жилье_тех.этаж_KV | 750 | 34 | 1000 | 1000 | TRUE | 930 | 510 | 6.4 | 9.5 | 105 | 222.25 | 30 | 15 | Корпус 4 | 27 | FALSE | Корпус 4
1196535 | Mini VRV_1073x523x864 | OST_MechanicalEquipment | Mini VRV_1073x523x864 | Жилье_26_KV | TRUE |  |  | 0.48486 | 1.9415 |  |  | Mini VRV_1073x523x864 | 7e5a1e0a-0f2e-49eb-945a-bce85a3b3270-001241f7 | e1ea4164-3f96-4ff1-88b5-523818c0b611 | None |  | 921 | Кондиционирование воздуха | [6 empty] | UNK_ВнешнийБлокСплитСист_Одинар_R1 | [18 empty] | OST_MechanicalEquipment | None | 3018 | [106 empty] | Mini VRV_1073x523x864 | [46 empty] | 0 | 1_MXuA3ov9wvHQlEXQANE7 | [25 empty] | Other,Sanitary,Power | [129 empty] | 1 | [13 empty] | UNK_ВнешнийБлокСплитСист_Одинар_R1 | Mini VRV_1073x523x864 | Mini VRV_1073x523x864 | [5 empty] | Mini VRV_1073x523x864 | [216 empty] | None | [60 empty] | 0 | [188 empty] | 0 | 3X9dJ5bn152gHrNpUmEgri | [52 empty] | Category=[-2000700]; Color=15790320; Comments=""; Cost=0.000000000000000; Description=""; Design Option=[-1]; Edited by=""; Export to IFC As=""; Export to IFC=0; Glow=0; IFC Predefined Type=""; IfcGUID=0ZMoq9nRbDAAlD8NZvANvQ; Keynote=""; Manufacturer=""; Mark=""; Model=""; Name=UNK_Белый; Shininess=64; Smoothness=50; Transparency=0; URL=""; Workset=10 | Category=[-2000700]; Color=12632256; Comments=""; Cost=0.000000000000000; Description=""; Design Option=[-1]; Edited by=""; Export to IFC As=""; Export to IFC=0; Glow=0; IFC Predefined Type=""; IfcGUID=0ZMoq9nRbDAAlD8NZvANvR; Keynote=""; Manufacturer=""; Mark=""; Model=""; Name=UNK_Светло серый; Shininess=64; Smoothness=50; Transparency=0; URL=""; Workset=10 | Category=[-2000700]; Color=8421504; Comments=""; Cost=0.000000000000000; Description=""; Design Option=[-1]; Edited by=""; Export to IFC As=""; Export to IFC=0; Glow=0; IFC Predefined Type=""; IfcGUID=0ZMoq9nRbDAAlD8NZvANvO; Keynote=""; Manufacturer=""; Mark=""; Model=""; Name=UNK_Серый; Shininess=64; Smoothness=50; Transparency=0; URL=""; Workset=10 | 0 | 0 | https://daichi.ru/catalog/conditioning/?filter-BRAND-midea=&filter-BRAND-daichi=&filter-ATTR_L_GOODGROUP-303=&filternumber-ATTR_AREA-min=0&filternumber-ATTR_AREA-max=0&ATTR_AREA-min-abs=0&ATTR_AREA-max-abs=0&filtred=Y&PAGEN_1=1& | Приборы и оборудование ВК, ОВК | ИС.ПО.1 | компл. или шт. | 1 | 0 | Прочее | 1 | 1 | 0 | 0 | 0 | 0 | ОВ3 | 1073 | 864 | 523 | 0 | 0 | 1073 | 523 | 864 | 500 | 380 | 0 | 0 | 0 | None | Новая конструкция | 580.8 | Level : Жилье_26_KV | 580.8 | 38 | 1000 | 1000 | TRUE | 790 | 440 | 6.4 | 9.5 | 150.75 | 268.25 | 30 | 15 | Корпус 4 | 26 | FALSE | Корпус 4
1196536 | 889x340x654 | OST_MechanicalEquipment | 889x340x654 | Жилье_26_KV | TRUE |  |  | 0.19768 | 1.1074 |  |  | 889x340x654 | 7e5a1e0a-0f2e-49eb-945a-bce85a3b3270-001241f8 | e1ea4164-3f96-4ff1-88b5-523818c0b611 | None |  | 921 | Кондиционирование воздуха | [6 empty] | UNK_ВнешнийБлокСплитСист_Одинар_R20 | [18 empty] | OST_MechanicalEquipment | None | 2533 | [106 empty] | 889x340x654 | [46 empty] | 0 | 1_MXuA3ov9wvHQlEXQANE8 | [25 empty] | Other,Sanitary,Power | [129 empty] | 1 | [13 empty] | UNK_ВнешнийБлокСплитСист_Одинар_R20 | 889x340x654 | 889x340x654 | [5 empty] | 889x340x654 | [216 empty] | None | [60 empty] | 0 | [188 empty] | 0 | 0ZMoq9nRbDAAlD8NZvANvT | [52 empty] | Category=[-2000700]; Color=15790320; Comments=""; Cost=0.000000000000000; Description=""; Design Option=[-1]; Edited by=""; Export to IFC As=""; Export to IFC=0; Glow=0; IFC Predefined Type=""; IfcGUID=0ZMoq9nRbDAAlD8NZvANvQ; Keynote=""; Manufacturer=""; Mark=""; Model=""; Name=UNK_Белый; Shininess=64; Smoothness=50; Transparency=0; URL=""; Workset=10 | Category=[-2000700]; Color=12632256; Comments=""; Cost=0.000000000000000; Description=""; Design Option=[-1]; Edited by=""; Export to IFC As=""; Export to IFC=0; Glow=0; IFC Predefined Type=""; IfcGUID=0ZMoq9nRbDAAlD8NZvANvR; Keynote=""; Manufacturer=""; Mark=""; Model=""; Name=UNK_Светло серый; Shininess=64; Smoothness=50; Transparency=0; URL=""; Workset=10 | Category=[-2000700]; Color=8421504; Comments=""; Cost=0.000000000000000; Description=""; Design Option=[-1]; Edited by=""; Export to IFC As=""; Export to IFC=0; Glow=0; IFC Predefined Type=""; IfcGUID=0ZMoq9nRbDAAlD8NZvANvO; Keynote=""; Manufacturer=""; Mark=""; Model=""; Name=UNK_Серый; Shininess=64; Smoothness=50; Transparency=0; URL=""; Workset=10 | 0 | 0 | https://daichi.ru/catalog/conditioning/?filter-BRAND-midea=&filter-BRAND-daichi=&filter-ATTR_L_GOODGROUP-303=&filternumber-ATTR_AREA-min=0&filternumber-ATTR_AREA-max=0&ATTR_AREA-min-abs=0&ATTR_AREA-max-abs=0&filtred=Y&PAGEN_1=1& | Приборы и оборудование ВК, ОВК | ИС.ПО.1 | компл. или шт. | 1 | 0 | Прочее | 1 | 1 | 0 | 0 | 0 | 0 | ОВ3 | 889 | 654 | 340 | 0 | 0 | 889 | 340 | 654 | 600 | 450 | 0 | 0 | 0 | None | Новая конструкция | 580.8 | Level : Жилье_26_KV | 580.8 | 39 | 1000 | 1000 | TRUE | 930 | 510 | 6.4 | 9.5 | 105 | 222.25 | 30 | 15 | Корпус 4 | 26 | FALSE | Корпус 4
1196537 | 889x340x654 | OST_MechanicalEquipment | 889x340x654 | Жилье_26_KV | TRUE |  |  | 0.19768 | 1.1074 |  |  | 889x340x654 | 7e5a1e0a-0f2e-49eb-945a-bce85a3b3270-001241f9 | e1ea4164-3f96-4ff1-88b5-523818c0b611 | None |  | 921 | Кондиционирование воздуха | [6 empty] | UNK_ВнешнийБлокСплитСист_Одинар_R20 | [18 empty] | OST_MechanicalEquipment | None | 2533 | [106 empty] | 889x340x654 | [46 empty] | 0 | 1_MXuA3ov9wvHQlEXQANE9 | [25 empty] | Other,Sanitary,Power | [129 empty] | 1 | [13 empty] | UNK_ВнешнийБлокСплитСист_Одинар_R20 | 889x340x654 | 889x340x654 | [5 empty] | 889x340x654 | [216 empty] | None | [60 empty] | 0 | [188 empty] | 0 | 0ZMoq9nRbDAAlD8NZvANvT | [52 empty] | Category=[-2000700]; Color=15790320; Comments=""; Cost=0.000000000000000; Description=""; Design Option=[-1]; Edited by=""; Export to IFC As=""; Export to IFC=0; Glow=0; IFC Predefined Type=""; IfcGUID=0ZMoq9nRbDAAlD8NZvANvQ; Keynote=""; Manufacturer=""; Mark=""; Model=""; Name=UNK_Белый; Shininess=64; Smoothness=50; Transparency=0; URL=""; Workset=10 | Category=[-2000700]; Color=12632256; Comments=""; Cost=0.000000000000000; Description=""; Design Option=[-1]; Edited by=""; Export to IFC As=""; Export to IFC=0; Glow=0; IFC Predefined Type=""; IfcGUID=0ZMoq9nRbDAAlD8NZvANvR; Keynote=""; Manufacturer=""; Mark=""; Model=""; Name=UNK_Светло серый; Shininess=64; Smoothness=50; Transparency=0; URL=""; Workset=10 | Category=[-2000700]; Color=8421504; Comments=""; Cost=0.000000000000000; Description=""; Design Option=[-1]; Edited by=""; Export to IFC As=""; Export to IFC=0; Glow=0; IFC Predefined Type=""; IfcGUID=0ZMoq9nRbDAAlD8NZvANvO; Keynote=""; Manufacturer=""; Mark=""; Model=""; Name=UNK_Серый; Shininess=64; Smoothness=50; Transparency=0; URL=""; Workset=10 | 0 | 0 | https://daichi.ru/catalog/conditioning/?filter-BRAND-midea=&filter-BRAND-daichi=&filter-ATTR_L_GOODGROUP-303=&filternumber-ATTR_AREA-min=0&filternumber-ATTR_AREA-max=0&ATTR_AREA-min-abs=0&ATTR_AREA-max-abs=0&filtred=Y&PAGEN_1=1& | Приборы и оборудование ВК, ОВК | ИС.ПО.1 | компл. или шт. | 1 | 0 | Прочее | 1 | 1 | 0 | 0 | 0 | 0 | ОВ3 | 889 | 654 | 340 | 0 | 0 | 889 | 340 | 654 | 600 | 450 | 0 | 0 | 0 | None | Новая конструкция | 580.8 | Level : Жилье_26_KV | 580.8 | 40 | 1000 | 1000 | TRUE | 930 | 510 | 6.4 | 9.5 | 105 | 222.25 | 30 | 15 | Корпус 4 | 26 | FALSE | Корпус 4
1196538 | Mini VRV_1073x523x864 | OST_MechanicalEquipment | Mini VRV_1073x523x864 | Жилье_26_KV | TRUE |  |  | 0.48486 | 1.9415 |  |  | Mini VRV_1073x523x864 | 7e5a1e0a-0f2e-49eb-945a-bce85a3b3270-001241fa | 99d420c2-46e9-4858-a327-bd03e8b70788 | None |  | 921 | Кондиционирование воздуха | [6 empty] | UNK_ВнешнийБлокСплитСист_Одинар_R1 | [18 empty] | OST_MechanicalEquipment | None | 3018 | [106 empty] | Mini VRV_1073x523x864 | [46 empty] | 0 | 1_MXuA3ov9wvHQlEXQANEA | [25 empty] | Other,Sanitary,Power | [129 empty] | 1 | [13 empty] | UNK_ВнешнийБлокСплитСист_Одинар_R1 | Mini VRV_1073x523x864 | Mini VRV_1073x523x864 | [5 empty] | Mini VRV_1073x523x864 | [216 empty] | None | [60 empty] | 0 | [188 empty] | 0 | 3X9dJ5bn152gHrNpUmEgri | [52 empty] | Category=[-2000700]; Color=15790320; Comments=""; Cost=0.000000000000000; Description=""; Design Option=[-1]; Edited by=""; Export to IFC As=""; Export to IFC=0; Glow=0; IFC Predefined Type=""; IfcGUID=0ZMoq9nRbDAAlD8NZvANvQ; Keynote=""; Manufacturer=""; Mark=""; Model=""; Name=UNK_Белый; Shininess=64; Smoothness=50; Transparency=0; URL=""; Workset=10 | Category=[-2000700]; Color=12632256; Comments=""; Cost=0.000000000000000; Description=""; Design Option=[-1]; Edited by=""; Export to IFC As=""; Export to IFC=0; Glow=0; IFC Predefined Type=""; IfcGUID=0ZMoq9nRbDAAlD8NZvANvR; Keynote=""; Manufacturer=""; Mark=""; Model=""; Name=UNK_Светло серый; Shininess=64; Smoothness=50; Transparency=0; URL=""; Workset=10 | Category=[-2000700]; Color=8421504; Comments=""; Cost=0.000000000000000; Description=""; Design Option=[-1]; Edited by=""; Export to IFC As=""; Export to IFC=0; Glow=0; IFC Predefined Type=""; IfcGUID=0ZMoq9nRbDAAlD8NZvANvO; Keynote=""; Manufacturer=""; Mark=""; Model=""; Name=UNK_Серый; Shininess=64; Smoothness=50; Transparency=0; URL=""; Workset=10 | 0 | 0 | https://daichi.ru/catalog/conditioning/?filter-BRAND-midea=&filter-BRAND-daichi=&filter-ATTR_L_GOODGROUP-303=&filternumber-ATTR_AREA-min=0&filternumber-ATTR_AREA-max=0&ATTR_AREA-min-abs=0&ATTR_AREA-max-abs=0&filtred=Y&PAGEN_1=1& | Приборы и оборудование ВК, ОВК | ИС.ПО.1 | компл. или шт. | 1 | 0 | Прочее | 1 | 1 | 0 | 0 | 0 | 0 | ОВ3 | 1073 | 864 | 523 | 0 | 0 | 1073 | 523 | 864 | 500 | 380 | 0 | 0 | 0 | None | Новая конструкция | 580.8 | Level : Жилье_26_KV | 580.8 | 41 | 1000 | 1000 | TRUE | 790 | 440 | 6.4 | 9.5 | 150.75 | 268.25 | 30 | 15 | Корпус 4 | 26 | FALSE | Корпус 4
1196539 | 889x340x654 | OST_MechanicalEquipment | 889x340x654 | Жилье_26_KV | TRUE |  |  | 0.19768 | 1.1074 |  |  | 889x340x654 | 7e5a1e0a-0f2e-49eb-945a-bce85a3b3270-001241fb | e1ea4164-3f96-4ff1-88b5-523818c0b611 | None |  | 921 | Кондиционирование воздуха | [6 empty] | UNK_ВнешнийБлокСплитСист_Одинар_R20 | [18 empty] | OST_MechanicalEquipment | None | 2533 | [106 empty] | 889x340x654 | [46 empty] | 0 | 1_MXuA3ov9wvHQlEXQANEB | [25 empty] | Other,Sanitary,Power | [129 empty] | 1 | [13 empty] | UNK_ВнешнийБлокСплитСист_Одинар_R20 | 889x340x654 | 889x340x654 | [5 empty] | 889x340x654 | [216 empty] | None | [60 empty] | 0 | [188 empty] | 0 | 0ZMoq9nRbDAAlD8NZvANvT | [52 empty] | Category=[-2000700]; Color=15790320; Comments=""; Cost=0.000000000000000; Description=""; Design Option=[-1]; Edited by=""; Export to IFC As=""; Export to IFC=0; Glow=0; IFC Predefined Type=""; IfcGUID=0ZMoq9nRbDAAlD8NZvANvQ; Keynote=""; Manufacturer=""; Mark=""; Model=""; Name=UNK_Белый; Shininess=64; Smoothness=50; Transparency=0; URL=""; Workset=10 | Category=[-2000700]; Color=12632256; Comments=""; Cost=0.000000000000000; Description=""; Design Option=[-1]; Edited by=""; Export to IFC As=""; Export to IFC=0; Glow=0; IFC Predefined Type=""; IfcGUID=0ZMoq9nRbDAAlD8NZvANvR; Keynote=""; Manufacturer=""; Mark=""; Model=""; Name=UNK_Светло серый; Shininess=64; Smoothness=50; Transparency=0; URL=""; Workset=10 | Category=[-2000700]; Color=8421504; Comments=""; Cost=0.000000000000000; Description=""; Design Option=[-1]; Edited by=""; Export to IFC As=""; Export to IFC=0; Glow=0; IFC Predefined Type=""; IfcGUID=0ZMoq9nRbDAAlD8NZvANvO; Keynote=""; Manufacturer=""; Mark=""; Model=""; Name=UNK_Серый; Shininess=64; Smoothness=50; Transparency=0; URL=""; Workset=10 | 0 | 0 | https://daichi.ru/catalog/conditioning/?filter-BRAND-midea=&filter-BRAND-daichi=&filter-ATTR_L_GOODGROUP-303=&filternumber-ATTR_AREA-min=0&filternumber-ATTR_AREA-max=0&ATTR_AREA-min-abs=0&ATTR_AREA-max-abs=0&filtred=Y&PAGEN_1=1& | Приборы и оборудование ВК, ОВК | ИС.ПО.1 | компл. или шт. | 1 | 0 | Прочее | 1 | 1 | 0 | 0 | 0 | 0 | ОВ3 | 889 | 654 | 340 | 0 | 0 | 889 | 340 | 654 | 600 | 450 | 0 | 0 | 0 | None | Новая конструкция | 1534.8 | Level : Жилье_26_KV | 1534.8 | 42 | 1000 | 1000 | TRUE | 930 | 510 | 6.4 | 9.5 | 105 | 222.25 | 30 | 15 | Корпус 4 | 26 | FALSE | Корпус 4
1196540 | 889x340x654 | OST_MechanicalEquipment | 889x340x654 | Жилье_26_KV | TRUE |  |  | 0.19768 | 1.1074 |  |  | 889x340x654 | 7e5a1e0a-0f2e-49eb-945a-bce85a3b3270-001241fc | e1ea4164-3f96-4ff1-88b5-523818c0b611 | None |  | 921 | Кондиционирование воздуха | [6 empty] | UNK_ВнешнийБлокСплитСист_Одинар_R20 | [18 empty] | OST_MechanicalEquipment | None | 2533 | [106 empty] | 889x340x654 | [46 empty] | 0 | 1_MXuA3ov9wvHQlEXQANEC | [25 empty] | Other,Sanitary,Power | [129 empty] | 1 | [13 empty] | UNK_ВнешнийБлокСплитСист_Одинар_R20 | 889x340x654 | 889x340x654 | [5 empty] | 889x340x654 | [216 empty] | None | [60 empty] | 0 | [188 empty] | 0 | 0ZMoq9nRbDAAlD8NZvANvT | [52 empty] | Category=[-2000700]; Color=15790320; Comments=""; Cost=0.000000000000000; Description=""; Design Option=[-1]; Edited by=""; Export to IFC As=""; Export to IFC=0; Glow=0; IFC Predefined Type=""; IfcGUID=0ZMoq9nRbDAAlD8NZvANvQ; Keynote=""; Manufacturer=""; Mark=""; Model=""; Name=UNK_Белый; Shininess=64; Smoothness=50; Transparency=0; URL=""; Workset=10 | Category=[-2000700]; Color=12632256; Comments=""; Cost=0.000000000000000; Description=""; Design Option=[-1]; Edited by=""; Export to IFC As=""; Export to IFC=0; Glow=0; IFC Predefined Type=""; IfcGUID=0ZMoq9nRbDAAlD8NZvANvR; Keynote=""; Manufacturer=""; Mark=""; Model=""; Name=UNK_Светло серый; Shininess=64; Smoothness=50; Transparency=0; URL=""; Workset=10 | Category=[-2000700]; Color=8421504; Comments=""; Cost=0.000000000000000; Description=""; Design Option=[-1]; Edited by=""; Export to IFC As=""; Export to IFC=0; Glow=0; IFC Predefined Type=""; IfcGUID=0ZMoq9nRbDAAlD8NZvANvO; Keynote=""; Manufacturer=""; Mark=""; Model=""; Name=UNK_Серый; Shininess=64; Smoothness=50; Transparency=0; URL=""; Workset=10 | 0 | 0 | https://daichi.ru/catalog/conditioning/?filter-BRAND-midea=&filter-BRAND-daichi=&filter-ATTR_L_GOODGROUP-303=&filternumber-ATTR_AREA-min=0&filternumber-ATTR_AREA-max=0&ATTR_AREA-min-abs=0&ATTR_AREA-max-abs=0&filtred=Y&PAGEN_1=1& | Приборы и оборудование ВК, ОВК | ИС.ПО.1 | компл. или шт. | 1 | 0 | Прочее | 1 | 1 | 0 | 0 | 0 | 0 | ОВ3 | 889 | 654 | 340 | 0 | 0 | 889 | 340 | 654 | 600 | 450 | 0 | 0 | 0 | None | Новая конструкция | 1534.8 | Level : Жилье_26_KV | 1534.8 | 43 | 1000 | 1000 | TRUE | 930 | 510 | 6.4 | 9.5 | 105 | 222.25 | 30 | 15 | Корпус 4 | 26 | FALSE | Корпус 4
1196601 | Mini VRV_1073x523x864 | OST_MechanicalEquipment | Mini VRV_1073x523x864 | Жилье_25_KV | TRUE |  |  | 0.48486 | 1.9415 |  |  | Mini VRV_1073x523x864 | 7e5a1e0a-0f2e-49eb-945a-bce85a3b3270-00124239 | e1ea4164-3f96-4ff1-88b5-523818c0b611 | None |  | 921 | Кондиционирование воздуха | [6 empty] | UNK_ВнешнийБлокСплитСист_Одинар_R1 | [18 empty] | OST_MechanicalEquipment | None | 3018 | [106 empty] | Mini VRV_1073x523x864 | [46 empty] | 0 | 1_MXuA3ov9wvHQlEXQAN19 | [25 empty] | Other,Sanitary,Power | [129 empty] | 1 | [13 empty] | UNK_ВнешнийБлокСплитСист_Одинар_R1 | Mini VRV_1073x523x864 | Mini VRV_1073x523x864 | [5 empty] | Mini VRV_1073x523x864 | [216 empty] | None | [60 empty] | 0 | [188 empty] | 0 | 3X9dJ5bn152gHrNpUmEgri | [52 empty] | Category=[-2000700]; Color=15790320; Comments=""; Cost=0.000000000000000; Description=""; Design Option=[-1]; Edited by=""; Export to IFC As=""; Export to IFC=0; Glow=0; IFC Predefined Type=""; IfcGUID=0ZMoq9nRbDAAlD8NZvANvQ; Keynote=""; Manufacturer=""; Mark=""; Model=""; Name=UNK_Белый; Shininess=64; Smoothness=50; Transparency=0; URL=""; Workset=10 | Category=[-2000700]; Color=12632256; Comments=""; Cost=0.000000000000000; Description=""; Design Option=[-1]; Edited by=""; Export to IFC As=""; Export to IFC=0; Glow=0; IFC Predefined Type=""; IfcGUID=0ZMoq9nRbDAAlD8NZvANvR; Keynote=""; Manufacturer=""; Mark=""; Model=""; Name=UNK_Светло серый; Shininess=64; Smoothness=50; Transparency=0; URL=""; Workset=10 | Category=[-2000700]; Color=8421504; Comments=""; Cost=0.000000000000000; Description=""; Design Option=[-1]; Edited by=""; Export to IFC As=""; Export to IFC=0; Glow=0; IFC Predefined Type=""; IfcGUID=0ZMoq9nRbDAAlD8NZvANvO; Keynote=""; Manufacturer=""; Mark=""; Model=""; Name=UNK_Серый; Shininess=64; Smoothness=50; Transparency=0; URL=""; Workset=10 | 0 | 0 | https://daichi.ru/catalog/conditioning/?filter-BRAND-midea=&filter-BRAND-daichi=&filter-ATTR_L_GOODGROUP-303=&filternumber-ATTR_AREA-min=0&filternumber-ATTR_AREA-max=0&ATTR_AREA-min-abs=0&ATTR_AREA-max-abs=0&filtred=Y&PAGEN_1=1& | Приборы и оборудование ВК, ОВК | ИС.ПО.1 | компл. или шт. | 1 | 0 | Прочее | 1 | 1 | 0 | 0 | 0 | 0 | ОВ3 | 1073 | 864 | 523 | 0 | 0 | 1073 | 523 | 864 | 500 | 380 | 0 | 0 | 0 | None | Новая конструкция | 580.8 | Level : Жилье_25_KV | 580.8 | 47 | 1000 | 1000 | TRUE | 790 | 440 | 6.4 | 9.5 | 150.75 | 268.25 | 30 | 15 | Корпус 4 | 25 | FALSE | Корпус 4
1196602 | 889x340x654 | OST_MechanicalEquipment | 889x340x654 | Жилье_25_KV | TRUE |  |  | 0.19768 | 1.1074 |  |  | 889x340x654 | 7e5a1e0a-0f2e-49eb-945a-bce85a3b3270-0012423a | e1ea4164-3f96-4ff1-88b5-523818c0b611 | None |  | 921 | Кондиционирование воздуха | [6 empty] | UNK_ВнешнийБлокСплитСист_Одинар_R20 | [18 empty] | OST_MechanicalEquipment | None | 2533 | [106 empty] | 889x340x654 | [46 empty] | 0 | 1_MXuA3ov9wvHQlEXQAN1A | [25 empty] | Other,Sanitary,Power | [129 empty] | 1 | [13 empty] | UNK_ВнешнийБлокСплитСист_Одинар_R20 | 889x340x654 | 889x340x654 | [5 empty] | 889x340x654 | [216 empty] | None | [60 empty] | 0 | [188 empty] | 0 | 0ZMoq9nRbDAAlD8NZvANvT | [52 empty] | Category=[-2000700]; Color=15790320; Comments=""; Cost=0.000000000000000; Description=""; Design Option=[-1]; Edited by=""; Export to IFC As=""; Export to IFC=0; Glow=0; IFC Predefined Type=""; IfcGUID=0ZMoq9nRbDAAlD8NZvANvQ; Keynote=""; Manufacturer=""; Mark=""; Model=""; Name=UNK_Белый; Shininess=64; Smoothness=50; Transparency=0; URL=""; Workset=10 | Category=[-2000700]; Color=12632256; Comments=""; Cost=0.000000000000000; Description=""; Design Option=[-1]; Edited by=""; Export to IFC As=""; Export to IFC=0; Glow=0; IFC Predefined Type=""; IfcGUID=0ZMoq9nRbDAAlD8NZvANvR; Keynote=""; Manufacturer=""; Mark=""; Model=""; Name=UNK_Светло серый; Shininess=64; Smoothness=50; Transparency=0; URL=""; Workset=10 | Category=[-2000700]; Color=8421504; Comments=""; Cost=0.000000000000000; Description=""; Design Option=[-1]; Edited by=""; Export to IFC As=""; Export to IFC=0; Glow=0; IFC Predefined Type=""; IfcGUID=0ZMoq9nRbDAAlD8NZvANvO; Keynote=""; Manufacturer=""; Mark=""; Model=""; Name=UNK_Серый; Shininess=64; Smoothness=50; Transparency=0; URL=""; Workset=10 | 0 | 0 | https://daichi.ru/catalog/conditioning/?filter-BRAND-midea=&filter-BRAND-daichi=&filter-ATTR_L_GOODGROUP-303=&filternumber-ATTR_AREA-min=0&filternumber-ATTR_AREA-max=0&ATTR_AREA-min-abs=0&ATTR_AREA-max-abs=0&filtred=Y&PAGEN_1=1& | Приборы и оборудование ВК, ОВК | ИС.ПО.1 | компл. или шт. | 1 | 0 | Прочее | 1 | 1 | 0 | 0 | 0 | 0 | ОВ3 | 889 | 654 | 340 | 0 | 0 | 889 | 340 | 654 | 600 | 450 | 0 | 0 | 0 | None | Новая конструкция | 580.8 | Level : Жилье_25_KV | 580.8 | 48 | 1000 | 1000 | TRUE | 930 | 510 | 6.4 | 9.5 | 105 | 222.25 | 30 | 15 | Корпус 4 | 25 | FALSE | Корпус 4
1196603 | 889x340x654 | OST_MechanicalEquipment | 889x340x654 | Жилье_25_KV | TRUE |  |  | 0.19768 | 1.1074 |  |  | 889x340x654 | 7e5a1e0a-0f2e-49eb-945a-bce85a3b3270-0012423b | e1ea4164-3f96-4ff1-88b5-523818c0b611 | None |  | 921 | Кондиционирование воздуха | [6 empty] | UNK_ВнешнийБлокСплитСист_Одинар_R20 | [18 empty] | OST_MechanicalEquipment | None | 2533 | [106 empty] | 889x340x654 | [46 empty] | 0 | 1_MXuA3ov9wvHQlEXQAN1B | [25 empty] | Other,Sanitary,Power | [129 empty] | 1 | [13 empty] | UNK_ВнешнийБлокСплитСист_Одинар_R20 | 889x340x654 | 889x340x654 | [5 empty] | 889x340x654 | [216 empty] | None | [60 empty] | 0 | [188 empty] | 0 | 0ZMoq9nRbDAAlD8NZvANvT | [52 empty] | Category=[-2000700]; Color=15790320; Comments=""; Cost=0.000000000000000; Description=""; Design Option=[-1]; Edited by=""; Export to IFC As=""; Export to IFC=0; Glow=0; IFC Predefined Type=""; IfcGUID=0ZMoq9nRbDAAlD8NZvANvQ; Keynote=""; Manufacturer=""; Mark=""; Model=""; Name=UNK_Белый; Shininess=64; Smoothness=50; Transparency=0; URL=""; Workset=10 | Category=[-2000700]; Color=12632256; Comments=""; Cost=0.000000000000000; Description=""; Design Option=[-1]; Edited by=""; Export to IFC As=""; Export to IFC=0; Glow=0; IFC Predefined Type=""; IfcGUID=0ZMoq9nRbDAAlD8NZvANvR; Keynote=""; Manufacturer=""; Mark=""; Model=""; Name=UNK_Светло серый; Shininess=64; Smoothness=50; Transparency=0; URL=""; Workset=10 | Category=[-2000700]; Color=8421504; Comments=""; Cost=0.000000000000000; Description=""; Design Option=[-1]; Edited by=""; Export to IFC As=""; Export to IFC=0; Glow=0; IFC Predefined Type=""; IfcGUID=0ZMoq9nRbDAAlD8NZvANvO; Keynote=""; Manufacturer=""; Mark=""; Model=""; Name=UNK_Серый; Shininess=64; Smoothness=50; Transparency=0; URL=""; Workset=10 | 0 | 0 | https://daichi.ru/catalog/conditioning/?filter-BRAND-midea=&filter-BRAND-daichi=&filter-ATTR_L_GOODGROUP-303=&filternumber-ATTR_AREA-min=0&filternumber-ATTR_AREA-max=0&ATTR_AREA-min-abs=0&ATTR_AREA-max-abs=0&filtred=Y&PAGEN_1=1& | Приборы и оборудование ВК, ОВК | ИС.ПО.1 | компл. или шт. | 1 | 0 | Прочее | 1 | 1 | 0 | 0 | 0 | 0 | ОВ3 | 889 | 654 | 340 | 0 | 0 | 889 | 340 | 654 | 600 | 450 | 0 | 0 | 0 | None | Новая конструкция | 580.8 | Level : Жилье_25_KV | 580.8 | 49 | 1000 | 1000 | TRUE | 930 | 510 | 6.4 | 9.5 | 105 | 222.25 | 30 | 15 | Корпус 4 | 25 | FALSE | Корпус 4
1196604 | Mini VRV_1073x523x864 | OST_MechanicalEquipment | Mini VRV_1073x523x864 | Жилье_25_KV | TRUE |  |  | 0.48486 | 1.9415 |  |  | Mini VRV_1073x523x864 | 7e5a1e0a-0f2e-49eb-945a-bce85a3b3270-0012423c | 99d420c2-46e9-4858-a327-bd03e8b70788 | None |  | 921 | Кондиционирование воздуха | [6 empty] | UNK_ВнешнийБлокСплитСист_Одинар_R1 | [18 empty] | OST_MechanicalEquipment | None | 3018 | [106 empty] | Mini VRV_1073x523x864 | [46 empty] | 0 | 1_MXuA3ov9wvHQlEXQAN1C | [25 empty] | Other,Sanitary,Power | [129 empty] | 1 | [13 empty] | UNK_ВнешнийБлокСплитСист_Одинар_R1 | Mini VRV_1073x523x864 | Mini VRV_1073x523x864 | [5 empty] | Mini VRV_1073x523x864 | [216 empty] | None | [60 empty] | 0 | [188 empty] | 0 | 3X9dJ5bn152gHrNpUmEgri | [52 empty] | Category=[-2000700]; Color=15790320; Comments=""; Cost=0.000000000000000; Description=""; Design Option=[-1]; Edited by=""; Export to IFC As=""; Export to IFC=0; Glow=0; IFC Predefined Type=""; IfcGUID=0ZMoq9nRbDAAlD8NZvANvQ; Keynote=""; Manufacturer=""; Mark=""; Model=""; Name=UNK_Белый; Shininess=64; Smoothness=50; Transparency=0; URL=""; Workset=10 | Category=[-2000700]; Color=12632256; Comments=""; Cost=0.000000000000000; Description=""; Design Option=[-1]; Edited by=""; Export to IFC As=""; Export to IFC=0; Glow=0; IFC Predefined Type=""; IfcGUID=0ZMoq9nRbDAAlD8NZvANvR; Keynote=""; Manufacturer=""; Mark=""; Model=""; Name=UNK_Светло серый; Shininess=64; Smoothness=50; Transparency=0; URL=""; Workset=10 | Category=[-2000700]; Color=8421504; Comments=""; Cost=0.000000000000000; Description=""; Design Option=[-1]; Edited by=""; Export to IFC As=""; Export to IFC=0; Glow=0; IFC Predefined Type=""; IfcGUID=0ZMoq9nRbDAAlD8NZvANvO; Keynote=""; Manufacturer=""; Mark=""; Model=""; Name=UNK_Серый; Shininess=64; Smoothness=50; Transparency=0; URL=""; Workset=10 | 0 | 0 | https://daichi.ru/catalog/conditioning/?filter-BRAND-midea=&filter-BRAND-daichi=&filter-ATTR_L_GOODGROUP-303=&filternumber-ATTR_AREA-min=0&filternumber-ATTR_AREA-max=0&ATTR_AREA-min-abs=0&ATTR_AREA-max-abs=0&filtred=Y&PAGEN_1=1& | Приборы и оборудование ВК, ОВК | ИС.ПО.1 | компл. или шт. | 1 | 0 | Прочее | 1 | 1 | 0 | 0 | 0 | 0 | ОВ3 | 1073 | 864 | 523 | 0 | 0 | 1073 | 523 | 864 | 500 | 380 | 0 | 0 | 0 | None | Новая конструкция | 580.8 | Level : Жилье_25_KV | 580.8 | 50 | 1000 | 1000 | TRUE | 790 | 440 | 6.4 | 9.5 | 150.75 | 268.25 | 30 | 15 | Корпус 4 | 25 | FALSE | Корпус 4
1196605 | 889x340x654 | OST_MechanicalEquipment | 889x340x654 | Жилье_25_KV | TRUE |  |  | 0.19768 | 1.1074 |  |  | 889x340x654 | 7e5a1e0a-0f2e-49eb-945a-bce85a3b3270-0012423d | e1ea4164-3f96-4ff1-88b5-523818c0b611 | None |  | 921 | Кондиционирование воздуха | [6 empty] | UNK_ВнешнийБлокСплитСист_Одинар_R20 | [18 empty] | OST_MechanicalEquipment | None | 2533 | [106 empty] | 889x340x654 | [46 empty] | 0 | 1_MXuA3ov9wvHQlEXQAN1D | [25 empty] | Other,Sanitary,Power | [129 empty] | 1 | [13 empty] | UNK_ВнешнийБлокСплитСист_Одинар_R20 | 889x340x654 | 889x340x654 | [5 empty] | 889x340x654 | [216 empty] | None | [60 empty] | 0 | [188 empty] | 0 | 0ZMoq9nRbDAAlD8NZvANvT | [52 empty] | Category=[-2000700]; Color=15790320; Comments=""; Cost=0.000000000000000; Description=""; Design Option=[-1]; Edited by=""; Export to IFC As=""; Export to IFC=0; Glow=0; IFC Predefined Type=""; IfcGUID=0ZMoq9nRbDAAlD8NZvANvQ; Keynote=""; Manufacturer=""; Mark=""; Model=""; Name=UNK_Белый; Shininess=64; Smoothness=50; Transparency=0; URL=""; Workset=10 | Category=[-2000700]; Color=12632256; Comments=""; Cost=0.000000000000000; Description=""; Design Option=[-1]; Edited by=""; Export to IFC As=""; Export to IFC=0; Glow=0; IFC Predefined Type=""; IfcGUID=0ZMoq9nRbDAAlD8NZvANvR; Keynote=""; Manufacturer=""; Mark=""; Model=""; Name=UNK_Светло серый; Shininess=64; Smoothness=50; Transparency=0; URL=""; Workset=10 | Category=[-2000700]; Color=8421504; Comments=""; Cost=0.000000000000000; Description=""; Design Option=[-1]; Edited by=""; Export to IFC As=""; Export to IFC=0; Glow=0; IFC Predefined Type=""; IfcGUID=0ZMoq9nRbDAAlD8NZvANvO; Keynote=""; Manufacturer=""; Mark=""; Model=""; Name=UNK_Серый; Shininess=64; Smoothness=50; Transparency=0; URL=""; Workset=10 | 0 | 0 | https://daichi.ru/catalog/conditioning/?filter-BRAND-midea=&filter-BRAND-daichi=&filter-ATTR_L_GOODGROUP-303=&filternumber-ATTR_AREA-min=0&filternumber-ATTR_AREA-max=0&ATTR_AREA-min-abs=0&ATTR_AREA-max-abs=0&filtred=Y&PAGEN_1=1& | Приборы и оборудование ВК, ОВК | ИС.ПО.1 | компл. или шт. | 1 | 0 | Прочее | 1 | 1 | 0 | 0 | 0 | 0 | ОВ3 | 889 | 654 | 340 | 0 | 0 | 889 | 340 | 654 | 600 | 450 | 0 | 0 | 0 | None | Новая конструкция | 1534.8 | Level : Жилье_25_KV | 1534.8 | 51 | 1000 | 1000 | TRUE | 930 | 510 | 6.4 | 9.5 | 105 | 222.25 | 30 | 15 | Корпус 4 | 25 | FALSE | Корпус 4
1196606 | 889x340x654 | OST_MechanicalEquipment | 889x340x654 | Жилье_25_KV | TRUE |  |  | 0.19768 | 1.1074 |  |  | 889x340x654 | 7e5a1e0a-0f2e-49eb-945a-bce85a3b3270-0012423e | e1ea4164-3f96-4ff1-88b5-523818c0b611 | None |  | 921 | Кондиционирование воздуха | [6 empty] | UNK_ВнешнийБлокСплитСист_Одинар_R20 | [18 empty] | OST_MechanicalEquipment | None | 2533 | [106 empty] | 889x340x654 | [46 empty] | 0 | 1_MXuA3ov9wvHQlEXQAN1E | [25 empty] | Other,Sanitary,Power | [129 empty] | 1 | [13 empty] | UNK_ВнешнийБлокСплитСист_Одинар_R20 | 889x340x654 | 889x340x654 | [5 empty] | 889x340x654 | [216 empty] | None | [60 empty] | 0 | [188 empty] | 0 | 0ZMoq9nRbDAAlD8NZvANvT | [52 empty] | Category=[-2000700]; Color=15790320; Comments=""; Cost=0.000000000000000; Description=""; Design Option=[-1]; Edited by=""; Export to IFC As=""; Export to IFC=0; Glow=0; IFC Predefined Type=""; IfcGUID=0ZMoq9nRbDAAlD8NZvANvQ; Keynote=""; Manufacturer=""; Mark=""; Model=""; Name=UNK_Белый; Shininess=64; Smoothness=50; Transparency=0; URL=""; Workset=10 | Category=[-2000700]; Color=12632256; Comments=""; Cost=0.000000000000000; Description=""; Design Option=[-1]; Edited by=""; Export to IFC As=""; Export to IFC=0; Glow=0; IFC Predefined Type=""; IfcGUID=0ZMoq9nRbDAAlD8NZvANvR; Keynote=""; Manufacturer=""; Mark=""; Model=""; Name=UNK_Светло серый; Shininess=64; Smoothness=50; Transparency=0; URL=""; Workset=10 | Category=[-2000700]; Color=8421504; Comments=""; Cost=0.000000000000000; Description=""; Design Option=[-1]; Edited by=""; Export to IFC As=""; Export to IFC=0; Glow=0; IFC Predefined Type=""; IfcGUID=0ZMoq9nRbDAAlD8NZvANvO; Keynote=""; Manufacturer=""; Mark=""; Model=""; Name=UNK_Серый; Shininess=64; Smoothness=50; Transparency=0; URL=""; Workset=10 | 0 | 0 | https://daichi.ru/catalog/conditioning/?filter-BRAND-midea=&filter-BRAND-daichi=&filter-ATTR_L_GOODGROUP-303=&filternumber-ATTR_AREA-min=0&filternumber-ATTR_AREA-max=0&ATTR_AREA-min-abs=0&ATTR_AREA-max-abs=0&filtred=Y&PAGEN_1=1& | Приборы и оборудование ВК, ОВК | ИС.ПО.1 | компл. или шт. | 1 | 0 | Прочее | 1 | 1 | 0 | 0 | 0 | 0 | ОВ3 | 889 | 654 | 340 | 0 | 0 | 889 | 340 | 654 | 600 | 450 | 0 | 0 | 0 | None | Новая конструкция | 1534.8 | Level : Жилье_25_KV | 1534.8 | 52 | 1000 | 1000 | TRUE | 930 | 510 | 6.4 | 9.5 | 105 | 222.25 | 30 | 15 | Корпус 4 | 25 | FALSE | Корпус 4
1196667 | Mini VRV_1073x523x864 | OST_MechanicalEquipment | Mini VRV_1073x523x864 | Жилье_24_KV | TRUE |  |  | 0.48486 | 1.9415 |  |  | Mini VRV_1073x523x864 | 7e5a1e0a-0f2e-49eb-945a-bce85a3b3270-0012427b | e1ea4164-3f96-4ff1-88b5-523818c0b611 | None |  | 921 | Кондиционирование воздуха | [6 empty] | UNK_ВнешнийБлокСплитСист_Одинар_R1 | [18 empty] | OST_MechanicalEquipment | None | 3018 | [106 empty] | Mini VRV_1073x523x864 | [46 empty] | 0 | 1_MXuA3ov9wvHQlEXQAN0B | [25 empty] | Other,Sanitary,Power | [129 empty] | 1 | [13 empty] | UNK_ВнешнийБлокСплитСист_Одинар_R1 | Mini VRV_1073x523x864 | Mini VRV_1073x523x864 | [5 empty] | Mini VRV_1073x523x864 | [216 empty] | None | [60 empty] | 0 | [188 empty] | 0 | 3X9dJ5bn152gHrNpUmEgri | [52 empty] | Category=[-2000700]; Color=15790320; Comments=""; Cost=0.000000000000000; Description=""; Design Option=[-1]; Edited by=""; Export to IFC As=""; Export to IFC=0; Glow=0; IFC Predefined Type=""; IfcGUID=0ZMoq9nRbDAAlD8NZvANvQ; Keynote=""; Manufacturer=""; Mark=""; Model=""; Name=UNK_Белый; Shininess=64; Smoothness=50; Transparency=0; URL=""; Workset=10 | Category=[-2000700]; Color=12632256; Comments=""; Cost=0.000000000000000; Description=""; Design Option=[-1]; Edited by=""; Export to IFC As=""; Export to IFC=0; Glow=0; IFC Predefined Type=""; IfcGUID=0ZMoq9nRbDAAlD8NZvANvR; Keynote=""; Manufacturer=""; Mark=""; Model=""; Name=UNK_Светло серый; Shininess=64; Smoothness=50; Transparency=0; URL=""; Workset=10 | Category=[-2000700]; Color=8421504; Comments=""; Cost=0.000000000000000; Description=""; Design Option=[-1]; Edited by=""; Export to IFC As=""; Export to IFC=0; Glow=0; IFC Predefined Type=""; IfcGUID=0ZMoq9nRbDAAlD8NZvANvO; Keynote=""; Manufacturer=""; Mark=""; Model=""; Name=UNK_Серый; Shininess=64; Smoothness=50; Transparency=0; URL=""; Workset=10 | 0 | 0 | https://daichi.ru/catalog/conditioning/?filter-BRAND-midea=&filter-BRAND-daichi=&filter-ATTR_L_GOODGROUP-303=&filternumber-ATTR_AREA-min=0&filternumber-ATTR_AREA-max=0&ATTR_AREA-min-abs=0&ATTR_AREA-max-abs=0&filtred=Y&PAGEN_1=1& | Приборы и оборудование ВК, ОВК | ИС.ПО.1 | компл. или шт. | 1 | 0 | Прочее | 1 | 1 | 0 | 0 | 0 | 0 | ОВ3 | 1073 | 864 | 523 | 0 | 0 | 1073 | 523 | 864 | 500 | 380 | 0 | 0 | 0 | None | Новая конструкция | 580.8 | Level : Жилье_24_KV | 580.8 | 56 | 1000 | 1000 | TRUE | 790 | 440 | 6.4 | 9.5 | 150.75 | 268.25 | 30 | 15 | Корпус 4 | 24 | FALSE | Корпус 4
1196668 | 889x340x654 | OST_MechanicalEquipment | 889x340x654 | Жилье_24_KV | TRUE |  |  | 0.19768 | 1.1074 |  |  | 889x340x654 | 7e5a1e0a-0f2e-49eb-945a-bce85a3b3270-0012427c | e1ea4164-3f96-4ff1-88b5-523818c0b611 | None |  | 921 | Кондиционирование воздуха | [6 empty] | UNK_ВнешнийБлокСплитСист_Одинар_R20 | [18 empty] | OST_MechanicalEquipment | None | 2533 | [106 empty] | 889x340x654 | [46 empty] | 0 | 1_MXuA3ov9wvHQlEXQAN0C | [25 empty] | Other,Sanitary,Power | [129 empty] | 1 | [13 empty] | UNK_ВнешнийБлокСплитСист_Одинар_R20 | 889x340x654 | 889x340x654 | [5 empty] | 889x340x654 | [216 empty] | None | [60 empty] | 0 | [188 empty] | 0 | 0ZMoq9nRbDAAlD8NZvANvT | [52 empty] | Category=[-2000700]; Color=15790320; Comments=""; Cost=0.000000000000000; Description=""; Design Option=[-1]; Edited by=""; Export to IFC As=""; Export to IFC=0; Glow=0; IFC Predefined Type=""; IfcGUID=0ZMoq9nRbDAAlD8NZvANvQ; Keynote=""; Manufacturer=""; Mark=""; Model=""; Name=UNK_Белый; Shininess=64; Smoothness=50; Transparency=0; URL=""; Workset=10 | Category=[-2000700]; Color=12632256; Comments=""; Cost=0.000000000000000; Description=""; Design Option=[-1]; Edited by=""; Export to IFC As=""; Export to IFC=0; Glow=0; IFC Predefined Type=""; IfcGUID=0ZMoq9nRbDAAlD8NZvANvR; Keynote=""; Manufacturer=""; Mark=""; Model=""; Name=UNK_Светло серый; Shininess=64; Smoothness=50; Transparency=0; URL=""; Workset=10 | Category=[-2000700]; Color=8421504; Comments=""; Cost=0.000000000000000; Description=""; Design Option=[-1]; Edited by=""; Export to IFC As=""; Export to IFC=0; Glow=0; IFC Predefined Type=""; IfcGUID=0ZMoq9nRbDAAlD8NZvANvO; Keynote=""; Manufacturer=""; Mark=""; Model=""; Name=UNK_Серый; Shininess=64; Smoothness=50; Transparency=0; URL=""; Workset=10 | 0 | 0 | https://daichi.ru/catalog/conditioning/?filter-BRAND-midea=&filter-BRAND-daichi=&filter-ATTR_L_GOODGROUP-303=&filternumber-ATTR_AREA-min=0&filternumber-ATTR_AREA-max=0&ATTR_AREA-min-abs=0&ATTR_AREA-max-abs=0&filtred=Y&PAGEN_1=1& | Приборы и оборудование ВК, ОВК | ИС.ПО.1 | компл. или шт. | 1 | 0 | Прочее | 1 | 1 | 0 | 0 | 0 | 0 | ОВ3 | 889 | 654 | 340 | 0 | 0 | 889 | 340 | 654 | 600 | 450 | 0 | 0 | 0 | None | Новая конструкция | 580.8 | Level : Жилье_24_KV | 580.8 | 57 | 1000 | 1000 | TRUE | 930 | 510 | 6.4 | 9.5 | 105 | 222.25 | 30 | 15 | Корпус 4 | 24 | FALSE | Корпус 4
1196669 | 889x340x654 | OST_MechanicalEquipment | 889x340x654 | Жилье_24_KV | TRUE |  |  | 0.19768 | 1.1074 |  |  | 889x340x654 | 7e5a1e0a-0f2e-49eb-945a-bce85a3b3270-0012427d | e1ea4164-3f96-4ff1-88b5-523818c0b611 | None |  | 921 | Кондиционирование воздуха | [6 empty] | UNK_ВнешнийБлокСплитСист_Одинар_R20 | [18 empty] | OST_MechanicalEquipment | None | 2533 | [106 empty] | 889x340x654 | [46 empty] | 0 | 1_MXuA3ov9wvHQlEXQAN0D | [25 empty] | Other,Sanitary,Power | [129 empty] | 1 | [13 empty] | UNK_ВнешнийБлокСплитСист_Одинар_R20 | 889x340x654 | 889x340x654 | [5 empty] | 889x340x654 | [216 empty] | None | [60 empty] | 0 | [188 empty] | 0 | 0ZMoq9nRbDAAlD8NZvANvT | [52 empty] | Category=[-2000700]; Color=15790320; Comments=""; Cost=0.000000000000000; Description=""; Design Option=[-1]; Edited by=""; Export to IFC As=""; Export to IFC=0; Glow=0; IFC Predefined Type=""; IfcGUID=0ZMoq9nRbDAAlD8NZvANvQ; Keynote=""; Manufacturer=""; Mark=""; Model=""; Name=UNK_Белый; Shininess=64; Smoothness=50; Transparency=0; URL=""; Workset=10 | Category=[-2000700]; Color=12632256; Comments=""; Cost=0.000000000000000; Description=""; Design Option=[-1]; Edited by=""; Export to IFC As=""; Export to IFC=0; Glow=0; IFC Predefined Type=""; IfcGUID=0ZMoq9nRbDAAlD8NZvANvR; Keynote=""; Manufacturer=""; Mark=""; Model=""; Name=UNK_Светло серый; Shininess=64; Smoothness=50; Transparency=0; URL=""; Workset=10 | Category=[-2000700]; Color=8421504; Comments=""; Cost=0.000000000000000; Description=""; Design Option=[-1]; Edited by=""; Export to IFC As=""; Export to IFC=0; Glow=0; IFC Predefined Type=""; IfcGUID=0ZMoq9nRbDAAlD8NZvANvO; Keynote=""; Manufacturer=""; Mark=""; Model=""; Name=UNK_Серый; Shininess=64; Smoothness=50; Transparency=0; URL=""; Workset=10 | 0 | 0 | https://daichi.ru/catalog/conditioning/?filter-BRAND-midea=&filter-BRAND-daichi=&filter-ATTR_L_GOODGROUP-303=&filternumber-ATTR_AREA-min=0&filternumber-ATTR_AREA-max=0&ATTR_AREA-min-abs=0&ATTR_AREA-max-abs=0&filtred=Y&PAGEN_1=1& | Приборы и оборудование ВК, ОВК | ИС.ПО.1 | компл. или шт. | 1 | 0 | Прочее | 1 | 1 | 0 | 0 | 0 | 0 | ОВ3 | 889 | 654 | 340 | 0 | 0 | 889 | 340 | 654 | 600 | 450 | 0 | 0 | 0 | None | Новая конструкция | 580.8 | Level : Жилье_24_KV | 580.8 | 58 | 1000 | 1000 | TRUE | 930 | 510 | 6.4 | 9.5 | 105 | 222.25 | 30 | 15 | Корпус 4 | 24 | FALSE | Корпус 4
1196670 | Mini VRV_1073x523x864 | OST_MechanicalEquipment | Mini VRV_1073x523x864 | Жилье_24_KV | TRUE |  |  | 0.48486 | 1.9415 |  |  | Mini VRV_1073x523x864 | 7e5a1e0a-0f2e-49eb-945a-bce85a3b3270-0012427e | 99d420c2-46e9-4858-a327-bd03e8b70788 | None |  | 921 | Кондиционирование воздуха | [6 empty] | UNK_ВнешнийБлокСплитСист_Одинар_R1 | [18 empty] | OST_MechanicalEquipment | None | 3018 | [106 empty] | Mini VRV_1073x523x864 | [46 empty] | 0 | 1_MXuA3ov9wvHQlEXQAN0E | [25 empty] | Other,Sanitary,Power | [129 empty] | 1 | [13 empty] | UNK_ВнешнийБлокСплитСист_Одинар_R1 | Mini VRV_1073x523x864 | Mini VRV_1073x523x864 | [5 empty] | Mini VRV_1073x523x864 | [216 empty] | None | [60 empty] | 0 | [188 empty] | 0 | 3X9dJ5bn152gHrNpUmEgri | [52 empty] | Category=[-2000700]; Color=15790320; Comments=""; Cost=0.000000000000000; Description=""; Design Option=[-1]; Edited by=""; Export to IFC As=""; Export to IFC=0; Glow=0; IFC Predefined Type=""; IfcGUID=0ZMoq9nRbDAAlD8NZvANvQ; Keynote=""; Manufacturer=""; Mark=""; Model=""; Name=UNK_Белый; Shininess=64; Smoothness=50; Transparency=0; URL=""; Workset=10 | Category=[-2000700]; Color=12632256; Comments=""; Cost=0.000000000000000; Description=""; Design Option=[-1]; Edited by=""; Export to IFC As=""; Export to IFC=0; Glow=0; IFC Predefined Type=""; IfcGUID=0ZMoq9nRbDAAlD8NZvANvR; Keynote=""; Manufacturer=""; Mark=""; Model=""; Name=UNK_Светло серый; Shininess=64; Smoothness=50; Transparency=0; URL=""; Workset=10 | Category=[-2000700]; Color=8421504; Comments=""; Cost=0.000000000000000; Description=""; Design Option=[-1]; Edited by=""; Export to IFC As=""; Export to IFC=0; Glow=0; IFC Predefined Type=""; IfcGUID=0ZMoq9nRbDAAlD8NZvANvO; Keynote=""; Manufacturer=""; Mark=""; Model=""; Name=UNK_Серый; Shininess=64; Smoothness=50; Transparency=0; URL=""; Workset=10 | 0 | 0 | https://daichi.ru/catalog/conditioning/?filter-BRAND-midea=&filter-BRAND-daichi=&filter-ATTR_L_GOODGROUP-303=&filternumber-ATTR_AREA-min=0&filternumber-ATTR_AREA-max=0&ATTR_AREA-min-abs=0&ATTR_AREA-max-abs=0&filtred=Y&PAGEN_1=1& | Приборы и оборудование ВК, ОВК | ИС.ПО.1 | компл. или шт. | 1 | 0 | Прочее | 1 | 1 | 0 | 0 | 0 | 0 | ОВ3 | 1073 | 864 | 523 | 0 | 0 | 1073 | 523 | 864 | 500 | 380 | 0 | 0 | 0 | None | Новая конструкция | 580.8 | Level : Жилье_24_KV | 580.8 | 59 | 1000 | 1000 | TRUE | 790 | 440 | 6.4 | 9.5 | 150.75 | 268.25 | 30 | 15 | Корпус 4 | 24 | FALSE | Корпус 4
1196671 | 889x340x654 | OST_MechanicalEquipment | 889x340x654 | Жилье_24_KV | TRUE |  |  | 0.19768 | 1.1074 |  |  | 889x340x654 | 7e5a1e0a-0f2e-49eb-945a-bce85a3b3270-0012427f | e1ea4164-3f96-4ff1-88b5-523818c0b611 | None |  | 921 | Кондиционирование воздуха | [6 empty] | UNK_ВнешнийБлокСплитСист_Одинар_R20 | [18 empty] | OST_MechanicalEquipment | None | 2533 | [106 empty] | 889x340x654 | [46 empty] | 0 | 1_MXuA3ov9wvHQlEXQAN0F | [25 empty] | Other,Sanitary,Power | [129 empty] | 1 | [13 empty] | UNK_ВнешнийБлокСплитСист_Одинар_R20 | 889x340x654 | 889x340x654 | [5 empty] | 889x340x654 | [216 empty] | None | [60 empty] | 0 | [188 empty] | 0 | 0ZMoq9nRbDAAlD8NZvANvT | [52 empty] | Category=[-2000700]; Color=15790320; Comments=""; Cost=0.000000000000000; Description=""; Design Option=[-1]; Edited by=""; Export to IFC As=""; Export to IFC=0; Glow=0; IFC Predefined Type=""; IfcGUID=0ZMoq9nRbDAAlD8NZvANvQ; Keynote=""; Manufacturer=""; Mark=""; Model=""; Name=UNK_Белый; Shininess=64; Smoothness=50; Transparency=0; URL=""; Workset=10 | Category=[-2000700]; Color=12632256; Comments=""; Cost=0.000000000000000; Description=""; Design Option=[-1]; Edited by=""; Export to IFC As=""; Export to IFC=0; Glow=0; IFC Predefined Type=""; IfcGUID=0ZMoq9nRbDAAlD8NZvANvR; Keynote=""; Manufacturer=""; Mark=""; Model=""; Name=UNK_Светло серый; Shininess=64; Smoothness=50; Transparency=0; URL=""; Workset=10 | Category=[-2000700]; Color=8421504; Comments=""; Cost=0.000000000000000; Description=""; Design Option=[-1]; Edited by=""; Export to IFC As=""; Export to IFC=0; Glow=0; IFC Predefined Type=""; IfcGUID=0ZMoq9nRbDAAlD8NZvANvO; Keynote=""; Manufacturer=""; Mark=""; Model=""; Name=UNK_Серый; Shininess=64; Smoothness=50; Transparency=0; URL=""; Workset=10 | 0 | 0 | https://daichi.ru/catalog/conditioning/?filter-BRAND-midea=&filter-BRAND-daichi=&filter-ATTR_L_GOODGROUP-303=&filternumber-ATTR_AREA-min=0&filternumber-ATTR_AREA-max=0&ATTR_AREA-min-abs=0&ATTR_AREA-max-abs=0&filtred=Y&PAGEN_1=1& | Приборы и оборудование ВК, ОВК | ИС.ПО.1 | компл. или шт. | 1 | 0 | Прочее | 1 | 1 | 0 | 0 | 0 | 0 | ОВ3 | 889 | 654 | 340 | 0 | 0 | 889 | 340 | 654 | 600 | 450 | 0 | 0 | 0 | None | Новая конструкция | 1534.8 | Level : Жилье_24_KV | 1534.8 | 60 | 1000 | 1000 | TRUE | 930 | 510 | 6.4 | 9.5 | 105 | 222.25 | 30 | 15 | Корпус 4 | 24 | FALSE | Корпус 4
1196672 | 889x340x654 | OST_MechanicalEquipment | 889x340x654 | Жилье_24_KV | TRUE |  |  | 0.19768 | 1.1074 |  |  | 889x340x654 | 7e5a1e0a-0f2e-49eb-945a-bce85a3b3270-00124280 | e1ea4164-3f96-4ff1-88b5-523818c0b611 | None |  | 921 | Кондиционирование воздуха | [6 empty] | UNK_ВнешнийБлокСплитСист_Одинар_R20 | [18 empty] | OST_MechanicalEquipment | None | 2533 | [106 empty] | 889x340x654 | [46 empty] | 0 | 1_MXuA3ov9wvHQlEXQAN3m | [25 empty] | Other,Sanitary,Power | [129 empty] | 1 | [13 empty] | UNK_ВнешнийБлокСплитСист_Одинар_R20 | 889x340x654 | 889x340x654 | [5 empty] | 889x340x654 | [216 empty] | None | [60 empty] | 0 | [188 empty] | 0 | 0ZMoq9nRbDAAlD8NZvANvT | [52 empty] | Category=[-2000700]; Color=15790320; Comments=""; Cost=0.000000000000000; Description=""; Design Option=[-1]; Edited by=""; Export to IFC As=""; Export to IFC=0; Glow=0; IFC Predefined Type=""; IfcGUID=0ZMoq9nRbDAAlD8NZvANvQ; Keynote=""; Manufacturer=""; Mark=""; Model=""; Name=UNK_Белый; Shininess=64; Smoothness=50; Transparency=0; URL=""; Workset=10 | Category=[-2000700]; Color=12632256; Comments=""; Cost=0.000000000000000; Description=""; Design Option=[-1]; Edited by=""; Export to IFC As=""; Export to IFC=0; Glow=0; IFC Predefined Type=""; IfcGUID=0ZMoq9nRbDAAlD8NZvANvR; Keynote=""; Manufacturer=""; Mark=""; Model=""; Name=UNK_Светло серый; Shininess=64; Smoothness=50; Transparency=0; URL=""; Workset=10 | Category=[-2000700]; Color=8421504; Comments=""; Cost=0.000000000000000; Description=""; Design Option=[-1]; Edited by=""; Export to IFC As=""; Export to IFC=0; Glow=0; IFC Predefined Type=""; IfcGUID=0ZMoq9nRbDAAlD8NZvANvO; Keynote=""; Manufacturer=""; Mark=""; Model=""; Name=UNK_Серый; Shininess=64; Smoothness=50; Transparency=0; URL=""; Workset=10 | 0 | 0 | https://daichi.ru/catalog/conditioning/?filter-BRAND-midea=&filter-BRAND-daichi=&filter-ATTR_L_GOODGROUP-303=&filternumber-ATTR_AREA-min=0&filternumber-ATTR_AREA-max=0&ATTR_AREA-min-abs=0&ATTR_AREA-max-abs=0&filtred=Y&PAGEN_1=1& | Приборы и оборудование ВК, ОВК | ИС.ПО.1 | компл. или шт. | 1 | 0 | Прочее | 1 | 1 | 0 | 0 | 0 | 0 | ОВ3 | 889 | 654 | 340 | 0 | 0 | 889 | 340 | 654 | 600 | 450 | 0 | 0 | 0 | None | Новая конструкция | 1534.8 | Level : Жилье_24_KV | 1534.8 | 61 | 1000 | 1000 | TRUE | 930 | 510 | 6.4 | 9.5 | 105 | 222.25 | 30 | 15 | Корпус 4 | 24 | FALSE | Корпус 4
1196799 | Mini VRV_1073x523x864 | OST_MechanicalEquipment | Mini VRV_1073x523x864 | Жилье_22_KV | TRUE |  |  | 0.48486 | 1.9415 |  |  | Mini VRV_1073x523x864 | 7e5a1e0a-0f2e-49eb-945a-bce85a3b3270-001242ff | e1ea4164-3f96-4ff1-88b5-523818c0b611 | None |  | 921 | Кондиционирование воздуха | [6 empty] | UNK_ВнешнийБлокСплитСист_Одинар_R1 | [18 empty] | OST_MechanicalEquipment | None | 3018 | [106 empty] | Mini VRV_1073x523x864 | [46 empty] | 0 | 1_MXuA3ov9wvHQlEXQAN2F | [25 empty] | Other,Sanitary,Power | [129 empty] | 1 | [13 empty] | UNK_ВнешнийБлокСплитСист_Одинар_R1 | Mini VRV_1073x523x864 | Mini VRV_1073x523x864 | [5 empty] | Mini VRV_1073x523x864 | [216 empty] | None | [60 empty] | 0 | [188 empty] | 0 | 3X9dJ5bn152gHrNpUmEgri | [52 empty] | Category=[-2000700]; Color=15790320; Comments=""; Cost=0.000000000000000; Description=""; Design Option=[-1]; Edited by=""; Export to IFC As=""; Export to IFC=0; Glow=0; IFC Predefined Type=""; IfcGUID=0ZMoq9nRbDAAlD8NZvANvQ; Keynote=""; Manufacturer=""; Mark=""; Model=""; Name=UNK_Белый; Shininess=64; Smoothness=50; Transparency=0; URL=""; Workset=10 | Category=[-2000700]; Color=12632256; Comments=""; Cost=0.000000000000000; Description=""; Design Option=[-1]; Edited by=""; Export to IFC As=""; Export to IFC=0; Glow=0; IFC Predefined Type=""; IfcGUID=0ZMoq9nRbDAAlD8NZvANvR; Keynote=""; Manufacturer=""; Mark=""; Model=""; Name=UNK_Светло серый; Shininess=64; Smoothness=50; Transparency=0; URL=""; Workset=10 | Category=[-2000700]; Color=8421504; Comments=""; Cost=0.000000000000000; Description=""; Design Option=[-1]; Edited by=""; Export to IFC As=""; Export to IFC=0; Glow=0; IFC Predefined Type=""; IfcGUID=0ZMoq9nRbDAAlD8NZvANvO; Keynote=""; Manufacturer=""; Mark=""; Model=""; Name=UNK_Серый; Shininess=64; Smoothness=50; Transparency=0; URL=""; Workset=10 | 0 | 0 | https://daichi.ru/catalog/conditioning/?filter-BRAND-midea=&filter-BRAND-daichi=&filter-ATTR_L_GOODGROUP-303=&filternumber-ATTR_AREA-min=0&filternumber-ATTR_AREA-max=0&ATTR_AREA-min-abs=0&ATTR_AREA-max-abs=0&filtred=Y&PAGEN_1=1& | Приборы и оборудование ВК, ОВК | ИС.ПО.1 | компл. или шт. | 1 | 0 | Прочее | 1 | 1 | 0 | 0 | 0 | 0 | ОВ3 | 1073 | 864 | 523 | 0 | 0 | 1073 | 523 | 864 | 500 | 380 | 0 | 0 | 0 | None | Новая конструкция | 580.8 | Level : Жилье_22_KV | 580.8 | 74 | 1000 | 1000 | TRUE | 790 | 440 | 6.4 | 9.5 | 150.75 | 268.25 | 30 | 15 | Корпус 4 | 22 | FALSE | Корпус 4
1196800 | 889x340x654 | OST_MechanicalEquipment | 889x340x654 | Жилье_22_KV | TRUE |  |  | 0.19768 | 1.1074 |  |  | 889x340x654 | 7e5a1e0a-0f2e-49eb-945a-bce85a3b3270-00124300 | e1ea4164-3f96-4ff1-88b5-523818c0b611 | None |  | 921 | Кондиционирование воздуха | [6 empty] | UNK_ВнешнийБлокСплитСист_Одинар_R20 | [18 empty] | OST_MechanicalEquipment | None | 2533 | [106 empty] | 889x340x654 | [46 empty] | 0 | 1_MXuA3ov9wvHQlEXQAN5m | [25 empty] | Other,Sanitary,Power | [129 empty] | 1 | [13 empty] | UNK_ВнешнийБлокСплитСист_Одинар_R20 | 889x340x654 | 889x340x654 | [5 empty] | 889x340x654 | [216 empty] | None | [60 empty] | 0 | [188 empty] | 0 | 0ZMoq9nRbDAAlD8NZvANvT | [52 empty] | Category=[-2000700]; Color=15790320; Comments=""; Cost=0.000000000000000; Description=""; Design Option=[-1]; Edited by=""; Export to IFC As=""; Export to IFC=0; Glow=0; IFC Predefined Type=""; IfcGUID=0ZMoq9nRbDAAlD8NZvANvQ; Keynote=""; Manufacturer=""; Mark=""; Model=""; Name=UNK_Белый; Shininess=64; Smoothness=50; Transparency=0; URL=""; Workset=10 | Category=[-2000700]; Color=12632256; Comments=""; Cost=0.000000000000000; Description=""; Design Option=[-1]; Edited by=""; Export to IFC As=""; Export to IFC=0; Glow=0; IFC Predefined Type=""; IfcGUID=0ZMoq9nRbDAAlD8NZvANvR; Keynote=""; Manufacturer=""; Mark=""; Model=""; Name=UNK_Светло серый; Shininess=64; Smoothness=50; Transparency=0; URL=""; Workset=10 | Category=[-2000700]; Color=8421504; Comments=""; Cost=0.000000000000000; Description=""; Design Option=[-1]; Edited by=""; Export to IFC As=""; Export to IFC=0; Glow=0; IFC Predefined Type=""; IfcGUID=0ZMoq9nRbDAAlD8NZvANvO; Keynote=""; Manufacturer=""; Mark=""; Model=""; Name=UNK_Серый; Shininess=64; Smoothness=50; Transparency=0; URL=""; Workset=10 | 0 | 0 | https://daichi.ru/catalog/conditioning/?filter-BRAND-midea=&filter-BRAND-daichi=&filter-ATTR_L_GOODGROUP-303=&filternumber-ATTR_AREA-min=0&filternumber-ATTR_AREA-max=0&ATTR_AREA-min-abs=0&ATTR_AREA-max-abs=0&filtred=Y&PAGEN_1=1& | Приборы и оборудование ВК, ОВК | ИС.ПО.1 | компл. или шт. | 1 | 0 | Прочее | 1 | 1 | 0 | 0 | 0 | 0 | ОВ3 | 889 | 654 | 340 | 0 | 0 | 889 | 340 | 654 | 600 | 450 | 0 | 0 | 0 | None | Новая конструкция | 580.8 | Level : Жилье_22_KV | 580.8 | 75 | 1000 | 1000 | TRUE | 930 | 510 | 6.4 | 9.5 | 105 | 222.25 | 30 | 15 | Корпус 4 | 22 | FALSE | Корпус 4
1196801 | 889x340x654 | OST_MechanicalEquipment | 889x340x654 | Жилье_22_KV | TRUE |  |  | 0.19768 | 1.1074 |  |  | 889x340x654 | 7e5a1e0a-0f2e-49eb-945a-bce85a3b3270-00124301 | e1ea4164-3f96-4ff1-88b5-523818c0b611 | None |  | 921 | Кондиционирование воздуха | [6 empty] | UNK_ВнешнийБлокСплитСист_Одинар_R20 | [18 empty] | OST_MechanicalEquipment | None | 2533 | [106 empty] | 889x340x654 | [46 empty] | 0 | 1_MXuA3ov9wvHQlEXQAN5n | [25 empty] | Other,Sanitary,Power | [129 empty] | 1 | [13 empty] | UNK_ВнешнийБлокСплитСист_Одинар_R20 | 889x340x654 | 889x340x654 | [5 empty] | 889x340x654 | [216 empty] | None | [60 empty] | 0 | [188 empty] | 0 | 0ZMoq9nRbDAAlD8NZvANvT | [52 empty] | Category=[-2000700]; Color=15790320; Comments=""; Cost=0.000000000000000; Description=""; Design Option=[-1]; Edited by=""; Export to IFC As=""; Export to IFC=0; Glow=0; IFC Predefined Type=""; IfcGUID=0ZMoq9nRbDAAlD8NZvANvQ; Keynote=""; Manufacturer=""; Mark=""; Model=""; Name=UNK_Белый; Shininess=64; Smoothness=50; Transparency=0; URL=""; Workset=10 | Category=[-2000700]; Color=12632256; Comments=""; Cost=0.000000000000000; Description=""; Design Option=[-1]; Edited by=""; Export to IFC As=""; Export to IFC=0; Glow=0; IFC Predefined Type=""; IfcGUID=0ZMoq9nRbDAAlD8NZvANvR; Keynote=""; Manufacturer=""; Mark=""; Model=""; Name=UNK_Светло серый; Shininess=64; Smoothness=50; Transparency=0; URL=""; Workset=10 | Category=[-2000700]; Color=8421504; Comments=""; Cost=0.000000000000000; Description=""; Design Option=[-1]; Edited by=""; Export to IFC As=""; Export to IFC=0; Glow=0; IFC Predefined Type=""; IfcGUID=0ZMoq9nRbDAAlD8NZvANvO; Keynote=""; Manufacturer=""; Mark=""; Model=""; Name=UNK_Серый; Shininess=64; Smoothness=50; Transparency=0; URL=""; Workset=10 | 0 | 0 | https://daichi.ru/catalog/conditioning/?filter-BRAND-midea=&filter-BRAND-daichi=&filter-ATTR_L_GOODGROUP-303=&filternumber-ATTR_AREA-min=0&filternumber-ATTR_AREA-max=0&ATTR_AREA-min-abs=0&ATTR_AREA-max-abs=0&filtred=Y&PAGEN_1=1& | Приборы и оборудование ВК, ОВК | ИС.ПО.1 | компл. или шт. | 1 | 0 | Прочее | 1 | 1 | 0 | 0 | 0 | 0 | ОВ3 | 889 | 654 | 340 | 0 | 0 | 889 | 340 | 654 | 600 | 450 | 0 | 0 | 0 | None | Новая конструкция | 580.8 | Level : Жилье_22_KV | 580.8 | 76 | 1000 | 1000 | TRUE | 930 | 510 | 6.4 | 9.5 | 105 | 222.25 | 30 | 15 | Корпус 4 | 22 | FALSE | Корпус 4
1196802 | Mini VRV_1073x523x864 | OST_MechanicalEquipment | Mini VRV_1073x523x864 | Жилье_22_KV | TRUE |  |  | 0.48486 | 1.9415 |  |  | Mini VRV_1073x523x864 | 7e5a1e0a-0f2e-49eb-945a-bce85a3b3270-00124302 | 99d420c2-46e9-4858-a327-bd03e8b70788 | None |  | 921 | Кондиционирование воздуха | [6 empty] | UNK_ВнешнийБлокСплитСист_Одинар_R1 | [18 empty] | OST_MechanicalEquipment | None | 3018 | [106 empty] | Mini VRV_1073x523x864 | [46 empty] | 0 | 1_MXuA3ov9wvHQlEXQAN5o | [25 empty] | Other,Sanitary,Power | [129 empty] | 1 | [13 empty] | UNK_ВнешнийБлокСплитСист_Одинар_R1 | Mini VRV_1073x523x864 | Mini VRV_1073x523x864 | [5 empty] | Mini VRV_1073x523x864 | [216 empty] | None | [60 empty] | 0 | [188 empty] | 0 | 3X9dJ5bn152gHrNpUmEgri | [52 empty] | Category=[-2000700]; Color=15790320; Comments=""; Cost=0.000000000000000; Description=""; Design Option=[-1]; Edited by=""; Export to IFC As=""; Export to IFC=0; Glow=0; IFC Predefined Type=""; IfcGUID=0ZMoq9nRbDAAlD8NZvANvQ; Keynote=""; Manufacturer=""; Mark=""; Model=""; Name=UNK_Белый; Shininess=64; Smoothness=50; Transparency=0; URL=""; Workset=10 | Category=[-2000700]; Color=12632256; Comments=""; Cost=0.000000000000000; Description=""; Design Option=[-1]; Edited by=""; Export to IFC As=""; Export to IFC=0; Glow=0; IFC Predefined Type=""; IfcGUID=0ZMoq9nRbDAAlD8NZvANvR; Keynote=""; Manufacturer=""; Mark=""; Model=""; Name=UNK_Светло серый; Shininess=64; Smoothness=50; Transparency=0; URL=""; Workset=10 | Category=[-2000700]; Color=8421504; Comments=""; Cost=0.000000000000000; Description=""; Design Option=[-1]; Edited by=""; Export to IFC As=""; Export to IFC=0; Glow=0; IFC Predefined Type=""; IfcGUID=0ZMoq9nRbDAAlD8NZvANvO; Keynote=""; Manufacturer=""; Mark=""; Model=""; Name=UNK_Серый; Shininess=64; Smoothness=50; Transparency=0; URL=""; Workset=10 | 0 | 0 | https://daichi.ru/catalog/conditioning/?filter-BRAND-midea=&filter-BRAND-daichi=&filter-ATTR_L_GOODGROUP-303=&filternumber-ATTR_AREA-min=0&filternumber-ATTR_AREA-max=0&ATTR_AREA-min-abs=0&ATTR_AREA-max-abs=0&filtred=Y&PAGEN_1=1& | Приборы и оборудование ВК, ОВК | ИС.ПО.1 | компл. или шт. | 1 | 0 | Прочее | 1 | 1 | 0 | 0 | 0 | 0 | ОВ3 | 1073 | 864 | 523 | 0 | 0 | 1073 | 523 | 864 | 500 | 380 | 0 | 0 | 0 | None | Новая конструкция | 580.8 | Level : Жилье_22_KV | 580.8 | 77 | 1000 | 1000 | TRUE | 790 | 440 | 6.4 | 9.5 | 150.75 | 268.25 | 30 | 15 | Корпус 4 | 22 | FALSE | Корпус 4
1196803 | 889x340x654 | OST_MechanicalEquipment | 889x340x654 | Жилье_22_KV | TRUE |  |  | 0.19768 | 1.1074 |  |  | 889x340x654 | 7e5a1e0a-0f2e-49eb-945a-bce85a3b3270-00124303 | e1ea4164-3f96-4ff1-88b5-523818c0b611 | None |  | 921 | Кондиционирование воздуха | [6 empty] | UNK_ВнешнийБлокСплитСист_Одинар_R20 | [18 empty] | OST_MechanicalEquipment | None | 2533 | [106 empty] | 889x340x654 | [46 empty] | 0 | 1_MXuA3ov9wvHQlEXQAN5p | [25 empty] | Other,Sanitary,Power | [129 empty] | 1 | [13 empty] | UNK_ВнешнийБлокСплитСист_Одинар_R20 | 889x340x654 | 889x340x654 | [5 empty] | 889x340x654 | [216 empty] | None | [60 empty] | 0 | [188 empty] | 0 | 0ZMoq9nRbDAAlD8NZvANvT | [52 empty] | Category=[-2000700]; Color=15790320; Comments=""; Cost=0.000000000000000; Description=""; Design Option=[-1]; Edited by=""; Export to IFC As=""; Export to IFC=0; Glow=0; IFC Predefined Type=""; IfcGUID=0ZMoq9nRbDAAlD8NZvANvQ; Keynote=""; Manufacturer=""; Mark=""; Model=""; Name=UNK_Белый; Shininess=64; Smoothness=50; Transparency=0; URL=""; Workset=10 | Category=[-2000700]; Color=12632256; Comments=""; Cost=0.000000000000000; Description=""; Design Option=[-1]; Edited by=""; Export to IFC As=""; Export to IFC=0; Glow=0; IFC Predefined Type=""; IfcGUID=0ZMoq9nRbDAAlD8NZvANvR; Keynote=""; Manufacturer=""; Mark=""; Model=""; Name=UNK_Светло серый; Shininess=64; Smoothness=50; Transparency=0; URL=""; Workset=10 | Category=[-2000700]; Color=8421504; Comments=""; Cost=0.000000000000000; Description=""; Design Option=[-1]; Edited by=""; Export to IFC As=""; Export to IFC=0; Glow=0; IFC Predefined Type=""; IfcGUID=0ZMoq9nRbDAAlD8NZvANvO; Keynote=""; Manufacturer=""; Mark=""; Model=""; Name=UNK_Серый; Shininess=64; Smoothness=50; Transparency=0; URL=""; Workset=10 | 0 | 0 | https://daichi.ru/catalog/conditioning/?filter-BRAND-midea=&filter-BRAND-daichi=&filter-ATTR_L_GOODGROUP-303=&filternumber-ATTR_AREA-min=0&filternumber-ATTR_AREA-max=0&ATTR_AREA-min-abs=0&ATTR_AREA-max-abs=0&filtred=Y&PAGEN_1=1& | Приборы и оборудование ВК, ОВК | ИС.ПО.1 | компл. или шт. | 1 | 0 | Прочее | 1 | 1 | 0 | 0 | 0 | 0 | ОВ3 | 889 | 654 | 340 | 0 | 0 | 889 | 340 | 654 | 600 | 450 | 0 | 0 | 0 | None | Новая конструкция | 1534.8 | Level : Жилье_22_KV | 1534.8 | 78 | 1000 | 1000 | TRUE | 930 | 510 | 6.4 | 9.5 | 105 | 222.25 | 30 | 15 | Корпус 4 | 22 | FALSE | Корпус 4
1196804 | 889x340x654 | OST_MechanicalEquipment | 889x340x654 | Жилье_22_KV | TRUE |  |  | 0.19768 | 1.1074 |  |  | 889x340x654 | 7e5a1e0a-0f2e-49eb-945a-bce85a3b3270-00124304 | e1ea4164-3f96-4ff1-88b5-523818c0b611 | None |  | 921 | Кондиционирование воздуха | [6 empty] | UNK_ВнешнийБлокСплитСист_Одинар_R20 | [18 empty] | OST_MechanicalEquipment | None | 2533 | [106 empty] | 889x340x654 | [46 empty] | 0 | 1_MXuA3ov9wvHQlEXQAN5q | [25 empty] | Other,Sanitary,Power | [129 empty] | 1 | [13 empty] | UNK_ВнешнийБлокСплитСист_Одинар_R20 | 889x340x654 | 889x340x654 | [5 empty] | 889x340x654 | [216 empty] | None | [60 empty] | 0 | [188 empty] | 0 | 0ZMoq9nRbDAAlD8NZvANvT | [52 empty] | Category=[-2000700]; Color=15790320; Comments=""; Cost=0.000000000000000; Description=""; Design Option=[-1]; Edited by=""; Export to IFC As=""; Export to IFC=0; Glow=0; IFC Predefined Type=""; IfcGUID=0ZMoq9nRbDAAlD8NZvANvQ; Keynote=""; Manufacturer=""; Mark=""; Model=""; Name=UNK_Белый; Shininess=64; Smoothness=50; Transparency=0; URL=""; Workset=10 | Category=[-2000700]; Color=12632256; Comments=""; Cost=0.000000000000000; Description=""; Design Option=[-1]; Edited by=""; Export to IFC As=""; Export to IFC=0; Glow=0; IFC Predefined Type=""; IfcGUID=0ZMoq9nRbDAAlD8NZvANvR; Keynote=""; Manufacturer=""; Mark=""; Model=""; Name=UNK_Светло серый; Shininess=64; Smoothness=50; Transparency=0; URL=""; Workset=10 | Category=[-2000700]; Color=8421504; Comments=""; Cost=0.000000000000000; Description=""; Design Option=[-1]; Edited by=""; Export to IFC As=""; Export to IFC=0; Glow=0; IFC Predefined Type=""; IfcGUID=0ZMoq9nRbDAAlD8NZvANvO; Keynote=""; Manufacturer=""; Mark=""; Model=""; Name=UNK_Серый; Shininess=64; Smoothness=50; Transparency=0; URL=""; Workset=10 | 0 | 0 | https://daichi.ru/catalog/conditioning/?filter-BRAND-midea=&filter-BRAND-daichi=&filter-ATTR_L_GOODGROUP-303=&filternumber-ATTR_AREA-min=0&filternumber-ATTR_AREA-max=0&ATTR_AREA-min-abs=0&ATTR_AREA-max-abs=0&filtred=Y&PAGEN_1=1& | Приборы и оборудование ВК, ОВК | ИС.ПО.1 | компл. или шт. | 1 | 0 | Прочее | 1 | 1 | 0 | 0 | 0 | 0 | ОВ3 | 889 | 654 | 340 | 0 | 0 | 889 | 340 | 654 | 600 | 450 | 0 | 0 | 0 | None | Новая конструкция | 1534.8 | Level : Жилье_22_KV | 1534.8 | 79 | 1000 | 1000 | TRUE | 930 | 510 | 6.4 | 9.5 | 105 | 222.25 | 30 | 15 | Корпус 4 | 22 | FALSE | Корпус 4
1196865 | Mini VRV_1073x523x864 | OST_MechanicalEquipment | Mini VRV_1073x523x864 | Жилье_21_KV | TRUE |  |  | 0.48486 | 1.9415 |  |  | Mini VRV_1073x523x864 | 7e5a1e0a-0f2e-49eb-945a-bce85a3b3270-00124341 | e1ea4164-3f96-4ff1-88b5-523818c0b611 | None |  | 921 | Кондиционирование воздуха | [6 empty] | UNK_ВнешнийБлокСплитСист_Одинар_R1 | [18 empty] | OST_MechanicalEquipment | None | 3018 | [106 empty] | Mini VRV_1073x523x864 | [46 empty] | 0 | 1_MXuA3ov9wvHQlEXQAN4n | [25 empty] | Other,Sanitary,Power | [129 empty] | 1 | [13 empty] | UNK_ВнешнийБлокСплитСист_Одинар_R1 | Mini VRV_1073x523x864 | Mini VRV_1073x523x864 | [5 empty] | Mini VRV_1073x523x864 | [216 empty] | None | [60 empty] | 0 | [188 empty] | 0 | 3X9dJ5bn152gHrNpUmEgri | [52 empty] | Category=[-2000700]; Color=15790320; Comments=""; Cost=0.000000000000000; Description=""; Design Option=[-1]; Edited by=""; Export to IFC As=""; Export to IFC=0; Glow=0; IFC Predefined Type=""; IfcGUID=0ZMoq9nRbDAAlD8NZvANvQ; Keynote=""; Manufacturer=""; Mark=""; Model=""; Name=UNK_Белый; Shininess=64; Smoothness=50; Transparency=0; URL=""; Workset=10 | Category=[-2000700]; Color=12632256; Comments=""; Cost=0.000000000000000; Description=""; Design Option=[-1]; Edited by=""; Export to IFC As=""; Export to IFC=0; Glow=0; IFC Predefined Type=""; IfcGUID=0ZMoq9nRbDAAlD8NZvANvR; Keynote=""; Manufacturer=""; Mark=""; Model=""; Name=UNK_Светло серый; Shininess=64; Smoothness=50; Transparency=0; URL=""; Workset=10 | Category=[-2000700]; Color=8421504; Comments=""; Cost=0.000000000000000; Description=""; Design Option=[-1]; Edited by=""; Export to IFC As=""; Export to IFC=0; Glow=0; IFC Predefined Type=""; IfcGUID=0ZMoq9nRbDAAlD8NZvANvO; Keynote=""; Manufacturer=""; Mark=""; Model=""; Name=UNK_Серый; Shininess=64; Smoothness=50; Transparency=0; URL=""; Workset=10 | 0 | 0 | https://daichi.ru/catalog/conditioning/?filter-BRAND-midea=&filter-BRAND-daichi=&filter-ATTR_L_GOODGROUP-303=&filternumber-ATTR_AREA-min=0&filternumber-ATTR_AREA-max=0&ATTR_AREA-min-abs=0&ATTR_AREA-max-abs=0&filtred=Y&PAGEN_1=1& | Приборы и оборудование ВК, ОВК | ИС.ПО.1 | компл. или шт. | 1 | 0 | Прочее | 1 | 1 | 0 | 0 | 0 | 0 | ОВ3 | 1073 | 864 | 523 | 0 | 0 | 1073 | 523 | 864 | 500 | 380 | 0 | 0 | 0 | None | Новая конструкция | 580.8 | Level : Жилье_21_KV | 580.8 | 83 | 1000 | 1000 | TRUE | 790 | 440 | 6.4 | 9.5 | 150.75 | 268.25 | 30 | 15 | Корпус 4 | 21 | FALSE | Корпус 4
1196866 | 889x340x654 | OST_MechanicalEquipment | 889x340x654 | Жилье_21_KV | TRUE |  |  | 0.19768 | 1.1074 |  |  | 889x340x654 | 7e5a1e0a-0f2e-49eb-945a-bce85a3b3270-00124342 | e1ea4164-3f96-4ff1-88b5-523818c0b611 | None |  | 921 | Кондиционирование воздуха | [6 empty] | UNK_ВнешнийБлокСплитСист_Одинар_R20 | [18 empty] | OST_MechanicalEquipment | None | 2533 | [106 empty] | 889x340x654 | [46 empty] | 0 | 1_MXuA3ov9wvHQlEXQAN4o | [25 empty] | Other,Sanitary,Power | [129 empty] | 1 | [13 empty] | UNK_ВнешнийБлокСплитСист_Одинар_R20 | 889x340x654 | 889x340x654 | [5 empty] | 889x340x654 | [216 empty] | None | [60 empty] | 0 | [188 empty] | 0 | 0ZMoq9nRbDAAlD8NZvANvT | [52 empty] | Category=[-2000700]; Color=15790320; Comments=""; Cost=0.000000000000000; Description=""; Design Option=[-1]; Edited by=""; Export to IFC As=""; Export to IFC=0; Glow=0; IFC Predefined Type=""; IfcGUID=0ZMoq9nRbDAAlD8NZvANvQ; Keynote=""; Manufacturer=""; Mark=""; Model=""; Name=UNK_Белый; Shininess=64; Smoothness=50; Transparency=0; URL=""; Workset=10 | Category=[-2000700]; Color=12632256; Comments=""; Cost=0.000000000000000; Description=""; Design Option=[-1]; Edited by=""; Export to IFC As=""; Export to IFC=0; Glow=0; IFC Predefined Type=""; IfcGUID=0ZMoq9nRbDAAlD8NZvANvR; Keynote=""; Manufacturer=""; Mark=""; Model=""; Name=UNK_Светло серый; Shininess=64; Smoothness=50; Transparency=0; URL=""; Workset=10 | Category=[-2000700]; Color=8421504; Comments=""; Cost=0.000000000000000; Description=""; Design Option=[-1]; Edited by=""; Export to IFC As=""; Export to IFC=0; Glow=0; IFC Predefined Type=""; IfcGUID=0ZMoq9nRbDAAlD8NZvANvO; Keynote=""; Manufacturer=""; Mark=""; Model=""; Name=UNK_Серый; Shininess=64; Smoothness=50; Transparency=0; URL=""; Workset=10 | 0 | 0 | https://daichi.ru/catalog/conditioning/?filter-BRAND-midea=&filter-BRAND-daichi=&filter-ATTR_L_GOODGROUP-303=&filternumber-ATTR_AREA-min=0&filternumber-ATTR_AREA-max=0&ATTR_AREA-min-abs=0&ATTR_AREA-max-abs=0&filtred=Y&PAGEN_1=1& | Приборы и оборудование ВК, ОВК | ИС.ПО.1 | компл. или шт. | 1 | 0 | Прочее | 1 | 1 | 0 | 0 | 0 | 0 | ОВ3 | 889 | 654 | 340 | 0 | 0 | 889 | 340 | 654 | 600 | 450 | 0 | 0 | 0 | None | Новая конструкция | 580.8 | Level : Жилье_21_KV | 580.8 | 84 | 1000 | 1000 | TRUE | 930 | 510 | 6.4 | 9.5 | 105 | 222.25 | 30 | 15 | Корпус 4 | 21 | FALSE | Корпус 4
1196867 | 889x340x654 | OST_MechanicalEquipment | 889x340x654 | Жилье_21_KV | TRUE |  |  | 0.19768 | 1.1074 |  |  | 889x340x654 | 7e5a1e0a-0f2e-49eb-945a-bce85a3b3270-00124343 | e1ea4164-3f96-4ff1-88b5-523818c0b611 | None |  | 921 | Кондиционирование воздуха | [6 empty] | UNK_ВнешнийБлокСплитСист_Одинар_R20 | [18 empty] | OST_MechanicalEquipment | None | 2533 | [106 empty] | 889x340x654 | [46 empty] | 0 | 1_MXuA3ov9wvHQlEXQAN4p | [25 empty] | Other,Sanitary,Power | [129 empty] | 1 | [13 empty] | UNK_ВнешнийБлокСплитСист_Одинар_R20 | 889x340x654 | 889x340x654 | [5 empty] | 889x340x654 | [216 empty] | None | [60 empty] | 0 | [188 empty] | 0 | 0ZMoq9nRbDAAlD8NZvANvT | [52 empty] | Category=[-2000700]; Color=15790320; Comments=""; Cost=0.000000000000000; Description=""; Design Option=[-1]; Edited by=""; Export to IFC As=""; Export to IFC=0; Glow=0; IFC Predefined Type=""; IfcGUID=0ZMoq9nRbDAAlD8NZvANvQ; Keynote=""; Manufacturer=""; Mark=""; Model=""; Name=UNK_Белый; Shininess=64; Smoothness=50; Transparency=0; URL=""; Workset=10 | Category=[-2000700]; Color=12632256; Comments=""; Cost=0.000000000000000; Description=""; Design Option=[-1]; Edited by=""; Export to IFC As=""; Export to IFC=0; Glow=0; IFC Predefined Type=""; IfcGUID=0ZMoq9nRbDAAlD8NZvANvR; Keynote=""; Manufacturer=""; Mark=""; Model=""; Name=UNK_Светло серый; Shininess=64; Smoothness=50; Transparency=0; URL=""; Workset=10 | Category=[-2000700]; Color=8421504; Comments=""; Cost=0.000000000000000; Description=""; Design Option=[-1]; Edited by=""; Export to IFC As=""; Export to IFC=0; Glow=0; IFC Predefined Type=""; IfcGUID=0ZMoq9nRbDAAlD8NZvANvO; Keynote=""; Manufacturer=""; Mark=""; Model=""; Name=UNK_Серый; Shininess=64; Smoothness=50; Transparency=0; URL=""; Workset=10 | 0 | 0 | https://daichi.ru/catalog/conditioning/?filter-BRAND-midea=&filter-BRAND-daichi=&filter-ATTR_L_GOODGROUP-303=&filternumber-ATTR_AREA-min=0&filternumber-ATTR_AREA-max=0&ATTR_AREA-min-abs=0&ATTR_AREA-max-abs=0&filtred=Y&PAGEN_1=1& | Приборы и оборудование ВК, ОВК | ИС.ПО.1 | компл. или шт. | 1 | 0 | Прочее | 1 | 1 | 0 | 0 | 0 | 0 | ОВ3 | 889 | 654 | 340 | 0 | 0 | 889 | 340 | 654 | 600 | 450 | 0 | 0 | 0 | None | Новая конструкция | 580.8 | Level : Жилье_21_KV | 580.8 | 85 | 1000 | 1000 | TRUE | 930 | 510 | 6.4 | 9.5 | 105 | 222.25 | 30 | 15 | Корпус 4 | 21 | FALSE | Корпус 4
1196868 | Mini VRV_1073x523x864 | OST_MechanicalEquipment | Mini VRV_1073x523x864 | Жилье_21_KV | TRUE |  |  | 0.48486 | 1.9415 |  |  | Mini VRV_1073x523x864 | 7e5a1e0a-0f2e-49eb-945a-bce85a3b3270-00124344 | 99d420c2-46e9-4858-a327-bd03e8b70788 | None |  | 921 | Кондиционирование воздуха | [6 empty] | UNK_ВнешнийБлокСплитСист_Одинар_R1 | [18 empty] | OST_MechanicalEquipment | None | 3018 | [106 empty] | Mini VRV_1073x523x864 | [46 empty] | 0 | 1_MXuA3ov9wvHQlEXQAN4q | [25 empty] | Other,Sanitary,Power | [129 empty] | 1 | [13 empty] | UNK_ВнешнийБлокСплитСист_Одинар_R1 | Mini VRV_1073x523x864 | Mini VRV_1073x523x864 | [5 empty] | Mini VRV_1073x523x864 | [216 empty] | None | [60 empty] | 0 | [188 empty] | 0 | 3X9dJ5bn152gHrNpUmEgri | [52 empty] | Category=[-2000700]; Color=15790320; Comments=""; Cost=0.000000000000000; Description=""; Design Option=[-1]; Edited by=""; Export to IFC As=""; Export to IFC=0; Glow=0; IFC Predefined Type=""; IfcGUID=0ZMoq9nRbDAAlD8NZvANvQ; Keynote=""; Manufacturer=""; Mark=""; Model=""; Name=UNK_Белый; Shininess=64; Smoothness=50; Transparency=0; URL=""; Workset=10 | Category=[-2000700]; Color=12632256; Comments=""; Cost=0.000000000000000; Description=""; Design Option=[-1]; Edited by=""; Export to IFC As=""; Export to IFC=0; Glow=0; IFC Predefined Type=""; IfcGUID=0ZMoq9nRbDAAlD8NZvANvR; Keynote=""; Manufacturer=""; Mark=""; Model=""; Name=UNK_Светло серый; Shininess=64; Smoothness=50; Transparency=0; URL=""; Workset=10 | Category=[-2000700]; Color=8421504; Comments=""; Cost=0.000000000000000; Description=""; Design Option=[-1]; Edited by=""; Export to IFC As=""; Export to IFC=0; Glow=0; IFC Predefined Type=""; IfcGUID=0ZMoq9nRbDAAlD8NZvANvO; Keynote=""; Manufacturer=""; Mark=""; Model=""; Name=UNK_Серый; Shininess=64; Smoothness=50; Transparency=0; URL=""; Workset=10 | 0 | 0 | https://daichi.ru/catalog/conditioning/?filter-BRAND-midea=&filter-BRAND-daichi=&filter-ATTR_L_GOODGROUP-303=&filternumber-ATTR_AREA-min=0&filternumber-ATTR_AREA-max=0&ATTR_AREA-min-abs=0&ATTR_AREA-max-abs=0&filtred=Y&PAGEN_1=1& | Приборы и оборудование ВК, ОВК | ИС.ПО.1 | компл. или шт. | 1 | 0 | Прочее | 1 | 1 | 0 | 0 | 0 | 0 | ОВ3 | 1073 | 864 | 523 | 0 | 0 | 1073 | 523 | 864 | 500 | 380 | 0 | 0 | 0 | None | Новая конструкция | 580.8 | Level : Жилье_21_KV | 580.8 | 86 | 1000 | 1000 | TRUE | 790 | 440 | 6.4 | 9.5 | 150.75 | 268.25 | 30 | 15 | Корпус 4 | 21 | FALSE | Корпус 4
1196869 | 889x340x654 | OST_MechanicalEquipment | 889x340x654 | Жилье_21_KV | TRUE |  |  | 0.19768 | 1.1074 |  |  | 889x340x654 | 7e5a1e0a-0f2e-49eb-945a-bce85a3b3270-00124345 | e1ea4164-3f96-4ff1-88b5-523818c0b611 | None |  | 921 | Кондиционирование воздуха | [6 empty] | UNK_ВнешнийБлокСплитСист_Одинар_R20 | [18 empty] | OST_MechanicalEquipment | None | 2533 | [106 empty] | 889x340x654 | [46 empty] | 0 | 1_MXuA3ov9wvHQlEXQAN4r | [25 empty] | Other,Sanitary,Power | [129 empty] | 1 | [13 empty] | UNK_ВнешнийБлокСплитСист_Одинар_R20 | 889x340x654 | 889x340x654 | [5 empty] | 889x340x654 | [216 empty] | None | [60 empty] | 0 | [188 empty] | 0 | 0ZMoq9nRbDAAlD8NZvANvT | [52 empty] | Category=[-2000700]; Color=15790320; Comments=""; Cost=0.000000000000000; Description=""; Design Option=[-1]; Edited by=""; Export to IFC As=""; Export to IFC=0; Glow=0; IFC Predefined Type=""; IfcGUID=0ZMoq9nRbDAAlD8NZvANvQ; Keynote=""; Manufacturer=""; Mark=""; Model=""; Name=UNK_Белый; Shininess=64; Smoothness=50; Transparency=0; URL=""; Workset=10 | Category=[-2000700]; Color=12632256; Comments=""; Cost=0.000000000000000; Description=""; Design Option=[-1]; Edited by=""; Export to IFC As=""; Export to IFC=0; Glow=0; IFC Predefined Type=""; IfcGUID=0ZMoq9nRbDAAlD8NZvANvR; Keynote=""; Manufacturer=""; Mark=""; Model=""; Name=UNK_Светло серый; Shininess=64; Smoothness=50; Transparency=0; URL=""; Workset=10 | Category=[-2000700]; Color=8421504; Comments=""; Cost=0.000000000000000; Description=""; Design Option=[-1]; Edited by=""; Export to IFC As=""; Export to IFC=0; Glow=0; IFC Predefined Type=""; IfcGUID=0ZMoq9nRbDAAlD8NZvANvO; Keynote=""; Manufacturer=""; Mark=""; Model=""; Name=UNK_Серый; Shininess=64; Smoothness=50; Transparency=0; URL=""; Workset=10 | 0 | 0 | https://daichi.ru/catalog/conditioning/?filter-BRAND-midea=&filter-BRAND-daichi=&filter-ATTR_L_GOODGROUP-303=&filternumber-ATTR_AREA-min=0&filternumber-ATTR_AREA-max=0&ATTR_AREA-min-abs=0&ATTR_AREA-max-abs=0&filtred=Y&PAGEN_1=1& | Приборы и оборудование ВК, ОВК | ИС.ПО.1 | компл. или шт. | 1 | 0 | Прочее | 1 | 1 | 0 | 0 | 0 | 0 | ОВ3 | 889 | 654 | 340 | 0 | 0 | 889 | 340 | 654 | 600 | 450 | 0 | 0 | 0 | None | Новая конструкция | 1534.8 | Level : Жилье_21_KV | 1534.8 | 87 | 1000 | 1000 | TRUE | 930 | 510 | 6.4 | 9.5 | 105 | 222.25 | 30 | 15 | Корпус 4 | 21 | FALSE | Корпус 4
1196870 | 889x340x654 | OST_MechanicalEquipment | 889x340x654 | Жилье_21_KV | TRUE |  |  | 0.19768 | 1.1074 |  |  | 889x340x654 | 7e5a1e0a-0f2e-49eb-945a-bce85a3b3270-00124346 | e1ea4164-3f96-4ff1-88b5-523818c0b611 | None |  | 921 | Кондиционирование воздуха | [6 empty] | UNK_ВнешнийБлокСплитСист_Одинар_R20 | [18 empty] | OST_MechanicalEquipment | None | 2533 | [106 empty] | 889x340x654 | [46 empty] | 0 | 1_MXuA3ov9wvHQlEXQAN4s | [25 empty] | Other,Sanitary,Power | [129 empty] | 1 | [13 empty] | UNK_ВнешнийБлокСплитСист_Одинар_R20 | 889x340x654 | 889x340x654 | [5 empty] | 889x340x654 | [216 empty] | None | [60 empty] | 0 | [188 empty] | 0 | 0ZMoq9nRbDAAlD8NZvANvT | [52 empty] | Category=[-2000700]; Color=15790320; Comments=""; Cost=0.000000000000000; Description=""; Design Option=[-1]; Edited by=""; Export to IFC As=""; Export to IFC=0; Glow=0; IFC Predefined Type=""; IfcGUID=0ZMoq9nRbDAAlD8NZvANvQ; Keynote=""; Manufacturer=""; Mark=""; Model=""; Name=UNK_Белый; Shininess=64; Smoothness=50; Transparency=0; URL=""; Workset=10 | Category=[-2000700]; Color=12632256; Comments=""; Cost=0.000000000000000; Description=""; Design Option=[-1]; Edited by=""; Export to IFC As=""; Export to IFC=0; Glow=0; IFC Predefined Type=""; IfcGUID=0ZMoq9nRbDAAlD8NZvANvR; Keynote=""; Manufacturer=""; Mark=""; Model=""; Name=UNK_Светло серый; Shininess=64; Smoothness=50; Transparency=0; URL=""; Workset=10 | Category=[-2000700]; Color=8421504; Comments=""; Cost=0.000000000000000; Description=""; Design Option=[-1]; Edited by=""; Export to IFC As=""; Export to IFC=0; Glow=0; IFC Predefined Type=""; IfcGUID=0ZMoq9nRbDAAlD8NZvANvO; Keynote=""; Manufacturer=""; Mark=""; Model=""; Name=UNK_Серый; Shininess=64; Smoothness=50; Transparency=0; URL=""; Workset=10 | 0 | 0 | https://daichi.ru/catalog/conditioning/?filter-BRAND-midea=&filter-BRAND-daichi=&filter-ATTR_L_GOODGROUP-303=&filternumber-ATTR_AREA-min=0&filternumber-ATTR_AREA-max=0&ATTR_AREA-min-abs=0&ATTR_AREA-max-abs=0&filtred=Y&PAGEN_1=1& | Приборы и оборудование ВК, ОВК | ИС.ПО.1 | компл. или шт. | 1 | 0 | Прочее | 1 | 1 | 0 | 0 | 0 | 0 | ОВ3 | 889 | 654 | 340 | 0 | 0 | 889 | 340 | 654 | 600 | 450 | 0 | 0 | 0 | None | Новая конструкция | 1534.8 | Level : Жилье_21_KV | 1534.8 | 88 | 1000 | 1000 | TRUE | 930 | 510 | 6.4 | 9.5 | 105 | 222.25 | 30 | 15 | Корпус 4 | 21 | FALSE | Корпус 4
1196931 | Mini VRV_1073x523x864 | OST_MechanicalEquipment | Mini VRV_1073x523x864 | Жилье_20_KV | TRUE |  |  | 0.48486 | 1.9415 |  |  | Mini VRV_1073x523x864 | 7e5a1e0a-0f2e-49eb-945a-bce85a3b3270-00124383 | e1ea4164-3f96-4ff1-88b5-523818c0b611 | None |  | 921 | Кондиционирование воздуха | [6 empty] | UNK_ВнешнийБлокСплитСист_Одинар_R1 | [18 empty] | OST_MechanicalEquipment | None | 3018 | [106 empty] | Mini VRV_1073x523x864 | [46 empty] | 0 | 1_MXuA3ov9wvHQlEXQAN7p | [25 empty] | Other,Sanitary,Power | [129 empty] | 1 | [13 empty] | UNK_ВнешнийБлокСплитСист_Одинар_R1 | Mini VRV_1073x523x864 | Mini VRV_1073x523x864 | [5 empty] | Mini VRV_1073x523x864 | [216 empty] | None | [60 empty] | 0 | [188 empty] | 0 | 3X9dJ5bn152gHrNpUmEgri | [52 empty] | Category=[-2000700]; Color=15790320; Comments=""; Cost=0.000000000000000; Description=""; Design Option=[-1]; Edited by=""; Export to IFC As=""; Export to IFC=0; Glow=0; IFC Predefined Type=""; IfcGUID=0ZMoq9nRbDAAlD8NZvANvQ; Keynote=""; Manufacturer=""; Mark=""; Model=""; Name=UNK_Белый; Shininess=64; Smoothness=50; Transparency=0; URL=""; Workset=10 | Category=[-2000700]; Color=12632256; Comments=""; Cost=0.000000000000000; Description=""; Design Option=[-1]; Edited by=""; Export to IFC As=""; Export to IFC=0; Glow=0; IFC Predefined Type=""; IfcGUID=0ZMoq9nRbDAAlD8NZvANvR; Keynote=""; Manufacturer=""; Mark=""; Model=""; Name=UNK_Светло серый; Shininess=64; Smoothness=50; Transparency=0; URL=""; Workset=10 | Category=[-2000700]; Color=8421504; Comments=""; Cost=0.000000000000000; Description=""; Design Option=[-1]; Edited by=""; Export to IFC As=""; Export to IFC=0; Glow=0; IFC Predefined Type=""; IfcGUID=0ZMoq9nRbDAAlD8NZvANvO; Keynote=""; Manufacturer=""; Mark=""; Model=""; Name=UNK_Серый; Shininess=64; Smoothness=50; Transparency=0; URL=""; Workset=10 | 0 | 0 | https://daichi.ru/catalog/conditioning/?filter-BRAND-midea=&filter-BRAND-daichi=&filter-ATTR_L_GOODGROUP-303=&filternumber-ATTR_AREA-min=0&filternumber-ATTR_AREA-max=0&ATTR_AREA-min-abs=0&ATTR_AREA-max-abs=0&filtred=Y&PAGEN_1=1& | Приборы и оборудование ВК, ОВК | ИС.ПО.1 | компл. или шт. | 1 | 0 | Прочее | 1 | 1 | 0 | 0 | 0 | 0 | ОВ3 | 1073 | 864 | 523 | 0 | 0 | 1073 | 523 | 864 | 500 | 380 | 0 | 0 | 0 | None | Новая конструкция | 580.8 | Level : Жилье_20_KV | 580.8 | 92 | 1000 | 1000 | TRUE | 790 | 440 | 6.4 | 9.5 | 150.75 | 268.25 | 30 | 15 | Корпус 4 | 20 | FALSE | Корпус 4
1196932 | 889x340x654 | OST_MechanicalEquipment | 889x340x654 | Жилье_20_KV | TRUE |  |  | 0.19768 | 1.1074 |  |  | 889x340x654 | 7e5a1e0a-0f2e-49eb-945a-bce85a3b3270-00124384 | e1ea4164-3f96-4ff1-88b5-523818c0b611 | None |  | 921 | Кондиционирование воздуха | [6 empty] | UNK_ВнешнийБлокСплитСист_Одинар_R20 | [18 empty] | OST_MechanicalEquipment | None | 2533 | [106 empty] | 889x340x654 | [46 empty] | 0 | 1_MXuA3ov9wvHQlEXQAN7q | [25 empty] | Other,Sanitary,Power | [129 empty] | 1 | [13 empty] | UNK_ВнешнийБлокСплитСист_Одинар_R20 | 889x340x654 | 889x340x654 | [5 empty] | 889x340x654 | [216 empty] | None | [60 empty] | 0 | [188 empty] | 0 | 0ZMoq9nRbDAAlD8NZvANvT | [52 empty] | Category=[-2000700]; Color=15790320; Comments=""; Cost=0.000000000000000; Description=""; Design Option=[-1]; Edited by=""; Export to IFC As=""; Export to IFC=0; Glow=0; IFC Predefined Type=""; IfcGUID=0ZMoq9nRbDAAlD8NZvANvQ; Keynote=""; Manufacturer=""; Mark=""; Model=""; Name=UNK_Белый; Shininess=64; Smoothness=50; Transparency=0; URL=""; Workset=10 | Category=[-2000700]; Color=12632256; Comments=""; Cost=0.000000000000000; Description=""; Design Option=[-1]; Edited by=""; Export to IFC As=""; Export to IFC=0; Glow=0; IFC Predefined Type=""; IfcGUID=0ZMoq9nRbDAAlD8NZvANvR; Keynote=""; Manufacturer=""; Mark=""; Model=""; Name=UNK_Светло серый; Shininess=64; Smoothness=50; Transparency=0; URL=""; Workset=10 | Category=[-2000700]; Color=8421504; Comments=""; Cost=0.000000000000000; Description=""; Design Option=[-1]; Edited by=""; Export to IFC As=""; Export to IFC=0; Glow=0; IFC Predefined Type=""; IfcGUID=0ZMoq9nRbDAAlD8NZvANvO; Keynote=""; Manufacturer=""; Mark=""; Model=""; Name=UNK_Серый; Shininess=64; Smoothness=50; Transparency=0; URL=""; Workset=10 | 0 | 0 | https://daichi.ru/catalog/conditioning/?filter-BRAND-midea=&filter-BRAND-daichi=&filter-ATTR_L_GOODGROUP-303=&filternumber-ATTR_AREA-min=0&filternumber-ATTR_AREA-max=0&ATTR_AREA-min-abs=0&ATTR_AREA-max-abs=0&filtred=Y&PAGEN_1=1& | Приборы и оборудование ВК, ОВК | ИС.ПО.1 | компл. или шт. | 1 | 0 | Прочее | 1 | 1 | 0 | 0 | 0 | 0 | ОВ3 | 889 | 654 | 340 | 0 | 0 | 889 | 340 | 654 | 600 | 450 | 0 | 0 | 0 | None | Новая конструкция | 580.8 | Level : Жилье_20_KV | 580.8 | 93 | 1000 | 1000 | TRUE | 930 | 510 | 6.4 | 9.5 | 105 | 222.25 | 30 | 15 | Корпус 4 | 20 | FALSE | Корпус 4
1196933 | 889x340x654 | OST_MechanicalEquipment | 889x340x654 | Жилье_20_KV | TRUE |  |  | 0.19768 | 1.1074 |  |  | 889x340x654 | 7e5a1e0a-0f2e-49eb-945a-bce85a3b3270-00124385 | e1ea4164-3f96-4ff1-88b5-523818c0b611 | None |  | 921 | Кондиционирование воздуха | [6 empty] | UNK_ВнешнийБлокСплитСист_Одинар_R20 | [18 empty] | OST_MechanicalEquipment | None | 2533 | [106 empty] | 889x340x654 | [46 empty] | 0 | 1_MXuA3ov9wvHQlEXQAN7r | [25 empty] | Other,Sanitary,Power | [129 empty] | 1 | [13 empty] | UNK_ВнешнийБлокСплитСист_Одинар_R20 | 889x340x654 | 889x340x654 | [5 empty] | 889x340x654 | [216 empty] | None | [60 empty] | 0 | [188 empty] | 0 | 0ZMoq9nRbDAAlD8NZvANvT | [52 empty] | Category=[-2000700]; Color=15790320; Comments=""; Cost=0.000000000000000; Description=""; Design Option=[-1]; Edited by=""; Export to IFC As=""; Export to IFC=0; Glow=0; IFC Predefined Type=""; IfcGUID=0ZMoq9nRbDAAlD8NZvANvQ; Keynote=""; Manufacturer=""; Mark=""; Model=""; Name=UNK_Белый; Shininess=64; Smoothness=50; Transparency=0; URL=""; Workset=10 | Category=[-2000700]; Color=12632256; Comments=""; Cost=0.000000000000000; Description=""; Design Option=[-1]; Edited by=""; Export to IFC As=""; Export to IFC=0; Glow=0; IFC Predefined Type=""; IfcGUID=0ZMoq9nRbDAAlD8NZvANvR; Keynote=""; Manufacturer=""; Mark=""; Model=""; Name=UNK_Светло серый; Shininess=64; Smoothness=50; Transparency=0; URL=""; Workset=10 | Category=[-2000700]; Color=8421504; Comments=""; Cost=0.000000000000000; Description=""; Design Option=[-1]; Edited by=""; Export to IFC As=""; Export to IFC=0; Glow=0; IFC Predefined Type=""; IfcGUID=0ZMoq9nRbDAAlD8NZvANvO; Keynote=""; Manufacturer=""; Mark=""; Model=""; Name=UNK_Серый; Shininess=64; Smoothness=50; Transparency=0; URL=""; Workset=10 | 0 | 0 | https://daichi.ru/catalog/conditioning/?filter-BRAND-midea=&filter-BRAND-daichi=&filter-ATTR_L_GOODGROUP-303=&filternumber-ATTR_AREA-min=0&filternumber-ATTR_AREA-max=0&ATTR_AREA-min-abs=0&ATTR_AREA-max-abs=0&filtred=Y&PAGEN_1=1& | Приборы и оборудование ВК, ОВК | ИС.ПО.1 | компл. или шт. | 1 | 0 | Прочее | 1 | 1 | 0 | 0 | 0 | 0 | ОВ3 | 889 | 654 | 340 | 0 | 0 | 889 | 340 | 654 | 600 | 450 | 0 | 0 | 0 | None | Новая конструкция | 580.8 | Level : Жилье_20_KV | 580.8 | 94 | 1000 | 1000 | TRUE | 930 | 510 | 6.4 | 9.5 | 105 | 222.25 | 30 | 15 | Корпус 4 | 20 | FALSE | Корпус 4
1196934 | Mini VRV_1073x523x864 | OST_MechanicalEquipment | Mini VRV_1073x523x864 | Жилье_20_KV | TRUE |  |  | 0.48486 | 1.9415 |  |  | Mini VRV_1073x523x864 | 7e5a1e0a-0f2e-49eb-945a-bce85a3b3270-00124386 | 99d420c2-46e9-4858-a327-bd03e8b70788 | None |  | 921 | Кондиционирование воздуха | [6 empty] | UNK_ВнешнийБлокСплитСист_Одинар_R1 | [18 empty] | OST_MechanicalEquipment | None | 3018 | [106 empty] | Mini VRV_1073x523x864 | [46 empty] | 0 | 1_MXuA3ov9wvHQlEXQAN7s | [25 empty] | Other,Sanitary,Power | [129 empty] | 1 | [13 empty] | UNK_ВнешнийБлокСплитСист_Одинар_R1 | Mini VRV_1073x523x864 | Mini VRV_1073x523x864 | [5 empty] | Mini VRV_1073x523x864 | [216 empty] | None | [60 empty] | 0 | [188 empty] | 0 | 3X9dJ5bn152gHrNpUmEgri | [52 empty] | Category=[-2000700]; Color=15790320; Comments=""; Cost=0.000000000000000; Description=""; Design Option=[-1]; Edited by=""; Export to IFC As=""; Export to IFC=0; Glow=0; IFC Predefined Type=""; IfcGUID=0ZMoq9nRbDAAlD8NZvANvQ; Keynote=""; Manufacturer=""; Mark=""; Model=""; Name=UNK_Белый; Shininess=64; Smoothness=50; Transparency=0; URL=""; Workset=10 | Category=[-2000700]; Color=12632256; Comments=""; Cost=0.000000000000000; Description=""; Design Option=[-1]; Edited by=""; Export to IFC As=""; Export to IFC=0; Glow=0; IFC Predefined Type=""; IfcGUID=0ZMoq9nRbDAAlD8NZvANvR; Keynote=""; Manufacturer=""; Mark=""; Model=""; Name=UNK_Светло серый; Shininess=64; Smoothness=50; Transparency=0; URL=""; Workset=10 | Category=[-2000700]; Color=8421504; Comments=""; Cost=0.000000000000000; Description=""; Design Option=[-1]; Edited by=""; Export to IFC As=""; Export to IFC=0; Glow=0; IFC Predefined Type=""; IfcGUID=0ZMoq9nRbDAAlD8NZvANvO; Keynote=""; Manufacturer=""; Mark=""; Model=""; Name=UNK_Серый; Shininess=64; Smoothness=50; Transparency=0; URL=""; Workset=10 | 0 | 0 | https://daichi.ru/catalog/conditioning/?filter-BRAND-midea=&filter-BRAND-daichi=&filter-ATTR_L_GOODGROUP-303=&filternumber-ATTR_AREA-min=0&filternumber-ATTR_AREA-max=0&ATTR_AREA-min-abs=0&ATTR_AREA-max-abs=0&filtred=Y&PAGEN_1=1& | Приборы и оборудование ВК, ОВК | ИС.ПО.1 | компл. или шт. | 1 | 0 | Прочее | 1 | 1 | 0 | 0 | 0 | 0 | ОВ3 | 1073 | 864 | 523 | 0 | 0 | 1073 | 523 | 864 | 500 | 380 | 0 | 0 | 0 | None | Новая конструкция | 580.8 | Level : Жилье_20_KV | 580.8 | 95 | 1000 | 1000 | TRUE | 790 | 440 | 6.4 | 9.5 | 150.75 | 268.25 | 30 | 15 | Корпус 4 | 20 | FALSE | Корпус 4
1196935 | 889x340x654 | OST_MechanicalEquipment | 889x340x654 | Жилье_20_KV | TRUE |  |  | 0.19768 | 1.1074 |  |  | 889x340x654 | 7e5a1e0a-0f2e-49eb-945a-bce85a3b3270-00124387 | e1ea4164-3f96-4ff1-88b5-523818c0b611 | None |  | 921 | Кондиционирование воздуха | [6 empty] | UNK_ВнешнийБлокСплитСист_Одинар_R20 | [18 empty] | OST_MechanicalEquipment | None | 2533 | [106 empty] | 889x340x654 | [46 empty] | 0 | 1_MXuA3ov9wvHQlEXQAN7t | [25 empty] | Other,Sanitary,Power | [129 empty] | 1 | [13 empty] | UNK_ВнешнийБлокСплитСист_Одинар_R20 | 889x340x654 | 889x340x654 | [5 empty] | 889x340x654 | [216 empty] | None | [60 empty] | 0 | [188 empty] | 0 | 0ZMoq9nRbDAAlD8NZvANvT | [52 empty] | Category=[-2000700]; Color=15790320; Comments=""; Cost=0.000000000000000; Description=""; Design Option=[-1]; Edited by=""; Export to IFC As=""; Export to IFC=0; Glow=0; IFC Predefined Type=""; IfcGUID=0ZMoq9nRbDAAlD8NZvANvQ; Keynote=""; Manufacturer=""; Mark=""; Model=""; Name=UNK_Белый; Shininess=64; Smoothness=50; Transparency=0; URL=""; Workset=10 | Category=[-2000700]; Color=12632256; Comments=""; Cost=0.000000000000000; Description=""; Design Option=[-1]; Edited by=""; Export to IFC As=""; Export to IFC=0; Glow=0; IFC Predefined Type=""; IfcGUID=0ZMoq9nRbDAAlD8NZvANvR; Keynote=""; Manufacturer=""; Mark=""; Model=""; Name=UNK_Светло серый; Shininess=64; Smoothness=50; Transparency=0; URL=""; Workset=10 | Category=[-2000700]; Color=8421504; Comments=""; Cost=0.000000000000000; Description=""; Design Option=[-1]; Edited by=""; Export to IFC As=""; Export to IFC=0; Glow=0; IFC Predefined Type=""; IfcGUID=0ZMoq9nRbDAAlD8NZvANvO; Keynote=""; Manufacturer=""; Mark=""; Model=""; Name=UNK_Серый; Shininess=64; Smoothness=50; Transparency=0; URL=""; Workset=10 | 0 | 0 | https://daichi.ru/catalog/conditioning/?filter-BRAND-midea=&filter-BRAND-daichi=&filter-ATTR_L_GOODGROUP-303=&filternumber-ATTR_AREA-min=0&filternumber-ATTR_AREA-max=0&ATTR_AREA-min-abs=0&ATTR_AREA-max-abs=0&filtred=Y&PAGEN_1=1& | Приборы и оборудование ВК, ОВК | ИС.ПО.1 | компл. или шт. | 1 | 0 | Прочее | 1 | 1 | 0 | 0 | 0 | 0 | ОВ3 | 889 | 654 | 340 | 0 | 0 | 889 | 340 | 654 | 600 | 450 | 0 | 0 | 0 | None | Новая конструкция | 1534.8 | Level : Жилье_20_KV | 1534.8 | 96 | 1000 | 1000 | TRUE | 930 | 510 | 6.4 | 9.5 | 105 | 222.25 | 30 | 15 | Корпус 4 | 20 | FALSE | Корпус 4
1196936 | 889x340x654 | OST_MechanicalEquipment | 889x340x654 | Жилье_20_KV | TRUE |  |  | 0.19768 | 1.1074 |  |  | 889x340x654 | 7e5a1e0a-0f2e-49eb-945a-bce85a3b3270-00124388 | e1ea4164-3f96-4ff1-88b5-523818c0b611 | None |  | 921 | Кондиционирование воздуха | [6 empty] | UNK_ВнешнийБлокСплитСист_Одинар_R20 | [18 empty] | OST_MechanicalEquipment | None | 2533 | [106 empty] | 889x340x654 | [46 empty] | 0 | 1_MXuA3ov9wvHQlEXQAN7u | [25 empty] | Other,Sanitary,Power | [129 empty] | 1 | [13 empty] | UNK_ВнешнийБлокСплитСист_Одинар_R20 | 889x340x654 | 889x340x654 | [5 empty] | 889x340x654 | [216 empty] | None | [60 empty] | 0 | [188 empty] | 0 | 0ZMoq9nRbDAAlD8NZvANvT | [52 empty] | Category=[-2000700]; Color=15790320; Comments=""; Cost=0.000000000000000; Description=""; Design Option=[-1]; Edited by=""; Export to IFC As=""; Export to IFC=0; Glow=0; IFC Predefined Type=""; IfcGUID=0ZMoq9nRbDAAlD8NZvANvQ; Keynote=""; Manufacturer=""; Mark=""; Model=""; Name=UNK_Белый; Shininess=64; Smoothness=50; Transparency=0; URL=""; Workset=10 | Category=[-2000700]; Color=12632256; Comments=""; Cost=0.000000000000000; Description=""; Design Option=[-1]; Edited by=""; Export to IFC As=""; Export to IFC=0; Glow=0; IFC Predefined Type=""; IfcGUID=0ZMoq9nRbDAAlD8NZvANvR; Keynote=""; Manufacturer=""; Mark=""; Model=""; Name=UNK_Светло серый; Shininess=64; Smoothness=50; Transparency=0; URL=""; Workset=10 | Category=[-2000700]; Color=8421504; Comments=""; Cost=0.000000000000000; Description=""; Design Option=[-1]; Edited by=""; Export to IFC As=""; Export to IFC=0; Glow=0; IFC Predefined Type=""; IfcGUID=0ZMoq9nRbDAAlD8NZvANvO; Keynote=""; Manufacturer=""; Mark=""; Model=""; Name=UNK_Серый; Shininess=64; Smoothness=50; Transparency=0; URL=""; Workset=10 | 0 | 0 | https://daichi.ru/catalog/conditioning/?filter-BRAND-midea=&filter-BRAND-daichi=&filter-ATTR_L_GOODGROUP-303=&filternumber-ATTR_AREA-min=0&filternumber-ATTR_AREA-max=0&ATTR_AREA-min-abs=0&ATTR_AREA-max-abs=0&filtred=Y&PAGEN_1=1& | Приборы и оборудование ВК, ОВК | ИС.ПО.1 | компл. или шт. | 1 | 0 | Прочее | 1 | 1 | 0 | 0 | 0 | 0 | ОВ3 | 889 | 654 | 340 | 0 | 0 | 889 | 340 | 654 | 600 | 450 | 0 | 0 | 0 | None | Новая конструкция | 1534.8 | Level : Жилье_20_KV | 1534.8 | 97 | 1000 | 1000 | TRUE | 930 | 510 | 6.4 | 9.5 | 105 | 222.25 | 30 | 15 | Корпус 4 | 20 | FALSE | Корпус 4
1196997 | Mini VRV_1073x523x864 | OST_MechanicalEquipment | Mini VRV_1073x523x864 | Жилье_19_KV | TRUE |  |  | 0.48486 | 1.9415 |  |  | Mini VRV_1073x523x864 | 7e5a1e0a-0f2e-49eb-945a-bce85a3b3270-001243c5 | e1ea4164-3f96-4ff1-88b5-523818c0b611 | None |  | 921 | Кондиционирование воздуха | [6 empty] | UNK_ВнешнийБлокСплитСист_Одинар_R1 | [18 empty] | OST_MechanicalEquipment | None | 3018 | [106 empty] | Mini VRV_1073x523x864 | [46 empty] | 0 | 1_MXuA3ov9wvHQlEXQAN6r | [25 empty] | Other,Sanitary,Power | [129 empty] | 1 | [13 empty] | UNK_ВнешнийБлокСплитСист_Одинар_R1 | Mini VRV_1073x523x864 | Mini VRV_1073x523x864 | [5 empty] | Mini VRV_1073x523x864 | [216 empty] | None | [60 empty] | 0 | [188 empty] | 0 | 3X9dJ5bn152gHrNpUmEgri | [52 empty] | Category=[-2000700]; Color=15790320; Comments=""; Cost=0.000000000000000; Description=""; Design Option=[-1]; Edited by=""; Export to IFC As=""; Export to IFC=0; Glow=0; IFC Predefined Type=""; IfcGUID=0ZMoq9nRbDAAlD8NZvANvQ; Keynote=""; Manufacturer=""; Mark=""; Model=""; Name=UNK_Белый; Shininess=64; Smoothness=50; Transparency=0; URL=""; Workset=10 | Category=[-2000700]; Color=12632256; Comments=""; Cost=0.000000000000000; Description=""; Design Option=[-1]; Edited by=""; Export to IFC As=""; Export to IFC=0; Glow=0; IFC Predefined Type=""; IfcGUID=0ZMoq9nRbDAAlD8NZvANvR; Keynote=""; Manufacturer=""; Mark=""; Model=""; Name=UNK_Светло серый; Shininess=64; Smoothness=50; Transparency=0; URL=""; Workset=10 | Category=[-2000700]; Color=8421504; Comments=""; Cost=0.000000000000000; Description=""; Design Option=[-1]; Edited by=""; Export to IFC As=""; Export to IFC=0; Glow=0; IFC Predefined Type=""; IfcGUID=0ZMoq9nRbDAAlD8NZvANvO; Keynote=""; Manufacturer=""; Mark=""; Model=""; Name=UNK_Серый; Shininess=64; Smoothness=50; Transparency=0; URL=""; Workset=10 | 0 | 0 | https://daichi.ru/catalog/conditioning/?filter-BRAND-midea=&filter-BRAND-daichi=&filter-ATTR_L_GOODGROUP-303=&filternumber-ATTR_AREA-min=0&filternumber-ATTR_AREA-max=0&ATTR_AREA-min-abs=0&ATTR_AREA-max-abs=0&filtred=Y&PAGEN_1=1& | Приборы и оборудование ВК, ОВК | ИС.ПО.1 | компл. или шт. | 1 | 0 | Прочее | 1 | 1 | 0 | 0 | 0 | 0 | ОВ3 | 1073 | 864 | 523 | 0 | 0 | 1073 | 523 | 864 | 500 | 380 | 0 | 0 | 0 | None | Новая конструкция | 580.8 | Level : Жилье_19_KV | 580.8 | 101 | 1000 | 1000 | TRUE | 790 | 440 | 6.4 | 9.5 | 150.75 | 268.25 | 30 | 15 | Корпус 4 | 19 | FALSE | Корпус 4
1196998 | 889x340x654 | OST_MechanicalEquipment | 889x340x654 | Жилье_19_KV | TRUE |  |  | 0.19768 | 1.1074 |  |  | 889x340x654 | 7e5a1e0a-0f2e-49eb-945a-bce85a3b3270-001243c6 | e1ea4164-3f96-4ff1-88b5-523818c0b611 | None |  | 921 | Кондиционирование воздуха | [6 empty] | UNK_ВнешнийБлокСплитСист_Одинар_R20 | [18 empty] | OST_MechanicalEquipment | None | 2533 | [106 empty] | 889x340x654 | [46 empty] | 0 | 1_MXuA3ov9wvHQlEXQAN6s | [25 empty] | Other,Sanitary,Power | [129 empty] | 1 | [13 empty] | UNK_ВнешнийБлокСплитСист_Одинар_R20 | 889x340x654 | 889x340x654 | [5 empty] | 889x340x654 | [216 empty] | None | [60 empty] | 0 | [188 empty] | 0 | 0ZMoq9nRbDAAlD8NZvANvT | [52 empty] | Category=[-2000700]; Color=15790320; Comments=""; Cost=0.000000000000000; Description=""; Design Option=[-1]; Edited by=""; Export to IFC As=""; Export to IFC=0; Glow=0; IFC Predefined Type=""; IfcGUID=0ZMoq9nRbDAAlD8NZvANvQ; Keynote=""; Manufacturer=""; Mark=""; Model=""; Name=UNK_Белый; Shininess=64; Smoothness=50; Transparency=0; URL=""; Workset=10 | Category=[-2000700]; Color=12632256; Comments=""; Cost=0.000000000000000; Description=""; Design Option=[-1]; Edited by=""; Export to IFC As=""; Export to IFC=0; Glow=0; IFC Predefined Type=""; IfcGUID=0ZMoq9nRbDAAlD8NZvANvR; Keynote=""; Manufacturer=""; Mark=""; Model=""; Name=UNK_Светло серый; Shininess=64; Smoothness=50; Transparency=0; URL=""; Workset=10 | Category=[-2000700]; Color=8421504; Comments=""; Cost=0.000000000000000; Description=""; Design Option=[-1]; Edited by=""; Export to IFC As=""; Export to IFC=0; Glow=0; IFC Predefined Type=""; IfcGUID=0ZMoq9nRbDAAlD8NZvANvO; Keynote=""; Manufacturer=""; Mark=""; Model=""; Name=UNK_Серый; Shininess=64; Smoothness=50; Transparency=0; URL=""; Workset=10 | 0 | 0 | https://daichi.ru/catalog/conditioning/?filter-BRAND-midea=&filter-BRAND-daichi=&filter-ATTR_L_GOODGROUP-303=&filternumber-ATTR_AREA-min=0&filternumber-ATTR_AREA-max=0&ATTR_AREA-min-abs=0&ATTR_AREA-max-abs=0&filtred=Y&PAGEN_1=1& | Приборы и оборудование ВК, ОВК | ИС.ПО.1 | компл. или шт. | 1 | 0 | Прочее | 1 | 1 | 0 | 0 | 0 | 0 | ОВ3 | 889 | 654 | 340 | 0 | 0 | 889 | 340 | 654 | 600 | 450 | 0 | 0 | 0 | None | Новая конструкция | 580.8 | Level : Жилье_19_KV | 580.8 | 102 | 1000 | 1000 | TRUE | 930 | 510 | 6.4 | 9.5 | 105 | 222.25 | 30 | 15 | Корпус 4 | 19 | FALSE | Корпус 4
1196999 | 889x340x654 | OST_MechanicalEquipment | 889x340x654 | Жилье_19_KV | TRUE |  |  | 0.19768 | 1.1074 |  |  | 889x340x654 | 7e5a1e0a-0f2e-49eb-945a-bce85a3b3270-001243c7 | e1ea4164-3f96-4ff1-88b5-523818c0b611 | None |  | 921 | Кондиционирование воздуха | [6 empty] | UNK_ВнешнийБлокСплитСист_Одинар_R20 | [18 empty] | OST_MechanicalEquipment | None | 2533 | [106 empty] | 889x340x654 | [46 empty] | 0 | 1_MXuA3ov9wvHQlEXQAN6t | [25 empty] | Other,Sanitary,Power | [129 empty] | 1 | [13 empty] | UNK_ВнешнийБлокСплитСист_Одинар_R20 | 889x340x654 | 889x340x654 | [5 empty] | 889x340x654 | [216 empty] | None | [60 empty] | 0 | [188 empty] | 0 | 0ZMoq9nRbDAAlD8NZvANvT | [52 empty] | Category=[-2000700]; Color=15790320; Comments=""; Cost=0.000000000000000; Description=""; Design Option=[-1]; Edited by=""; Export to IFC As=""; Export to IFC=0; Glow=0; IFC Predefined Type=""; IfcGUID=0ZMoq9nRbDAAlD8NZvANvQ; Keynote=""; Manufacturer=""; Mark=""; Model=""; Name=UNK_Белый; Shininess=64; Smoothness=50; Transparency=0; URL=""; Workset=10 | Category=[-2000700]; Color=12632256; Comments=""; Cost=0.000000000000000; Description=""; Design Option=[-1]; Edited by=""; Export to IFC As=""; Export to IFC=0; Glow=0; IFC Predefined Type=""; IfcGUID=0ZMoq9nRbDAAlD8NZvANvR; Keynote=""; Manufacturer=""; Mark=""; Model=""; Name=UNK_Светло серый; Shininess=64; Smoothness=50; Transparency=0; URL=""; Workset=10 | Category=[-2000700]; Color=8421504; Comments=""; Cost=0.000000000000000; Description=""; Design Option=[-1]; Edited by=""; Export to IFC As=""; Export to IFC=0; Glow=0; IFC Predefined Type=""; IfcGUID=0ZMoq9nRbDAAlD8NZvANvO; Keynote=""; Manufacturer=""; Mark=""; Model=""; Name=UNK_Серый; Shininess=64; Smoothness=50; Transparency=0; URL=""; Workset=10 | 0 | 0 | https://daichi.ru/catalog/conditioning/?filter-BRAND-midea=&filter-BRAND-daichi=&filter-ATTR_L_GOODGROUP-303=&filternumber-ATTR_AREA-min=0&filternumber-ATTR_AREA-max=0&ATTR_AREA-min-abs=0&ATTR_AREA-max-abs=0&filtred=Y&PAGEN_1=1& | Приборы и оборудование ВК, ОВК | ИС.ПО.1 | компл. или шт. | 1 | 0 | Прочее | 1 | 1 | 0 | 0 | 0 | 0 | ОВ3 | 889 | 654 | 340 | 0 | 0 | 889 | 340 | 654 | 600 | 450 | 0 | 0 | 0 | None | Новая конструкция | 580.8 | Level : Жилье_19_KV | 580.8 | 103 | 1000 | 1000 | TRUE | 930 | 510 | 6.4 | 9.5 | 105 | 222.25 | 30 | 15 | Корпус 4 | 19 | FALSE | Корпус 4
1197000 | Mini VRV_1073x523x864 | OST_MechanicalEquipment | Mini VRV_1073x523x864 | Жилье_19_KV | TRUE |  |  | 0.48486 | 1.9415 |  |  | Mini VRV_1073x523x864 | 7e5a1e0a-0f2e-49eb-945a-bce85a3b3270-001243c8 | 99d420c2-46e9-4858-a327-bd03e8b70788 | None |  | 921 | Кондиционирование воздуха | [6 empty] | UNK_ВнешнийБлокСплитСист_Одинар_R1 | [18 empty] | OST_MechanicalEquipment | None | 3018 | [106 empty] | Mini VRV_1073x523x864 | [46 empty] | 0 | 1_MXuA3ov9wvHQlEXQAN6u | [25 empty] | Other,Sanitary,Power | [129 empty] | 1 | [13 empty] | UNK_ВнешнийБлокСплитСист_Одинар_R1 | Mini VRV_1073x523x864 | Mini VRV_1073x523x864 | [5 empty] | Mini VRV_1073x523x864 | [216 empty] | None | [60 empty] | 0 | [188 empty] | 0 | 3X9dJ5bn152gHrNpUmEgri | [52 empty] | Category=[-2000700]; Color=15790320; Comments=""; Cost=0.000000000000000; Description=""; Design Option=[-1]; Edited by=""; Export to IFC As=""; Export to IFC=0; Glow=0; IFC Predefined Type=""; IfcGUID=0ZMoq9nRbDAAlD8NZvANvQ; Keynote=""; Manufacturer=""; Mark=""; Model=""; Name=UNK_Белый; Shininess=64; Smoothness=50; Transparency=0; URL=""; Workset=10 | Category=[-2000700]; Color=12632256; Comments=""; Cost=0.000000000000000; Description=""; Design Option=[-1]; Edited by=""; Export to IFC As=""; Export to IFC=0; Glow=0; IFC Predefined Type=""; IfcGUID=0ZMoq9nRbDAAlD8NZvANvR; Keynote=""; Manufacturer=""; Mark=""; Model=""; Name=UNK_Светло серый; Shininess=64; Smoothness=50; Transparency=0; URL=""; Workset=10 | Category=[-2000700]; Color=8421504; Comments=""; Cost=0.000000000000000; Description=""; Design Option=[-1]; Edited by=""; Export to IFC As=""; Export to IFC=0; Glow=0; IFC Predefined Type=""; IfcGUID=0ZMoq9nRbDAAlD8NZvANvO; Keynote=""; Manufacturer=""; Mark=""; Model=""; Name=UNK_Серый; Shininess=64; Smoothness=50; Transparency=0; URL=""; Workset=10 | 0 | 0 | https://daichi.ru/catalog/conditioning/?filter-BRAND-midea=&filter-BRAND-daichi=&filter-ATTR_L_GOODGROUP-303=&filternumber-ATTR_AREA-min=0&filternumber-ATTR_AREA-max=0&ATTR_AREA-min-abs=0&ATTR_AREA-max-abs=0&filtred=Y&PAGEN_1=1& | Приборы и оборудование ВК, ОВК | ИС.ПО.1 | компл. или шт. | 1 | 0 | Прочее | 1 | 1 | 0 | 0 | 0 | 0 | ОВ3 | 1073 | 864 | 523 | 0 | 0 | 1073 | 523 | 864 | 500 | 380 | 0 | 0 | 0 | None | Новая конструкция | 580.8 | Level : Жилье_19_KV | 580.8 | 104 | 1000 | 1000 | TRUE | 790 | 440 | 6.4 | 9.5 | 150.75 | 268.25 | 30 | 15 | Корпус 4 | 19 | FALSE | Корпус 4
1197001 | 889x340x654 | OST_MechanicalEquipment | 889x340x654 | Жилье_19_KV | TRUE |  |  | 0.19768 | 1.1074 |  |  | 889x340x654 | 7e5a1e0a-0f2e-49eb-945a-bce85a3b3270-001243c9 | e1ea4164-3f96-4ff1-88b5-523818c0b611 | None |  | 921 | Кондиционирование воздуха | [6 empty] | UNK_ВнешнийБлокСплитСист_Одинар_R20 | [18 empty] | OST_MechanicalEquipment | None | 2533 | [106 empty] | 889x340x654 | [46 empty] | 0 | 1_MXuA3ov9wvHQlEXQAN6v | [25 empty] | Other,Sanitary,Power | [129 empty] | 1 | [13 empty] | UNK_ВнешнийБлокСплитСист_Одинар_R20 | 889x340x654 | 889x340x654 | [5 empty] | 889x340x654 | [216 empty] | None | [60 empty] | 0 | [188 empty] | 0 | 0ZMoq9nRbDAAlD8NZvANvT | [52 empty] | Category=[-2000700]; Color=15790320; Comments=""; Cost=0.000000000000000; Description=""; Design Option=[-1]; Edited by=""; Export to IFC As=""; Export to IFC=0; Glow=0; IFC Predefined Type=""; IfcGUID=0ZMoq9nRbDAAlD8NZvANvQ; Keynote=""; Manufacturer=""; Mark=""; Model=""; Name=UNK_Белый; Shininess=64; Smoothness=50; Transparency=0; URL=""; Workset=10 | Category=[-2000700]; Color=12632256; Comments=""; Cost=0.000000000000000; Description=""; Design Option=[-1]; Edited by=""; Export to IFC As=""; Export to IFC=0; Glow=0; IFC Predefined Type=""; IfcGUID=0ZMoq9nRbDAAlD8NZvANvR; Keynote=""; Manufacturer=""; Mark=""; Model=""; Name=UNK_Светло серый; Shininess=64; Smoothness=50; Transparency=0; URL=""; Workset=10 | Category=[-2000700]; Color=8421504; Comments=""; Cost=0.000000000000000; Description=""; Design Option=[-1]; Edited by=""; Export to IFC As=""; Export to IFC=0; Glow=0; IFC Predefined Type=""; IfcGUID=0ZMoq9nRbDAAlD8NZvANvO; Keynote=""; Manufacturer=""; Mark=""; Model=""; Name=UNK_Серый; Shininess=64; Smoothness=50; Transparency=0; URL=""; Workset=10 | 0 | 0 | https://daichi.ru/catalog/conditioning/?filter-BRAND-midea=&filter-BRAND-daichi=&filter-ATTR_L_GOODGROUP-303=&filternumber-ATTR_AREA-min=0&filternumber-ATTR_AREA-max=0&ATTR_AREA-min-abs=0&ATTR_AREA-max-abs=0&filtred=Y&PAGEN_1=1& | Приборы и оборудование ВК, ОВК | ИС.ПО.1 | компл. или шт. | 1 | 0 | Прочее | 1 | 1 | 0 | 0 | 0 | 0 | ОВ3 | 889 | 654 | 340 | 0 | 0 | 889 | 340 | 654 | 600 | 450 | 0 | 0 | 0 | None | Новая конструкция | 1534.8 | Level : Жилье_19_KV | 1534.8 | 105 | 1000 | 1000 | TRUE | 930 | 510 | 6.4 | 9.5 | 105 | 222.25 | 30 | 15 | Корпус 4 | 19 | FALSE | Корпус 4
1197002 | 889x340x654 | OST_MechanicalEquipment | 889x340x654 | Жилье_19_KV | TRUE |  |  | 0.19768 | 1.1074 |  |  | 889x340x654 | 7e5a1e0a-0f2e-49eb-945a-bce85a3b3270-001243ca | e1ea4164-3f96-4ff1-88b5-523818c0b611 | None |  | 921 | Кондиционирование воздуха | [6 empty] | UNK_ВнешнийБлокСплитСист_Одинар_R20 | [18 empty] | OST_MechanicalEquipment | None | 2533 | [106 empty] | 889x340x654 | [46 empty] | 0 | 1_MXuA3ov9wvHQlEXQAN6w | [25 empty] | Other,Sanitary,Power | [129 empty] | 1 | [13 empty] | UNK_ВнешнийБлокСплитСист_Одинар_R20 | 889x340x654 | 889x340x654 | [5 empty] | 889x340x654 | [216 empty] | None | [60 empty] | 0 | [188 empty] | 0 | 0ZMoq9nRbDAAlD8NZvANvT | [52 empty] | Category=[-2000700]; Color=15790320; Comments=""; Cost=0.000000000000000; Description=""; Design Option=[-1]; Edited by=""; Export to IFC As=""; Export to IFC=0; Glow=0; IFC Predefined Type=""; IfcGUID=0ZMoq9nRbDAAlD8NZvANvQ; Keynote=""; Manufacturer=""; Mark=""; Model=""; Name=UNK_Белый; Shininess=64; Smoothness=50; Transparency=0; URL=""; Workset=10 | Category=[-2000700]; Color=12632256; Comments=""; Cost=0.000000000000000; Description=""; Design Option=[-1]; Edited by=""; Export to IFC As=""; Export to IFC=0; Glow=0; IFC Predefined Type=""; IfcGUID=0ZMoq9nRbDAAlD8NZvANvR; Keynote=""; Manufacturer=""; Mark=""; Model=""; Name=UNK_Светло серый; Shininess=64; Smoothness=50; Transparency=0; URL=""; Workset=10 | Category=[-2000700]; Color=8421504; Comments=""; Cost=0.000000000000000; Description=""; Design Option=[-1]; Edited by=""; Export to IFC As=""; Export to IFC=0; Glow=0; IFC Predefined Type=""; IfcGUID=0ZMoq9nRbDAAlD8NZvANvO; Keynote=""; Manufacturer=""; Mark=""; Model=""; Name=UNK_Серый; Shininess=64; Smoothness=50; Transparency=0; URL=""; Workset=10 | 0 | 0 | https://daichi.ru/catalog/conditioning/?filter-BRAND-midea=&filter-BRAND-daichi=&filter-ATTR_L_GOODGROUP-303=&filternumber-ATTR_AREA-min=0&filternumber-ATTR_AREA-max=0&ATTR_AREA-min-abs=0&ATTR_AREA-max-abs=0&filtred=Y&PAGEN_1=1& | Приборы и оборудование ВК, ОВК | ИС.ПО.1 | компл. или шт. | 1 | 0 | Прочее | 1 | 1 | 0 | 0 | 0 | 0 | ОВ3 | 889 | 654 | 340 | 0 | 0 | 889 | 340 | 654 | 600 | 450 | 0 | 0 | 0 | None | Новая конструкция | 1534.8 | Level : Жилье_19_KV | 1534.8 | 106 | 1000 | 1000 | TRUE | 930 | 510 | 6.4 | 9.5 | 105 | 222.25 | 30 | 15 | Корпус 4 | 19 | FALSE | Корпус 4
1198167 | Mini VRV_1073x523x864 | OST_MechanicalEquipment | Mini VRV_1073x523x864 | Жилье_18_KV | TRUE |  |  | 0.48486 | 1.9415 |  |  | Mini VRV_1073x523x864 | ceac10c0-a901-488b-be3f-c909be70c9cf-00124857 | e1ea4164-3f96-4ff1-88b5-523818c0b611 | None |  | 921 | Кондиционирование воздуха | [6 empty] | UNK_ВнешнийБлокСплитСист_Одинар_R1 | [18 empty] | OST_MechanicalEquipment | None | 3018 | [106 empty] | Mini VRV_1073x523x864 | [46 empty] | 0 | 3Eh130gG58Yxu$oGc_Oe6O | [25 empty] | Other,Sanitary,Power | [129 empty] | 1 | [13 empty] | UNK_ВнешнийБлокСплитСист_Одинар_R1 | Mini VRV_1073x523x864 | Mini VRV_1073x523x864 | [5 empty] | Mini VRV_1073x523x864 | [216 empty] | None | [60 empty] | 0 | [188 empty] | 0 | 3X9dJ5bn152gHrNpUmEgri | [52 empty] | Category=[-2000700]; Color=15790320; Comments=""; Cost=0.000000000000000; Description=""; Design Option=[-1]; Edited by=""; Export to IFC As=""; Export to IFC=0; Glow=0; IFC Predefined Type=""; IfcGUID=0ZMoq9nRbDAAlD8NZvANvQ; Keynote=""; Manufacturer=""; Mark=""; Model=""; Name=UNK_Белый; Shininess=64; Smoothness=50; Transparency=0; URL=""; Workset=10 | Category=[-2000700]; Color=12632256; Comments=""; Cost=0.000000000000000; Description=""; Design Option=[-1]; Edited by=""; Export to IFC As=""; Export to IFC=0; Glow=0; IFC Predefined Type=""; IfcGUID=0ZMoq9nRbDAAlD8NZvANvR; Keynote=""; Manufacturer=""; Mark=""; Model=""; Name=UNK_Светло серый; Shininess=64; Smoothness=50; Transparency=0; URL=""; Workset=10 | Category=[-2000700]; Color=8421504; Comments=""; Cost=0.000000000000000; Description=""; Design Option=[-1]; Edited by=""; Export to IFC As=""; Export to IFC=0; Glow=0; IFC Predefined Type=""; IfcGUID=0ZMoq9nRbDAAlD8NZvANvO; Keynote=""; Manufacturer=""; Mark=""; Model=""; Name=UNK_Серый; Shininess=64; Smoothness=50; Transparency=0; URL=""; Workset=10 | 0 | 0 | https://daichi.ru/catalog/conditioning/?filter-BRAND-midea=&filter-BRAND-daichi=&filter-ATTR_L_GOODGROUP-303=&filternumber-ATTR_AREA-min=0&filternumber-ATTR_AREA-max=0&ATTR_AREA-min-abs=0&ATTR_AREA-max-abs=0&filtred=Y&PAGEN_1=1& | Приборы и оборудование ВК, ОВК | ИС.ПО.1 | компл. или шт. | 1 | 0 | Прочее | 1 | 1 | 0 | 0 | 0 | 0 | ОВ3 | 1073 | 864 | 523 | 0 | 0 | 1073 | 523 | 864 | 500 | 380 | 0 | 0 | 0 | None | Новая конструкция | 580.8 | Level : Жилье_18_KV | 580.8 | 254 | 1000 | 1000 | TRUE | 790 | 440 | 6.4 | 9.5 | 150.75 | 268.25 | 30 | 15 | Корпус 4 | 18 | FALSE | Корпус 4
1198168 | 889x340x654 | OST_MechanicalEquipment | 889x340x654 | Жилье_18_KV | TRUE |  |  | 0.19768 | 1.1074 |  |  | 889x340x654 | ceac10c0-a901-488b-be3f-c909be70c9cf-00124858 | e1ea4164-3f96-4ff1-88b5-523818c0b611 | None |  | 921 | Кондиционирование воздуха | [6 empty] | UNK_ВнешнийБлокСплитСист_Одинар_R20 | [18 empty] | OST_MechanicalEquipment | None | 2533 | [106 empty] | 889x340x654 | [46 empty] | 0 | 3Eh130gG58Yxu$oGc_Oe6N | [25 empty] | Other,Sanitary,Power | [129 empty] | 1 | [13 empty] | UNK_ВнешнийБлокСплитСист_Одинар_R20 | 889x340x654 | 889x340x654 | [5 empty] | 889x340x654 | [216 empty] | None | [60 empty] | 0 | [188 empty] | 0 | 0ZMoq9nRbDAAlD8NZvANvT | [52 empty] | Category=[-2000700]; Color=15790320; Comments=""; Cost=0.000000000000000; Description=""; Design Option=[-1]; Edited by=""; Export to IFC As=""; Export to IFC=0; Glow=0; IFC Predefined Type=""; IfcGUID=0ZMoq9nRbDAAlD8NZvANvQ; Keynote=""; Manufacturer=""; Mark=""; Model=""; Name=UNK_Белый; Shininess=64; Smoothness=50; Transparency=0; URL=""; Workset=10 | Category=[-2000700]; Color=12632256; Comments=""; Cost=0.000000000000000; Description=""; Design Option=[-1]; Edited by=""; Export to IFC As=""; Export to IFC=0; Glow=0; IFC Predefined Type=""; IfcGUID=0ZMoq9nRbDAAlD8NZvANvR; Keynote=""; Manufacturer=""; Mark=""; Model=""; Name=UNK_Светло серый; Shininess=64; Smoothness=50; Transparency=0; URL=""; Workset=10 | Category=[-2000700]; Color=8421504; Comments=""; Cost=0.000000000000000; Description=""; Design Option=[-1]; Edited by=""; Export to IFC As=""; Export to IFC=0; Glow=0; IFC Predefined Type=""; IfcGUID=0ZMoq9nRbDAAlD8NZvANvO; Keynote=""; Manufacturer=""; Mark=""; Model=""; Name=UNK_Серый; Shininess=64; Smoothness=50; Transparency=0; URL=""; Workset=10 | 0 | 0 | https://daichi.ru/catalog/conditioning/?filter-BRAND-midea=&filter-BRAND-daichi=&filter-ATTR_L_GOODGROUP-303=&filternumber-ATTR_AREA-min=0&filternumber-ATTR_AREA-max=0&ATTR_AREA-min-abs=0&ATTR_AREA-max-abs=0&filtred=Y&PAGEN_1=1& | Приборы и оборудование ВК, ОВК | ИС.ПО.1 | компл. или шт. | 1 | 0 | Прочее | 1 | 1 | 0 | 0 | 0 | 0 | ОВ3 | 889 | 654 | 340 | 0 | 0 | 889 | 340 | 654 | 600 | 450 | 0 | 0 | 0 | None | Новая конструкция | 580.8 | Level : Жилье_18_KV | 580.8 | 255 | 1000 | 1000 | TRUE | 930 | 510 | 6.4 | 9.5 | 105 | 222.25 | 30 | 15 | Корпус 4 | 18 | FALSE | Корпус 4
1198169 | 889x340x654 | OST_MechanicalEquipment | 889x340x654 | Жилье_18_KV | TRUE |  |  | 0.19768 | 1.1074 |  |  | 889x340x654 | ceac10c0-a901-488b-be3f-c909be70c9cf-00124859 | e1ea4164-3f96-4ff1-88b5-523818c0b611 | None |  | 921 | Кондиционирование воздуха | [6 empty] | UNK_ВнешнийБлокСплитСист_Одинар_R20 | [18 empty] | OST_MechanicalEquipment | None | 2533 | [106 empty] | 889x340x654 | [46 empty] | 0 | 3Eh130gG58Yxu$oGc_Oe6M | [25 empty] | Other,Sanitary,Power | [129 empty] | 1 | [13 empty] | UNK_ВнешнийБлокСплитСист_Одинар_R20 | 889x340x654 | 889x340x654 | [5 empty] | 889x340x654 | [216 empty] | None | [60 empty] | 0 | [188 empty] | 0 | 0ZMoq9nRbDAAlD8NZvANvT | [52 empty] | Category=[-2000700]; Color=15790320; Comments=""; Cost=0.000000000000000; Description=""; Design Option=[-1]; Edited by=""; Export to IFC As=""; Export to IFC=0; Glow=0; IFC Predefined Type=""; IfcGUID=0ZMoq9nRbDAAlD8NZvANvQ; Keynote=""; Manufacturer=""; Mark=""; Model=""; Name=UNK_Белый; Shininess=64; Smoothness=50; Transparency=0; URL=""; Workset=10 | Category=[-2000700]; Color=12632256; Comments=""; Cost=0.000000000000000; Description=""; Design Option=[-1]; Edited by=""; Export to IFC As=""; Export to IFC=0; Glow=0; IFC Predefined Type=""; IfcGUID=0ZMoq9nRbDAAlD8NZvANvR; Keynote=""; Manufacturer=""; Mark=""; Model=""; Name=UNK_Светло серый; Shininess=64; Smoothness=50; Transparency=0; URL=""; Workset=10 | Category=[-2000700]; Color=8421504; Comments=""; Cost=0.000000000000000; Description=""; Design Option=[-1]; Edited by=""; Export to IFC As=""; Export to IFC=0; Glow=0; IFC Predefined Type=""; IfcGUID=0ZMoq9nRbDAAlD8NZvANvO; Keynote=""; Manufacturer=""; Mark=""; Model=""; Name=UNK_Серый; Shininess=64; Smoothness=50; Transparency=0; URL=""; Workset=10 | 0 | 0 | https://daichi.ru/catalog/conditioning/?filter-BRAND-midea=&filter-BRAND-daichi=&filter-ATTR_L_GOODGROUP-303=&filternumber-ATTR_AREA-min=0&filternumber-ATTR_AREA-max=0&ATTR_AREA-min-abs=0&ATTR_AREA-max-abs=0&filtred=Y&PAGEN_1=1& | Приборы и оборудование ВК, ОВК | ИС.ПО.1 | компл. или шт. | 1 | 0 | Прочее | 1 | 1 | 0 | 0 | 0 | 0 | ОВ3 | 889 | 654 | 340 | 0 | 0 | 889 | 340 | 654 | 600 | 450 | 0 | 0 | 0 | None | Новая конструкция | 580.8 | Level : Жилье_18_KV | 580.8 | 256 | 1000 | 1000 | TRUE | 930 | 510 | 6.4 | 9.5 | 105 | 222.25 | 30 | 15 | Корпус 4 | 18 | FALSE | Корпус 4
1198170 | Mini VRV_1073x523x864 | OST_MechanicalEquipment | Mini VRV_1073x523x864 | Жилье_18_KV | TRUE |  |  | 0.48486 | 1.9415 |  |  | Mini VRV_1073x523x864 | ceac10c0-a901-488b-be3f-c909be70c9cf-0012485a | 99d420c2-46e9-4858-a327-bd03e8b70788 | None |  | 921 | Кондиционирование воздуха | [6 empty] | UNK_ВнешнийБлокСплитСист_Одинар_R1 | [18 empty] | OST_MechanicalEquipment | None | 3018 | [106 empty] | Mini VRV_1073x523x864 | [46 empty] | 0 | 3Eh130gG58Yxu$oGc_Oe6L | [25 empty] | Other,Sanitary,Power | [129 empty] | 1 | [13 empty] | UNK_ВнешнийБлокСплитСист_Одинар_R1 | Mini VRV_1073x523x864 | Mini VRV_1073x523x864 | [5 empty] | Mini VRV_1073x523x864 | [216 empty] | None | [60 empty] | 0 | [188 empty] | 0 | 3X9dJ5bn152gHrNpUmEgri | [52 empty] | Category=[-2000700]; Color=15790320; Comments=""; Cost=0.000000000000000; Description=""; Design Option=[-1]; Edited by=""; Export to IFC As=""; Export to IFC=0; Glow=0; IFC Predefined Type=""; IfcGUID=0ZMoq9nRbDAAlD8NZvANvQ; Keynote=""; Manufacturer=""; Mark=""; Model=""; Name=UNK_Белый; Shininess=64; Smoothness=50; Transparency=0; URL=""; Workset=10 | Category=[-2000700]; Color=12632256; Comments=""; Cost=0.000000000000000; Description=""; Design Option=[-1]; Edited by=""; Export to IFC As=""; Export to IFC=0; Glow=0; IFC Predefined Type=""; IfcGUID=0ZMoq9nRbDAAlD8NZvANvR; Keynote=""; Manufacturer=""; Mark=""; Model=""; Name=UNK_Светло серый; Shininess=64; Smoothness=50; Transparency=0; URL=""; Workset=10 | Category=[-2000700]; Color=8421504; Comments=""; Cost=0.000000000000000; Description=""; Design Option=[-1]; Edited by=""; Export to IFC As=""; Export to IFC=0; Glow=0; IFC Predefined Type=""; IfcGUID=0ZMoq9nRbDAAlD8NZvANvO; Keynote=""; Manufacturer=""; Mark=""; Model=""; Name=UNK_Серый; Shininess=64; Smoothness=50; Transparency=0; URL=""; Workset=10 | 0 | 0 | https://daichi.ru/catalog/conditioning/?filter-BRAND-midea=&filter-BRAND-daichi=&filter-ATTR_L_GOODGROUP-303=&filternumber-ATTR_AREA-min=0&filternumber-ATTR_AREA-max=0&ATTR_AREA-min-abs=0&ATTR_AREA-max-abs=0&filtred=Y&PAGEN_1=1& | Приборы и оборудование ВК, ОВК | ИС.ПО.1 | компл. или шт. | 1 | 0 | Прочее | 1 | 1 | 0 | 0 | 0 | 0 | ОВ3 | 1073 | 864 | 523 | 0 | 0 | 1073 | 523 | 864 | 500 | 380 | 0 | 0 | 0 | None | Новая конструкция | 580.8 | Level : Жилье_18_KV | 580.8 | 257 | 1000 | 1000 | TRUE | 790 | 440 | 6.4 | 9.5 | 150.75 | 268.25 | 30 | 15 | Корпус 4 | 18 | FALSE | Корпус 4
1198171 | 889x340x654 | OST_MechanicalEquipment | 889x340x654 | Жилье_18_KV | TRUE |  |  | 0.19768 | 1.1074 |  |  | 889x340x654 | ceac10c0-a901-488b-be3f-c909be70c9cf-0012485b | e1ea4164-3f96-4ff1-88b5-523818c0b611 | None |  | 921 | Кондиционирование воздуха | [6 empty] | UNK_ВнешнийБлокСплитСист_Одинар_R20 | [18 empty] | OST_MechanicalEquipment | None | 2533 | [106 empty] | 889x340x654 | [46 empty] | 0 | 3Eh130gG58Yxu$oGc_Oe6K | [25 empty] | Other,Sanitary,Power | [129 empty] | 1 | [13 empty] | UNK_ВнешнийБлокСплитСист_Одинар_R20 | 889x340x654 | 889x340x654 | [5 empty] | 889x340x654 | [216 empty] | None | [60 empty] | 0 | [188 empty] | 0 | 0ZMoq9nRbDAAlD8NZvANvT | [52 empty] | Category=[-2000700]; Color=15790320; Comments=""; Cost=0.000000000000000; Description=""; Design Option=[-1]; Edited by=""; Export to IFC As=""; Export to IFC=0; Glow=0; IFC Predefined Type=""; IfcGUID=0ZMoq9nRbDAAlD8NZvANvQ; Keynote=""; Manufacturer=""; Mark=""; Model=""; Name=UNK_Белый; Shininess=64; Smoothness=50; Transparency=0; URL=""; Workset=10 | Category=[-2000700]; Color=12632256; Comments=""; Cost=0.000000000000000; Description=""; Design Option=[-1]; Edited by=""; Export to IFC As=""; Export to IFC=0; Glow=0; IFC Predefined Type=""; IfcGUID=0ZMoq9nRbDAAlD8NZvANvR; Keynote=""; Manufacturer=""; Mark=""; Model=""; Name=UNK_Светло серый; Shininess=64; Smoothness=50; Transparency=0; URL=""; Workset=10 | Category=[-2000700]; Color=8421504; Comments=""; Cost=0.000000000000000; Description=""; Design Option=[-1]; Edited by=""; Export to IFC As=""; Export to IFC=0; Glow=0; IFC Predefined Type=""; IfcGUID=0ZMoq9nRbDAAlD8NZvANvO; Keynote=""; Manufacturer=""; Mark=""; Model=""; Name=UNK_Серый; Shininess=64; Smoothness=50; Transparency=0; URL=""; Workset=10 | 0 | 0 | https://daichi.ru/catalog/conditioning/?filter-BRAND-midea=&filter-BRAND-daichi=&filter-ATTR_L_GOODGROUP-303=&filternumber-ATTR_AREA-min=0&filternumber-ATTR_AREA-max=0&ATTR_AREA-min-abs=0&ATTR_AREA-max-abs=0&filtred=Y&PAGEN_1=1& | Приборы и оборудование ВК, ОВК | ИС.ПО.1 | компл. или шт. | 1 | 0 | Прочее | 1 | 1 | 0 | 0 | 0 | 0 | ОВ3 | 889 | 654 | 340 | 0 | 0 | 889 | 340 | 654 | 600 | 450 | 0 | 0 | 0 | None | Новая конструкция | 1534.8 | Level : Жилье_18_KV | 1534.8 | 258 | 1000 | 1000 | TRUE | 930 | 510 | 6.4 | 9.5 | 105 | 222.25 | 30 | 15 | Корпус 4 | 18 | FALSE | Корпус 4
1198172 | 889x340x654 | OST_MechanicalEquipment | 889x340x654 | Жилье_18_KV | TRUE |  |  | 0.19768 | 1.1074 |  |  | 889x340x654 | ceac10c0-a901-488b-be3f-c909be70c9cf-0012485c | e1ea4164-3f96-4ff1-88b5-523818c0b611 | None |  | 921 | Кондиционирование воздуха | [6 empty] | UNK_ВнешнийБлокСплитСист_Одинар_R20 | [18 empty] | OST_MechanicalEquipment | None | 2533 | [106 empty] | 889x340x654 | [46 empty] | 0 | 3Eh130gG58Yxu$oGc_Oe6J | [25 empty] | Other,Sanitary,Power | [129 empty] | 1 | [13 empty] | UNK_ВнешнийБлокСплитСист_Одинар_R20 | 889x340x654 | 889x340x654 | [5 empty] | 889x340x654 | [216 empty] | None | [60 empty] | 0 | [188 empty] | 0 | 0ZMoq9nRbDAAlD8NZvANvT | [52 empty] | Category=[-2000700]; Color=15790320; Comments=""; Cost=0.000000000000000; Description=""; Design Option=[-1]; Edited by=""; Export to IFC As=""; Export to IFC=0; Glow=0; IFC Predefined Type=""; IfcGUID=0ZMoq9nRbDAAlD8NZvANvQ; Keynote=""; Manufacturer=""; Mark=""; Model=""; Name=UNK_Белый; Shininess=64; Smoothness=50; Transparency=0; URL=""; Workset=10 | Category=[-2000700]; Color=12632256; Comments=""; Cost=0.000000000000000; Description=""; Design Option=[-1]; Edited by=""; Export to IFC As=""; Export to IFC=0; Glow=0; IFC Predefined Type=""; IfcGUID=0ZMoq9nRbDAAlD8NZvANvR; Keynote=""; Manufacturer=""; Mark=""; Model=""; Name=UNK_Светло серый; Shininess=64; Smoothness=50; Transparency=0; URL=""; Workset=10 | Category=[-2000700]; Color=8421504; Comments=""; Cost=0.000000000000000; Description=""; Design Option=[-1]; Edited by=""; Export to IFC As=""; Export to IFC=0; Glow=0; IFC Predefined Type=""; IfcGUID=0ZMoq9nRbDAAlD8NZvANvO; Keynote=""; Manufacturer=""; Mark=""; Model=""; Name=UNK_Серый; Shininess=64; Smoothness=50; Transparency=0; URL=""; Workset=10 | 0 | 0 | https://daichi.ru/catalog/conditioning/?filter-BRAND-midea=&filter-BRAND-daichi=&filter-ATTR_L_GOODGROUP-303=&filternumber-ATTR_AREA-min=0&filternumber-ATTR_AREA-max=0&ATTR_AREA-min-abs=0&ATTR_AREA-max-abs=0&filtred=Y&PAGEN_1=1& | Приборы и оборудование ВК, ОВК | ИС.ПО.1 | компл. или шт. | 1 | 0 | Прочее | 1 | 1 | 0 | 0 | 0 | 0 | ОВ3 | 889 | 654 | 340 | 0 | 0 | 889 | 340 | 654 | 600 | 450 | 0 | 0 | 0 | None | Новая конструкция | 1534.8 | Level : Жилье_18_KV | 1534.8 | 259 | 1000 | 1000 | TRUE | 930 | 510 | 6.4 | 9.5 | 105 | 222.25 | 30 | 15 | Корпус 4 | 18 | FALSE | Корпус 4
1198237 | Mini VRV_1073x523x864 | OST_MechanicalEquipment | Mini VRV_1073x523x864 | Жилье_17_KV | TRUE |  |  | 0.48486 | 1.9415 |  |  | Mini VRV_1073x523x864 | ceac10c0-a901-488b-be3f-c909be70c9cf-0012489d | e1ea4164-3f96-4ff1-88b5-523818c0b611 | None |  | 921 | Кондиционирование воздуха | [6 empty] | UNK_ВнешнийБлокСплитСист_Одинар_R1 | [18 empty] | OST_MechanicalEquipment | None | 3018 | [106 empty] | Mini VRV_1073x523x864 | [46 empty] | 0 | 3Eh130gG58Yxu$oGc_Oe5I | [25 empty] | Other,Sanitary,Power | [129 empty] | 1 | [13 empty] | UNK_ВнешнийБлокСплитСист_Одинар_R1 | Mini VRV_1073x523x864 | Mini VRV_1073x523x864 | [5 empty] | Mini VRV_1073x523x864 | [216 empty] | None | [60 empty] | 0 | [188 empty] | 0 | 3X9dJ5bn152gHrNpUmEgri | [52 empty] | Category=[-2000700]; Color=15790320; Comments=""; Cost=0.000000000000000; Description=""; Design Option=[-1]; Edited by=""; Export to IFC As=""; Export to IFC=0; Glow=0; IFC Predefined Type=""; IfcGUID=0ZMoq9nRbDAAlD8NZvANvQ; Keynote=""; Manufacturer=""; Mark=""; Model=""; Name=UNK_Белый; Shininess=64; Smoothness=50; Transparency=0; URL=""; Workset=10 | Category=[-2000700]; Color=12632256; Comments=""; Cost=0.000000000000000; Description=""; Design Option=[-1]; Edited by=""; Export to IFC As=""; Export to IFC=0; Glow=0; IFC Predefined Type=""; IfcGUID=0ZMoq9nRbDAAlD8NZvANvR; Keynote=""; Manufacturer=""; Mark=""; Model=""; Name=UNK_Светло серый; Shininess=64; Smoothness=50; Transparency=0; URL=""; Workset=10 | Category=[-2000700]; Color=8421504; Comments=""; Cost=0.000000000000000; Description=""; Design Option=[-1]; Edited by=""; Export to IFC As=""; Export to IFC=0; Glow=0; IFC Predefined Type=""; IfcGUID=0ZMoq9nRbDAAlD8NZvANvO; Keynote=""; Manufacturer=""; Mark=""; Model=""; Name=UNK_Серый; Shininess=64; Smoothness=50; Transparency=0; URL=""; Workset=10 | 0 | 0 | https://daichi.ru/catalog/conditioning/?filter-BRAND-midea=&filter-BRAND-daichi=&filter-ATTR_L_GOODGROUP-303=&filternumber-ATTR_AREA-min=0&filternumber-ATTR_AREA-max=0&ATTR_AREA-min-abs=0&ATTR_AREA-max-abs=0&filtred=Y&PAGEN_1=1& | Приборы и оборудование ВК, ОВК | ИС.ПО.1 | компл. или шт. | 1 | 0 | Прочее | 1 | 1 | 0 | 0 | 0 | 0 | ОВ3 | 1073 | 864 | 523 | 0 | 0 | 1073 | 523 | 864 | 500 | 380 | 0 | 0 | 0 | None | Новая конструкция | 430.8 | Level : Жилье_17_KV | 430.8 | 261 | 1000 | 1000 | TRUE | 790 | 440 | 6.4 | 9.5 | 150.75 | 268.25 | 30 | 15 | Корпус 4 | 17 | FALSE | Корпус 4
1198240 | 889x340x654 | OST_MechanicalEquipment | 889x340x654 | Жилье_17_KV | TRUE |  |  | 0.19768 | 1.1074 |  |  | 889x340x654 | ceac10c0-a901-488b-be3f-c909be70c9cf-001248a0 | e1ea4164-3f96-4ff1-88b5-523818c0b611 | None |  | 921 | Кондиционирование воздуха | [6 empty] | UNK_ВнешнийБлокСплитСист_Одинар_R20 | [18 empty] | OST_MechanicalEquipment | None | 2533 | [106 empty] | 889x340x654 | [46 empty] | 0 | 3Eh130gG58Yxu$oGc_Oe5l | [25 empty] | Other,Sanitary,Power | [129 empty] | 1 | [13 empty] | UNK_ВнешнийБлокСплитСист_Одинар_R20 | 889x340x654 | 889x340x654 | [5 empty] | 889x340x654 | [216 empty] | None | [60 empty] | 0 | [188 empty] | 0 | 0ZMoq9nRbDAAlD8NZvANvT | [52 empty] | Category=[-2000700]; Color=15790320; Comments=""; Cost=0.000000000000000; Description=""; Design Option=[-1]; Edited by=""; Export to IFC As=""; Export to IFC=0; Glow=0; IFC Predefined Type=""; IfcGUID=0ZMoq9nRbDAAlD8NZvANvQ; Keynote=""; Manufacturer=""; Mark=""; Model=""; Name=UNK_Белый; Shininess=64; Smoothness=50; Transparency=0; URL=""; Workset=10 | Category=[-2000700]; Color=12632256; Comments=""; Cost=0.000000000000000; Description=""; Design Option=[-1]; Edited by=""; Export to IFC As=""; Export to IFC=0; Glow=0; IFC Predefined Type=""; IfcGUID=0ZMoq9nRbDAAlD8NZvANvR; Keynote=""; Manufacturer=""; Mark=""; Model=""; Name=UNK_Светло серый; Shininess=64; Smoothness=50; Transparency=0; URL=""; Workset=10 | Category=[-2000700]; Color=8421504; Comments=""; Cost=0.000000000000000; Description=""; Design Option=[-1]; Edited by=""; Export to IFC As=""; Export to IFC=0; Glow=0; IFC Predefined Type=""; IfcGUID=0ZMoq9nRbDAAlD8NZvANvO; Keynote=""; Manufacturer=""; Mark=""; Model=""; Name=UNK_Серый; Shininess=64; Smoothness=50; Transparency=0; URL=""; Workset=10 | 0 | 0 | https://daichi.ru/catalog/conditioning/?filter-BRAND-midea=&filter-BRAND-daichi=&filter-ATTR_L_GOODGROUP-303=&filternumber-ATTR_AREA-min=0&filternumber-ATTR_AREA-max=0&ATTR_AREA-min-abs=0&ATTR_AREA-max-abs=0&filtred=Y&PAGEN_1=1& | Приборы и оборудование ВК, ОВК | ИС.ПО.1 | компл. или шт. | 1 | 0 | Прочее | 1 | 1 | 0 | 0 | 0 | 0 | ОВ3 | 889 | 654 | 340 | 0 | 0 | 889 | 340 | 654 | 600 | 450 | 0 | 0 | 0 | None | Новая конструкция | 430.8 | Level : Жилье_17_KV | 430.8 | 264 | 1000 | 1000 | TRUE | 930 | 510 | 6.4 | 9.5 | 105 | 222.25 | 30 | 15 | Корпус 4 | 17 | FALSE | Корпус 4
1198241 | 889x340x654 | OST_MechanicalEquipment | 889x340x654 | Жилье_17_KV | TRUE |  |  | 0.19768 | 1.1074 |  |  | 889x340x654 | ceac10c0-a901-488b-be3f-c909be70c9cf-001248a1 | e1ea4164-3f96-4ff1-88b5-523818c0b611 | None |  | 921 | Кондиционирование воздуха | [6 empty] | UNK_ВнешнийБлокСплитСист_Одинар_R20 | [18 empty] | OST_MechanicalEquipment | None | 2533 | [106 empty] | 889x340x654 | [46 empty] | 0 | 3Eh130gG58Yxu$oGc_Oe5k | [25 empty] | Other,Sanitary,Power | [129 empty] | 1 | [13 empty] | UNK_ВнешнийБлокСплитСист_Одинар_R20 | 889x340x654 | 889x340x654 | [5 empty] | 889x340x654 | [216 empty] | None | [60 empty] | 0 | [188 empty] | 0 | 0ZMoq9nRbDAAlD8NZvANvT | [52 empty] | Category=[-2000700]; Color=15790320; Comments=""; Cost=0.000000000000000; Description=""; Design Option=[-1]; Edited by=""; Export to IFC As=""; Export to IFC=0; Glow=0; IFC Predefined Type=""; IfcGUID=0ZMoq9nRbDAAlD8NZvANvQ; Keynote=""; Manufacturer=""; Mark=""; Model=""; Name=UNK_Белый; Shininess=64; Smoothness=50; Transparency=0; URL=""; Workset=10 | Category=[-2000700]; Color=12632256; Comments=""; Cost=0.000000000000000; Description=""; Design Option=[-1]; Edited by=""; Export to IFC As=""; Export to IFC=0; Glow=0; IFC Predefined Type=""; IfcGUID=0ZMoq9nRbDAAlD8NZvANvR; Keynote=""; Manufacturer=""; Mark=""; Model=""; Name=UNK_Светло серый; Shininess=64; Smoothness=50; Transparency=0; URL=""; Workset=10 | Category=[-2000700]; Color=8421504; Comments=""; Cost=0.000000000000000; Description=""; Design Option=[-1]; Edited by=""; Export to IFC As=""; Export to IFC=0; Glow=0; IFC Predefined Type=""; IfcGUID=0ZMoq9nRbDAAlD8NZvANvO; Keynote=""; Manufacturer=""; Mark=""; Model=""; Name=UNK_Серый; Shininess=64; Smoothness=50; Transparency=0; URL=""; Workset=10 | 0 | 0 | https://daichi.ru/catalog/conditioning/?filter-BRAND-midea=&filter-BRAND-daichi=&filter-ATTR_L_GOODGROUP-303=&filternumber-ATTR_AREA-min=0&filternumber-ATTR_AREA-max=0&ATTR_AREA-min-abs=0&ATTR_AREA-max-abs=0&filtred=Y&PAGEN_1=1& | Приборы и оборудование ВК, ОВК | ИС.ПО.1 | компл. или шт. | 1 | 0 | Прочее | 1 | 1 | 0 | 0 | 0 | 0 | ОВ3 | 889 | 654 | 340 | 0 | 0 | 889 | 340 | 654 | 600 | 450 | 0 | 0 | 0 | None | Новая конструкция | 430.8 | Level : Жилье_17_KV | 430.8 | 265 | 1000 | 1000 | TRUE | 930 | 510 | 6.4 | 9.5 | 105 | 222.25 | 30 | 15 | Корпус 4 | 17 | FALSE | Корпус 4
1198242 | Mini VRV_1073x523x864 | OST_MechanicalEquipment | Mini VRV_1073x523x864 | Жилье_17_KV | TRUE |  |  | 0.48486 | 1.9415 |  |  | Mini VRV_1073x523x864 | ceac10c0-a901-488b-be3f-c909be70c9cf-001248a2 | 99d420c2-46e9-4858-a327-bd03e8b70788 | None |  | 921 | Кондиционирование воздуха | [6 empty] | UNK_ВнешнийБлокСплитСист_Одинар_R1 | [18 empty] | OST_MechanicalEquipment | None | 3018 | [106 empty] | Mini VRV_1073x523x864 | [46 empty] | 0 | 3Eh130gG58Yxu$oGc_Oe5j | [25 empty] | Other,Sanitary,Power | [129 empty] | 1 | [13 empty] | UNK_ВнешнийБлокСплитСист_Одинар_R1 | Mini VRV_1073x523x864 | Mini VRV_1073x523x864 | [5 empty] | Mini VRV_1073x523x864 | [216 empty] | None | [60 empty] | 0 | [188 empty] | 0 | 3X9dJ5bn152gHrNpUmEgri | [52 empty] | Category=[-2000700]; Color=15790320; Comments=""; Cost=0.000000000000000; Description=""; Design Option=[-1]; Edited by=""; Export to IFC As=""; Export to IFC=0; Glow=0; IFC Predefined Type=""; IfcGUID=0ZMoq9nRbDAAlD8NZvANvQ; Keynote=""; Manufacturer=""; Mark=""; Model=""; Name=UNK_Белый; Shininess=64; Smoothness=50; Transparency=0; URL=""; Workset=10 | Category=[-2000700]; Color=12632256; Comments=""; Cost=0.000000000000000; Description=""; Design Option=[-1]; Edited by=""; Export to IFC As=""; Export to IFC=0; Glow=0; IFC Predefined Type=""; IfcGUID=0ZMoq9nRbDAAlD8NZvANvR; Keynote=""; Manufacturer=""; Mark=""; Model=""; Name=UNK_Светло серый; Shininess=64; Smoothness=50; Transparency=0; URL=""; Workset=10 | Category=[-2000700]; Color=8421504; Comments=""; Cost=0.000000000000000; Description=""; Design Option=[-1]; Edited by=""; Export to IFC As=""; Export to IFC=0; Glow=0; IFC Predefined Type=""; IfcGUID=0ZMoq9nRbDAAlD8NZvANvO; Keynote=""; Manufacturer=""; Mark=""; Model=""; Name=UNK_Серый; Shininess=64; Smoothness=50; Transparency=0; URL=""; Workset=10 | 0 | 0 | https://daichi.ru/catalog/conditioning/?filter-BRAND-midea=&filter-BRAND-daichi=&filter-ATTR_L_GOODGROUP-303=&filternumber-ATTR_AREA-min=0&filternumber-ATTR_AREA-max=0&ATTR_AREA-min-abs=0&ATTR_AREA-max-abs=0&filtred=Y&PAGEN_1=1& | Приборы и оборудование ВК, ОВК | ИС.ПО.1 | компл. или шт. | 1 | 0 | Прочее | 1 | 1 | 0 | 0 | 0 | 0 | ОВ3 | 1073 | 864 | 523 | 0 | 0 | 1073 | 523 | 864 | 500 | 380 | 0 | 0 | 0 | None | Новая конструкция | 430.8 | Level : Жилье_17_KV | 430.8 | 266 | 1000 | 1000 | TRUE | 790 | 440 | 6.4 | 9.5 | 150.75 | 268.25 | 30 | 15 | Корпус 4 | 17 | FALSE | Корпус 4
1198311 | Mini VRV_1073x523x864 | OST_MechanicalEquipment | Mini VRV_1073x523x864 | Жилье_15_KV | TRUE |  |  | 0.48486 | 1.9415 |  |  | Mini VRV_1073x523x864 | ceac10c0-a901-488b-be3f-c909be70c9cf-001248e7 | dfb64e13-e032-4ac4-8255-becfc5996a8f | None |  | 921 | Кондиционирование воздуха | [6 empty] | UNK_ВнешнийБлокСплитСист_Одинар_R1 | [18 empty] | OST_MechanicalEquipment | None | 3018 | [106 empty] | Mini VRV_1073x523x864 | [46 empty] | 0 | 3Eh130gG58Yxu$oGc_Oe4e | [25 empty] | Other,Sanitary,Power | [129 empty] | 1 | [13 empty] | UNK_ВнешнийБлокСплитСист_Одинар_R1 | Mini VRV_1073x523x864 | Mini VRV_1073x523x864 | [5 empty] | Mini VRV_1073x523x864 | [216 empty] | None | [60 empty] | 0 | [188 empty] | 0 | 3X9dJ5bn152gHrNpUmEgri | [52 empty] | Category=[-2000700]; Color=15790320; Comments=""; Cost=0.000000000000000; Description=""; Design Option=[-1]; Edited by=""; Export to IFC As=""; Export to IFC=0; Glow=0; IFC Predefined Type=""; IfcGUID=0ZMoq9nRbDAAlD8NZvANvQ; Keynote=""; Manufacturer=""; Mark=""; Model=""; Name=UNK_Белый; Shininess=64; Smoothness=50; Transparency=0; URL=""; Workset=10 | Category=[-2000700]; Color=12632256; Comments=""; Cost=0.000000000000000; Description=""; Design Option=[-1]; Edited by=""; Export to IFC As=""; Export to IFC=0; Glow=0; IFC Predefined Type=""; IfcGUID=0ZMoq9nRbDAAlD8NZvANvR; Keynote=""; Manufacturer=""; Mark=""; Model=""; Name=UNK_Светло серый; Shininess=64; Smoothness=50; Transparency=0; URL=""; Workset=10 | Category=[-2000700]; Color=8421504; Comments=""; Cost=0.000000000000000; Description=""; Design Option=[-1]; Edited by=""; Export to IFC As=""; Export to IFC=0; Glow=0; IFC Predefined Type=""; IfcGUID=0ZMoq9nRbDAAlD8NZvANvO; Keynote=""; Manufacturer=""; Mark=""; Model=""; Name=UNK_Серый; Shininess=64; Smoothness=50; Transparency=0; URL=""; Workset=10 | 0 | 0 | https://daichi.ru/catalog/conditioning/?filter-BRAND-midea=&filter-BRAND-daichi=&filter-ATTR_L_GOODGROUP-303=&filternumber-ATTR_AREA-min=0&filternumber-ATTR_AREA-max=0&ATTR_AREA-min-abs=0&ATTR_AREA-max-abs=0&filtred=Y&PAGEN_1=1& | Приборы и оборудование ВК, ОВК | ИС.ПО.1 | компл. или шт. | 1 | 0 | Прочее | 1 | 1 | 0 | 0 | 0 | 0 | ОВ3 | 1073 | 864 | 523 | 0 | 0 | 1073 | 523 | 864 | 500 | 380 | 0 | 0 | 0 | None | Новая конструкция | 1590 | Level : Жилье_15_KV | 1590 | 272 | 1000 | 1000 | TRUE | 790 | 440 | 6.4 | 9.5 | 150.75 | 268.25 | 30 | 15 | Корпус 4 | 16 | FALSE | Корпус 4
1198312 | 889x340x654 | OST_MechanicalEquipment | 889x340x654 | Жилье_15_KV | TRUE |  |  | 0.19768 | 1.1074 |  |  | 889x340x654 | ceac10c0-a901-488b-be3f-c909be70c9cf-001248e8 | dfb64e13-e032-4ac4-8255-becfc5996a8f | None |  | 921 | Кондиционирование воздуха | [6 empty] | UNK_ВнешнийБлокСплитСист_Одинар_R20 | [18 empty] | OST_MechanicalEquipment | None | 2533 | [106 empty] | 889x340x654 | [46 empty] | 0 | 3Eh130gG58Yxu$oGc_Oe4d | [25 empty] | Other,Sanitary,Power | [129 empty] | 1 | [13 empty] | UNK_ВнешнийБлокСплитСист_Одинар_R20 | 889x340x654 | 889x340x654 | [5 empty] | 889x340x654 | [216 empty] | None | [60 empty] | 0 | [188 empty] | 0 | 0ZMoq9nRbDAAlD8NZvANvT | [52 empty] | Category=[-2000700]; Color=15790320; Comments=""; Cost=0.000000000000000; Description=""; Design Option=[-1]; Edited by=""; Export to IFC As=""; Export to IFC=0; Glow=0; IFC Predefined Type=""; IfcGUID=0ZMoq9nRbDAAlD8NZvANvQ; Keynote=""; Manufacturer=""; Mark=""; Model=""; Name=UNK_Белый; Shininess=64; Smoothness=50; Transparency=0; URL=""; Workset=10 | Category=[-2000700]; Color=12632256; Comments=""; Cost=0.000000000000000; Description=""; Design Option=[-1]; Edited by=""; Export to IFC As=""; Export to IFC=0; Glow=0; IFC Predefined Type=""; IfcGUID=0ZMoq9nRbDAAlD8NZvANvR; Keynote=""; Manufacturer=""; Mark=""; Model=""; Name=UNK_Светло серый; Shininess=64; Smoothness=50; Transparency=0; URL=""; Workset=10 | Category=[-2000700]; Color=8421504; Comments=""; Cost=0.000000000000000; Description=""; Design Option=[-1]; Edited by=""; Export to IFC As=""; Export to IFC=0; Glow=0; IFC Predefined Type=""; IfcGUID=0ZMoq9nRbDAAlD8NZvANvO; Keynote=""; Manufacturer=""; Mark=""; Model=""; Name=UNK_Серый; Shininess=64; Smoothness=50; Transparency=0; URL=""; Workset=10 | 0 | 0 | https://daichi.ru/catalog/conditioning/?filter-BRAND-midea=&filter-BRAND-daichi=&filter-ATTR_L_GOODGROUP-303=&filternumber-ATTR_AREA-min=0&filternumber-ATTR_AREA-max=0&ATTR_AREA-min-abs=0&ATTR_AREA-max-abs=0&filtred=Y&PAGEN_1=1& | Приборы и оборудование ВК, ОВК | ИС.ПО.1 | компл. или шт. | 1 | 0 | Прочее | 1 | 1 | 0 | 0 | 0 | 0 | ОВ3 | 889 | 654 | 340 | 0 | 0 | 889 | 340 | 654 | 600 | 450 | 0 | 0 | 0 | None | Новая конструкция | 1800 | Level : Жилье_15_KV | 1800 | 273 | 1000 | 1000 | TRUE | 930 | 510 | 6.4 | 9.5 | 105 | 222.25 | 30 | 15 | Корпус 4 | 16 | FALSE | Корпус 4
1198313 | 889x340x654 | OST_MechanicalEquipment | 889x340x654 | Жилье_15_KV | TRUE |  |  | 0.19768 | 1.1074 |  |  | 889x340x654 | ceac10c0-a901-488b-be3f-c909be70c9cf-001248e9 | dfb64e13-e032-4ac4-8255-becfc5996a8f | None |  | 921 | Кондиционирование воздуха | [6 empty] | UNK_ВнешнийБлокСплитСист_Одинар_R20 | [18 empty] | OST_MechanicalEquipment | None | 2533 | [106 empty] | 889x340x654 | [46 empty] | 0 | 3Eh130gG58Yxu$oGc_Oe4c | [25 empty] | Other,Sanitary,Power | [129 empty] | 1 | [13 empty] | UNK_ВнешнийБлокСплитСист_Одинар_R20 | 889x340x654 | 889x340x654 | [5 empty] | 889x340x654 | [216 empty] | None | [60 empty] | 0 | [188 empty] | 0 | 0ZMoq9nRbDAAlD8NZvANvT | [52 empty] | Category=[-2000700]; Color=15790320; Comments=""; Cost=0.000000000000000; Description=""; Design Option=[-1]; Edited by=""; Export to IFC As=""; Export to IFC=0; Glow=0; IFC Predefined Type=""; IfcGUID=0ZMoq9nRbDAAlD8NZvANvQ; Keynote=""; Manufacturer=""; Mark=""; Model=""; Name=UNK_Белый; Shininess=64; Smoothness=50; Transparency=0; URL=""; Workset=10 | Category=[-2000700]; Color=12632256; Comments=""; Cost=0.000000000000000; Description=""; Design Option=[-1]; Edited by=""; Export to IFC As=""; Export to IFC=0; Glow=0; IFC Predefined Type=""; IfcGUID=0ZMoq9nRbDAAlD8NZvANvR; Keynote=""; Manufacturer=""; Mark=""; Model=""; Name=UNK_Светло серый; Shininess=64; Smoothness=50; Transparency=0; URL=""; Workset=10 | Category=[-2000700]; Color=8421504; Comments=""; Cost=0.000000000000000; Description=""; Design Option=[-1]; Edited by=""; Export to IFC As=""; Export to IFC=0; Glow=0; IFC Predefined Type=""; IfcGUID=0ZMoq9nRbDAAlD8NZvANvO; Keynote=""; Manufacturer=""; Mark=""; Model=""; Name=UNK_Серый; Shininess=64; Smoothness=50; Transparency=0; URL=""; Workset=10 | 0 | 0 | https://daichi.ru/catalog/conditioning/?filter-BRAND-midea=&filter-BRAND-daichi=&filter-ATTR_L_GOODGROUP-303=&filternumber-ATTR_AREA-min=0&filternumber-ATTR_AREA-max=0&ATTR_AREA-min-abs=0&ATTR_AREA-max-abs=0&filtred=Y&PAGEN_1=1& | Приборы и оборудование ВК, ОВК | ИС.ПО.1 | компл. или шт. | 1 | 0 | Прочее | 1 | 1 | 0 | 0 | 0 | 0 | ОВ3 | 889 | 654 | 340 | 0 | 0 | 889 | 340 | 654 | 600 | 450 | 0 | 0 | 0 | None | Новая конструкция | 1800 | Level : Жилье_15_KV | 1800 | 274 | 1000 | 1000 | TRUE | 930 | 510 | 6.4 | 9.5 | 105 | 222.25 | 30 | 15 | Корпус 4 | 16 | FALSE | Корпус 4
1198383 | Mini VRV_1073x523x864 | OST_MechanicalEquipment | Mini VRV_1073x523x864 | Жилье_14_KV | TRUE |  |  | 0.48486 | 1.9415 |  |  | Mini VRV_1073x523x864 | ceac10c0-a901-488b-be3f-c909be70c9cf-0012492f | dfb64e13-e032-4ac4-8255-becfc5996a8f | None |  | 921 | Кондиционирование воздуха | [6 empty] | UNK_ВнешнийБлокСплитСист_Одинар_R1 | [18 empty] | OST_MechanicalEquipment | None | 3018 | [106 empty] | Mini VRV_1073x523x864 | [46 empty] | 0 | 3Eh130gG58Yxu$oGc_Oe3W | [25 empty] | Other,Sanitary,Power | [129 empty] | 1 | [13 empty] | UNK_ВнешнийБлокСплитСист_Одинар_R1 | Mini VRV_1073x523x864 | Mini VRV_1073x523x864 | [5 empty] | Mini VRV_1073x523x864 | [216 empty] | None | [60 empty] | 0 | [188 empty] | 0 | 3X9dJ5bn152gHrNpUmEgri | [52 empty] | Category=[-2000700]; Color=15790320; Comments=""; Cost=0.000000000000000; Description=""; Design Option=[-1]; Edited by=""; Export to IFC As=""; Export to IFC=0; Glow=0; IFC Predefined Type=""; IfcGUID=0ZMoq9nRbDAAlD8NZvANvQ; Keynote=""; Manufacturer=""; Mark=""; Model=""; Name=UNK_Белый; Shininess=64; Smoothness=50; Transparency=0; URL=""; Workset=10 | Category=[-2000700]; Color=12632256; Comments=""; Cost=0.000000000000000; Description=""; Design Option=[-1]; Edited by=""; Export to IFC As=""; Export to IFC=0; Glow=0; IFC Predefined Type=""; IfcGUID=0ZMoq9nRbDAAlD8NZvANvR; Keynote=""; Manufacturer=""; Mark=""; Model=""; Name=UNK_Светло серый; Shininess=64; Smoothness=50; Transparency=0; URL=""; Workset=10 | Category=[-2000700]; Color=8421504; Comments=""; Cost=0.000000000000000; Description=""; Design Option=[-1]; Edited by=""; Export to IFC As=""; Export to IFC=0; Glow=0; IFC Predefined Type=""; IfcGUID=0ZMoq9nRbDAAlD8NZvANvO; Keynote=""; Manufacturer=""; Mark=""; Model=""; Name=UNK_Серый; Shininess=64; Smoothness=50; Transparency=0; URL=""; Workset=10 | 0 | 0 | https://daichi.ru/catalog/conditioning/?filter-BRAND-midea=&filter-BRAND-daichi=&filter-ATTR_L_GOODGROUP-303=&filternumber-ATTR_AREA-min=0&filternumber-ATTR_AREA-max=0&ATTR_AREA-min-abs=0&ATTR_AREA-max-abs=0&filtred=Y&PAGEN_1=1& | Приборы и оборудование ВК, ОВК | ИС.ПО.1 | компл. или шт. | 1 | 0 | Прочее | 1 | 1 | 0 | 0 | 0 | 0 | ОВ3 | 1073 | 864 | 523 | 0 | 0 | 1073 | 523 | 864 | 500 | 380 | 0 | 0 | 0 | None | Новая конструкция | 3250 | Level : Жилье_14_KV | 3250 | 281 | 1000 | 1000 | TRUE | 790 | 440 | 6.4 | 9.5 | 150.75 | 268.25 | 30 | 15 | Корпус 4 | 15 | FALSE | Корпус 4
1198384 | 889x340x654 | OST_MechanicalEquipment | 889x340x654 | Жилье_14_KV | TRUE |  |  | 0.19768 | 1.1074 |  |  | 889x340x654 | ceac10c0-a901-488b-be3f-c909be70c9cf-00124930 | dfb64e13-e032-4ac4-8255-becfc5996a8f | None |  | 921 | Кондиционирование воздуха | [6 empty] | UNK_ВнешнийБлокСплитСист_Одинар_R20 | [18 empty] | OST_MechanicalEquipment | None | 2533 | [106 empty] | 889x340x654 | [46 empty] | 0 | 3Eh130gG58Yxu$oGc_Oe3$ | [25 empty] | Other,Sanitary,Power | [129 empty] | 1 | [13 empty] | UNK_ВнешнийБлокСплитСист_Одинар_R20 | 889x340x654 | 889x340x654 | [5 empty] | 889x340x654 | [216 empty] | None | [60 empty] | 0 | [188 empty] | 0 | 0ZMoq9nRbDAAlD8NZvANvT | [52 empty] | Category=[-2000700]; Color=15790320; Comments=""; Cost=0.000000000000000; Description=""; Design Option=[-1]; Edited by=""; Export to IFC As=""; Export to IFC=0; Glow=0; IFC Predefined Type=""; IfcGUID=0ZMoq9nRbDAAlD8NZvANvQ; Keynote=""; Manufacturer=""; Mark=""; Model=""; Name=UNK_Белый; Shininess=64; Smoothness=50; Transparency=0; URL=""; Workset=10 | Category=[-2000700]; Color=12632256; Comments=""; Cost=0.000000000000000; Description=""; Design Option=[-1]; Edited by=""; Export to IFC As=""; Export to IFC=0; Glow=0; IFC Predefined Type=""; IfcGUID=0ZMoq9nRbDAAlD8NZvANvR; Keynote=""; Manufacturer=""; Mark=""; Model=""; Name=UNK_Светло серый; Shininess=64; Smoothness=50; Transparency=0; URL=""; Workset=10 | Category=[-2000700]; Color=8421504; Comments=""; Cost=0.000000000000000; Description=""; Design Option=[-1]; Edited by=""; Export to IFC As=""; Export to IFC=0; Glow=0; IFC Predefined Type=""; IfcGUID=0ZMoq9nRbDAAlD8NZvANvO; Keynote=""; Manufacturer=""; Mark=""; Model=""; Name=UNK_Серый; Shininess=64; Smoothness=50; Transparency=0; URL=""; Workset=10 | 0 | 0 | https://daichi.ru/catalog/conditioning/?filter-BRAND-midea=&filter-BRAND-daichi=&filter-ATTR_L_GOODGROUP-303=&filternumber-ATTR_AREA-min=0&filternumber-ATTR_AREA-max=0&ATTR_AREA-min-abs=0&ATTR_AREA-max-abs=0&filtred=Y&PAGEN_1=1& | Приборы и оборудование ВК, ОВК | ИС.ПО.1 | компл. или шт. | 1 | 0 | Прочее | 1 | 1 | 0 | 0 | 0 | 0 | ОВ3 | 889 | 654 | 340 | 0 | 0 | 889 | 340 | 654 | 600 | 450 | 0 | 0 | 0 | None | Новая конструкция | 3200 | Level : Жилье_14_KV | 3200 | 282 | 1000 | 1000 | TRUE | 930 | 510 | 6.4 | 9.5 | 105 | 222.25 | 30 | 15 | Корпус 4 | 15 | FALSE | Корпус 4
1198385 | 889x340x654 | OST_MechanicalEquipment | 889x340x654 | Жилье_14_KV | TRUE |  |  | 0.19768 | 1.1074 |  |  | 889x340x654 | ceac10c0-a901-488b-be3f-c909be70c9cf-00124931 | dfb64e13-e032-4ac4-8255-becfc5996a8f | None |  | 921 | Кондиционирование воздуха | [6 empty] | UNK_ВнешнийБлокСплитСист_Одинар_R20 | [18 empty] | OST_MechanicalEquipment | None | 2533 | [106 empty] | 889x340x654 | [46 empty] | 0 | 3Eh130gG58Yxu$oGc_Oe3_ | [25 empty] | Other,Sanitary,Power | [129 empty] | 1 | [13 empty] | UNK_ВнешнийБлокСплитСист_Одинар_R20 | 889x340x654 | 889x340x654 | [5 empty] | 889x340x654 | [216 empty] | None | [60 empty] | 0 | [188 empty] | 0 | 0ZMoq9nRbDAAlD8NZvANvT | [52 empty] | Category=[-2000700]; Color=15790320; Comments=""; Cost=0.000000000000000; Description=""; Design Option=[-1]; Edited by=""; Export to IFC As=""; Export to IFC=0; Glow=0; IFC Predefined Type=""; IfcGUID=0ZMoq9nRbDAAlD8NZvANvQ; Keynote=""; Manufacturer=""; Mark=""; Model=""; Name=UNK_Белый; Shininess=64; Smoothness=50; Transparency=0; URL=""; Workset=10 | Category=[-2000700]; Color=12632256; Comments=""; Cost=0.000000000000000; Description=""; Design Option=[-1]; Edited by=""; Export to IFC As=""; Export to IFC=0; Glow=0; IFC Predefined Type=""; IfcGUID=0ZMoq9nRbDAAlD8NZvANvR; Keynote=""; Manufacturer=""; Mark=""; Model=""; Name=UNK_Светло серый; Shininess=64; Smoothness=50; Transparency=0; URL=""; Workset=10 | Category=[-2000700]; Color=8421504; Comments=""; Cost=0.000000000000000; Description=""; Design Option=[-1]; Edited by=""; Export to IFC As=""; Export to IFC=0; Glow=0; IFC Predefined Type=""; IfcGUID=0ZMoq9nRbDAAlD8NZvANvO; Keynote=""; Manufacturer=""; Mark=""; Model=""; Name=UNK_Серый; Shininess=64; Smoothness=50; Transparency=0; URL=""; Workset=10 | 0 | 0 | https://daichi.ru/catalog/conditioning/?filter-BRAND-midea=&filter-BRAND-daichi=&filter-ATTR_L_GOODGROUP-303=&filternumber-ATTR_AREA-min=0&filternumber-ATTR_AREA-max=0&ATTR_AREA-min-abs=0&ATTR_AREA-max-abs=0&filtred=Y&PAGEN_1=1& | Приборы и оборудование ВК, ОВК | ИС.ПО.1 | компл. или шт. | 1 | 0 | Прочее | 1 | 1 | 0 | 0 | 0 | 0 | ОВ3 | 889 | 654 | 340 | 0 | 0 | 889 | 340 | 654 | 600 | 450 | 0 | 0 | 0 | None | Новая конструкция | 3200 | Level : Жилье_14_KV | 3200 | 283 | 1000 | 1000 | TRUE | 930 | 510 | 6.4 | 9.5 | 105 | 222.25 | 30 | 15 | Корпус 4 | 15 | FALSE | Корпус 4
1198386 | Mini VRV_1073x523x864 | OST_MechanicalEquipment | Mini VRV_1073x523x864 | Жилье_14_KV | TRUE |  |  | 0.48486 | 1.9415 |  |  | Mini VRV_1073x523x864 | ceac10c0-a901-488b-be3f-c909be70c9cf-00124932 | dfb64e13-e032-4ac4-8255-becfc5996a8f | None |  | 921 | Кондиционирование воздуха | [6 empty] | UNK_ВнешнийБлокСплитСист_Одинар_R1 | [18 empty] | OST_MechanicalEquipment | None | 3018 | [106 empty] | Mini VRV_1073x523x864 | [46 empty] | 0 | 3Eh130gG58Yxu$oGc_Oe3z | [25 empty] | Other,Sanitary,Power | [129 empty] | 1 | [13 empty] | UNK_ВнешнийБлокСплитСист_Одинар_R1 | Mini VRV_1073x523x864 | Mini VRV_1073x523x864 | [5 empty] | Mini VRV_1073x523x864 | [216 empty] | None | [60 empty] | 0 | [188 empty] | 0 | 3X9dJ5bn152gHrNpUmEgri | [52 empty] | Category=[-2000700]; Color=15790320; Comments=""; Cost=0.000000000000000; Description=""; Design Option=[-1]; Edited by=""; Export to IFC As=""; Export to IFC=0; Glow=0; IFC Predefined Type=""; IfcGUID=0ZMoq9nRbDAAlD8NZvANvQ; Keynote=""; Manufacturer=""; Mark=""; Model=""; Name=UNK_Белый; Shininess=64; Smoothness=50; Transparency=0; URL=""; Workset=10 | Category=[-2000700]; Color=12632256; Comments=""; Cost=0.000000000000000; Description=""; Design Option=[-1]; Edited by=""; Export to IFC As=""; Export to IFC=0; Glow=0; IFC Predefined Type=""; IfcGUID=0ZMoq9nRbDAAlD8NZvANvR; Keynote=""; Manufacturer=""; Mark=""; Model=""; Name=UNK_Светло серый; Shininess=64; Smoothness=50; Transparency=0; URL=""; Workset=10 | Category=[-2000700]; Color=8421504; Comments=""; Cost=0.000000000000000; Description=""; Design Option=[-1]; Edited by=""; Export to IFC As=""; Export to IFC=0; Glow=0; IFC Predefined Type=""; IfcGUID=0ZMoq9nRbDAAlD8NZvANvO; Keynote=""; Manufacturer=""; Mark=""; Model=""; Name=UNK_Серый; Shininess=64; Smoothness=50; Transparency=0; URL=""; Workset=10 | 0 | 0 | https://daichi.ru/catalog/conditioning/?filter-BRAND-midea=&filter-BRAND-daichi=&filter-ATTR_L_GOODGROUP-303=&filternumber-ATTR_AREA-min=0&filternumber-ATTR_AREA-max=0&ATTR_AREA-min-abs=0&ATTR_AREA-max-abs=0&filtred=Y&PAGEN_1=1& | Приборы и оборудование ВК, ОВК | ИС.ПО.1 | компл. или шт. | 1 | 0 | Прочее | 1 | 1 | 0 | 0 | 0 | 0 | ОВ3 | 1073 | 864 | 523 | 0 | 0 | 1073 | 523 | 864 | 500 | 380 | 0 | 0 | 0 | None | Новая конструкция | 3500 | Level : Жилье_14_KV | 3500 | 284 | 1000 | 1000 | TRUE | 790 | 440 | 6.4 | 9.5 | 150.75 | 268.25 | 30 | 15 | Корпус 4 | 15 | FALSE | Корпус 4
1198387 | 889x340x654 | OST_MechanicalEquipment | 889x340x654 | Жилье_14-ПЕРЕХОДНЫЕ КОНСТР._KV | TRUE |  |  | 0.19768 | 1.1074 |  |  | 889x340x654 | ceac10c0-a901-488b-be3f-c909be70c9cf-00124933 | dfb64e13-e032-4ac4-8255-becfc5996a8f | None |  | 921 | Кондиционирование воздуха | [6 empty] | UNK_ВнешнийБлокСплитСист_Одинар_R20 | [18 empty] | OST_MechanicalEquipment | None | 2533 | [106 empty] | 889x340x654 | [46 empty] | 0 | 3Eh130gG58Yxu$oGc_Oe3y | [25 empty] | Other,Sanitary,Power | [129 empty] | 1 | [13 empty] | UNK_ВнешнийБлокСплитСист_Одинар_R20 | 889x340x654 | 889x340x654 | [5 empty] | 889x340x654 | [216 empty] | None | [60 empty] | 0 | [188 empty] | 0 | 0ZMoq9nRbDAAlD8NZvANvT | [52 empty] | Category=[-2000700]; Color=15790320; Comments=""; Cost=0.000000000000000; Description=""; Design Option=[-1]; Edited by=""; Export to IFC As=""; Export to IFC=0; Glow=0; IFC Predefined Type=""; IfcGUID=0ZMoq9nRbDAAlD8NZvANvQ; Keynote=""; Manufacturer=""; Mark=""; Model=""; Name=UNK_Белый; Shininess=64; Smoothness=50; Transparency=0; URL=""; Workset=10 | Category=[-2000700]; Color=12632256; Comments=""; Cost=0.000000000000000; Description=""; Design Option=[-1]; Edited by=""; Export to IFC As=""; Export to IFC=0; Glow=0; IFC Predefined Type=""; IfcGUID=0ZMoq9nRbDAAlD8NZvANvR; Keynote=""; Manufacturer=""; Mark=""; Model=""; Name=UNK_Светло серый; Shininess=64; Smoothness=50; Transparency=0; URL=""; Workset=10 | Category=[-2000700]; Color=8421504; Comments=""; Cost=0.000000000000000; Description=""; Design Option=[-1]; Edited by=""; Export to IFC As=""; Export to IFC=0; Glow=0; IFC Predefined Type=""; IfcGUID=0ZMoq9nRbDAAlD8NZvANvO; Keynote=""; Manufacturer=""; Mark=""; Model=""; Name=UNK_Серый; Shininess=64; Smoothness=50; Transparency=0; URL=""; Workset=10 | 0 | 0 | https://daichi.ru/catalog/conditioning/?filter-BRAND-midea=&filter-BRAND-daichi=&filter-ATTR_L_GOODGROUP-303=&filternumber-ATTR_AREA-min=0&filternumber-ATTR_AREA-max=0&ATTR_AREA-min-abs=0&ATTR_AREA-max-abs=0&filtred=Y&PAGEN_1=1& | Приборы и оборудование ВК, ОВК | ИС.ПО.1 | компл. или шт. | 1 | 0 | Прочее | 1 | 1 | 0 | 0 | 0 | 0 | ОВ3 | 889 | 654 | 340 | 0 | 0 | 889 | 340 | 654 | 600 | 450 | 0 | 0 | 0 | None | Новая конструкция | 420 | Level : Жилье_14-ПЕРЕХОДНЫЕ КОНСТР._KV | 420 | 285 | 1000 | 1000 | TRUE | 930 | 510 | 6.4 | 9.5 | 105 | 222.25 | 30 | 15 | Корпус 4 | 15 | FALSE | Корпус 4
1198388 | 889x340x654 | OST_MechanicalEquipment | 889x340x654 | Жилье_14-ПЕРЕХОДНЫЕ КОНСТР._KV | TRUE |  |  | 0.19768 | 1.1074 |  |  | 889x340x654 | ceac10c0-a901-488b-be3f-c909be70c9cf-00124934 | dfb64e13-e032-4ac4-8255-becfc5996a8f | None |  | 921 | Кондиционирование воздуха | [6 empty] | UNK_ВнешнийБлокСплитСист_Одинар_R20 | [18 empty] | OST_MechanicalEquipment | None | 2533 | [106 empty] | 889x340x654 | [46 empty] | 0 | 3Eh130gG58Yxu$oGc_Oe3x | [25 empty] | Other,Sanitary,Power | [129 empty] | 1 | [13 empty] | UNK_ВнешнийБлокСплитСист_Одинар_R20 | 889x340x654 | 889x340x654 | [5 empty] | 889x340x654 | [216 empty] | None | [60 empty] | 0 | [188 empty] | 0 | 0ZMoq9nRbDAAlD8NZvANvT | [52 empty] | Category=[-2000700]; Color=15790320; Comments=""; Cost=0.000000000000000; Description=""; Design Option=[-1]; Edited by=""; Export to IFC As=""; Export to IFC=0; Glow=0; IFC Predefined Type=""; IfcGUID=0ZMoq9nRbDAAlD8NZvANvQ; Keynote=""; Manufacturer=""; Mark=""; Model=""; Name=UNK_Белый; Shininess=64; Smoothness=50; Transparency=0; URL=""; Workset=10 | Category=[-2000700]; Color=12632256; Comments=""; Cost=0.000000000000000; Description=""; Design Option=[-1]; Edited by=""; Export to IFC As=""; Export to IFC=0; Glow=0; IFC Predefined Type=""; IfcGUID=0ZMoq9nRbDAAlD8NZvANvR; Keynote=""; Manufacturer=""; Mark=""; Model=""; Name=UNK_Светло серый; Shininess=64; Smoothness=50; Transparency=0; URL=""; Workset=10 | Category=[-2000700]; Color=8421504; Comments=""; Cost=0.000000000000000; Description=""; Design Option=[-1]; Edited by=""; Export to IFC As=""; Export to IFC=0; Glow=0; IFC Predefined Type=""; IfcGUID=0ZMoq9nRbDAAlD8NZvANvO; Keynote=""; Manufacturer=""; Mark=""; Model=""; Name=UNK_Серый; Shininess=64; Smoothness=50; Transparency=0; URL=""; Workset=10 | 0 | 0 | https://daichi.ru/catalog/conditioning/?filter-BRAND-midea=&filter-BRAND-daichi=&filter-ATTR_L_GOODGROUP-303=&filternumber-ATTR_AREA-min=0&filternumber-ATTR_AREA-max=0&ATTR_AREA-min-abs=0&ATTR_AREA-max-abs=0&filtred=Y&PAGEN_1=1& | Приборы и оборудование ВК, ОВК | ИС.ПО.1 | компл. или шт. | 1 | 0 | Прочее | 1 | 1 | 0 | 0 | 0 | 0 | ОВ3 | 889 | 654 | 340 | 0 | 0 | 889 | 340 | 654 | 600 | 450 | 0 | 0 | 0 | None | Новая конструкция | 420 | Level : Жилье_14-ПЕРЕХОДНЫЕ КОНСТР._KV | 420 | 286 | 1000 | 1000 | TRUE | 930 | 510 | 6.4 | 9.5 | 105 | 222.25 | 30 | 15 | Корпус 4 | 15 | FALSE | Корпус 4
1198574 | Mini VRV_1073x523x864 | OST_MechanicalEquipment | Mini VRV_1073x523x864 | Жильё_13_KV | TRUE |  |  | 0.48486 | 1.9415 |  |  | Mini VRV_1073x523x864 | ceac10c0-a901-488b-be3f-c909be70c9cf-001249ee | e1ea4164-3f96-4ff1-88b5-523818c0b611 | None |  | 921 | Кондиционирование воздуха | [6 empty] | UNK_ВнешнийБлокСплитСист_Одинар_R1 | [18 empty] | OST_MechanicalEquipment | None | 3018 | [106 empty] | Mini VRV_1073x523x864 | [46 empty] | 0 | 3Eh130gG58Yxu$oGc_Oe0X | [25 empty] | Other,Sanitary,Power | [129 empty] | 1 | [13 empty] | UNK_ВнешнийБлокСплитСист_Одинар_R1 | Mini VRV_1073x523x864 | Mini VRV_1073x523x864 | [5 empty] | Mini VRV_1073x523x864 | [216 empty] | None | [60 empty] | 0 | [188 empty] | 0 | 3X9dJ5bn152gHrNpUmEgri | [52 empty] | Category=[-2000700]; Color=15790320; Comments=""; Cost=0.000000000000000; Description=""; Design Option=[-1]; Edited by=""; Export to IFC As=""; Export to IFC=0; Glow=0; IFC Predefined Type=""; IfcGUID=0ZMoq9nRbDAAlD8NZvANvQ; Keynote=""; Manufacturer=""; Mark=""; Model=""; Name=UNK_Белый; Shininess=64; Smoothness=50; Transparency=0; URL=""; Workset=10 | Category=[-2000700]; Color=12632256; Comments=""; Cost=0.000000000000000; Description=""; Design Option=[-1]; Edited by=""; Export to IFC As=""; Export to IFC=0; Glow=0; IFC Predefined Type=""; IfcGUID=0ZMoq9nRbDAAlD8NZvANvR; Keynote=""; Manufacturer=""; Mark=""; Model=""; Name=UNK_Светло серый; Shininess=64; Smoothness=50; Transparency=0; URL=""; Workset=10 | Category=[-2000700]; Color=8421504; Comments=""; Cost=0.000000000000000; Description=""; Design Option=[-1]; Edited by=""; Export to IFC As=""; Export to IFC=0; Glow=0; IFC Predefined Type=""; IfcGUID=0ZMoq9nRbDAAlD8NZvANvO; Keynote=""; Manufacturer=""; Mark=""; Model=""; Name=UNK_Серый; Shininess=64; Smoothness=50; Transparency=0; URL=""; Workset=10 | 0 | 0 | https://daichi.ru/catalog/conditioning/?filter-BRAND-midea=&filter-BRAND-daichi=&filter-ATTR_L_GOODGROUP-303=&filternumber-ATTR_AREA-min=0&filternumber-ATTR_AREA-max=0&ATTR_AREA-min-abs=0&ATTR_AREA-max-abs=0&filtred=Y&PAGEN_1=1& | Приборы и оборудование ВК, ОВК | ИС.ПО.1 | компл. или шт. | 1 | 0 | Прочее | 1 | 1 | 0 | 0 | 0 | 0 | ОВ3 | 1073 | 864 | 523 | 0 | 0 | 1073 | 523 | 864 | 500 | 380 | 0 | 0 | 0 | None | Новая конструкция | 280.8 | Level : Жильё_13_KV | 280.8 | 299 | 1000 | 1000 | TRUE | 790 | 440 | 6.4 | 9.5 | 150.75 | 268.25 | 30 | 15 | Корпус 4 | 13 | FALSE | Корпус 4
1198575 | 889x340x654 | OST_MechanicalEquipment | 889x340x654 | Жильё_13_KV | TRUE |  |  | 0.19768 | 1.1074 |  |  | 889x340x654 | ceac10c0-a901-488b-be3f-c909be70c9cf-001249ef | 8084a7df-582e-4947-9ca7-987a909612ed | None |  | 921 | Кондиционирование воздуха | [6 empty] | UNK_ВнешнийБлокСплитСист_Одинар_R20 | [18 empty] | OST_MechanicalEquipment | None | 2533 | [106 empty] | 889x340x654 | [46 empty] | 0 | 3Eh130gG58Yxu$oGc_Oe0W | [25 empty] | Other,Sanitary,Power | [129 empty] | 1 | [13 empty] | UNK_ВнешнийБлокСплитСист_Одинар_R20 | 889x340x654 | 889x340x654 | [5 empty] | 889x340x654 | [216 empty] | None | [60 empty] | 0 | [188 empty] | 0 | 0ZMoq9nRbDAAlD8NZvANvT | [52 empty] | Category=[-2000700]; Color=15790320; Comments=""; Cost=0.000000000000000; Description=""; Design Option=[-1]; Edited by=""; Export to IFC As=""; Export to IFC=0; Glow=0; IFC Predefined Type=""; IfcGUID=0ZMoq9nRbDAAlD8NZvANvQ; Keynote=""; Manufacturer=""; Mark=""; Model=""; Name=UNK_Белый; Shininess=64; Smoothness=50; Transparency=0; URL=""; Workset=10 | Category=[-2000700]; Color=12632256; Comments=""; Cost=0.000000000000000; Description=""; Design Option=[-1]; Edited by=""; Export to IFC As=""; Export to IFC=0; Glow=0; IFC Predefined Type=""; IfcGUID=0ZMoq9nRbDAAlD8NZvANvR; Keynote=""; Manufacturer=""; Mark=""; Model=""; Name=UNK_Светло серый; Shininess=64; Smoothness=50; Transparency=0; URL=""; Workset=10 | Category=[-2000700]; Color=8421504; Comments=""; Cost=0.000000000000000; Description=""; Design Option=[-1]; Edited by=""; Export to IFC As=""; Export to IFC=0; Glow=0; IFC Predefined Type=""; IfcGUID=0ZMoq9nRbDAAlD8NZvANvO; Keynote=""; Manufacturer=""; Mark=""; Model=""; Name=UNK_Серый; Shininess=64; Smoothness=50; Transparency=0; URL=""; Workset=10 | 0 | 0 | https://daichi.ru/catalog/conditioning/?filter-BRAND-midea=&filter-BRAND-daichi=&filter-ATTR_L_GOODGROUP-303=&filternumber-ATTR_AREA-min=0&filternumber-ATTR_AREA-max=0&ATTR_AREA-min-abs=0&ATTR_AREA-max-abs=0&filtred=Y&PAGEN_1=1& | Приборы и оборудование ВК, ОВК | ИС.ПО.1 | компл. или шт. | 1 | 0 | Прочее | 1 | 1 | 0 | 0 | 0 | 0 | ОВ3 | 889 | 654 | 340 | 0 | 0 | 889 | 340 | 654 | 600 | 450 | 0 | 0 | 0 | None | Новая конструкция | 50 | Level : Жильё_13_KV | 50 | 300 | 1000 | 1000 | TRUE | 930 | 510 | 6.4 | 9.5 | 105 | 222.25 | 30 | 15 | Корпус 4 | 13 | FALSE | Корпус 4
1198576 | 889x340x654 | OST_MechanicalEquipment | 889x340x654 | Жильё_13_KV | TRUE |  |  | 0.19768 | 1.1074 |  |  | 889x340x654 | ceac10c0-a901-488b-be3f-c909be70c9cf-001249f0 | 8084a7df-582e-4947-9ca7-987a909612ed | None |  | 921 | Кондиционирование воздуха | [6 empty] | UNK_ВнешнийБлокСплитСист_Одинар_R20 | [18 empty] | OST_MechanicalEquipment | None | 2533 | [106 empty] | 889x340x654 | [46 empty] | 0 | 3Eh130gG58Yxu$oGc_Oe0$ | [25 empty] | Other,Sanitary,Power | [129 empty] | 1 | [13 empty] | UNK_ВнешнийБлокСплитСист_Одинар_R20 | 889x340x654 | 889x340x654 | [5 empty] | 889x340x654 | [216 empty] | None | [60 empty] | 0 | [188 empty] | 0 | 0ZMoq9nRbDAAlD8NZvANvT | [52 empty] | Category=[-2000700]; Color=15790320; Comments=""; Cost=0.000000000000000; Description=""; Design Option=[-1]; Edited by=""; Export to IFC As=""; Export to IFC=0; Glow=0; IFC Predefined Type=""; IfcGUID=0ZMoq9nRbDAAlD8NZvANvQ; Keynote=""; Manufacturer=""; Mark=""; Model=""; Name=UNK_Белый; Shininess=64; Smoothness=50; Transparency=0; URL=""; Workset=10 | Category=[-2000700]; Color=12632256; Comments=""; Cost=0.000000000000000; Description=""; Design Option=[-1]; Edited by=""; Export to IFC As=""; Export to IFC=0; Glow=0; IFC Predefined Type=""; IfcGUID=0ZMoq9nRbDAAlD8NZvANvR; Keynote=""; Manufacturer=""; Mark=""; Model=""; Name=UNK_Светло серый; Shininess=64; Smoothness=50; Transparency=0; URL=""; Workset=10 | Category=[-2000700]; Color=8421504; Comments=""; Cost=0.000000000000000; Description=""; Design Option=[-1]; Edited by=""; Export to IFC As=""; Export to IFC=0; Glow=0; IFC Predefined Type=""; IfcGUID=0ZMoq9nRbDAAlD8NZvANvO; Keynote=""; Manufacturer=""; Mark=""; Model=""; Name=UNK_Серый; Shininess=64; Smoothness=50; Transparency=0; URL=""; Workset=10 | 0 | 0 | https://daichi.ru/catalog/conditioning/?filter-BRAND-midea=&filter-BRAND-daichi=&filter-ATTR_L_GOODGROUP-303=&filternumber-ATTR_AREA-min=0&filternumber-ATTR_AREA-max=0&ATTR_AREA-min-abs=0&ATTR_AREA-max-abs=0&filtred=Y&PAGEN_1=1& | Приборы и оборудование ВК, ОВК | ИС.ПО.1 | компл. или шт. | 1 | 0 | Прочее | 1 | 1 | 0 | 0 | 0 | 0 | ОВ3 | 889 | 654 | 340 | 0 | 0 | 889 | 340 | 654 | 600 | 450 | 0 | 0 | 0 | None | Новая конструкция | 50 | Level : Жильё_13_KV | 50 | 301 | 1000 | 1000 | TRUE | 930 | 510 | 6.4 | 9.5 | 105 | 222.25 | 30 | 15 | Корпус 4 | 13 | FALSE | Корпус 4
1198577 | Mini VRV_1073x523x864 | OST_MechanicalEquipment | Mini VRV_1073x523x864 | Жильё_13_KV | TRUE |  |  | 0.48486 | 1.9415 |  |  | Mini VRV_1073x523x864 | ceac10c0-a901-488b-be3f-c909be70c9cf-001249f1 | 99d420c2-46e9-4858-a327-bd03e8b70788 | None |  | 921 | Кондиционирование воздуха | [6 empty] | UNK_ВнешнийБлокСплитСист_Одинар_R1 | [18 empty] | OST_MechanicalEquipment | None | 3018 | [106 empty] | Mini VRV_1073x523x864 | [46 empty] | 0 | 3Eh130gG58Yxu$oGc_Oe0_ | [25 empty] | Other,Sanitary,Power | [129 empty] | 1 | [13 empty] | UNK_ВнешнийБлокСплитСист_Одинар_R1 | Mini VRV_1073x523x864 | Mini VRV_1073x523x864 | [5 empty] | Mini VRV_1073x523x864 | [216 empty] | None | [60 empty] | 0 | [188 empty] | 0 | 3X9dJ5bn152gHrNpUmEgri | [52 empty] | Category=[-2000700]; Color=15790320; Comments=""; Cost=0.000000000000000; Description=""; Design Option=[-1]; Edited by=""; Export to IFC As=""; Export to IFC=0; Glow=0; IFC Predefined Type=""; IfcGUID=0ZMoq9nRbDAAlD8NZvANvQ; Keynote=""; Manufacturer=""; Mark=""; Model=""; Name=UNK_Белый; Shininess=64; Smoothness=50; Transparency=0; URL=""; Workset=10 | Category=[-2000700]; Color=12632256; Comments=""; Cost=0.000000000000000; Description=""; Design Option=[-1]; Edited by=""; Export to IFC As=""; Export to IFC=0; Glow=0; IFC Predefined Type=""; IfcGUID=0ZMoq9nRbDAAlD8NZvANvR; Keynote=""; Manufacturer=""; Mark=""; Model=""; Name=UNK_Светло серый; Shininess=64; Smoothness=50; Transparency=0; URL=""; Workset=10 | Category=[-2000700]; Color=8421504; Comments=""; Cost=0.000000000000000; Description=""; Design Option=[-1]; Edited by=""; Export to IFC As=""; Export to IFC=0; Glow=0; IFC Predefined Type=""; IfcGUID=0ZMoq9nRbDAAlD8NZvANvO; Keynote=""; Manufacturer=""; Mark=""; Model=""; Name=UNK_Серый; Shininess=64; Smoothness=50; Transparency=0; URL=""; Workset=10 | 0 | 0 | https://daichi.ru/catalog/conditioning/?filter-BRAND-midea=&filter-BRAND-daichi=&filter-ATTR_L_GOODGROUP-303=&filternumber-ATTR_AREA-min=0&filternumber-ATTR_AREA-max=0&ATTR_AREA-min-abs=0&ATTR_AREA-max-abs=0&filtred=Y&PAGEN_1=1& | Приборы и оборудование ВК, ОВК | ИС.ПО.1 | компл. или шт. | 1 | 0 | Прочее | 1 | 1 | 0 | 0 | 0 | 0 | ОВ3 | 1073 | 864 | 523 | 0 | 0 | 1073 | 523 | 864 | 500 | 380 | 0 | 0 | 0 | None | Новая конструкция | 280.8 | Level : Жильё_13_KV | 280.8 | 302 | 1000 | 1000 | TRUE | 790 | 440 | 6.4 | 9.5 | 150.75 | 268.25 | 30 | 15 | Корпус 4 | 13 | FALSE | Корпус 4
1198578 | 889x340x654 | OST_MechanicalEquipment | 889x340x654 | Жильё_13_KV | TRUE |  |  | 0.19768 | 1.1074 |  |  | 889x340x654 | ceac10c0-a901-488b-be3f-c909be70c9cf-001249f2 | 8084a7df-582e-4947-9ca7-987a909612ed | None |  | 921 | Кондиционирование воздуха | [6 empty] | UNK_ВнешнийБлокСплитСист_Одинар_R20 | [18 empty] | OST_MechanicalEquipment | None | 2533 | [106 empty] | 889x340x654 | [46 empty] | 0 | 3Eh130gG58Yxu$oGc_Oe0z | [25 empty] | Other,Sanitary,Power | [129 empty] | 1 | [13 empty] | UNK_ВнешнийБлокСплитСист_Одинар_R20 | 889x340x654 | 889x340x654 | [5 empty] | 889x340x654 | [216 empty] | None | [60 empty] | 0 | [188 empty] | 0 | 0ZMoq9nRbDAAlD8NZvANvT | [52 empty] | Category=[-2000700]; Color=15790320; Comments=""; Cost=0.000000000000000; Description=""; Design Option=[-1]; Edited by=""; Export to IFC As=""; Export to IFC=0; Glow=0; IFC Predefined Type=""; IfcGUID=0ZMoq9nRbDAAlD8NZvANvQ; Keynote=""; Manufacturer=""; Mark=""; Model=""; Name=UNK_Белый; Shininess=64; Smoothness=50; Transparency=0; URL=""; Workset=10 | Category=[-2000700]; Color=12632256; Comments=""; Cost=0.000000000000000; Description=""; Design Option=[-1]; Edited by=""; Export to IFC As=""; Export to IFC=0; Glow=0; IFC Predefined Type=""; IfcGUID=0ZMoq9nRbDAAlD8NZvANvR; Keynote=""; Manufacturer=""; Mark=""; Model=""; Name=UNK_Светло серый; Shininess=64; Smoothness=50; Transparency=0; URL=""; Workset=10 | Category=[-2000700]; Color=8421504; Comments=""; Cost=0.000000000000000; Description=""; Design Option=[-1]; Edited by=""; Export to IFC As=""; Export to IFC=0; Glow=0; IFC Predefined Type=""; IfcGUID=0ZMoq9nRbDAAlD8NZvANvO; Keynote=""; Manufacturer=""; Mark=""; Model=""; Name=UNK_Серый; Shininess=64; Smoothness=50; Transparency=0; URL=""; Workset=10 | 0 | 0 | https://daichi.ru/catalog/conditioning/?filter-BRAND-midea=&filter-BRAND-daichi=&filter-ATTR_L_GOODGROUP-303=&filternumber-ATTR_AREA-min=0&filternumber-ATTR_AREA-max=0&ATTR_AREA-min-abs=0&ATTR_AREA-max-abs=0&filtred=Y&PAGEN_1=1& | Приборы и оборудование ВК, ОВК | ИС.ПО.1 | компл. или шт. | 1 | 0 | Прочее | 1 | 1 | 0 | 0 | 0 | 0 | ОВ3 | 889 | 654 | 340 | 0 | 0 | 889 | 340 | 654 | 600 | 450 | 0 | 0 | 0 | None | Новая конструкция | 704 | Level : Жильё_13_KV | 704 | 303 | 1000 | 1000 | TRUE | 930 | 510 | 6.4 | 9.5 | 105 | 222.25 | 30 | 15 | Корпус 4 | 13 | FALSE | Корпус 4
1198579 | 889x340x654 | OST_MechanicalEquipment | 889x340x654 | Жильё_13_KV | TRUE |  |  | 0.19768 | 1.1074 |  |  | 889x340x654 | ceac10c0-a901-488b-be3f-c909be70c9cf-001249f3 | 8084a7df-582e-4947-9ca7-987a909612ed | None |  | 921 | Кондиционирование воздуха | [6 empty] | UNK_ВнешнийБлокСплитСист_Одинар_R20 | [18 empty] | OST_MechanicalEquipment | None | 2533 | [106 empty] | 889x340x654 | [46 empty] | 0 | 3Eh130gG58Yxu$oGc_Oe0y | [25 empty] | Other,Sanitary,Power | [129 empty] | 1 | [13 empty] | UNK_ВнешнийБлокСплитСист_Одинар_R20 | 889x340x654 | 889x340x654 | [5 empty] | 889x340x654 | [216 empty] | None | [60 empty] | 0 | [188 empty] | 0 | 0ZMoq9nRbDAAlD8NZvANvT | [52 empty] | Category=[-2000700]; Color=15790320; Comments=""; Cost=0.000000000000000; Description=""; Design Option=[-1]; Edited by=""; Export to IFC As=""; Export to IFC=0; Glow=0; IFC Predefined Type=""; IfcGUID=0ZMoq9nRbDAAlD8NZvANvQ; Keynote=""; Manufacturer=""; Mark=""; Model=""; Name=UNK_Белый; Shininess=64; Smoothness=50; Transparency=0; URL=""; Workset=10 | Category=[-2000700]; Color=12632256; Comments=""; Cost=0.000000000000000; Description=""; Design Option=[-1]; Edited by=""; Export to IFC As=""; Export to IFC=0; Glow=0; IFC Predefined Type=""; IfcGUID=0ZMoq9nRbDAAlD8NZvANvR; Keynote=""; Manufacturer=""; Mark=""; Model=""; Name=UNK_Светло серый; Shininess=64; Smoothness=50; Transparency=0; URL=""; Workset=10 | Category=[-2000700]; Color=8421504; Comments=""; Cost=0.000000000000000; Description=""; Design Option=[-1]; Edited by=""; Export to IFC As=""; Export to IFC=0; Glow=0; IFC Predefined Type=""; IfcGUID=0ZMoq9nRbDAAlD8NZvANvO; Keynote=""; Manufacturer=""; Mark=""; Model=""; Name=UNK_Серый; Shininess=64; Smoothness=50; Transparency=0; URL=""; Workset=10 | 0 | 0 | https://daichi.ru/catalog/conditioning/?filter-BRAND-midea=&filter-BRAND-daichi=&filter-ATTR_L_GOODGROUP-303=&filternumber-ATTR_AREA-min=0&filternumber-ATTR_AREA-max=0&ATTR_AREA-min-abs=0&ATTR_AREA-max-abs=0&filtred=Y&PAGEN_1=1& | Приборы и оборудование ВК, ОВК | ИС.ПО.1 | компл. или шт. | 1 | 0 | Прочее | 1 | 1 | 0 | 0 | 0 | 0 | ОВ3 | 889 | 654 | 340 | 0 | 0 | 889 | 340 | 654 | 600 | 450 | 0 | 0 | 0 | None | Новая конструкция | 704 | Level : Жильё_13_KV | 704 | 304 | 1000 | 1000 | TRUE | 930 | 510 | 6.4 | 9.5 | 105 | 222.25 | 30 | 15 | Корпус 4 | 13 | FALSE | Корпус 4
1198772 | Mini VRV_1073x523x864 | OST_MechanicalEquipment | Mini VRV_1073x523x864 | Жильё_10_KV | TRUE |  |  | 0.48486 | 1.9415 |  |  | Mini VRV_1073x523x864 | ceac10c0-a901-488b-be3f-c909be70c9cf-00124ab4 | e1ea4164-3f96-4ff1-88b5-523818c0b611 | None |  | 921 | Кондиционирование воздуха | [6 empty] | UNK_ВнешнийБлокСплитСист_Одинар_R1 | [18 empty] | OST_MechanicalEquipment | None | 3018 | [106 empty] | Mini VRV_1073x523x864 | [46 empty] | 0 | 3Eh130gG58Yxu$oGc_OeDx | [25 empty] | Other,Sanitary,Power | [129 empty] | 1 | [13 empty] | UNK_ВнешнийБлокСплитСист_Одинар_R1 | Mini VRV_1073x523x864 | Mini VRV_1073x523x864 | [5 empty] | Mini VRV_1073x523x864 | [216 empty] | None | [60 empty] | 0 | [188 empty] | 0 | 3X9dJ5bn152gHrNpUmEgri | [52 empty] | Category=[-2000700]; Color=15790320; Comments=""; Cost=0.000000000000000; Description=""; Design Option=[-1]; Edited by=""; Export to IFC As=""; Export to IFC=0; Glow=0; IFC Predefined Type=""; IfcGUID=0ZMoq9nRbDAAlD8NZvANvQ; Keynote=""; Manufacturer=""; Mark=""; Model=""; Name=UNK_Белый; Shininess=64; Smoothness=50; Transparency=0; URL=""; Workset=10 | Category=[-2000700]; Color=12632256; Comments=""; Cost=0.000000000000000; Description=""; Design Option=[-1]; Edited by=""; Export to IFC As=""; Export to IFC=0; Glow=0; IFC Predefined Type=""; IfcGUID=0ZMoq9nRbDAAlD8NZvANvR; Keynote=""; Manufacturer=""; Mark=""; Model=""; Name=UNK_Светло серый; Shininess=64; Smoothness=50; Transparency=0; URL=""; Workset=10 | Category=[-2000700]; Color=8421504; Comments=""; Cost=0.000000000000000; Description=""; Design Option=[-1]; Edited by=""; Export to IFC As=""; Export to IFC=0; Glow=0; IFC Predefined Type=""; IfcGUID=0ZMoq9nRbDAAlD8NZvANvO; Keynote=""; Manufacturer=""; Mark=""; Model=""; Name=UNK_Серый; Shininess=64; Smoothness=50; Transparency=0; URL=""; Workset=10 | 0 | 0 | https://daichi.ru/catalog/conditioning/?filter-BRAND-midea=&filter-BRAND-daichi=&filter-ATTR_L_GOODGROUP-303=&filternumber-ATTR_AREA-min=0&filternumber-ATTR_AREA-max=0&ATTR_AREA-min-abs=0&ATTR_AREA-max-abs=0&filtred=Y&PAGEN_1=1& | Приборы и оборудование ВК, ОВК | ИС.ПО.1 | компл. или шт. | 1 | 0 | Прочее | 1 | 1 | 0 | 0 | 0 | 0 | ОВ3 | 1073 | 864 | 523 | 0 | 0 | 1073 | 523 | 864 | 500 | 380 | 0 | 0 | 0 | None | Новая конструкция | 280.8 | Level : Жильё_10_KV | 280.8 | 326 | 1000 | 1000 | TRUE | 790 | 440 | 6.4 | 9.5 | 150.75 | 268.25 | 30 | 15 | Корпус 4 | 10 | FALSE | Корпус 4
1198773 | 889x340x654 | OST_MechanicalEquipment | 889x340x654 | Жильё_10_KV | TRUE |  |  | 0.19768 | 1.1074 |  |  | 889x340x654 | ceac10c0-a901-488b-be3f-c909be70c9cf-00124ab5 | e1ea4164-3f96-4ff1-88b5-523818c0b611 | None |  | 921 | Кондиционирование воздуха | [6 empty] | UNK_ВнешнийБлокСплитСист_Одинар_R20 | [18 empty] | OST_MechanicalEquipment | None | 2533 | [106 empty] | 889x340x654 | [46 empty] | 0 | 3Eh130gG58Yxu$oGc_OeDw | [25 empty] | Other,Sanitary,Power | [129 empty] | 1 | [13 empty] | UNK_ВнешнийБлокСплитСист_Одинар_R20 | 889x340x654 | 889x340x654 | [5 empty] | 889x340x654 | [216 empty] | None | [60 empty] | 0 | [188 empty] | 0 | 0ZMoq9nRbDAAlD8NZvANvT | [52 empty] | Category=[-2000700]; Color=15790320; Comments=""; Cost=0.000000000000000; Description=""; Design Option=[-1]; Edited by=""; Export to IFC As=""; Export to IFC=0; Glow=0; IFC Predefined Type=""; IfcGUID=0ZMoq9nRbDAAlD8NZvANvQ; Keynote=""; Manufacturer=""; Mark=""; Model=""; Name=UNK_Белый; Shininess=64; Smoothness=50; Transparency=0; URL=""; Workset=10 | Category=[-2000700]; Color=12632256; Comments=""; Cost=0.000000000000000; Description=""; Design Option=[-1]; Edited by=""; Export to IFC As=""; Export to IFC=0; Glow=0; IFC Predefined Type=""; IfcGUID=0ZMoq9nRbDAAlD8NZvANvR; Keynote=""; Manufacturer=""; Mark=""; Model=""; Name=UNK_Светло серый; Shininess=64; Smoothness=50; Transparency=0; URL=""; Workset=10 | Category=[-2000700]; Color=8421504; Comments=""; Cost=0.000000000000000; Description=""; Design Option=[-1]; Edited by=""; Export to IFC As=""; Export to IFC=0; Glow=0; IFC Predefined Type=""; IfcGUID=0ZMoq9nRbDAAlD8NZvANvO; Keynote=""; Manufacturer=""; Mark=""; Model=""; Name=UNK_Серый; Shininess=64; Smoothness=50; Transparency=0; URL=""; Workset=10 | 0 | 0 | https://daichi.ru/catalog/conditioning/?filter-BRAND-midea=&filter-BRAND-daichi=&filter-ATTR_L_GOODGROUP-303=&filternumber-ATTR_AREA-min=0&filternumber-ATTR_AREA-max=0&ATTR_AREA-min-abs=0&ATTR_AREA-max-abs=0&filtred=Y&PAGEN_1=1& | Приборы и оборудование ВК, ОВК | ИС.ПО.1 | компл. или шт. | 1 | 0 | Прочее | 1 | 1 | 0 | 0 | 0 | 0 | ОВ3 | 889 | 654 | 340 | 0 | 0 | 889 | 340 | 654 | 600 | 450 | 0 | 0 | 0 | None | Новая конструкция | 280.8 | Level : Жильё_10_KV | 280.8 | 327 | 1000 | 1000 | TRUE | 930 | 510 | 6.4 | 9.5 | 105 | 222.25 | 30 | 15 | Корпус 4 | 10 | FALSE | Корпус 4
1198774 | 889x340x654 | OST_MechanicalEquipment | 889x340x654 | Жильё_10_KV | TRUE |  |  | 0.19768 | 1.1074 |  |  | 889x340x654 | ceac10c0-a901-488b-be3f-c909be70c9cf-00124ab6 | e1ea4164-3f96-4ff1-88b5-523818c0b611 | None |  | 921 | Кондиционирование воздуха | [6 empty] | UNK_ВнешнийБлокСплитСист_Одинар_R20 | [18 empty] | OST_MechanicalEquipment | None | 2533 | [106 empty] | 889x340x654 | [46 empty] | 0 | 3Eh130gG58Yxu$oGc_OeDv | [25 empty] | Other,Sanitary,Power | [129 empty] | 1 | [13 empty] | UNK_ВнешнийБлокСплитСист_Одинар_R20 | 889x340x654 | 889x340x654 | [5 empty] | 889x340x654 | [216 empty] | None | [60 empty] | 0 | [188 empty] | 0 | 0ZMoq9nRbDAAlD8NZvANvT | [52 empty] | Category=[-2000700]; Color=15790320; Comments=""; Cost=0.000000000000000; Description=""; Design Option=[-1]; Edited by=""; Export to IFC As=""; Export to IFC=0; Glow=0; IFC Predefined Type=""; IfcGUID=0ZMoq9nRbDAAlD8NZvANvQ; Keynote=""; Manufacturer=""; Mark=""; Model=""; Name=UNK_Белый; Shininess=64; Smoothness=50; Transparency=0; URL=""; Workset=10 | Category=[-2000700]; Color=12632256; Comments=""; Cost=0.000000000000000; Description=""; Design Option=[-1]; Edited by=""; Export to IFC As=""; Export to IFC=0; Glow=0; IFC Predefined Type=""; IfcGUID=0ZMoq9nRbDAAlD8NZvANvR; Keynote=""; Manufacturer=""; Mark=""; Model=""; Name=UNK_Светло серый; Shininess=64; Smoothness=50; Transparency=0; URL=""; Workset=10 | Category=[-2000700]; Color=8421504; Comments=""; Cost=0.000000000000000; Description=""; Design Option=[-1]; Edited by=""; Export to IFC As=""; Export to IFC=0; Glow=0; IFC Predefined Type=""; IfcGUID=0ZMoq9nRbDAAlD8NZvANvO; Keynote=""; Manufacturer=""; Mark=""; Model=""; Name=UNK_Серый; Shininess=64; Smoothness=50; Transparency=0; URL=""; Workset=10 | 0 | 0 | https://daichi.ru/catalog/conditioning/?filter-BRAND-midea=&filter-BRAND-daichi=&filter-ATTR_L_GOODGROUP-303=&filternumber-ATTR_AREA-min=0&filternumber-ATTR_AREA-max=0&ATTR_AREA-min-abs=0&ATTR_AREA-max-abs=0&filtred=Y&PAGEN_1=1& | Приборы и оборудование ВК, ОВК | ИС.ПО.1 | компл. или шт. | 1 | 0 | Прочее | 1 | 1 | 0 | 0 | 0 | 0 | ОВ3 | 889 | 654 | 340 | 0 | 0 | 889 | 340 | 654 | 600 | 450 | 0 | 0 | 0 | None | Новая конструкция | 280.8 | Level : Жильё_10_KV | 280.8 | 328 | 1000 | 1000 | TRUE | 930 | 510 | 6.4 | 9.5 | 105 | 222.25 | 30 | 15 | Корпус 4 | 10 | FALSE | Корпус 4
1198775 | Mini VRV_1073x523x864 | OST_MechanicalEquipment | Mini VRV_1073x523x864 | Жильё_10_KV | TRUE |  |  | 0.48486 | 1.9415 |  |  | Mini VRV_1073x523x864 | ceac10c0-a901-488b-be3f-c909be70c9cf-00124ab7 | 99d420c2-46e9-4858-a327-bd03e8b70788 | None |  | 921 | Кондиционирование воздуха | [6 empty] | UNK_ВнешнийБлокСплитСист_Одинар_R1 | [18 empty] | OST_MechanicalEquipment | None | 3018 | [106 empty] | Mini VRV_1073x523x864 | [46 empty] | 0 | 3Eh130gG58Yxu$oGc_OeDu | [25 empty] | Other,Sanitary,Power | [129 empty] | 1 | [13 empty] | UNK_ВнешнийБлокСплитСист_Одинар_R1 | Mini VRV_1073x523x864 | Mini VRV_1073x523x864 | [5 empty] | Mini VRV_1073x523x864 | [216 empty] | None | [60 empty] | 0 | [188 empty] | 0 | 3X9dJ5bn152gHrNpUmEgri | [52 empty] | Category=[-2000700]; Color=15790320; Comments=""; Cost=0.000000000000000; Description=""; Design Option=[-1]; Edited by=""; Export to IFC As=""; Export to IFC=0; Glow=0; IFC Predefined Type=""; IfcGUID=0ZMoq9nRbDAAlD8NZvANvQ; Keynote=""; Manufacturer=""; Mark=""; Model=""; Name=UNK_Белый; Shininess=64; Smoothness=50; Transparency=0; URL=""; Workset=10 | Category=[-2000700]; Color=12632256; Comments=""; Cost=0.000000000000000; Description=""; Design Option=[-1]; Edited by=""; Export to IFC As=""; Export to IFC=0; Glow=0; IFC Predefined Type=""; IfcGUID=0ZMoq9nRbDAAlD8NZvANvR; Keynote=""; Manufacturer=""; Mark=""; Model=""; Name=UNK_Светло серый; Shininess=64; Smoothness=50; Transparency=0; URL=""; Workset=10 | Category=[-2000700]; Color=8421504; Comments=""; Cost=0.000000000000000; Description=""; Design Option=[-1]; Edited by=""; Export to IFC As=""; Export to IFC=0; Glow=0; IFC Predefined Type=""; IfcGUID=0ZMoq9nRbDAAlD8NZvANvO; Keynote=""; Manufacturer=""; Mark=""; Model=""; Name=UNK_Серый; Shininess=64; Smoothness=50; Transparency=0; URL=""; Workset=10 | 0 | 0 | https://daichi.ru/catalog/conditioning/?filter-BRAND-midea=&filter-BRAND-daichi=&filter-ATTR_L_GOODGROUP-303=&filternumber-ATTR_AREA-min=0&filternumber-ATTR_AREA-max=0&ATTR_AREA-min-abs=0&ATTR_AREA-max-abs=0&filtred=Y&PAGEN_1=1& | Приборы и оборудование ВК, ОВК | ИС.ПО.1 | компл. или шт. | 1 | 0 | Прочее | 1 | 1 | 0 | 0 | 0 | 0 | ОВ3 | 1073 | 864 | 523 | 0 | 0 | 1073 | 523 | 864 | 500 | 380 | 0 | 0 | 0 | None | Новая конструкция | 280.8 | Level : Жильё_10_KV | 280.8 | 329 | 1000 | 1000 | TRUE | 790 | 440 | 6.4 | 9.5 | 150.75 | 268.25 | 30 | 15 | Корпус 4 | 10 | FALSE | Корпус 4
1198776 | 889x340x654 | OST_MechanicalEquipment | 889x340x654 | Жильё_10_KV | TRUE |  |  | 0.19768 | 1.1074 |  |  | 889x340x654 | ceac10c0-a901-488b-be3f-c909be70c9cf-00124ab8 | e1ea4164-3f96-4ff1-88b5-523818c0b611 | None |  | 921 | Кондиционирование воздуха | [6 empty] | UNK_ВнешнийБлокСплитСист_Одинар_R20 | [18 empty] | OST_MechanicalEquipment | None | 2533 | [106 empty] | 889x340x654 | [46 empty] | 0 | 3Eh130gG58Yxu$oGc_OeDt | [25 empty] | Other,Sanitary,Power | [129 empty] | 1 | [13 empty] | UNK_ВнешнийБлокСплитСист_Одинар_R20 | 889x340x654 | 889x340x654 | [5 empty] | 889x340x654 | [216 empty] | None | [60 empty] | 0 | [188 empty] | 0 | 0ZMoq9nRbDAAlD8NZvANvT | [52 empty] | Category=[-2000700]; Color=15790320; Comments=""; Cost=0.000000000000000; Description=""; Design Option=[-1]; Edited by=""; Export to IFC As=""; Export to IFC=0; Glow=0; IFC Predefined Type=""; IfcGUID=0ZMoq9nRbDAAlD8NZvANvQ; Keynote=""; Manufacturer=""; Mark=""; Model=""; Name=UNK_Белый; Shininess=64; Smoothness=50; Transparency=0; URL=""; Workset=10 | Category=[-2000700]; Color=12632256; Comments=""; Cost=0.000000000000000; Description=""; Design Option=[-1]; Edited by=""; Export to IFC As=""; Export to IFC=0; Glow=0; IFC Predefined Type=""; IfcGUID=0ZMoq9nRbDAAlD8NZvANvR; Keynote=""; Manufacturer=""; Mark=""; Model=""; Name=UNK_Светло серый; Shininess=64; Smoothness=50; Transparency=0; URL=""; Workset=10 | Category=[-2000700]; Color=8421504; Comments=""; Cost=0.000000000000000; Description=""; Design Option=[-1]; Edited by=""; Export to IFC As=""; Export to IFC=0; Glow=0; IFC Predefined Type=""; IfcGUID=0ZMoq9nRbDAAlD8NZvANvO; Keynote=""; Manufacturer=""; Mark=""; Model=""; Name=UNK_Серый; Shininess=64; Smoothness=50; Transparency=0; URL=""; Workset=10 | 0 | 0 | https://daichi.ru/catalog/conditioning/?filter-BRAND-midea=&filter-BRAND-daichi=&filter-ATTR_L_GOODGROUP-303=&filternumber-ATTR_AREA-min=0&filternumber-ATTR_AREA-max=0&ATTR_AREA-min-abs=0&ATTR_AREA-max-abs=0&filtred=Y&PAGEN_1=1& | Приборы и оборудование ВК, ОВК | ИС.ПО.1 | компл. или шт. | 1 | 0 | Прочее | 1 | 1 | 0 | 0 | 0 | 0 | ОВ3 | 889 | 654 | 340 | 0 | 0 | 889 | 340 | 654 | 600 | 450 | 0 | 0 | 0 | None | Новая конструкция | 1234.8 | Level : Жильё_10_KV | 1234.8 | 330 | 1000 | 1000 | TRUE | 930 | 510 | 6.4 | 9.5 | 105 | 222.25 | 30 | 15 | Корпус 4 | 10 | FALSE | Корпус 4
1198777 | 889x340x654 | OST_MechanicalEquipment | 889x340x654 | Жильё_10_KV | TRUE |  |  | 0.19768 | 1.1074 |  |  | 889x340x654 | ceac10c0-a901-488b-be3f-c909be70c9cf-00124ab9 | e1ea4164-3f96-4ff1-88b5-523818c0b611 | None |  | 921 | Кондиционирование воздуха | [6 empty] | UNK_ВнешнийБлокСплитСист_Одинар_R20 | [18 empty] | OST_MechanicalEquipment | None | 2533 | [106 empty] | 889x340x654 | [46 empty] | 0 | 3Eh130gG58Yxu$oGc_OeDs | [25 empty] | Other,Sanitary,Power | [129 empty] | 1 | [13 empty] | UNK_ВнешнийБлокСплитСист_Одинар_R20 | 889x340x654 | 889x340x654 | [5 empty] | 889x340x654 | [216 empty] | None | [60 empty] | 0 | [188 empty] | 0 | 0ZMoq9nRbDAAlD8NZvANvT | [52 empty] | Category=[-2000700]; Color=15790320; Comments=""; Cost=0.000000000000000; Description=""; Design Option=[-1]; Edited by=""; Export to IFC As=""; Export to IFC=0; Glow=0; IFC Predefined Type=""; IfcGUID=0ZMoq9nRbDAAlD8NZvANvQ; Keynote=""; Manufacturer=""; Mark=""; Model=""; Name=UNK_Белый; Shininess=64; Smoothness=50; Transparency=0; URL=""; Workset=10 | Category=[-2000700]; Color=12632256; Comments=""; Cost=0.000000000000000; Description=""; Design Option=[-1]; Edited by=""; Export to IFC As=""; Export to IFC=0; Glow=0; IFC Predefined Type=""; IfcGUID=0ZMoq9nRbDAAlD8NZvANvR; Keynote=""; Manufacturer=""; Mark=""; Model=""; Name=UNK_Светло серый; Shininess=64; Smoothness=50; Transparency=0; URL=""; Workset=10 | Category=[-2000700]; Color=8421504; Comments=""; Cost=0.000000000000000; Description=""; Design Option=[-1]; Edited by=""; Export to IFC As=""; Export to IFC=0; Glow=0; IFC Predefined Type=""; IfcGUID=0ZMoq9nRbDAAlD8NZvANvO; Keynote=""; Manufacturer=""; Mark=""; Model=""; Name=UNK_Серый; Shininess=64; Smoothness=50; Transparency=0; URL=""; Workset=10 | 0 | 0 | https://daichi.ru/catalog/conditioning/?filter-BRAND-midea=&filter-BRAND-daichi=&filter-ATTR_L_GOODGROUP-303=&filternumber-ATTR_AREA-min=0&filternumber-ATTR_AREA-max=0&ATTR_AREA-min-abs=0&ATTR_AREA-max-abs=0&filtred=Y&PAGEN_1=1& | Приборы и оборудование ВК, ОВК | ИС.ПО.1 | компл. или шт. | 1 | 0 | Прочее | 1 | 1 | 0 | 0 | 0 | 0 | ОВ3 | 889 | 654 | 340 | 0 | 0 | 889 | 340 | 654 | 600 | 450 | 0 | 0 | 0 | None | Новая конструкция | 1234.8 | Level : Жильё_10_KV | 1234.8 | 331 | 1000 | 1000 | TRUE | 930 | 510 | 6.4 | 9.5 | 105 | 222.25 | 30 | 15 | Корпус 4 | 10 | FALSE | Корпус 4
1198838 | Mini VRV_1073x523x864 | OST_MechanicalEquipment | Mini VRV_1073x523x864 | Жильё_09_KV | TRUE |  |  | 0.48486 | 1.9415 |  |  | Mini VRV_1073x523x864 | ceac10c0-a901-488b-be3f-c909be70c9cf-00124af6 | e1ea4164-3f96-4ff1-88b5-523818c0b611 | None |  | 921 | Кондиционирование воздуха | [6 empty] | UNK_ВнешнийБлокСплитСист_Одинар_R1 | [18 empty] | OST_MechanicalEquipment | None | 3018 | [106 empty] | Mini VRV_1073x523x864 | [46 empty] | 0 | 3Eh130gG58Yxu$oGc_OeCv | [25 empty] | Other,Sanitary,Power | [129 empty] | 1 | [13 empty] | UNK_ВнешнийБлокСплитСист_Одинар_R1 | Mini VRV_1073x523x864 | Mini VRV_1073x523x864 | [5 empty] | Mini VRV_1073x523x864 | [216 empty] | None | [60 empty] | 0 | [188 empty] | 0 | 3X9dJ5bn152gHrNpUmEgri | [52 empty] | Category=[-2000700]; Color=15790320; Comments=""; Cost=0.000000000000000; Description=""; Design Option=[-1]; Edited by=""; Export to IFC As=""; Export to IFC=0; Glow=0; IFC Predefined Type=""; IfcGUID=0ZMoq9nRbDAAlD8NZvANvQ; Keynote=""; Manufacturer=""; Mark=""; Model=""; Name=UNK_Белый; Shininess=64; Smoothness=50; Transparency=0; URL=""; Workset=10 | Category=[-2000700]; Color=12632256; Comments=""; Cost=0.000000000000000; Description=""; Design Option=[-1]; Edited by=""; Export to IFC As=""; Export to IFC=0; Glow=0; IFC Predefined Type=""; IfcGUID=0ZMoq9nRbDAAlD8NZvANvR; Keynote=""; Manufacturer=""; Mark=""; Model=""; Name=UNK_Светло серый; Shininess=64; Smoothness=50; Transparency=0; URL=""; Workset=10 | Category=[-2000700]; Color=8421504; Comments=""; Cost=0.000000000000000; Description=""; Design Option=[-1]; Edited by=""; Export to IFC As=""; Export to IFC=0; Glow=0; IFC Predefined Type=""; IfcGUID=0ZMoq9nRbDAAlD8NZvANvO; Keynote=""; Manufacturer=""; Mark=""; Model=""; Name=UNK_Серый; Shininess=64; Smoothness=50; Transparency=0; URL=""; Workset=10 | 0 | 0 | https://daichi.ru/catalog/conditioning/?filter-BRAND-midea=&filter-BRAND-daichi=&filter-ATTR_L_GOODGROUP-303=&filternumber-ATTR_AREA-min=0&filternumber-ATTR_AREA-max=0&ATTR_AREA-min-abs=0&ATTR_AREA-max-abs=0&filtred=Y&PAGEN_1=1& | Приборы и оборудование ВК, ОВК | ИС.ПО.1 | компл. или шт. | 1 | 0 | Прочее | 1 | 1 | 0 | 0 | 0 | 0 | ОВ3 | 1073 | 864 | 523 | 0 | 0 | 1073 | 523 | 864 | 500 | 380 | 0 | 0 | 0 | None | Новая конструкция | 280.8 | Level : Жильё_09_KV | 280.8 | 335 | 1000 | 1000 | TRUE | 790 | 440 | 6.4 | 9.5 | 150.75 | 268.25 | 30 | 15 | Корпус 4 | 9 | FALSE | Корпус 4
1198839 | 889x340x654 | OST_MechanicalEquipment | 889x340x654 | Жильё_09_KV | TRUE |  |  | 0.19768 | 1.1074 |  |  | 889x340x654 | ceac10c0-a901-488b-be3f-c909be70c9cf-00124af7 | e1ea4164-3f96-4ff1-88b5-523818c0b611 | None |  | 921 | Кондиционирование воздуха | [6 empty] | UNK_ВнешнийБлокСплитСист_Одинар_R20 | [18 empty] | OST_MechanicalEquipment | None | 2533 | [106 empty] | 889x340x654 | [46 empty] | 0 | 3Eh130gG58Yxu$oGc_OeCu | [25 empty] | Other,Sanitary,Power | [129 empty] | 1 | [13 empty] | UNK_ВнешнийБлокСплитСист_Одинар_R20 | 889x340x654 | 889x340x654 | [5 empty] | 889x340x654 | [216 empty] | None | [60 empty] | 0 | [188 empty] | 0 | 0ZMoq9nRbDAAlD8NZvANvT | [52 empty] | Category=[-2000700]; Color=15790320; Comments=""; Cost=0.000000000000000; Description=""; Design Option=[-1]; Edited by=""; Export to IFC As=""; Export to IFC=0; Glow=0; IFC Predefined Type=""; IfcGUID=0ZMoq9nRbDAAlD8NZvANvQ; Keynote=""; Manufacturer=""; Mark=""; Model=""; Name=UNK_Белый; Shininess=64; Smoothness=50; Transparency=0; URL=""; Workset=10 | Category=[-2000700]; Color=12632256; Comments=""; Cost=0.000000000000000; Description=""; Design Option=[-1]; Edited by=""; Export to IFC As=""; Export to IFC=0; Glow=0; IFC Predefined Type=""; IfcGUID=0ZMoq9nRbDAAlD8NZvANvR; Keynote=""; Manufacturer=""; Mark=""; Model=""; Name=UNK_Светло серый; Shininess=64; Smoothness=50; Transparency=0; URL=""; Workset=10 | Category=[-2000700]; Color=8421504; Comments=""; Cost=0.000000000000000; Description=""; Design Option=[-1]; Edited by=""; Export to IFC As=""; Export to IFC=0; Glow=0; IFC Predefined Type=""; IfcGUID=0ZMoq9nRbDAAlD8NZvANvO; Keynote=""; Manufacturer=""; Mark=""; Model=""; Name=UNK_Серый; Shininess=64; Smoothness=50; Transparency=0; URL=""; Workset=10 | 0 | 0 | https://daichi.ru/catalog/conditioning/?filter-BRAND-midea=&filter-BRAND-daichi=&filter-ATTR_L_GOODGROUP-303=&filternumber-ATTR_AREA-min=0&filternumber-ATTR_AREA-max=0&ATTR_AREA-min-abs=0&ATTR_AREA-max-abs=0&filtred=Y&PAGEN_1=1& | Приборы и оборудование ВК, ОВК | ИС.ПО.1 | компл. или шт. | 1 | 0 | Прочее | 1 | 1 | 0 | 0 | 0 | 0 | ОВ3 | 889 | 654 | 340 | 0 | 0 | 889 | 340 | 654 | 600 | 450 | 0 | 0 | 0 | None | Новая конструкция | 280.8 | Level : Жильё_09_KV | 280.8 | 336 | 1000 | 1000 | TRUE | 930 | 510 | 6.4 | 9.5 | 105 | 222.25 | 30 | 15 | Корпус 4 | 9 | FALSE | Корпус 4
1198840 | 889x340x654 | OST_MechanicalEquipment | 889x340x654 | Жильё_09_KV | TRUE |  |  | 0.19768 | 1.1074 |  |  | 889x340x654 | ceac10c0-a901-488b-be3f-c909be70c9cf-00124af8 | e1ea4164-3f96-4ff1-88b5-523818c0b611 | None |  | 921 | Кондиционирование воздуха | [6 empty] | UNK_ВнешнийБлокСплитСист_Одинар_R20 | [18 empty] | OST_MechanicalEquipment | None | 2533 | [106 empty] | 889x340x654 | [46 empty] | 0 | 3Eh130gG58Yxu$oGc_OeCt | [25 empty] | Other,Sanitary,Power | [129 empty] | 1 | [13 empty] | UNK_ВнешнийБлокСплитСист_Одинар_R20 | 889x340x654 | 889x340x654 | [5 empty] | 889x340x654 | [216 empty] | None | [60 empty] | 0 | [188 empty] | 0 | 0ZMoq9nRbDAAlD8NZvANvT | [52 empty] | Category=[-2000700]; Color=15790320; Comments=""; Cost=0.000000000000000; Description=""; Design Option=[-1]; Edited by=""; Export to IFC As=""; Export to IFC=0; Glow=0; IFC Predefined Type=""; IfcGUID=0ZMoq9nRbDAAlD8NZvANvQ; Keynote=""; Manufacturer=""; Mark=""; Model=""; Name=UNK_Белый; Shininess=64; Smoothness=50; Transparency=0; URL=""; Workset=10 | Category=[-2000700]; Color=12632256; Comments=""; Cost=0.000000000000000; Description=""; Design Option=[-1]; Edited by=""; Export to IFC As=""; Export to IFC=0; Glow=0; IFC Predefined Type=""; IfcGUID=0ZMoq9nRbDAAlD8NZvANvR; Keynote=""; Manufacturer=""; Mark=""; Model=""; Name=UNK_Светло серый; Shininess=64; Smoothness=50; Transparency=0; URL=""; Workset=10 | Category=[-2000700]; Color=8421504; Comments=""; Cost=0.000000000000000; Description=""; Design Option=[-1]; Edited by=""; Export to IFC As=""; Export to IFC=0; Glow=0; IFC Predefined Type=""; IfcGUID=0ZMoq9nRbDAAlD8NZvANvO; Keynote=""; Manufacturer=""; Mark=""; Model=""; Name=UNK_Серый; Shininess=64; Smoothness=50; Transparency=0; URL=""; Workset=10 | 0 | 0 | https://daichi.ru/catalog/conditioning/?filter-BRAND-midea=&filter-BRAND-daichi=&filter-ATTR_L_GOODGROUP-303=&filternumber-ATTR_AREA-min=0&filternumber-ATTR_AREA-max=0&ATTR_AREA-min-abs=0&ATTR_AREA-max-abs=0&filtred=Y&PAGEN_1=1& | Приборы и оборудование ВК, ОВК | ИС.ПО.1 | компл. или шт. | 1 | 0 | Прочее | 1 | 1 | 0 | 0 | 0 | 0 | ОВ3 | 889 | 654 | 340 | 0 | 0 | 889 | 340 | 654 | 600 | 450 | 0 | 0 | 0 | None | Новая конструкция | 280.8 | Level : Жильё_09_KV | 280.8 | 337 | 1000 | 1000 | TRUE | 930 | 510 | 6.4 | 9.5 | 105 | 222.25 | 30 | 15 | Корпус 4 | 9 | FALSE | Корпус 4
1198841 | Mini VRV_1073x523x864 | OST_MechanicalEquipment | Mini VRV_1073x523x864 | Жильё_09_KV | TRUE |  |  | 0.48486 | 1.9415 |  |  | Mini VRV_1073x523x864 | ceac10c0-a901-488b-be3f-c909be70c9cf-00124af9 | 99d420c2-46e9-4858-a327-bd03e8b70788 | None |  | 921 | Кондиционирование воздуха | [6 empty] | UNK_ВнешнийБлокСплитСист_Одинар_R1 | [18 empty] | OST_MechanicalEquipment | None | 3018 | [106 empty] | Mini VRV_1073x523x864 | [46 empty] | 0 | 3Eh130gG58Yxu$oGc_OeCs | [25 empty] | Other,Sanitary,Power | [129 empty] | 1 | [13 empty] | UNK_ВнешнийБлокСплитСист_Одинар_R1 | Mini VRV_1073x523x864 | Mini VRV_1073x523x864 | [5 empty] | Mini VRV_1073x523x864 | [216 empty] | None | [60 empty] | 0 | [188 empty] | 0 | 3X9dJ5bn152gHrNpUmEgri | [52 empty] | Category=[-2000700]; Color=15790320; Comments=""; Cost=0.000000000000000; Description=""; Design Option=[-1]; Edited by=""; Export to IFC As=""; Export to IFC=0; Glow=0; IFC Predefined Type=""; IfcGUID=0ZMoq9nRbDAAlD8NZvANvQ; Keynote=""; Manufacturer=""; Mark=""; Model=""; Name=UNK_Белый; Shininess=64; Smoothness=50; Transparency=0; URL=""; Workset=10 | Category=[-2000700]; Color=12632256; Comments=""; Cost=0.000000000000000; Description=""; Design Option=[-1]; Edited by=""; Export to IFC As=""; Export to IFC=0; Glow=0; IFC Predefined Type=""; IfcGUID=0ZMoq9nRbDAAlD8NZvANvR; Keynote=""; Manufacturer=""; Mark=""; Model=""; Name=UNK_Светло серый; Shininess=64; Smoothness=50; Transparency=0; URL=""; Workset=10 | Category=[-2000700]; Color=8421504; Comments=""; Cost=0.000000000000000; Description=""; Design Option=[-1]; Edited by=""; Export to IFC As=""; Export to IFC=0; Glow=0; IFC Predefined Type=""; IfcGUID=0ZMoq9nRbDAAlD8NZvANvO; Keynote=""; Manufacturer=""; Mark=""; Model=""; Name=UNK_Серый; Shininess=64; Smoothness=50; Transparency=0; URL=""; Workset=10 | 0 | 0 | https://daichi.ru/catalog/conditioning/?filter-BRAND-midea=&filter-BRAND-daichi=&filter-ATTR_L_GOODGROUP-303=&filternumber-ATTR_AREA-min=0&filternumber-ATTR_AREA-max=0&ATTR_AREA-min-abs=0&ATTR_AREA-max-abs=0&filtred=Y&PAGEN_1=1& | Приборы и оборудование ВК, ОВК | ИС.ПО.1 | компл. или шт. | 1 | 0 | Прочее | 1 | 1 | 0 | 0 | 0 | 0 | ОВ3 | 1073 | 864 | 523 | 0 | 0 | 1073 | 523 | 864 | 500 | 380 | 0 | 0 | 0 | None | Новая конструкция | 280.8 | Level : Жильё_09_KV | 280.8 | 338 | 1000 | 1000 | TRUE | 790 | 440 | 6.4 | 9.5 | 150.75 | 268.25 | 30 | 15 | Корпус 4 | 9 | FALSE | Корпус 4
1198842 | 889x340x654 | OST_MechanicalEquipment | 889x340x654 | Жильё_09_KV | TRUE |  |  | 0.19768 | 1.1074 |  |  | 889x340x654 | ceac10c0-a901-488b-be3f-c909be70c9cf-00124afa | e1ea4164-3f96-4ff1-88b5-523818c0b611 | None |  | 921 | Кондиционирование воздуха | [6 empty] | UNK_ВнешнийБлокСплитСист_Одинар_R20 | [18 empty] | OST_MechanicalEquipment | None | 2533 | [106 empty] | 889x340x654 | [46 empty] | 0 | 3Eh130gG58Yxu$oGc_OeCr | [25 empty] | Other,Sanitary,Power | [129 empty] | 1 | [13 empty] | UNK_ВнешнийБлокСплитСист_Одинар_R20 | 889x340x654 | 889x340x654 | [5 empty] | 889x340x654 | [216 empty] | None | [60 empty] | 0 | [188 empty] | 0 | 0ZMoq9nRbDAAlD8NZvANvT | [52 empty] | Category=[-2000700]; Color=15790320; Comments=""; Cost=0.000000000000000; Description=""; Design Option=[-1]; Edited by=""; Export to IFC As=""; Export to IFC=0; Glow=0; IFC Predefined Type=""; IfcGUID=0ZMoq9nRbDAAlD8NZvANvQ; Keynote=""; Manufacturer=""; Mark=""; Model=""; Name=UNK_Белый; Shininess=64; Smoothness=50; Transparency=0; URL=""; Workset=10 | Category=[-2000700]; Color=12632256; Comments=""; Cost=0.000000000000000; Description=""; Design Option=[-1]; Edited by=""; Export to IFC As=""; Export to IFC=0; Glow=0; IFC Predefined Type=""; IfcGUID=0ZMoq9nRbDAAlD8NZvANvR; Keynote=""; Manufacturer=""; Mark=""; Model=""; Name=UNK_Светло серый; Shininess=64; Smoothness=50; Transparency=0; URL=""; Workset=10 | Category=[-2000700]; Color=8421504; Comments=""; Cost=0.000000000000000; Description=""; Design Option=[-1]; Edited by=""; Export to IFC As=""; Export to IFC=0; Glow=0; IFC Predefined Type=""; IfcGUID=0ZMoq9nRbDAAlD8NZvANvO; Keynote=""; Manufacturer=""; Mark=""; Model=""; Name=UNK_Серый; Shininess=64; Smoothness=50; Transparency=0; URL=""; Workset=10 | 0 | 0 | https://daichi.ru/catalog/conditioning/?filter-BRAND-midea=&filter-BRAND-daichi=&filter-ATTR_L_GOODGROUP-303=&filternumber-ATTR_AREA-min=0&filternumber-ATTR_AREA-max=0&ATTR_AREA-min-abs=0&ATTR_AREA-max-abs=0&filtred=Y&PAGEN_1=1& | Приборы и оборудование ВК, ОВК | ИС.ПО.1 | компл. или шт. | 1 | 0 | Прочее | 1 | 1 | 0 | 0 | 0 | 0 | ОВ3 | 889 | 654 | 340 | 0 | 0 | 889 | 340 | 654 | 600 | 450 | 0 | 0 | 0 | None | Новая конструкция | 1234.8 | Level : Жильё_09_KV | 1234.8 | 339 | 1000 | 1000 | TRUE | 930 | 510 | 6.4 | 9.5 | 105 | 222.25 | 30 | 15 | Корпус 4 | 9 | FALSE | Корпус 4
1198843 | 889x340x654 | OST_MechanicalEquipment | 889x340x654 | Жильё_09_KV | TRUE |  |  | 0.19768 | 1.1074 |  |  | 889x340x654 | ceac10c0-a901-488b-be3f-c909be70c9cf-00124afb | e1ea4164-3f96-4ff1-88b5-523818c0b611 | None |  | 921 | Кондиционирование воздуха | [6 empty] | UNK_ВнешнийБлокСплитСист_Одинар_R20 | [18 empty] | OST_MechanicalEquipment | None | 2533 | [106 empty] | 889x340x654 | [46 empty] | 0 | 3Eh130gG58Yxu$oGc_OeCq | [25 empty] | Other,Sanitary,Power | [129 empty] | 1 | [13 empty] | UNK_ВнешнийБлокСплитСист_Одинар_R20 | 889x340x654 | 889x340x654 | [5 empty] | 889x340x654 | [216 empty] | None | [60 empty] | 0 | [188 empty] | 0 | 0ZMoq9nRbDAAlD8NZvANvT | [52 empty] | Category=[-2000700]; Color=15790320; Comments=""; Cost=0.000000000000000; Description=""; Design Option=[-1]; Edited by=""; Export to IFC As=""; Export to IFC=0; Glow=0; IFC Predefined Type=""; IfcGUID=0ZMoq9nRbDAAlD8NZvANvQ; Keynote=""; Manufacturer=""; Mark=""; Model=""; Name=UNK_Белый; Shininess=64; Smoothness=50; Transparency=0; URL=""; Workset=10 | Category=[-2000700]; Color=12632256; Comments=""; Cost=0.000000000000000; Description=""; Design Option=[-1]; Edited by=""; Export to IFC As=""; Export to IFC=0; Glow=0; IFC Predefined Type=""; IfcGUID=0ZMoq9nRbDAAlD8NZvANvR; Keynote=""; Manufacturer=""; Mark=""; Model=""; Name=UNK_Светло серый; Shininess=64; Smoothness=50; Transparency=0; URL=""; Workset=10 | Category=[-2000700]; Color=8421504; Comments=""; Cost=0.000000000000000; Description=""; Design Option=[-1]; Edited by=""; Export to IFC As=""; Export to IFC=0; Glow=0; IFC Predefined Type=""; IfcGUID=0ZMoq9nRbDAAlD8NZvANvO; Keynote=""; Manufacturer=""; Mark=""; Model=""; Name=UNK_Серый; Shininess=64; Smoothness=50; Transparency=0; URL=""; Workset=10 | 0 | 0 | https://daichi.ru/catalog/conditioning/?filter-BRAND-midea=&filter-BRAND-daichi=&filter-ATTR_L_GOODGROUP-303=&filternumber-ATTR_AREA-min=0&filternumber-ATTR_AREA-max=0&ATTR_AREA-min-abs=0&ATTR_AREA-max-abs=0&filtred=Y&PAGEN_1=1& | Приборы и оборудование ВК, ОВК | ИС.ПО.1 | компл. или шт. | 1 | 0 | Прочее | 1 | 1 | 0 | 0 | 0 | 0 | ОВ3 | 889 | 654 | 340 | 0 | 0 | 889 | 340 | 654 | 600 | 450 | 0 | 0 | 0 | None | Новая конструкция | 1234.8 | Level : Жильё_09_KV | 1234.8 | 340 | 1000 | 1000 | TRUE | 930 | 510 | 6.4 | 9.5 | 105 | 222.25 | 30 | 15 | Корпус 4 | 9 | FALSE | Корпус 4
1198904 | Mini VRV_1073x523x864 | OST_MechanicalEquipment | Mini VRV_1073x523x864 | Жильё_08_KV | TRUE |  |  | 0.48486 | 1.9415 |  |  | Mini VRV_1073x523x864 | ceac10c0-a901-488b-be3f-c909be70c9cf-00124b38 | e1ea4164-3f96-4ff1-88b5-523818c0b611 | None |  | 921 | Кондиционирование воздуха | [6 empty] | UNK_ВнешнийБлокСплитСист_Одинар_R1 | [18 empty] | OST_MechanicalEquipment | None | 3018 | [106 empty] | Mini VRV_1073x523x864 | [46 empty] | 0 | 3Eh130gG58Yxu$oGc_OeBt | [25 empty] | Other,Sanitary,Power | [129 empty] | 1 | [13 empty] | UNK_ВнешнийБлокСплитСист_Одинар_R1 | Mini VRV_1073x523x864 | Mini VRV_1073x523x864 | [5 empty] | Mini VRV_1073x523x864 | [216 empty] | None | [60 empty] | 0 | [188 empty] | 0 | 3X9dJ5bn152gHrNpUmEgri | [52 empty] | Category=[-2000700]; Color=15790320; Comments=""; Cost=0.000000000000000; Description=""; Design Option=[-1]; Edited by=""; Export to IFC As=""; Export to IFC=0; Glow=0; IFC Predefined Type=""; IfcGUID=0ZMoq9nRbDAAlD8NZvANvQ; Keynote=""; Manufacturer=""; Mark=""; Model=""; Name=UNK_Белый; Shininess=64; Smoothness=50; Transparency=0; URL=""; Workset=10 | Category=[-2000700]; Color=12632256; Comments=""; Cost=0.000000000000000; Description=""; Design Option=[-1]; Edited by=""; Export to IFC As=""; Export to IFC=0; Glow=0; IFC Predefined Type=""; IfcGUID=0ZMoq9nRbDAAlD8NZvANvR; Keynote=""; Manufacturer=""; Mark=""; Model=""; Name=UNK_Светло серый; Shininess=64; Smoothness=50; Transparency=0; URL=""; Workset=10 | Category=[-2000700]; Color=8421504; Comments=""; Cost=0.000000000000000; Description=""; Design Option=[-1]; Edited by=""; Export to IFC As=""; Export to IFC=0; Glow=0; IFC Predefined Type=""; IfcGUID=0ZMoq9nRbDAAlD8NZvANvO; Keynote=""; Manufacturer=""; Mark=""; Model=""; Name=UNK_Серый; Shininess=64; Smoothness=50; Transparency=0; URL=""; Workset=10 | 0 | 0 | https://daichi.ru/catalog/conditioning/?filter-BRAND-midea=&filter-BRAND-daichi=&filter-ATTR_L_GOODGROUP-303=&filternumber-ATTR_AREA-min=0&filternumber-ATTR_AREA-max=0&ATTR_AREA-min-abs=0&ATTR_AREA-max-abs=0&filtred=Y&PAGEN_1=1& | Приборы и оборудование ВК, ОВК | ИС.ПО.1 | компл. или шт. | 1 | 0 | Прочее | 1 | 1 | 0 | 0 | 0 | 0 | ОВ3 | 1073 | 864 | 523 | 0 | 0 | 1073 | 523 | 864 | 500 | 380 | 0 | 0 | 0 | None | Новая конструкция | 280.8 | Level : Жильё_08_KV | 280.8 | 344 | 1000 | 1000 | TRUE | 790 | 440 | 6.4 | 9.5 | 150.75 | 268.25 | 30 | 15 | Корпус 4 | 8 | FALSE | Корпус 4
1198905 | 889x340x654 | OST_MechanicalEquipment | 889x340x654 | Жильё_08_KV | TRUE |  |  | 0.19768 | 1.1074 |  |  | 889x340x654 | ceac10c0-a901-488b-be3f-c909be70c9cf-00124b39 | e1ea4164-3f96-4ff1-88b5-523818c0b611 | None |  | 921 | Кондиционирование воздуха | [6 empty] | UNK_ВнешнийБлокСплитСист_Одинар_R20 | [18 empty] | OST_MechanicalEquipment | None | 2533 | [106 empty] | 889x340x654 | [46 empty] | 0 | 3Eh130gG58Yxu$oGc_OeBs | [25 empty] | Other,Sanitary,Power | [129 empty] | 1 | [13 empty] | UNK_ВнешнийБлокСплитСист_Одинар_R20 | 889x340x654 | 889x340x654 | [5 empty] | 889x340x654 | [216 empty] | None | [60 empty] | 0 | [188 empty] | 0 | 0ZMoq9nRbDAAlD8NZvANvT | [52 empty] | Category=[-2000700]; Color=15790320; Comments=""; Cost=0.000000000000000; Description=""; Design Option=[-1]; Edited by=""; Export to IFC As=""; Export to IFC=0; Glow=0; IFC Predefined Type=""; IfcGUID=0ZMoq9nRbDAAlD8NZvANvQ; Keynote=""; Manufacturer=""; Mark=""; Model=""; Name=UNK_Белый; Shininess=64; Smoothness=50; Transparency=0; URL=""; Workset=10 | Category=[-2000700]; Color=12632256; Comments=""; Cost=0.000000000000000; Description=""; Design Option=[-1]; Edited by=""; Export to IFC As=""; Export to IFC=0; Glow=0; IFC Predefined Type=""; IfcGUID=0ZMoq9nRbDAAlD8NZvANvR; Keynote=""; Manufacturer=""; Mark=""; Model=""; Name=UNK_Светло серый; Shininess=64; Smoothness=50; Transparency=0; URL=""; Workset=10 | Category=[-2000700]; Color=8421504; Comments=""; Cost=0.000000000000000; Description=""; Design Option=[-1]; Edited by=""; Export to IFC As=""; Export to IFC=0; Glow=0; IFC Predefined Type=""; IfcGUID=0ZMoq9nRbDAAlD8NZvANvO; Keynote=""; Manufacturer=""; Mark=""; Model=""; Name=UNK_Серый; Shininess=64; Smoothness=50; Transparency=0; URL=""; Workset=10 | 0 | 0 | https://daichi.ru/catalog/conditioning/?filter-BRAND-midea=&filter-BRAND-daichi=&filter-ATTR_L_GOODGROUP-303=&filternumber-ATTR_AREA-min=0&filternumber-ATTR_AREA-max=0&ATTR_AREA-min-abs=0&ATTR_AREA-max-abs=0&filtred=Y&PAGEN_1=1& | Приборы и оборудование ВК, ОВК | ИС.ПО.1 | компл. или шт. | 1 | 0 | Прочее | 1 | 1 | 0 | 0 | 0 | 0 | ОВ3 | 889 | 654 | 340 | 0 | 0 | 889 | 340 | 654 | 600 | 450 | 0 | 0 | 0 | None | Новая конструкция | 280.8 | Level : Жильё_08_KV | 280.8 | 345 | 1000 | 1000 | TRUE | 930 | 510 | 6.4 | 9.5 | 105 | 222.25 | 30 | 15 | Корпус 4 | 8 | FALSE | Корпус 4
1198906 | 889x340x654 | OST_MechanicalEquipment | 889x340x654 | Жильё_08_KV | TRUE |  |  | 0.19768 | 1.1074 |  |  | 889x340x654 | ceac10c0-a901-488b-be3f-c909be70c9cf-00124b3a | e1ea4164-3f96-4ff1-88b5-523818c0b611 | None |  | 921 | Кондиционирование воздуха | [6 empty] | UNK_ВнешнийБлокСплитСист_Одинар_R20 | [18 empty] | OST_MechanicalEquipment | None | 2533 | [106 empty] | 889x340x654 | [46 empty] | 0 | 3Eh130gG58Yxu$oGc_OeBr | [25 empty] | Other,Sanitary,Power | [129 empty] | 1 | [13 empty] | UNK_ВнешнийБлокСплитСист_Одинар_R20 | 889x340x654 | 889x340x654 | [5 empty] | 889x340x654 | [216 empty] | None | [60 empty] | 0 | [188 empty] | 0 | 0ZMoq9nRbDAAlD8NZvANvT | [52 empty] | Category=[-2000700]; Color=15790320; Comments=""; Cost=0.000000000000000; Description=""; Design Option=[-1]; Edited by=""; Export to IFC As=""; Export to IFC=0; Glow=0; IFC Predefined Type=""; IfcGUID=0ZMoq9nRbDAAlD8NZvANvQ; Keynote=""; Manufacturer=""; Mark=""; Model=""; Name=UNK_Белый; Shininess=64; Smoothness=50; Transparency=0; URL=""; Workset=10 | Category=[-2000700]; Color=12632256; Comments=""; Cost=0.000000000000000; Description=""; Design Option=[-1]; Edited by=""; Export to IFC As=""; Export to IFC=0; Glow=0; IFC Predefined Type=""; IfcGUID=0ZMoq9nRbDAAlD8NZvANvR; Keynote=""; Manufacturer=""; Mark=""; Model=""; Name=UNK_Светло серый; Shininess=64; Smoothness=50; Transparency=0; URL=""; Workset=10 | Category=[-2000700]; Color=8421504; Comments=""; Cost=0.000000000000000; Description=""; Design Option=[-1]; Edited by=""; Export to IFC As=""; Export to IFC=0; Glow=0; IFC Predefined Type=""; IfcGUID=0ZMoq9nRbDAAlD8NZvANvO; Keynote=""; Manufacturer=""; Mark=""; Model=""; Name=UNK_Серый; Shininess=64; Smoothness=50; Transparency=0; URL=""; Workset=10 | 0 | 0 | https://daichi.ru/catalog/conditioning/?filter-BRAND-midea=&filter-BRAND-daichi=&filter-ATTR_L_GOODGROUP-303=&filternumber-ATTR_AREA-min=0&filternumber-ATTR_AREA-max=0&ATTR_AREA-min-abs=0&ATTR_AREA-max-abs=0&filtred=Y&PAGEN_1=1& | Приборы и оборудование ВК, ОВК | ИС.ПО.1 | компл. или шт. | 1 | 0 | Прочее | 1 | 1 | 0 | 0 | 0 | 0 | ОВ3 | 889 | 654 | 340 | 0 | 0 | 889 | 340 | 654 | 600 | 450 | 0 | 0 | 0 | None | Новая конструкция | 280.8 | Level : Жильё_08_KV | 280.8 | 346 | 1000 | 1000 | TRUE | 930 | 510 | 6.4 | 9.5 | 105 | 222.25 | 30 | 15 | Корпус 4 | 8 | FALSE | Корпус 4
1198907 | Mini VRV_1073x523x864 | OST_MechanicalEquipment | Mini VRV_1073x523x864 | Жильё_08_KV | TRUE |  |  | 0.48486 | 1.9415 |  |  | Mini VRV_1073x523x864 | ceac10c0-a901-488b-be3f-c909be70c9cf-00124b3b | 99d420c2-46e9-4858-a327-bd03e8b70788 | None |  | 921 | Кондиционирование воздуха | [6 empty] | UNK_ВнешнийБлокСплитСист_Одинар_R1 | [18 empty] | OST_MechanicalEquipment | None | 3018 | [106 empty] | Mini VRV_1073x523x864 | [46 empty] | 0 | 3Eh130gG58Yxu$oGc_OeBq | [25 empty] | Other,Sanitary,Power | [129 empty] | 1 | [13 empty] | UNK_ВнешнийБлокСплитСист_Одинар_R1 | Mini VRV_1073x523x864 | Mini VRV_1073x523x864 | [5 empty] | Mini VRV_1073x523x864 | [216 empty] | None | [60 empty] | 0 | [188 empty] | 0 | 3X9dJ5bn152gHrNpUmEgri | [52 empty] | Category=[-2000700]; Color=15790320; Comments=""; Cost=0.000000000000000; Description=""; Design Option=[-1]; Edited by=""; Export to IFC As=""; Export to IFC=0; Glow=0; IFC Predefined Type=""; IfcGUID=0ZMoq9nRbDAAlD8NZvANvQ; Keynote=""; Manufacturer=""; Mark=""; Model=""; Name=UNK_Белый; Shininess=64; Smoothness=50; Transparency=0; URL=""; Workset=10 | Category=[-2000700]; Color=12632256; Comments=""; Cost=0.000000000000000; Description=""; Design Option=[-1]; Edited by=""; Export to IFC As=""; Export to IFC=0; Glow=0; IFC Predefined Type=""; IfcGUID=0ZMoq9nRbDAAlD8NZvANvR; Keynote=""; Manufacturer=""; Mark=""; Model=""; Name=UNK_Светло серый; Shininess=64; Smoothness=50; Transparency=0; URL=""; Workset=10 | Category=[-2000700]; Color=8421504; Comments=""; Cost=0.000000000000000; Description=""; Design Option=[-1]; Edited by=""; Export to IFC As=""; Export to IFC=0; Glow=0; IFC Predefined Type=""; IfcGUID=0ZMoq9nRbDAAlD8NZvANvO; Keynote=""; Manufacturer=""; Mark=""; Model=""; Name=UNK_Серый; Shininess=64; Smoothness=50; Transparency=0; URL=""; Workset=10 | 0 | 0 | https://daichi.ru/catalog/conditioning/?filter-BRAND-midea=&filter-BRAND-daichi=&filter-ATTR_L_GOODGROUP-303=&filternumber-ATTR_AREA-min=0&filternumber-ATTR_AREA-max=0&ATTR_AREA-min-abs=0&ATTR_AREA-max-abs=0&filtred=Y&PAGEN_1=1& | Приборы и оборудование ВК, ОВК | ИС.ПО.1 | компл. или шт. | 1 | 0 | Прочее | 1 | 1 | 0 | 0 | 0 | 0 | ОВ3 | 1073 | 864 | 523 | 0 | 0 | 1073 | 523 | 864 | 500 | 380 | 0 | 0 | 0 | None | Новая конструкция | 280.8 | Level : Жильё_08_KV | 280.8 | 347 | 1000 | 1000 | TRUE | 790 | 440 | 6.4 | 9.5 | 150.75 | 268.25 | 30 | 15 | Корпус 4 | 8 | FALSE | Корпус 4
1198908 | 889x340x654 | OST_MechanicalEquipment | 889x340x654 | Жильё_08_KV | TRUE |  |  | 0.19768 | 1.1074 |  |  | 889x340x654 | ceac10c0-a901-488b-be3f-c909be70c9cf-00124b3c | e1ea4164-3f96-4ff1-88b5-523818c0b611 | None |  | 921 | Кондиционирование воздуха | [6 empty] | UNK_ВнешнийБлокСплитСист_Одинар_R20 | [18 empty] | OST_MechanicalEquipment | None | 2533 | [106 empty] | 889x340x654 | [46 empty] | 0 | 3Eh130gG58Yxu$oGc_OeBp | [25 empty] | Other,Sanitary,Power | [129 empty] | 1 | [13 empty] | UNK_ВнешнийБлокСплитСист_Одинар_R20 | 889x340x654 | 889x340x654 | [5 empty] | 889x340x654 | [216 empty] | None | [60 empty] | 0 | [188 empty] | 0 | 0ZMoq9nRbDAAlD8NZvANvT | [52 empty] | Category=[-2000700]; Color=15790320; Comments=""; Cost=0.000000000000000; Description=""; Design Option=[-1]; Edited by=""; Export to IFC As=""; Export to IFC=0; Glow=0; IFC Predefined Type=""; IfcGUID=0ZMoq9nRbDAAlD8NZvANvQ; Keynote=""; Manufacturer=""; Mark=""; Model=""; Name=UNK_Белый; Shininess=64; Smoothness=50; Transparency=0; URL=""; Workset=10 | Category=[-2000700]; Color=12632256; Comments=""; Cost=0.000000000000000; Description=""; Design Option=[-1]; Edited by=""; Export to IFC As=""; Export to IFC=0; Glow=0; IFC Predefined Type=""; IfcGUID=0ZMoq9nRbDAAlD8NZvANvR; Keynote=""; Manufacturer=""; Mark=""; Model=""; Name=UNK_Светло серый; Shininess=64; Smoothness=50; Transparency=0; URL=""; Workset=10 | Category=[-2000700]; Color=8421504; Comments=""; Cost=0.000000000000000; Description=""; Design Option=[-1]; Edited by=""; Export to IFC As=""; Export to IFC=0; Glow=0; IFC Predefined Type=""; IfcGUID=0ZMoq9nRbDAAlD8NZvANvO; Keynote=""; Manufacturer=""; Mark=""; Model=""; Name=UNK_Серый; Shininess=64; Smoothness=50; Transparency=0; URL=""; Workset=10 | 0 | 0 | https://daichi.ru/catalog/conditioning/?filter-BRAND-midea=&filter-BRAND-daichi=&filter-ATTR_L_GOODGROUP-303=&filternumber-ATTR_AREA-min=0&filternumber-ATTR_AREA-max=0&ATTR_AREA-min-abs=0&ATTR_AREA-max-abs=0&filtred=Y&PAGEN_1=1& | Приборы и оборудование ВК, ОВК | ИС.ПО.1 | компл. или шт. | 1 | 0 | Прочее | 1 | 1 | 0 | 0 | 0 | 0 | ОВ3 | 889 | 654 | 340 | 0 | 0 | 889 | 340 | 654 | 600 | 450 | 0 | 0 | 0 | None | Новая конструкция | 1234.8 | Level : Жильё_08_KV | 1234.8 | 348 | 1000 | 1000 | TRUE | 930 | 510 | 6.4 | 9.5 | 105 | 222.25 | 30 | 15 | Корпус 4 | 8 | FALSE | Корпус 4
1198909 | 889x340x654 | OST_MechanicalEquipment | 889x340x654 | Жильё_08_KV | TRUE |  |  | 0.19768 | 1.1074 |  |  | 889x340x654 | ceac10c0-a901-488b-be3f-c909be70c9cf-00124b3d | e1ea4164-3f96-4ff1-88b5-523818c0b611 | None |  | 921 | Кондиционирование воздуха | [6 empty] | UNK_ВнешнийБлокСплитСист_Одинар_R20 | [18 empty] | OST_MechanicalEquipment | None | 2533 | [106 empty] | 889x340x654 | [46 empty] | 0 | 3Eh130gG58Yxu$oGc_OeBo | [25 empty] | Other,Sanitary,Power | [129 empty] | 1 | [13 empty] | UNK_ВнешнийБлокСплитСист_Одинар_R20 | 889x340x654 | 889x340x654 | [5 empty] | 889x340x654 | [216 empty] | None | [60 empty] | 0 | [188 empty] | 0 | 0ZMoq9nRbDAAlD8NZvANvT | [52 empty] | Category=[-2000700]; Color=15790320; Comments=""; Cost=0.000000000000000; Description=""; Design Option=[-1]; Edited by=""; Export to IFC As=""; Export to IFC=0; Glow=0; IFC Predefined Type=""; IfcGUID=0ZMoq9nRbDAAlD8NZvANvQ; Keynote=""; Manufacturer=""; Mark=""; Model=""; Name=UNK_Белый; Shininess=64; Smoothness=50; Transparency=0; URL=""; Workset=10 | Category=[-2000700]; Color=12632256; Comments=""; Cost=0.000000000000000; Description=""; Design Option=[-1]; Edited by=""; Export to IFC As=""; Export to IFC=0; Glow=0; IFC Predefined Type=""; IfcGUID=0ZMoq9nRbDAAlD8NZvANvR; Keynote=""; Manufacturer=""; Mark=""; Model=""; Name=UNK_Светло серый; Shininess=64; Smoothness=50; Transparency=0; URL=""; Workset=10 | Category=[-2000700]; Color=8421504; Comments=""; Cost=0.000000000000000; Description=""; Design Option=[-1]; Edited by=""; Export to IFC As=""; Export to IFC=0; Glow=0; IFC Predefined Type=""; IfcGUID=0ZMoq9nRbDAAlD8NZvANvO; Keynote=""; Manufacturer=""; Mark=""; Model=""; Name=UNK_Серый; Shininess=64; Smoothness=50; Transparency=0; URL=""; Workset=10 | 0 | 0 | https://daichi.ru/catalog/conditioning/?filter-BRAND-midea=&filter-BRAND-daichi=&filter-ATTR_L_GOODGROUP-303=&filternumber-ATTR_AREA-min=0&filternumber-ATTR_AREA-max=0&ATTR_AREA-min-abs=0&ATTR_AREA-max-abs=0&filtred=Y&PAGEN_1=1& | Приборы и оборудование ВК, ОВК | ИС.ПО.1 | компл. или шт. | 1 | 0 | Прочее | 1 | 1 | 0 | 0 | 0 | 0 | ОВ3 | 889 | 654 | 340 | 0 | 0 | 889 | 340 | 654 | 600 | 450 | 0 | 0 | 0 | None | Новая конструкция | 1234.8 | Level : Жильё_08_KV | 1234.8 | 349 | 1000 | 1000 | TRUE | 930 | 510 | 6.4 | 9.5 | 105 | 222.25 | 30 | 15 | Корпус 4 | 8 | FALSE | Корпус 4
1199453 | Mini VRV_1073x523x864 | OST_MechanicalEquipment | Mini VRV_1073x523x864 | Жильё_07_KV | TRUE |  |  | 0.48486 | 1.9415 |  |  | Mini VRV_1073x523x864 | ceac10c0-a901-488b-be3f-c909be70c9cf-00124d5d | e1ea4164-3f96-4ff1-88b5-523818c0b611 | None |  | 921 | Кондиционирование воздуха | [6 empty] | UNK_ВнешнийБлокСплитСист_Одинар_R1 | [18 empty] | OST_MechanicalEquipment | None | 3018 | [106 empty] | Mini VRV_1073x523x864 | [46 empty] | 0 | 3Eh130gG58Yxu$oGc_OeII | [25 empty] | Other,Sanitary,Power | [129 empty] | 1 | [13 empty] | UNK_ВнешнийБлокСплитСист_Одинар_R1 | Mini VRV_1073x523x864 | Mini VRV_1073x523x864 | [5 empty] | Mini VRV_1073x523x864 | [216 empty] | None | [60 empty] | 0 | [188 empty] | 0 | 3X9dJ5bn152gHrNpUmEgri | [52 empty] | Category=[-2000700]; Color=15790320; Comments=""; Cost=0.000000000000000; Description=""; Design Option=[-1]; Edited by=""; Export to IFC As=""; Export to IFC=0; Glow=0; IFC Predefined Type=""; IfcGUID=0ZMoq9nRbDAAlD8NZvANvQ; Keynote=""; Manufacturer=""; Mark=""; Model=""; Name=UNK_Белый; Shininess=64; Smoothness=50; Transparency=0; URL=""; Workset=10 | Category=[-2000700]; Color=12632256; Comments=""; Cost=0.000000000000000; Description=""; Design Option=[-1]; Edited by=""; Export to IFC As=""; Export to IFC=0; Glow=0; IFC Predefined Type=""; IfcGUID=0ZMoq9nRbDAAlD8NZvANvR; Keynote=""; Manufacturer=""; Mark=""; Model=""; Name=UNK_Светло серый; Shininess=64; Smoothness=50; Transparency=0; URL=""; Workset=10 | Category=[-2000700]; Color=8421504; Comments=""; Cost=0.000000000000000; Description=""; Design Option=[-1]; Edited by=""; Export to IFC As=""; Export to IFC=0; Glow=0; IFC Predefined Type=""; IfcGUID=0ZMoq9nRbDAAlD8NZvANvO; Keynote=""; Manufacturer=""; Mark=""; Model=""; Name=UNK_Серый; Shininess=64; Smoothness=50; Transparency=0; URL=""; Workset=10 | 0 | 0 | https://daichi.ru/catalog/conditioning/?filter-BRAND-midea=&filter-BRAND-daichi=&filter-ATTR_L_GOODGROUP-303=&filternumber-ATTR_AREA-min=0&filternumber-ATTR_AREA-max=0&ATTR_AREA-min-abs=0&ATTR_AREA-max-abs=0&filtred=Y&PAGEN_1=1& | Приборы и оборудование ВК, ОВК | ИС.ПО.1 | компл. или шт. | 1 | 0 | Прочее | 1 | 1 | 0 | 0 | 0 | 0 | ОВ3 | 1073 | 864 | 523 | 0 | 0 | 1073 | 523 | 864 | 500 | 380 | 0 | 0 | 0 | None | Новая конструкция | 280.8 | Level : Жильё_07_KV | 280.8 | 416 | 1000 | 1000 | TRUE | 790 | 440 | 6.4 | 9.5 | 150.75 | 268.25 | 30 | 15 | Корпус 4 | 7 | FALSE | Корпус 4
1199454 | 889x340x654 | OST_MechanicalEquipment | 889x340x654 | Жильё_07_KV | TRUE |  |  | 0.19768 | 1.1074 |  |  | 889x340x654 | ceac10c0-a901-488b-be3f-c909be70c9cf-00124d5e | e1ea4164-3f96-4ff1-88b5-523818c0b611 | None |  | 921 | Кондиционирование воздуха | [6 empty] | UNK_ВнешнийБлокСплитСист_Одинар_R20 | [18 empty] | OST_MechanicalEquipment | None | 2533 | [106 empty] | 889x340x654 | [46 empty] | 0 | 3Eh130gG58Yxu$oGc_OeIH | [25 empty] | Other,Sanitary,Power | [129 empty] | 1 | [13 empty] | UNK_ВнешнийБлокСплитСист_Одинар_R20 | 889x340x654 | 889x340x654 | [5 empty] | 889x340x654 | [216 empty] | None | [60 empty] | 0 | [188 empty] | 0 | 0ZMoq9nRbDAAlD8NZvANvT | [52 empty] | Category=[-2000700]; Color=15790320; Comments=""; Cost=0.000000000000000; Description=""; Design Option=[-1]; Edited by=""; Export to IFC As=""; Export to IFC=0; Glow=0; IFC Predefined Type=""; IfcGUID=0ZMoq9nRbDAAlD8NZvANvQ; Keynote=""; Manufacturer=""; Mark=""; Model=""; Name=UNK_Белый; Shininess=64; Smoothness=50; Transparency=0; URL=""; Workset=10 | Category=[-2000700]; Color=12632256; Comments=""; Cost=0.000000000000000; Description=""; Design Option=[-1]; Edited by=""; Export to IFC As=""; Export to IFC=0; Glow=0; IFC Predefined Type=""; IfcGUID=0ZMoq9nRbDAAlD8NZvANvR; Keynote=""; Manufacturer=""; Mark=""; Model=""; Name=UNK_Светло серый; Shininess=64; Smoothness=50; Transparency=0; URL=""; Workset=10 | Category=[-2000700]; Color=8421504; Comments=""; Cost=0.000000000000000; Description=""; Design Option=[-1]; Edited by=""; Export to IFC As=""; Export to IFC=0; Glow=0; IFC Predefined Type=""; IfcGUID=0ZMoq9nRbDAAlD8NZvANvO; Keynote=""; Manufacturer=""; Mark=""; Model=""; Name=UNK_Серый; Shininess=64; Smoothness=50; Transparency=0; URL=""; Workset=10 | 0 | 0 | https://daichi.ru/catalog/conditioning/?filter-BRAND-midea=&filter-BRAND-daichi=&filter-ATTR_L_GOODGROUP-303=&filternumber-ATTR_AREA-min=0&filternumber-ATTR_AREA-max=0&ATTR_AREA-min-abs=0&ATTR_AREA-max-abs=0&filtred=Y&PAGEN_1=1& | Приборы и оборудование ВК, ОВК | ИС.ПО.1 | компл. или шт. | 1 | 0 | Прочее | 1 | 1 | 0 | 0 | 0 | 0 | ОВ3 | 889 | 654 | 340 | 0 | 0 | 889 | 340 | 654 | 600 | 450 | 0 | 0 | 0 | None | Новая конструкция | 280.8 | Level : Жильё_07_KV | 280.8 | 417 | 1000 | 1000 | TRUE | 930 | 510 | 6.4 | 9.5 | 105 | 222.25 | 30 | 15 | Корпус 4 | 7 | FALSE | Корпус 4
1199455 | 889x340x654 | OST_MechanicalEquipment | 889x340x654 | Жильё_07_KV | TRUE |  |  | 0.19768 | 1.1074 |  |  | 889x340x654 | ceac10c0-a901-488b-be3f-c909be70c9cf-00124d5f | e1ea4164-3f96-4ff1-88b5-523818c0b611 | None |  | 921 | Кондиционирование воздуха | [6 empty] | UNK_ВнешнийБлокСплитСист_Одинар_R20 | [18 empty] | OST_MechanicalEquipment | None | 2533 | [106 empty] | 889x340x654 | [46 empty] | 0 | 3Eh130gG58Yxu$oGc_OeIG | [25 empty] | Other,Sanitary,Power | [129 empty] | 1 | [13 empty] | UNK_ВнешнийБлокСплитСист_Одинар_R20 | 889x340x654 | 889x340x654 | [5 empty] | 889x340x654 | [216 empty] | None | [60 empty] | 0 | [188 empty] | 0 | 0ZMoq9nRbDAAlD8NZvANvT | [52 empty] | Category=[-2000700]; Color=15790320; Comments=""; Cost=0.000000000000000; Description=""; Design Option=[-1]; Edited by=""; Export to IFC As=""; Export to IFC=0; Glow=0; IFC Predefined Type=""; IfcGUID=0ZMoq9nRbDAAlD8NZvANvQ; Keynote=""; Manufacturer=""; Mark=""; Model=""; Name=UNK_Белый; Shininess=64; Smoothness=50; Transparency=0; URL=""; Workset=10 | Category=[-2000700]; Color=12632256; Comments=""; Cost=0.000000000000000; Description=""; Design Option=[-1]; Edited by=""; Export to IFC As=""; Export to IFC=0; Glow=0; IFC Predefined Type=""; IfcGUID=0ZMoq9nRbDAAlD8NZvANvR; Keynote=""; Manufacturer=""; Mark=""; Model=""; Name=UNK_Светло серый; Shininess=64; Smoothness=50; Transparency=0; URL=""; Workset=10 | Category=[-2000700]; Color=8421504; Comments=""; Cost=0.000000000000000; Description=""; Design Option=[-1]; Edited by=""; Export to IFC As=""; Export to IFC=0; Glow=0; IFC Predefined Type=""; IfcGUID=0ZMoq9nRbDAAlD8NZvANvO; Keynote=""; Manufacturer=""; Mark=""; Model=""; Name=UNK_Серый; Shininess=64; Smoothness=50; Transparency=0; URL=""; Workset=10 | 0 | 0 | https://daichi.ru/catalog/conditioning/?filter-BRAND-midea=&filter-BRAND-daichi=&filter-ATTR_L_GOODGROUP-303=&filternumber-ATTR_AREA-min=0&filternumber-ATTR_AREA-max=0&ATTR_AREA-min-abs=0&ATTR_AREA-max-abs=0&filtred=Y&PAGEN_1=1& | Приборы и оборудование ВК, ОВК | ИС.ПО.1 | компл. или шт. | 1 | 0 | Прочее | 1 | 1 | 0 | 0 | 0 | 0 | ОВ3 | 889 | 654 | 340 | 0 | 0 | 889 | 340 | 654 | 600 | 450 | 0 | 0 | 0 | None | Новая конструкция | 280.8 | Level : Жильё_07_KV | 280.8 | 418 | 1000 | 1000 | TRUE | 930 | 510 | 6.4 | 9.5 | 105 | 222.25 | 30 | 15 | Корпус 4 | 7 | FALSE | Корпус 4
1199456 | Mini VRV_1073x523x864 | OST_MechanicalEquipment | Mini VRV_1073x523x864 | Жильё_07_KV | TRUE |  |  | 0.48486 | 1.9415 |  |  | Mini VRV_1073x523x864 | ceac10c0-a901-488b-be3f-c909be70c9cf-00124d60 | 99d420c2-46e9-4858-a327-bd03e8b70788 | None |  | 921 | Кондиционирование воздуха | [6 empty] | UNK_ВнешнийБлокСплитСист_Одинар_R1 | [18 empty] | OST_MechanicalEquipment | None | 3018 | [106 empty] | Mini VRV_1073x523x864 | [46 empty] | 0 | 3Eh130gG58Yxu$oGc_OeIl | [25 empty] | Other,Sanitary,Power | [129 empty] | 1 | [13 empty] | UNK_ВнешнийБлокСплитСист_Одинар_R1 | Mini VRV_1073x523x864 | Mini VRV_1073x523x864 | [5 empty] | Mini VRV_1073x523x864 | [216 empty] | None | [60 empty] | 0 | [188 empty] | 0 | 3X9dJ5bn152gHrNpUmEgri | [52 empty] | Category=[-2000700]; Color=15790320; Comments=""; Cost=0.000000000000000; Description=""; Design Option=[-1]; Edited by=""; Export to IFC As=""; Export to IFC=0; Glow=0; IFC Predefined Type=""; IfcGUID=0ZMoq9nRbDAAlD8NZvANvQ; Keynote=""; Manufacturer=""; Mark=""; Model=""; Name=UNK_Белый; Shininess=64; Smoothness=50; Transparency=0; URL=""; Workset=10 | Category=[-2000700]; Color=12632256; Comments=""; Cost=0.000000000000000; Description=""; Design Option=[-1]; Edited by=""; Export to IFC As=""; Export to IFC=0; Glow=0; IFC Predefined Type=""; IfcGUID=0ZMoq9nRbDAAlD8NZvANvR; Keynote=""; Manufacturer=""; Mark=""; Model=""; Name=UNK_Светло серый; Shininess=64; Smoothness=50; Transparency=0; URL=""; Workset=10 | Category=[-2000700]; Color=8421504; Comments=""; Cost=0.000000000000000; Description=""; Design Option=[-1]; Edited by=""; Export to IFC As=""; Export to IFC=0; Glow=0; IFC Predefined Type=""; IfcGUID=0ZMoq9nRbDAAlD8NZvANvO; Keynote=""; Manufacturer=""; Mark=""; Model=""; Name=UNK_Серый; Shininess=64; Smoothness=50; Transparency=0; URL=""; Workset=10 | 0 | 0 | https://daichi.ru/catalog/conditioning/?filter-BRAND-midea=&filter-BRAND-daichi=&filter-ATTR_L_GOODGROUP-303=&filternumber-ATTR_AREA-min=0&filternumber-ATTR_AREA-max=0&ATTR_AREA-min-abs=0&ATTR_AREA-max-abs=0&filtred=Y&PAGEN_1=1& | Приборы и оборудование ВК, ОВК | ИС.ПО.1 | компл. или шт. | 1 | 0 | Прочее | 1 | 1 | 0 | 0 | 0 | 0 | ОВ3 | 1073 | 864 | 523 | 0 | 0 | 1073 | 523 | 864 | 500 | 380 | 0 | 0 | 0 | None | Новая конструкция | 280.8 | Level : Жильё_07_KV | 280.8 | 419 | 1000 | 1000 | TRUE | 790 | 440 | 6.4 | 9.5 | 150.75 | 268.25 | 30 | 15 | Корпус 4 | 7 | FALSE | Корпус 4
1199457 | 889x340x654 | OST_MechanicalEquipment | 889x340x654 | Жильё_07_KV | TRUE |  |  | 0.19768 | 1.1074 |  |  | 889x340x654 | ceac10c0-a901-488b-be3f-c909be70c9cf-00124d61 | e1ea4164-3f96-4ff1-88b5-523818c0b611 | None |  | 921 | Кондиционирование воздуха | [6 empty] | UNK_ВнешнийБлокСплитСист_Одинар_R20 | [18 empty] | OST_MechanicalEquipment | None | 2533 | [106 empty] | 889x340x654 | [46 empty] | 0 | 3Eh130gG58Yxu$oGc_OeIk | [25 empty] | Other,Sanitary,Power | [129 empty] | 1 | [13 empty] | UNK_ВнешнийБлокСплитСист_Одинар_R20 | 889x340x654 | 889x340x654 | [5 empty] | 889x340x654 | [216 empty] | None | [60 empty] | 0 | [188 empty] | 0 | 0ZMoq9nRbDAAlD8NZvANvT | [52 empty] | Category=[-2000700]; Color=15790320; Comments=""; Cost=0.000000000000000; Description=""; Design Option=[-1]; Edited by=""; Export to IFC As=""; Export to IFC=0; Glow=0; IFC Predefined Type=""; IfcGUID=0ZMoq9nRbDAAlD8NZvANvQ; Keynote=""; Manufacturer=""; Mark=""; Model=""; Name=UNK_Белый; Shininess=64; Smoothness=50; Transparency=0; URL=""; Workset=10 | Category=[-2000700]; Color=12632256; Comments=""; Cost=0.000000000000000; Description=""; Design Option=[-1]; Edited by=""; Export to IFC As=""; Export to IFC=0; Glow=0; IFC Predefined Type=""; IfcGUID=0ZMoq9nRbDAAlD8NZvANvR; Keynote=""; Manufacturer=""; Mark=""; Model=""; Name=UNK_Светло серый; Shininess=64; Smoothness=50; Transparency=0; URL=""; Workset=10 | Category=[-2000700]; Color=8421504; Comments=""; Cost=0.000000000000000; Description=""; Design Option=[-1]; Edited by=""; Export to IFC As=""; Export to IFC=0; Glow=0; IFC Predefined Type=""; IfcGUID=0ZMoq9nRbDAAlD8NZvANvO; Keynote=""; Manufacturer=""; Mark=""; Model=""; Name=UNK_Серый; Shininess=64; Smoothness=50; Transparency=0; URL=""; Workset=10 | 0 | 0 | https://daichi.ru/catalog/conditioning/?filter-BRAND-midea=&filter-BRAND-daichi=&filter-ATTR_L_GOODGROUP-303=&filternumber-ATTR_AREA-min=0&filternumber-ATTR_AREA-max=0&ATTR_AREA-min-abs=0&ATTR_AREA-max-abs=0&filtred=Y&PAGEN_1=1& | Приборы и оборудование ВК, ОВК | ИС.ПО.1 | компл. или шт. | 1 | 0 | Прочее | 1 | 1 | 0 | 0 | 0 | 0 | ОВ3 | 889 | 654 | 340 | 0 | 0 | 889 | 340 | 654 | 600 | 450 | 0 | 0 | 0 | None | Новая конструкция | 1234.8 | Level : Жильё_07_KV | 1234.8 | 420 | 1000 | 1000 | TRUE | 930 | 510 | 6.4 | 9.5 | 105 | 222.25 | 30 | 15 | Корпус 4 | 7 | FALSE | Корпус 4
1199458 | 889x340x654 | OST_MechanicalEquipment | 889x340x654 | Жильё_07_KV | TRUE |  |  | 0.19768 | 1.1074 |  |  | 889x340x654 | ceac10c0-a901-488b-be3f-c909be70c9cf-00124d62 | e1ea4164-3f96-4ff1-88b5-523818c0b611 | None |  | 921 | Кондиционирование воздуха | [6 empty] | UNK_ВнешнийБлокСплитСист_Одинар_R20 | [18 empty] | OST_MechanicalEquipment | None | 2533 | [106 empty] | 889x340x654 | [46 empty] | 0 | 3Eh130gG58Yxu$oGc_OeIj | [25 empty] | Other,Sanitary,Power | [129 empty] | 1 | [13 empty] | UNK_ВнешнийБлокСплитСист_Одинар_R20 | 889x340x654 | 889x340x654 | [5 empty] | 889x340x654 | [216 empty] | None | [60 empty] | 0 | [188 empty] | 0 | 0ZMoq9nRbDAAlD8NZvANvT | [52 empty] | Category=[-2000700]; Color=15790320; Comments=""; Cost=0.000000000000000; Description=""; Design Option=[-1]; Edited by=""; Export to IFC As=""; Export to IFC=0; Glow=0; IFC Predefined Type=""; IfcGUID=0ZMoq9nRbDAAlD8NZvANvQ; Keynote=""; Manufacturer=""; Mark=""; Model=""; Name=UNK_Белый; Shininess=64; Smoothness=50; Transparency=0; URL=""; Workset=10 | Category=[-2000700]; Color=12632256; Comments=""; Cost=0.000000000000000; Description=""; Design Option=[-1]; Edited by=""; Export to IFC As=""; Export to IFC=0; Glow=0; IFC Predefined Type=""; IfcGUID=0ZMoq9nRbDAAlD8NZvANvR; Keynote=""; Manufacturer=""; Mark=""; Model=""; Name=UNK_Светло серый; Shininess=64; Smoothness=50; Transparency=0; URL=""; Workset=10 | Category=[-2000700]; Color=8421504; Comments=""; Cost=0.000000000000000; Description=""; Design Option=[-1]; Edited by=""; Export to IFC As=""; Export to IFC=0; Glow=0; IFC Predefined Type=""; IfcGUID=0ZMoq9nRbDAAlD8NZvANvO; Keynote=""; Manufacturer=""; Mark=""; Model=""; Name=UNK_Серый; Shininess=64; Smoothness=50; Transparency=0; URL=""; Workset=10 | 0 | 0 | https://daichi.ru/catalog/conditioning/?filter-BRAND-midea=&filter-BRAND-daichi=&filter-ATTR_L_GOODGROUP-303=&filternumber-ATTR_AREA-min=0&filternumber-ATTR_AREA-max=0&ATTR_AREA-min-abs=0&ATTR_AREA-max-abs=0&filtred=Y&PAGEN_1=1& | Приборы и оборудование ВК, ОВК | ИС.ПО.1 | компл. или шт. | 1 | 0 | Прочее | 1 | 1 | 0 | 0 | 0 | 0 | ОВ3 | 889 | 654 | 340 | 0 | 0 | 889 | 340 | 654 | 600 | 450 | 0 | 0 | 0 | None | Новая конструкция | 1234.8 | Level : Жильё_07_KV | 1234.8 | 421 | 1000 | 1000 | TRUE | 930 | 510 | 6.4 | 9.5 | 105 | 222.25 | 30 | 15 | Корпус 4 | 7 | FALSE | Корпус 4
1199525 | Mini VRV_1073x523x864 | OST_MechanicalEquipment | Mini VRV_1073x523x864 | Жильё_06_KV | TRUE |  |  | 0.48486 | 1.9415 |  |  | Mini VRV_1073x523x864 | ceac10c0-a901-488b-be3f-c909be70c9cf-00124da5 | e1ea4164-3f96-4ff1-88b5-523818c0b611 | None |  | 921 | Кондиционирование воздуха | [6 empty] | UNK_ВнешнийБлокСплитСист_Одинар_R1 | [18 empty] | OST_MechanicalEquipment | None | 3018 | [106 empty] | Mini VRV_1073x523x864 | [46 empty] | 0 | 3Eh130gG58Yxu$oGc_OeHg | [25 empty] | Other,Sanitary,Power | [129 empty] | 1 | [13 empty] | UNK_ВнешнийБлокСплитСист_Одинар_R1 | Mini VRV_1073x523x864 | Mini VRV_1073x523x864 | [5 empty] | Mini VRV_1073x523x864 | [216 empty] | None | [60 empty] | 0 | [188 empty] | 0 | 3X9dJ5bn152gHrNpUmEgri | [52 empty] | Category=[-2000700]; Color=15790320; Comments=""; Cost=0.000000000000000; Description=""; Design Option=[-1]; Edited by=""; Export to IFC As=""; Export to IFC=0; Glow=0; IFC Predefined Type=""; IfcGUID=0ZMoq9nRbDAAlD8NZvANvQ; Keynote=""; Manufacturer=""; Mark=""; Model=""; Name=UNK_Белый; Shininess=64; Smoothness=50; Transparency=0; URL=""; Workset=10 | Category=[-2000700]; Color=12632256; Comments=""; Cost=0.000000000000000; Description=""; Design Option=[-1]; Edited by=""; Export to IFC As=""; Export to IFC=0; Glow=0; IFC Predefined Type=""; IfcGUID=0ZMoq9nRbDAAlD8NZvANvR; Keynote=""; Manufacturer=""; Mark=""; Model=""; Name=UNK_Светло серый; Shininess=64; Smoothness=50; Transparency=0; URL=""; Workset=10 | Category=[-2000700]; Color=8421504; Comments=""; Cost=0.000000000000000; Description=""; Design Option=[-1]; Edited by=""; Export to IFC As=""; Export to IFC=0; Glow=0; IFC Predefined Type=""; IfcGUID=0ZMoq9nRbDAAlD8NZvANvO; Keynote=""; Manufacturer=""; Mark=""; Model=""; Name=UNK_Серый; Shininess=64; Smoothness=50; Transparency=0; URL=""; Workset=10 | 0 | 0 | https://daichi.ru/catalog/conditioning/?filter-BRAND-midea=&filter-BRAND-daichi=&filter-ATTR_L_GOODGROUP-303=&filternumber-ATTR_AREA-min=0&filternumber-ATTR_AREA-max=0&ATTR_AREA-min-abs=0&ATTR_AREA-max-abs=0&filtred=Y&PAGEN_1=1& | Приборы и оборудование ВК, ОВК | ИС.ПО.1 | компл. или шт. | 1 | 0 | Прочее | 1 | 1 | 0 | 0 | 0 | 0 | ОВ3 | 1073 | 864 | 523 | 0 | 0 | 1073 | 523 | 864 | 500 | 380 | 0 | 0 | 0 | None | Новая конструкция | 130.8 | Level : Жильё_06_KV | 130.8 | 425 | 1000 | 1000 | TRUE | 790 | 440 | 6.4 | 9.5 | 150.75 | 268.25 | 30 | 15 | Корпус 4 | 6 | FALSE | Корпус 4
1199526 | 889x340x654 | OST_MechanicalEquipment | 889x340x654 | Жильё_06_KV | TRUE |  |  | 0.19768 | 1.1074 |  |  | 889x340x654 | ceac10c0-a901-488b-be3f-c909be70c9cf-00124da6 | e1ea4164-3f96-4ff1-88b5-523818c0b611 | None |  | 921 | Кондиционирование воздуха | [6 empty] | UNK_ВнешнийБлокСплитСист_Одинар_R20 | [18 empty] | OST_MechanicalEquipment | None | 2533 | [106 empty] | 889x340x654 | [46 empty] | 0 | 3Eh130gG58Yxu$oGc_OeHf | [25 empty] | Other,Sanitary,Power | [129 empty] | 1 | [13 empty] | UNK_ВнешнийБлокСплитСист_Одинар_R20 | 889x340x654 | 889x340x654 | [5 empty] | 889x340x654 | [216 empty] | None | [60 empty] | 0 | [188 empty] | 0 | 0ZMoq9nRbDAAlD8NZvANvT | [52 empty] | Category=[-2000700]; Color=15790320; Comments=""; Cost=0.000000000000000; Description=""; Design Option=[-1]; Edited by=""; Export to IFC As=""; Export to IFC=0; Glow=0; IFC Predefined Type=""; IfcGUID=0ZMoq9nRbDAAlD8NZvANvQ; Keynote=""; Manufacturer=""; Mark=""; Model=""; Name=UNK_Белый; Shininess=64; Smoothness=50; Transparency=0; URL=""; Workset=10 | Category=[-2000700]; Color=12632256; Comments=""; Cost=0.000000000000000; Description=""; Design Option=[-1]; Edited by=""; Export to IFC As=""; Export to IFC=0; Glow=0; IFC Predefined Type=""; IfcGUID=0ZMoq9nRbDAAlD8NZvANvR; Keynote=""; Manufacturer=""; Mark=""; Model=""; Name=UNK_Светло серый; Shininess=64; Smoothness=50; Transparency=0; URL=""; Workset=10 | Category=[-2000700]; Color=8421504; Comments=""; Cost=0.000000000000000; Description=""; Design Option=[-1]; Edited by=""; Export to IFC As=""; Export to IFC=0; Glow=0; IFC Predefined Type=""; IfcGUID=0ZMoq9nRbDAAlD8NZvANvO; Keynote=""; Manufacturer=""; Mark=""; Model=""; Name=UNK_Серый; Shininess=64; Smoothness=50; Transparency=0; URL=""; Workset=10 | 0 | 0 | https://daichi.ru/catalog/conditioning/?filter-BRAND-midea=&filter-BRAND-daichi=&filter-ATTR_L_GOODGROUP-303=&filternumber-ATTR_AREA-min=0&filternumber-ATTR_AREA-max=0&ATTR_AREA-min-abs=0&ATTR_AREA-max-abs=0&filtred=Y&PAGEN_1=1& | Приборы и оборудование ВК, ОВК | ИС.ПО.1 | компл. или шт. | 1 | 0 | Прочее | 1 | 1 | 0 | 0 | 0 | 0 | ОВ3 | 889 | 654 | 340 | 0 | 0 | 889 | 340 | 654 | 600 | 450 | 0 | 0 | 0 | None | Новая конструкция | 130.8 | Level : Жильё_06_KV | 130.8 | 426 | 1000 | 1000 | TRUE | 930 | 510 | 6.4 | 9.5 | 105 | 222.25 | 30 | 15 | Корпус 4 | 6 | FALSE | Корпус 4
1199527 | 889x340x654 | OST_MechanicalEquipment | 889x340x654 | Жильё_06_KV | TRUE |  |  | 0.19768 | 1.1074 |  |  | 889x340x654 | ceac10c0-a901-488b-be3f-c909be70c9cf-00124da7 | e1ea4164-3f96-4ff1-88b5-523818c0b611 | None |  | 921 | Кондиционирование воздуха | [6 empty] | UNK_ВнешнийБлокСплитСист_Одинар_R20 | [18 empty] | OST_MechanicalEquipment | None | 2533 | [106 empty] | 889x340x654 | [46 empty] | 0 | 3Eh130gG58Yxu$oGc_OeHe | [25 empty] | Other,Sanitary,Power | [129 empty] | 1 | [13 empty] | UNK_ВнешнийБлокСплитСист_Одинар_R20 | 889x340x654 | 889x340x654 | [5 empty] | 889x340x654 | [216 empty] | None | [60 empty] | 0 | [188 empty] | 0 | 0ZMoq9nRbDAAlD8NZvANvT | [52 empty] | Category=[-2000700]; Color=15790320; Comments=""; Cost=0.000000000000000; Description=""; Design Option=[-1]; Edited by=""; Export to IFC As=""; Export to IFC=0; Glow=0; IFC Predefined Type=""; IfcGUID=0ZMoq9nRbDAAlD8NZvANvQ; Keynote=""; Manufacturer=""; Mark=""; Model=""; Name=UNK_Белый; Shininess=64; Smoothness=50; Transparency=0; URL=""; Workset=10 | Category=[-2000700]; Color=12632256; Comments=""; Cost=0.000000000000000; Description=""; Design Option=[-1]; Edited by=""; Export to IFC As=""; Export to IFC=0; Glow=0; IFC Predefined Type=""; IfcGUID=0ZMoq9nRbDAAlD8NZvANvR; Keynote=""; Manufacturer=""; Mark=""; Model=""; Name=UNK_Светло серый; Shininess=64; Smoothness=50; Transparency=0; URL=""; Workset=10 | Category=[-2000700]; Color=8421504; Comments=""; Cost=0.000000000000000; Description=""; Design Option=[-1]; Edited by=""; Export to IFC As=""; Export to IFC=0; Glow=0; IFC Predefined Type=""; IfcGUID=0ZMoq9nRbDAAlD8NZvANvO; Keynote=""; Manufacturer=""; Mark=""; Model=""; Name=UNK_Серый; Shininess=64; Smoothness=50; Transparency=0; URL=""; Workset=10 | 0 | 0 | https://daichi.ru/catalog/conditioning/?filter-BRAND-midea=&filter-BRAND-daichi=&filter-ATTR_L_GOODGROUP-303=&filternumber-ATTR_AREA-min=0&filternumber-ATTR_AREA-max=0&ATTR_AREA-min-abs=0&ATTR_AREA-max-abs=0&filtred=Y&PAGEN_1=1& | Приборы и оборудование ВК, ОВК | ИС.ПО.1 | компл. или шт. | 1 | 0 | Прочее | 1 | 1 | 0 | 0 | 0 | 0 | ОВ3 | 889 | 654 | 340 | 0 | 0 | 889 | 340 | 654 | 600 | 450 | 0 | 0 | 0 | None | Новая конструкция | 130.8 | Level : Жильё_06_KV | 130.8 | 427 | 1000 | 1000 | TRUE | 930 | 510 | 6.4 | 9.5 | 105 | 222.25 | 30 | 15 | Корпус 4 | 6 | FALSE | Корпус 4
1199528 | Mini VRV_1073x523x864 | OST_MechanicalEquipment | Mini VRV_1073x523x864 | Жильё_06_KV | TRUE |  |  | 0.48486 | 1.9415 |  |  | Mini VRV_1073x523x864 | ceac10c0-a901-488b-be3f-c909be70c9cf-00124da8 | 99d420c2-46e9-4858-a327-bd03e8b70788 | None |  | 921 | Кондиционирование воздуха | [6 empty] | UNK_ВнешнийБлокСплитСист_Одинар_R1 | [18 empty] | OST_MechanicalEquipment | None | 3018 | [106 empty] | Mini VRV_1073x523x864 | [46 empty] | 0 | 3Eh130gG58Yxu$oGc_OeHd | [25 empty] | Other,Sanitary,Power | [129 empty] | 1 | [13 empty] | UNK_ВнешнийБлокСплитСист_Одинар_R1 | Mini VRV_1073x523x864 | Mini VRV_1073x523x864 | [5 empty] | Mini VRV_1073x523x864 | [216 empty] | None | [60 empty] | 0 | [188 empty] | 0 | 3X9dJ5bn152gHrNpUmEgri | [52 empty] | Category=[-2000700]; Color=15790320; Comments=""; Cost=0.000000000000000; Description=""; Design Option=[-1]; Edited by=""; Export to IFC As=""; Export to IFC=0; Glow=0; IFC Predefined Type=""; IfcGUID=0ZMoq9nRbDAAlD8NZvANvQ; Keynote=""; Manufacturer=""; Mark=""; Model=""; Name=UNK_Белый; Shininess=64; Smoothness=50; Transparency=0; URL=""; Workset=10 | Category=[-2000700]; Color=12632256; Comments=""; Cost=0.000000000000000; Description=""; Design Option=[-1]; Edited by=""; Export to IFC As=""; Export to IFC=0; Glow=0; IFC Predefined Type=""; IfcGUID=0ZMoq9nRbDAAlD8NZvANvR; Keynote=""; Manufacturer=""; Mark=""; Model=""; Name=UNK_Светло серый; Shininess=64; Smoothness=50; Transparency=0; URL=""; Workset=10 | Category=[-2000700]; Color=8421504; Comments=""; Cost=0.000000000000000; Description=""; Design Option=[-1]; Edited by=""; Export to IFC As=""; Export to IFC=0; Glow=0; IFC Predefined Type=""; IfcGUID=0ZMoq9nRbDAAlD8NZvANvO; Keynote=""; Manufacturer=""; Mark=""; Model=""; Name=UNK_Серый; Shininess=64; Smoothness=50; Transparency=0; URL=""; Workset=10 | 0 | 0 | https://daichi.ru/catalog/conditioning/?filter-BRAND-midea=&filter-BRAND-daichi=&filter-ATTR_L_GOODGROUP-303=&filternumber-ATTR_AREA-min=0&filternumber-ATTR_AREA-max=0&ATTR_AREA-min-abs=0&ATTR_AREA-max-abs=0&filtred=Y&PAGEN_1=1& | Приборы и оборудование ВК, ОВК | ИС.ПО.1 | компл. или шт. | 1 | 0 | Прочее | 1 | 1 | 0 | 0 | 0 | 0 | ОВ3 | 1073 | 864 | 523 | 0 | 0 | 1073 | 523 | 864 | 500 | 380 | 0 | 0 | 0 | None | Новая конструкция | 130.8 | Level : Жильё_06_KV | 130.8 | 428 | 1000 | 1000 | TRUE | 790 | 440 | 6.4 | 9.5 | 150.75 | 268.25 | 30 | 15 | Корпус 4 | 6 | FALSE | Корпус 4
1199606 | 889x340x654 | OST_MechanicalEquipment | 889x340x654 | Жильё_04-ПЕРЕХОДНЫЕ КОНСТР._KV | TRUE |  |  | 0.19768 | 1.1074 |  |  | 889x340x654 | ceac10c0-a901-488b-be3f-c909be70c9cf-00124df6 | dfb64e13-e032-4ac4-8255-becfc5996a8f | None |  | 921 | Кондиционирование воздуха | [6 empty] | UNK_ВнешнийБлокСплитСист_Одинар_R20 | [18 empty] | OST_MechanicalEquipment | None | 2533 | [106 empty] | 889x340x654 | [46 empty] | 0 | 3Eh130gG58Yxu$oGc_OeGv | [25 empty] | Other,Sanitary,Power | [129 empty] | 1 | [13 empty] | UNK_ВнешнийБлокСплитСист_Одинар_R20 | 889x340x654 | 889x340x654 | [5 empty] | 889x340x654 | [216 empty] | None | [60 empty] | 0 | [188 empty] | 0 | 0ZMoq9nRbDAAlD8NZvANvT | [52 empty] | Category=[-2000700]; Color=15790320; Comments=""; Cost=0.000000000000000; Description=""; Design Option=[-1]; Edited by=""; Export to IFC As=""; Export to IFC=0; Glow=0; IFC Predefined Type=""; IfcGUID=0ZMoq9nRbDAAlD8NZvANvQ; Keynote=""; Manufacturer=""; Mark=""; Model=""; Name=UNK_Белый; Shininess=64; Smoothness=50; Transparency=0; URL=""; Workset=10 | Category=[-2000700]; Color=12632256; Comments=""; Cost=0.000000000000000; Description=""; Design Option=[-1]; Edited by=""; Export to IFC As=""; Export to IFC=0; Glow=0; IFC Predefined Type=""; IfcGUID=0ZMoq9nRbDAAlD8NZvANvR; Keynote=""; Manufacturer=""; Mark=""; Model=""; Name=UNK_Светло серый; Shininess=64; Smoothness=50; Transparency=0; URL=""; Workset=10 | Category=[-2000700]; Color=8421504; Comments=""; Cost=0.000000000000000; Description=""; Design Option=[-1]; Edited by=""; Export to IFC As=""; Export to IFC=0; Glow=0; IFC Predefined Type=""; IfcGUID=0ZMoq9nRbDAAlD8NZvANvO; Keynote=""; Manufacturer=""; Mark=""; Model=""; Name=UNK_Серый; Shininess=64; Smoothness=50; Transparency=0; URL=""; Workset=10 | 0 | 0 | https://daichi.ru/catalog/conditioning/?filter-BRAND-midea=&filter-BRAND-daichi=&filter-ATTR_L_GOODGROUP-303=&filternumber-ATTR_AREA-min=0&filternumber-ATTR_AREA-max=0&ATTR_AREA-min-abs=0&ATTR_AREA-max-abs=0&filtred=Y&PAGEN_1=1& | Приборы и оборудование ВК, ОВК | ИС.ПО.1 | компл. или шт. | 1 | 0 | Прочее | 1 | 1 | 0 | 0 | 0 | 0 | ОВ3 | 889 | 654 | 340 | 0 | 0 | 889 | 340 | 654 | 600 | 450 | 0 | 0 | 0 | None | Новая конструкция | 400 | Level : Жильё_04-ПЕРЕХОДНЫЕ КОНСТР._KV | 400 | 435 | 1000 | 1000 | TRUE | 930 | 510 | 6.4 | 9.5 | 105 | 222.25 | 30 | 15 | Корпус 4 | 5 | FALSE | Корпус 4
1199607 | 889x340x654 | OST_MechanicalEquipment | 889x340x654 | Жильё_04-ПЕРЕХОДНЫЕ КОНСТР._KV | TRUE |  |  | 0.19768 | 1.1074 |  |  | 889x340x654 | ceac10c0-a901-488b-be3f-c909be70c9cf-00124df7 | dfb64e13-e032-4ac4-8255-becfc5996a8f | None |  | 921 | Кондиционирование воздуха | [6 empty] | UNK_ВнешнийБлокСплитСист_Одинар_R20 | [18 empty] | OST_MechanicalEquipment | None | 2533 | [106 empty] | 889x340x654 | [46 empty] | 0 | 3Eh130gG58Yxu$oGc_OeGu | [25 empty] | Other,Sanitary,Power | [129 empty] | 1 | [13 empty] | UNK_ВнешнийБлокСплитСист_Одинар_R20 | 889x340x654 | 889x340x654 | [5 empty] | 889x340x654 | [216 empty] | None | [60 empty] | 0 | [188 empty] | 0 | 0ZMoq9nRbDAAlD8NZvANvT | [52 empty] | Category=[-2000700]; Color=15790320; Comments=""; Cost=0.000000000000000; Description=""; Design Option=[-1]; Edited by=""; Export to IFC As=""; Export to IFC=0; Glow=0; IFC Predefined Type=""; IfcGUID=0ZMoq9nRbDAAlD8NZvANvQ; Keynote=""; Manufacturer=""; Mark=""; Model=""; Name=UNK_Белый; Shininess=64; Smoothness=50; Transparency=0; URL=""; Workset=10 | Category=[-2000700]; Color=12632256; Comments=""; Cost=0.000000000000000; Description=""; Design Option=[-1]; Edited by=""; Export to IFC As=""; Export to IFC=0; Glow=0; IFC Predefined Type=""; IfcGUID=0ZMoq9nRbDAAlD8NZvANvR; Keynote=""; Manufacturer=""; Mark=""; Model=""; Name=UNK_Светло серый; Shininess=64; Smoothness=50; Transparency=0; URL=""; Workset=10 | Category=[-2000700]; Color=8421504; Comments=""; Cost=0.000000000000000; Description=""; Design Option=[-1]; Edited by=""; Export to IFC As=""; Export to IFC=0; Glow=0; IFC Predefined Type=""; IfcGUID=0ZMoq9nRbDAAlD8NZvANvO; Keynote=""; Manufacturer=""; Mark=""; Model=""; Name=UNK_Серый; Shininess=64; Smoothness=50; Transparency=0; URL=""; Workset=10 | 0 | 0 | https://daichi.ru/catalog/conditioning/?filter-BRAND-midea=&filter-BRAND-daichi=&filter-ATTR_L_GOODGROUP-303=&filternumber-ATTR_AREA-min=0&filternumber-ATTR_AREA-max=0&ATTR_AREA-min-abs=0&ATTR_AREA-max-abs=0&filtred=Y&PAGEN_1=1& | Приборы и оборудование ВК, ОВК | ИС.ПО.1 | компл. или шт. | 1 | 0 | Прочее | 1 | 1 | 0 | 0 | 0 | 0 | ОВ3 | 889 | 654 | 340 | 0 | 0 | 889 | 340 | 654 | 600 | 450 | 0 | 0 | 0 | None | Новая конструкция | 400 | Level : Жильё_04-ПЕРЕХОДНЫЕ КОНСТР._KV | 400 | 436 | 1000 | 1000 | TRUE | 930 | 510 | 6.4 | 9.5 | 105 | 222.25 | 30 | 15 | Корпус 4 | 5 | FALSE | Корпус 4
1199609 | 889x340x654 | OST_MechanicalEquipment | 889x340x654 | Жильё_04-ПЕРЕХОДНЫЕ КОНСТР._KV | TRUE |  |  | 0.19768 | 1.1074 |  |  | 889x340x654 | ceac10c0-a901-488b-be3f-c909be70c9cf-00124df9 | e1ea4164-3f96-4ff1-88b5-523818c0b611 | None |  | 921 | Кондиционирование воздуха | [6 empty] | UNK_ВнешнийБлокСплитСист_Одинар_R20 | [18 empty] | OST_MechanicalEquipment | None | 2533 | [106 empty] | 889x340x654 | [46 empty] | 0 | 3Eh130gG58Yxu$oGc_OeGs | [25 empty] | Other,Sanitary,Power | [129 empty] | 1 | [13 empty] | UNK_ВнешнийБлокСплитСист_Одинар_R20 | 889x340x654 | 889x340x654 | [5 empty] | 889x340x654 | [216 empty] | None | [60 empty] | 0 | [188 empty] | 0 | 0ZMoq9nRbDAAlD8NZvANvT | [52 empty] | Category=[-2000700]; Color=15790320; Comments=""; Cost=0.000000000000000; Description=""; Design Option=[-1]; Edited by=""; Export to IFC As=""; Export to IFC=0; Glow=0; IFC Predefined Type=""; IfcGUID=0ZMoq9nRbDAAlD8NZvANvQ; Keynote=""; Manufacturer=""; Mark=""; Model=""; Name=UNK_Белый; Shininess=64; Smoothness=50; Transparency=0; URL=""; Workset=10 | Category=[-2000700]; Color=12632256; Comments=""; Cost=0.000000000000000; Description=""; Design Option=[-1]; Edited by=""; Export to IFC As=""; Export to IFC=0; Glow=0; IFC Predefined Type=""; IfcGUID=0ZMoq9nRbDAAlD8NZvANvR; Keynote=""; Manufacturer=""; Mark=""; Model=""; Name=UNK_Светло серый; Shininess=64; Smoothness=50; Transparency=0; URL=""; Workset=10 | Category=[-2000700]; Color=8421504; Comments=""; Cost=0.000000000000000; Description=""; Design Option=[-1]; Edited by=""; Export to IFC As=""; Export to IFC=0; Glow=0; IFC Predefined Type=""; IfcGUID=0ZMoq9nRbDAAlD8NZvANvO; Keynote=""; Manufacturer=""; Mark=""; Model=""; Name=UNK_Серый; Shininess=64; Smoothness=50; Transparency=0; URL=""; Workset=10 | 0 | 0 | https://daichi.ru/catalog/conditioning/?filter-BRAND-midea=&filter-BRAND-daichi=&filter-ATTR_L_GOODGROUP-303=&filternumber-ATTR_AREA-min=0&filternumber-ATTR_AREA-max=0&ATTR_AREA-min-abs=0&ATTR_AREA-max-abs=0&filtred=Y&PAGEN_1=1& | Приборы и оборудование ВК, ОВК | ИС.ПО.1 | компл. или шт. | 1 | 0 | Прочее | 1 | 1 | 0 | 0 | 0 | 0 | ОВ3 | 889 | 654 | 340 | 0 | 0 | 889 | 340 | 654 | 600 | 450 | 0 | 0 | 0 | None | Новая конструкция | 1853.8 | Level : Жильё_04-ПЕРЕХОДНЫЕ КОНСТР._KV | 1853.8 | 438 | 1000 | 1000 | TRUE | 930 | 510 | 6.4 | 9.5 | 105 | 222.25 | 30 | 15 | Корпус 4 | 5 | FALSE | Корпус 4
1200467 |  | OST_SectionBox | [10 empty] | 487a4912-496d-40b3-8711-2b320c6223a0-00125153 | 487a4912-496d-40b3-8711-2b320c6223a0 | None |  | 2716 | Вид "3D вид: {3D - uchaev}"
1200468 | 3D вид | OST_Views | 3D вид | [8 empty] | {3D - uchaev} | 487a4912-496d-40b3-8711-2b320c6223a0-00125154 | be75d566-49ea-47ad-ad7c-e322221ca34d | None |  | 2716 | Вид "3D вид: {3D - uchaev}" | [6 empty] | 3D View | [18 empty] | None | None | 63 | [106 empty] | 3D вид | [34 empty] | Новая конструкция | [147 empty] | 1 | Показать все | 1 | 2 | FALSE | None | 4095 | 100 | 100 | [24 empty] | TRUE | None | 3D View | 3D вид | 3D вид | - | --- | Independent | None | {3D - uchaev} | 3D вид | [10 empty] | None |  |  | None | 304800 | FALSE | FALSE | FALSE | None | FALSE | 0 | FALSE | FALSE | 0 | 53184.8643 | 183520.7354
1200470 |  | OST_SunStudy | [9 empty] | <В сеансе, освещение> | 487a4912-496d-40b3-8711-2b320c6223a0-00125156 | 487a4912-496d-40b3-8711-2b320c6223a0 | None |  | 2716 | Вид "3D вид: {3D - uchaev}" | [38 empty] | 150
1200471 |  | OST_SunStudy | [10 empty] | 487a4912-496d-40b3-8711-2b320c6223a0-00125157 | 487a4912-496d-40b3-8711-2b320c6223a0 | None |  | 2717 | Вид "3D вид: {3D - uchaev}"
1200479 |  | OST_SectionBox | [10 empty] | 19a59fa7-2be1-4640-b4db-5f8785a56f3a-0012515f | 19a59fa7-2be1-4640-b4db-5f8785a56f3a | None |  | 2718 | Вид "3D вид: {3D - user}"
1200480 | 3D вид | OST_Views | 3D вид | [8 empty] | {3D - user} | 19a59fa7-2be1-4640-b4db-5f8785a56f3a-00125160 | be75d566-49ea-47ad-ad7c-e322221ca34d | None |  | 2718 | Вид "3D вид: {3D - user}" | [6 empty] | 3D View | [18 empty] | None | None | 63 | [106 empty] | 3D вид | [34 empty] | Новая конструкция | [147 empty] | 1 | Показать все | 1 | 2 | FALSE | None | 4095 | 100 | 100 | [24 empty] | TRUE | None | 3D View | 3D вид | 3D вид | - | --- | Independent | None | {3D - user} | 3D вид | [10 empty] | None |  |  | None | 304800 | FALSE | FALSE | FALSE | None | FALSE | 0 | FALSE | FALSE | 0 | 38549.7287 | 156915.0201
1200482 |  | OST_SunStudy | [9 empty] | <В сеансе, освещение> | 19a59fa7-2be1-4640-b4db-5f8785a56f3a-00125162 | 19a59fa7-2be1-4640-b4db-5f8785a56f3a | None |  | 2718 | Вид "3D вид: {3D - user}" | [38 empty] | 150
1200483 |  | OST_SunStudy | [10 empty] | 19a59fa7-2be1-4640-b4db-5f8785a56f3a-00125163 | 19a59fa7-2be1-4640-b4db-5f8785a56f3a | None |  | 2719 | Вид "3D вид: {3D - user}"
1201616 | Вспомогательный | OST_Views | Вспомогательный | [8 empty] | Вспомогательный | faac1b22-9abe-44ef-a500-5a91d7da70a7-001255d0 | faac1b22-9abe-44ef-a500-5a91d7da70a7 | None |  | 2846 | Вид "Разрез: Разрез 3" | [25 empty] | None | None | 63 | [106 empty] | Вспомогательный | [34 empty] | Новая конструкция | [147 empty] | 1 | Показать все | 1 | 3 | FALSE | None | 4 | 100 | 100 | Вспомогательные виды | #Сводный | 1 | 0 | 2 | [19 empty] | FALSE | В_Р_Сводный | Section | Вспомогательный | Вспомогательный | - | --- | Independent | Разрез 3 | Разрез 3 | Вспомогательный | [8 empty] | Фрагмент_Марка_Номер вида без номера листа | по | None |  | 100 | None | 1100.8189 | FALSE | TRUE | TRUE | [475 empty] | Вспомогательный
1201617 | Вспомогательный | OST_Views | Вспомогательный | [8 empty] | Разрез 3 | faac1b22-9abe-44ef-a500-5a91d7da70a7-001255d1 | be75d566-49ea-47ad-ad7c-e322221ca34d | None |  | 2846 | Вид "Разрез: Разрез 3" | [6 empty] | Building Section | [18 empty] | None | None | 63 | [106 empty] | Вспомогательный | [34 empty] | Новая конструкция | [147 empty] | 1 | Показать все | 1 | 3 | FALSE | None | 4 | 100 | 100 | Вспомогательные виды | #Сводный | 1 | 0 | 2 | [19 empty] | FALSE | В_Р_Сводный | Section | Вспомогательный | Вспомогательный | - | --- | Independent | Разрез 3 | Разрез 3 | Вспомогательный | [8 empty] | Фрагмент_Марка_Номер вида без номера листа | по | None |  | 100 | None | 1100.8189 | FALSE | TRUE | TRUE | [475 empty] | Вспомогательный
1201619 |  | OST_SunStudy | [9 empty] | <В сеансе, освещение> | faac1b22-9abe-44ef-a500-5a91d7da70a7-001255d3 | faac1b22-9abe-44ef-a500-5a91d7da70a7 | None |  | 2846 | Вид "Разрез: Разрез 3" | [38 empty] | 150
1201620 |  | OST_SunStudy | [10 empty] | faac1b22-9abe-44ef-a500-5a91d7da70a7-001255d4 | faac1b22-9abe-44ef-a500-5a91d7da70a7 | None |  | 2847 | Вид "Разрез: Разрез 3"
1203994 | Вспомогательный | OST_Views | Вспомогательный | [8 empty] | Вспомогательный | 5c0605ff-f88e-4857-9511-29b5869e6b80-00125f1a | c442b0ca-9aed-450e-9b1b-347cee6ef5d3 | None |  | 2922 | Вид "Разрез: Разрез 4" | [25 empty] | None | None | 63 | [106 empty] | Вспомогательный | [34 empty] | Новая конструкция | [147 empty] | 1 | Показать все | 1 | 3 |  | None | 4 | 100 | 100 | Вспомогательные виды | #Сводный | 1 | 0 | 2 | [19 empty] | FALSE | В_Р_Сводный | Section | Вспомогательный | Вспомогательный | - | --- | Independent | Разрез 4 | Разрез 4 | Вспомогательный | [8 empty] | Фрагмент_Марка_Номер вида без номера листа | по | None |  | 100 | None | 3942.4457 | FALSE | TRUE | TRUE | [475 empty] | Вспомогательный
1203995 | Вспомогательный | OST_Views | Вспомогательный | [8 empty] | Разрез 4 | 5c0605ff-f88e-4857-9511-29b5869e6b80-00125f1b | be75d566-49ea-47ad-ad7c-e322221ca34d | None |  | 2922 | Вид "Разрез: Разрез 4" | [6 empty] | Building Section | [18 empty] | None | None | 63 | [106 empty] | Вспомогательный | [34 empty] | Новая конструкция | [147 empty] | 1 | Показать все | 1 | 3 |  | None | 4 | 100 | 100 | Вспомогательные виды | #Сводный | 1 | 0 | 2 | [19 empty] | FALSE | В_Р_Сводный | Section | Вспомогательный | Вспомогательный | - | --- | Independent | Разрез 4 | Разрез 4 | Вспомогательный | [8 empty] | Фрагмент_Марка_Номер вида без номера листа | по | None |  | 100 | None | 3942.4457 | FALSE | TRUE | TRUE | [475 empty] | Вспомогательный
1203997 |  | OST_SunStudy | [9 empty] | <В сеансе, освещение> | 5c0605ff-f88e-4857-9511-29b5869e6b80-00125f1d | 5c0605ff-f88e-4857-9511-29b5869e6b80 | None |  | 2922 | Вид "Разрез: Разрез 4" | [38 empty] | 150
1203998 |  | OST_SunStudy | [10 empty] | 5c0605ff-f88e-4857-9511-29b5869e6b80-00125f1e | 5c0605ff-f88e-4857-9511-29b5869e6b80 | None |  | 2923 | Вид "Разрез: Разрез 4"
1204255 | Вспомогательный | OST_Views | Вспомогательный | [8 empty] | Вспомогательный | 5c0605ff-f88e-4857-9511-29b5869e6b80-0012601f | 5c0605ff-f88e-4857-9511-29b5869e6b80 | None |  | 2974 | Вид "Разрез: Разрез 5" | [25 empty] | None | None | 63 | [106 empty] | Вспомогательный | [34 empty] | Новая конструкция | [147 empty] | 1 | Показать все | 1 | 3 | FALSE | None | 4 | 100 | 100 | Вспомогательные виды | #Сводный | 1 | 0 | 2 | [19 empty] | FALSE | В_Р_Сводный | Section | Вспомогательный | Вспомогательный | - | --- | Independent | Разрез 5 | Разрез 5 | Вспомогательный | [8 empty] | Фрагмент_Марка_Номер вида без номера листа | по | None |  | 100 | None | 1332.5012 | FALSE | TRUE | TRUE | [475 empty] | Вспомогательный
1204256 | Вспомогательный | OST_Views | Вспомогательный | [8 empty] | Разрез 5 | 5c0605ff-f88e-4857-9511-29b5869e6b80-00126020 | be75d566-49ea-47ad-ad7c-e322221ca34d | None |  | 2974 | Вид "Разрез: Разрез 5" | [6 empty] | Building Section | [18 empty] | None | None | 63 | [106 empty] | Вспомогательный | [34 empty] | Новая конструкция | [147 empty] | 1 | Показать все | 1 | 3 | FALSE | None | 4 | 100 | 100 | Вспомогательные виды | #Сводный | 1 | 0 | 2 | [19 empty] | FALSE | В_Р_Сводный | Section | Вспомогательный | Вспомогательный | - | --- | Independent | Разрез 5 | Разрез 5 | Вспомогательный | [8 empty] | Фрагмент_Марка_Номер вида без номера листа | по | None |  | 100 | None | 1332.5012 | FALSE | TRUE | TRUE | [475 empty] | Вспомогательный
1204258 |  | OST_SunStudy | [9 empty] | <В сеансе, освещение> | 5c0605ff-f88e-4857-9511-29b5869e6b80-00126022 | 5c0605ff-f88e-4857-9511-29b5869e6b80 | None |  | 2974 | Вид "Разрез: Разрез 5" | [38 empty] | 150
1204259 |  | OST_SunStudy | [10 empty] | 5c0605ff-f88e-4857-9511-29b5869e6b80-00126023 | 5c0605ff-f88e-4857-9511-29b5869e6b80 | None |  | 2975 | Вид "Разрез: Разрез 5"
1208518 | Вспомогательный | OST_Views | Вспомогательный | [8 empty] | Вспомогательный | 32d6f4a9-04d2-44b7-b47c-1cbbb24d2c8f-001270c6 | 32d6f4a9-04d2-44b7-b47c-1cbbb24d2c8f | None |  | 2976 | Вид "Разрез: Разрез 6" | [25 empty] | None | None | 63 | [106 empty] | Вспомогательный | [34 empty] | Новая конструкция | [147 empty] | 1 | Показать все | 1 | 3 | FALSE | None | 4 | 100 | 100 | Вспомогательные виды | #Сводный | 1 | 0 | 2 | [19 empty] | FALSE | В_Р_Сводный | Section | Вспомогательный | Вспомогательный | - | --- | Independent | Разрез 6 | Разрез 6 | Вспомогательный | [8 empty] | Фрагмент_Марка_Номер вида без номера листа | по | None |  | 100 | None | 3048 | FALSE | TRUE | TRUE | [475 empty] | Вспомогательный
1208519 | Вспомогательный | OST_Views | Вспомогательный | [8 empty] | Разрез 6 | 32d6f4a9-04d2-44b7-b47c-1cbbb24d2c8f-001270c7 | be75d566-49ea-47ad-ad7c-e322221ca34d | None |  | 2976 | Вид "Разрез: Разрез 6" | [6 empty] | Building Section | [18 empty] | None | None | 63 | [106 empty] | Вспомогательный | [34 empty] | Новая конструкция | [147 empty] | 1 | Показать все | 1 | 3 | FALSE | None | 4 | 100 | 100 | Вспомогательные виды | #Сводный | 1 | 0 | 2 | [19 empty] | FALSE | В_Р_Сводный | Section | Вспомогательный | Вспомогательный | - | --- | Independent | Разрез 6 | Разрез 6 | Вспомогательный | [8 empty] | Фрагмент_Марка_Номер вида без номера листа | по | None |  | 100 | None | 3048 | FALSE | TRUE | TRUE | [475 empty] | Вспомогательный
1208521 |  | OST_SunStudy | [9 empty] | <В сеансе, освещение> | 32d6f4a9-04d2-44b7-b47c-1cbbb24d2c8f-001270c9 | 32d6f4a9-04d2-44b7-b47c-1cbbb24d2c8f | None |  | 2976 | Вид "Разрез: Разрез 6" | [38 empty] | 150
1208522 |  | OST_SunStudy | [10 empty] | 32d6f4a9-04d2-44b7-b47c-1cbbb24d2c8f-001270ca | 32d6f4a9-04d2-44b7-b47c-1cbbb24d2c8f | None |  | 2977 | Вид "Разрез: Разрез 6"
1208526 | Вспомогательный | OST_Views | Вспомогательный | [8 empty] | Вспомогательный | 32d6f4a9-04d2-44b7-b47c-1cbbb24d2c8f-001270ce | 32d6f4a9-04d2-44b7-b47c-1cbbb24d2c8f | None |  | 2978 | Вид "Разрез: Разрез 7" | [25 empty] | None | None | 63 | [106 empty] | Вспомогательный | [34 empty] | Новая конструкция | [147 empty] | 1 | Показать все | 1 | 3 | FALSE | None | 4 | 100 | 100 | Вспомогательные виды | #Сводный | 1 | 0 | 2 | [19 empty] | FALSE | В_Р_Сводный | Section | Вспомогательный | Вспомогательный | - | --- | Independent | Разрез 7 | Разрез 7 | Вспомогательный | [8 empty] | Фрагмент_Марка_Номер вида без номера листа | по | None |  | 100 | None | 1332.5012 | FALSE | TRUE | TRUE | [475 empty] | Вспомогательный
1208527 | Вспомогательный | OST_Views | Вспомогательный | [8 empty] | Разрез 7 | 32d6f4a9-04d2-44b7-b47c-1cbbb24d2c8f-001270cf | be75d566-49ea-47ad-ad7c-e322221ca34d | None |  | 2978 | Вид "Разрез: Разрез 7" | [6 empty] | Building Section | [18 empty] | None | None | 63 | [106 empty] | Вспомогательный | [34 empty] | Новая конструкция | [147 empty] | 1 | Показать все | 1 | 3 | FALSE | None | 4 | 100 | 100 | Вспомогательные виды | #Сводный | 1 | 0 | 2 | [19 empty] | FALSE | В_Р_Сводный | Section | Вспомогательный | Вспомогательный | - | --- | Independent | Разрез 7 | Разрез 7 | Вспомогательный | [8 empty] | Фрагмент_Марка_Номер вида без номера листа | по | None |  | 100 | None | 1332.5012 | FALSE | TRUE | TRUE | [475 empty] | Вспомогательный
1208529 |  | OST_SunStudy | [9 empty] | <В сеансе, освещение> | 32d6f4a9-04d2-44b7-b47c-1cbbb24d2c8f-001270d1 | 32d6f4a9-04d2-44b7-b47c-1cbbb24d2c8f | None |  | 2978 | Вид "Разрез: Разрез 7" | [38 empty] | 150
1208530 |  | OST_SunStudy | [10 empty] | 32d6f4a9-04d2-44b7-b47c-1cbbb24d2c8f-001270d2 | 32d6f4a9-04d2-44b7-b47c-1cbbb24d2c8f | None |  | 2979 | Вид "Разрез: Разрез 7"
1208921 | Вспомогательный | OST_Views | Вспомогательный | [8 empty] | Вспомогательный | 32d6f4a9-04d2-44b7-b47c-1cbbb24d2c8f-00127259 | 32d6f4a9-04d2-44b7-b47c-1cbbb24d2c8f | None |  | 2980 | Вид "Разрез: Разрез 8" | [25 empty] | None | None | 63 | [106 empty] | Вспомогательный | [34 empty] | Новая конструкция | [147 empty] | 1 | Показать все | 1 | 3 | FALSE | None | 4 | 100 | 100 | Вспомогательные виды | #Сводный | 1 | 0 | 2 | [19 empty] | FALSE | В_Р_Сводный | Section | Вспомогательный | Вспомогательный | - | --- | Independent | Разрез 8 | Разрез 8 | Вспомогательный | [8 empty] | Фрагмент_Марка_Номер вида без номера листа | по | None |  | 100 | None | 3048 | FALSE | TRUE | TRUE | [475 empty] | Вспомогательный
1208922 | Вспомогательный | OST_Views | Вспомогательный | [8 empty] | Разрез 8 | 32d6f4a9-04d2-44b7-b47c-1cbbb24d2c8f-0012725a | be75d566-49ea-47ad-ad7c-e322221ca34d | None |  | 2980 | Вид "Разрез: Разрез 8" | [6 empty] | Building Section | [18 empty] | None | None | 63 | [106 empty] | Вспомогательный | [34 empty] | Новая конструкция | [147 empty] | 1 | Показать все | 1 | 3 | FALSE | None | 4 | 100 | 100 | Вспомогательные виды | #Сводный | 1 | 0 | 2 | [19 empty] | FALSE | В_Р_Сводный | Section | Вспомогательный | Вспомогательный | - | --- | Independent | Разрез 8 | Разрез 8 | Вспомогательный | [8 empty] | Фрагмент_Марка_Номер вида без номера листа | по | None |  | 100 | None | 3048 | FALSE | TRUE | TRUE | [475 empty] | Вспомогательный
1208924 |  | OST_SunStudy | [9 empty] | <В сеансе, освещение> | 32d6f4a9-04d2-44b7-b47c-1cbbb24d2c8f-0012725c | 32d6f4a9-04d2-44b7-b47c-1cbbb24d2c8f | None |  | 2980 | Вид "Разрез: Разрез 8" | [38 empty] | 150
1208925 |  | OST_SunStudy | [10 empty] | 32d6f4a9-04d2-44b7-b47c-1cbbb24d2c8f-0012725d | 32d6f4a9-04d2-44b7-b47c-1cbbb24d2c8f | None |  | 2981 | Вид "Разрез: Разрез 8"
1208929 | Вспомогательный | OST_Views | Вспомогательный | [8 empty] | Вспомогательный | 32d6f4a9-04d2-44b7-b47c-1cbbb24d2c8f-00127261 | dae8664a-b1dc-41e0-8971-7efda8fb1c6a | None |  | 2982 | Вид "Разрез: Разрез 9" | [25 empty] | None | None | 63 | [106 empty] | Вспомогательный | [34 empty] | Новая конструкция | [147 empty] | 1 | Показать все | 1 | 3 | FALSE | None | 4 | 100 | 100 | Вспомогательные виды | #Сводный | 1 | 0 | 2 | [19 empty] | FALSE | В_Р_Сводный | Section | Вспомогательный | Вспомогательный | - | --- | Independent | Разрез 9 | Разрез 9 | Вспомогательный | [8 empty] | Фрагмент_Марка_Номер вида без номера листа | по | None |  | 100 | None | 9270.3059 | FALSE | TRUE | TRUE | [475 empty] | Вспомогательный
1208930 | Вспомогательный | OST_Views | Вспомогательный | [8 empty] | Разрез 9 | 32d6f4a9-04d2-44b7-b47c-1cbbb24d2c8f-00127262 | be75d566-49ea-47ad-ad7c-e322221ca34d | None |  | 2982 | Вид "Разрез: Разрез 9" | [6 empty] | Building Section | [18 empty] | None | None | 63 | [106 empty] | Вспомогательный | [34 empty] | Новая конструкция | [147 empty] | 1 | Показать все | 1 | 3 | FALSE | None | 4 | 100 | 100 | Вспомогательные виды | #Сводный | 1 | 0 | 2 | [19 empty] | FALSE | В_Р_Сводный | Section | Вспомогательный | Вспомогательный | - | --- | Independent | Разрез 9 | Разрез 9 | Вспомогательный | [8 empty] | Фрагмент_Марка_Номер вида без номера листа | по | None |  | 100 | None | 9270.3059 | FALSE | TRUE | TRUE | [475 empty] | Вспомогательный
1208932 |  | OST_SunStudy | [9 empty] | <В сеансе, освещение> | 32d6f4a9-04d2-44b7-b47c-1cbbb24d2c8f-00127264 | 32d6f4a9-04d2-44b7-b47c-1cbbb24d2c8f | None |  | 2982 | Вид "Разрез: Разрез 9" | [38 empty] | 150
1208933 |  | OST_SunStudy | [10 empty] | 32d6f4a9-04d2-44b7-b47c-1cbbb24d2c8f-00127265 | 32d6f4a9-04d2-44b7-b47c-1cbbb24d2c8f | None |  | 2983 | Вид "Разрез: Разрез 9"
1209324 | Вспомогательный | OST_Views | Вспомогательный | [8 empty] | Вспомогательный | 32d6f4a9-04d2-44b7-b47c-1cbbb24d2c8f-001273ec | 32d6f4a9-04d2-44b7-b47c-1cbbb24d2c8f | None |  | 2984 | Вид "Разрез: Разрез 10" | [25 empty] | None | None | 63 | [106 empty] | Вспомогательный | [34 empty] | Новая конструкция | [147 empty] | 1 | Показать все | 1 | 3 | FALSE | None | 4 | 100 | 100 | Вспомогательные виды | #Сводный | 1 | 0 | 2 | [19 empty] | FALSE | В_Р_Сводный | Section | Вспомогательный | Вспомогательный | - | --- | Independent | Разрез 10 | Разрез 10 | Вспомогательный | [8 empty] | Фрагмент_Марка_Номер вида без номера листа | по | None |  | 100 | None | 3048 | FALSE | TRUE | TRUE | [475 empty] | Вспомогательный
1209325 | Вспомогательный | OST_Views | Вспомогательный | [8 empty] | Разрез 10 | 32d6f4a9-04d2-44b7-b47c-1cbbb24d2c8f-001273ed | be75d566-49ea-47ad-ad7c-e322221ca34d | None |  | 2984 | Вид "Разрез: Разрез 10" | [6 empty] | Building Section | [18 empty] | None | None | 63 | [106 empty] | Вспомогательный | [34 empty] | Новая конструкция | [147 empty] | 1 | Показать все | 1 | 3 | FALSE | None | 4 | 100 | 100 | Вспомогательные виды | #Сводный | 1 | 0 | 2 | [19 empty] | FALSE | В_Р_Сводный | Section | Вспомогательный | Вспомогательный | - | --- | Independent | Разрез 10 | Разрез 10 | Вспомогательный | [8 empty] | Фрагмент_Марка_Номер вида без номера листа | по | None |  | 100 | None | 3048 | FALSE | TRUE | TRUE | [475 empty] | Вспомогательный
1209327 |  | OST_SunStudy | [9 empty] | <В сеансе, освещение> | 32d6f4a9-04d2-44b7-b47c-1cbbb24d2c8f-001273ef | 32d6f4a9-04d2-44b7-b47c-1cbbb24d2c8f | None |  | 2984 | Вид "Разрез: Разрез 10" | [38 empty] | 150
1209328 |  | OST_SunStudy | [10 empty] | 32d6f4a9-04d2-44b7-b47c-1cbbb24d2c8f-001273f0 | 32d6f4a9-04d2-44b7-b47c-1cbbb24d2c8f | None |  | 2985 | Вид "Разрез: Разрез 10"
1209332 | Вспомогательный | OST_Views | Вспомогательный | [8 empty] | Вспомогательный | 32d6f4a9-04d2-44b7-b47c-1cbbb24d2c8f-001273f4 | d85850cd-bc05-44df-b1e9-c8b8379f2dfd | None |  | 2986 | Вид "Разрез: Разрез 11" | [25 empty] | None | None | 63 | [106 empty] | Вспомогательный | [34 empty] | Новая конструкция | [147 empty] | 1 | Показать все | 1 | 3 | FALSE | None | 4 | 100 | 100 | Вспомогательные виды | #Сводный | 1 | 0 | 2 | [19 empty] | FALSE | В_Р_Сводный | Section | Вспомогательный | Вспомогательный | - | --- | Independent | Разрез 11 | Разрез 11 | Вспомогательный | [8 empty] | Фрагмент_Марка_Номер вида без номера листа | по | None |  | 100 | None | 1332.5012 | FALSE | TRUE | TRUE | [475 empty] | Вспомогательный
1209333 | Вспомогательный | OST_Views | Вспомогательный | [8 empty] | Разрез 11 | 32d6f4a9-04d2-44b7-b47c-1cbbb24d2c8f-001273f5 | be75d566-49ea-47ad-ad7c-e322221ca34d | None |  | 2986 | Вид "Разрез: Разрез 11" | [6 empty] | Building Section | [18 empty] | None | None | 63 | [106 empty] | Вспомогательный | [34 empty] | Новая конструкция | [147 empty] | 1 | Показать все | 1 | 3 | FALSE | None | 4 | 100 | 100 | Вспомогательные виды | #Сводный | 1 | 0 | 2 | [19 empty] | FALSE | В_Р_Сводный | Section | Вспомогательный | Вспомогательный | - | --- | Independent | Разрез 11 | Разрез 11 | Вспомогательный | [8 empty] | Фрагмент_Марка_Номер вида без номера листа | по | None |  | 100 | None | 1332.5012 | FALSE | TRUE | TRUE | [475 empty] | Вспомогательный
1209335 |  | OST_SunStudy | [9 empty] | <В сеансе, освещение> | 32d6f4a9-04d2-44b7-b47c-1cbbb24d2c8f-001273f7 | 32d6f4a9-04d2-44b7-b47c-1cbbb24d2c8f | None |  | 2986 | Вид "Разрез: Разрез 11" | [38 empty] | 150
1209336 |  | OST_SunStudy | [10 empty] | 32d6f4a9-04d2-44b7-b47c-1cbbb24d2c8f-001273f8 | 32d6f4a9-04d2-44b7-b47c-1cbbb24d2c8f | None |  | 2987 | Вид "Разрез: Разрез 11"
1209947 | Вспомогательный | OST_Views | Вспомогательный | [8 empty] | Вспомогательный | 949b224f-538f-4cc9-ba66-5c55306a9386-0012765b | 949b224f-538f-4cc9-ba66-5c55306a9386 | None |  | 2988 | Вид "Разрез: Разрез 12" | [25 empty] | None | None | 63 | [106 empty] | Вспомогательный | [34 empty] | Новая конструкция | [147 empty] | 1 | Показать все | 1 | 3 | FALSE | None | 4 | 100 | 100 | Вспомогательные виды | #Сводный | 1 | 0 | 2 | [19 empty] | FALSE | В_Р_Сводный | Section | Вспомогательный | Вспомогательный | - | --- | Independent | Разрез 12 | Разрез 12 | Вспомогательный | [8 empty] | Фрагмент_Марка_Номер вида без номера листа | по | None |  | 100 | None | 3048 | FALSE | TRUE | TRUE | [475 empty] | Вспомогательный
1209948 | Вспомогательный | OST_Views | Вспомогательный | [8 empty] | Разрез 12 | 949b224f-538f-4cc9-ba66-5c55306a9386-0012765c | be75d566-49ea-47ad-ad7c-e322221ca34d | None |  | 2988 | Вид "Разрез: Разрез 12" | [6 empty] | Building Section | [18 empty] | None | None | 63 | [106 empty] | Вспомогательный | [34 empty] | Новая конструкция | [147 empty] | 1 | Показать все | 1 | 3 | FALSE | None | 4 | 100 | 100 | Вспомогательные виды | #Сводный | 1 | 0 | 2 | [19 empty] | FALSE | В_Р_Сводный | Section | Вспомогательный | Вспомогательный | - | --- | Independent | Разрез 12 | Разрез 12 | Вспомогательный | [8 empty] | Фрагмент_Марка_Номер вида без номера листа | по | None |  | 100 | None | 3048 | FALSE | TRUE | TRUE | [475 empty] | Вспомогательный
1209950 |  | OST_SunStudy | [9 empty] | <В сеансе, освещение> | 949b224f-538f-4cc9-ba66-5c55306a9386-0012765e | 949b224f-538f-4cc9-ba66-5c55306a9386 | None |  | 2988 | Вид "Разрез: Разрез 12" | [38 empty] | 150
1209951 |  | OST_SunStudy | [10 empty] | 949b224f-538f-4cc9-ba66-5c55306a9386-0012765f | 949b224f-538f-4cc9-ba66-5c55306a9386 | None |  | 2989 | Вид "Разрез: Разрез 12"
1209955 | Вспомогательный | OST_Views | Вспомогательный | [8 empty] | Вспомогательный | 949b224f-538f-4cc9-ba66-5c55306a9386-00127663 | 949b224f-538f-4cc9-ba66-5c55306a9386 | None |  | 2990 | Вид "Разрез: Разрез 13" | [25 empty] | None | None | 63 | [106 empty] | Вспомогательный | [34 empty] | Новая конструкция | [147 empty] | 1 | Показать все | 1 | 3 | FALSE | None | 4 | 100 | 100 | Вспомогательные виды | #Сводный | 1 | 0 | 2 | [19 empty] | FALSE | В_Р_Сводный | Section | Вспомогательный | Вспомогательный | - | --- | Independent | Разрез 13 | Разрез 13 | Вспомогательный | [8 empty] | Фрагмент_Марка_Номер вида без номера листа | по | None |  | 100 | None | 1332.5012 | FALSE | TRUE | TRUE | [475 empty] | Вспомогательный
1209956 | Вспомогательный | OST_Views | Вспомогательный | [8 empty] | Разрез 13 | 949b224f-538f-4cc9-ba66-5c55306a9386-00127664 | be75d566-49ea-47ad-ad7c-e322221ca34d | None |  | 2990 | Вид "Разрез: Разрез 13" | [6 empty] | Building Section | [18 empty] | None | None | 63 | [106 empty] | Вспомогательный | [34 empty] | Новая конструкция | [147 empty] | 1 | Показать все | 1 | 3 | FALSE | None | 4 | 100 | 100 | Вспомогательные виды | #Сводный | 1 | 0 | 2 | [19 empty] | FALSE | В_Р_Сводный | Section | Вспомогательный | Вспомогательный | - | --- | Independent | Разрез 13 | Разрез 13 | Вспомогательный | [8 empty] | Фрагмент_Марка_Номер вида без номера листа | по | None |  | 100 | None | 1332.5012 | FALSE | TRUE | TRUE | [475 empty] | Вспомогательный
1209958 |  | OST_SunStudy | [9 empty] | <В сеансе, освещение> | 949b224f-538f-4cc9-ba66-5c55306a9386-00127666 | 949b224f-538f-4cc9-ba66-5c55306a9386 | None |  | 2990 | Вид "Разрез: Разрез 13" | [38 empty] | 150
1209959 |  | OST_SunStudy | [10 empty] | 949b224f-538f-4cc9-ba66-5c55306a9386-00127667 | 949b224f-538f-4cc9-ba66-5c55306a9386 | None |  | 2991 | Вид "Разрез: Разрез 13"
1209963 | Вспомогательный | OST_Views | Вспомогательный | [8 empty] | Вспомогательный | 949b224f-538f-4cc9-ba66-5c55306a9386-0012766b | 024b845e-8273-4789-8272-e073b7d007b4 | None |  | 2992 | Вид "Разрез: Разрез 14" | [25 empty] | None | None | 63 | [106 empty] | Вспомогательный | [34 empty] | Новая конструкция | [147 empty] | 1 | Показать все | 1 | 3 | FALSE | None | 4 | 100 | 100 | Вспомогательные виды | #Сводный | 1 | 0 | 2 | [19 empty] | FALSE | В_Р_Сводный | Section | Вспомогательный | Вспомогательный | - | --- | Independent | Разрез 14 | Разрез 14 | Вспомогательный | [8 empty] | Фрагмент_Марка_Номер вида без номера листа | по | None |  | 100 | None | 776.5637 | FALSE | TRUE | TRUE | [475 empty] | Вспомогательный
1209964 | Вспомогательный | OST_Views | Вспомогательный | [8 empty] | Разрез 14 | 949b224f-538f-4cc9-ba66-5c55306a9386-0012766c | be75d566-49ea-47ad-ad7c-e322221ca34d | None |  | 2992 | Вид "Разрез: Разрез 14" | [6 empty] | Building Section | [18 empty] | None | None | 63 | [106 empty] | Вспомогательный | [34 empty] | Новая конструкция | [147 empty] | 1 | Показать все | 1 | 3 | FALSE | None | 4 | 100 | 100 | Вспомогательные виды | #Сводный | 1 | 0 | 2 | [19 empty] | FALSE | В_Р_Сводный | Section | Вспомогательный | Вспомогательный | - | --- | Independent | Разрез 14 | Разрез 14 | Вспомогательный | [8 empty] | Фрагмент_Марка_Номер вида без номера листа | по | None |  | 100 | None | 776.5637 | FALSE | TRUE | TRUE | [475 empty] | Вспомогательный
1209966 |  | OST_SunStudy | [9 empty] | <В сеансе, освещение> | 949b224f-538f-4cc9-ba66-5c55306a9386-0012766e | 949b224f-538f-4cc9-ba66-5c55306a9386 | None |  | 2992 | Вид "Разрез: Разрез 14" | [38 empty] | 150
1209967 |  | OST_SunStudy | [10 empty] | 949b224f-538f-4cc9-ba66-5c55306a9386-0012766f | 949b224f-538f-4cc9-ba66-5c55306a9386 | None |  | 2993 | Вид "Разрез: Разрез 14"
1209971 | Вспомогательный | OST_Views | Вспомогательный | [8 empty] | Вспомогательный | 949b224f-538f-4cc9-ba66-5c55306a9386-00127673 | 949b224f-538f-4cc9-ba66-5c55306a9386 | None |  | 2994 | Вид "Разрез: Разрез 15" | [25 empty] | None | None | 63 | [106 empty] | Вспомогательный | [34 empty] | Новая конструкция | [147 empty] | 1 | Показать все | 1 | 3 | FALSE | None | 4 | 100 | 100 | Вспомогательные виды | #Сводный | 1 | 0 | 2 | [19 empty] | FALSE | В_Р_Сводный | Section | Вспомогательный | Вспомогательный | - | --- | Independent | Разрез 15 | Разрез 15 | Вспомогательный | [8 empty] | Фрагмент_Марка_Номер вида без номера листа | по | None |  | 100 | None | 1332.5012 | FALSE | TRUE | TRUE | [475 empty] | Вспомогательный
1209972 | Вспомогательный | OST_Views | Вспомогательный | [8 empty] | Разрез 15 | 949b224f-538f-4cc9-ba66-5c55306a9386-00127674 | be75d566-49ea-47ad-ad7c-e322221ca34d | None |  | 2994 | Вид "Разрез: Разрез 15" | [6 empty] | Building Section | [18 empty] | None | None | 63 | [106 empty] | Вспомогательный | [34 empty] | Новая конструкция | [147 empty] | 1 | Показать все | 1 | 3 | FALSE | None | 4 | 100 | 100 | Вспомогательные виды | #Сводный | 1 | 0 | 2 | [19 empty] | FALSE | В_Р_Сводный | Section | Вспомогательный | Вспомогательный | - | --- | Independent | Разрез 15 | Разрез 15 | Вспомогательный | [8 empty] | Фрагмент_Марка_Номер вида без номера листа | по | None |  | 100 | None | 1332.5012 | FALSE | TRUE | TRUE | [475 empty] | Вспомогательный
1209974 |  | OST_SunStudy | [9 empty] | <В сеансе, освещение> | 949b224f-538f-4cc9-ba66-5c55306a9386-00127676 | 949b224f-538f-4cc9-ba66-5c55306a9386 | None |  | 2994 | Вид "Разрез: Разрез 15" | [38 empty] | 150
1209975 |  | OST_SunStudy | [10 empty] | 949b224f-538f-4cc9-ba66-5c55306a9386-00127677 | 949b224f-538f-4cc9-ba66-5c55306a9386 | None |  | 2995 | Вид "Разрез: Разрез 15"
1209979 | Вспомогательный | OST_Views | Вспомогательный | [8 empty] | Вспомогательный | 949b224f-538f-4cc9-ba66-5c55306a9386-0012767b | 024b845e-8273-4789-8272-e073b7d007b4 | None |  | 2996 | Вид "Разрез: Разрез 16" | [25 empty] | None | None | 63 | [106 empty] | Вспомогательный | [34 empty] | Новая конструкция | [147 empty] | 1 | Показать все | 1 | 3 | FALSE | None | 4 | 100 | 100 | Вспомогательные виды | #Сводный | 1 | 0 | 2 | [19 empty] | FALSE | В_Р_Сводный | Section | Вспомогательный | Вспомогательный | - | --- | Independent | Разрез 16 | Разрез 16 | Вспомогательный | [8 empty] | Фрагмент_Марка_Номер вида без номера листа | по | None |  | 100 | None | 1255.7127 | FALSE | TRUE | TRUE | [475 empty] | Вспомогательный
1209980 | Вспомогательный | OST_Views | Вспомогательный | [8 empty] | Разрез 16 | 949b224f-538f-4cc9-ba66-5c55306a9386-0012767c | be75d566-49ea-47ad-ad7c-e322221ca34d | None |  | 2996 | Вид "Разрез: Разрез 16" | [6 empty] | Building Section | [18 empty] | None | None | 63 | [106 empty] | Вспомогательный | [34 empty] | Новая конструкция | [147 empty] | 1 | Показать все | 1 | 3 | FALSE | None | 4 | 100 | 100 | Вспомогательные виды | #Сводный | 1 | 0 | 2 | [19 empty] | FALSE | В_Р_Сводный | Section | Вспомогательный | Вспомогательный | - | --- | Independent | Разрез 16 | Разрез 16 | Вспомогательный | [8 empty] | Фрагмент_Марка_Номер вида без номера листа | по | None |  | 100 | None | 1255.7127 | FALSE | TRUE | TRUE | [475 empty] | Вспомогательный
1209982 |  | OST_SunStudy | [9 empty] | <В сеансе, освещение> | 949b224f-538f-4cc9-ba66-5c55306a9386-0012767e | 949b224f-538f-4cc9-ba66-5c55306a9386 | None |  | 2996 | Вид "Разрез: Разрез 16" | [38 empty] | 150
1209983 |  | OST_SunStudy | [10 empty] | 949b224f-538f-4cc9-ba66-5c55306a9386-0012767f | 949b224f-538f-4cc9-ba66-5c55306a9386 | None |  | 2997 | Вид "Разрез: Разрез 16"
1209987 | Вспомогательный | OST_Views | Вспомогательный | [8 empty] | Вспомогательный | 949b224f-538f-4cc9-ba66-5c55306a9386-00127683 | 2132577a-8b3f-40a4-8efb-e6edc6645b4e | None |  | 2998 | Вид "Разрез: Разрез 17" | [25 empty] | None | None | 63 | [106 empty] | Вспомогательный | [34 empty] | Новая конструкция | [147 empty] | 1 | Показать все | 1 | 3 |  | None | 4 | 100 | 100 | Вспомогательные виды | #Сводный | 1 | 0 | 2 | [19 empty] | FALSE | В_Р_Сводный | Section | Вспомогательный | Вспомогательный | - | --- | Independent | Разрез 17 | Разрез 17 | Вспомогательный | [8 empty] | Фрагмент_Марка_Номер вида без номера листа | по | None |  | 100 | None | 347.5219 | FALSE | TRUE | TRUE | [475 empty] | Вспомогательный
1209988 | Вспомогательный | OST_Views | Вспомогательный | [8 empty] | Разрез 17 | 949b224f-538f-4cc9-ba66-5c55306a9386-00127684 | be75d566-49ea-47ad-ad7c-e322221ca34d | None |  | 2998 | Вид "Разрез: Разрез 17" | [6 empty] | Building Section | [18 empty] | None | None | 63 | [106 empty] | Вспомогательный | [34 empty] | Новая конструкция | [147 empty] | 1 | Показать все | 1 | 3 |  | None | 4 | 100 | 100 | Вспомогательные виды | #Сводный | 1 | 0 | 2 | [19 empty] | FALSE | В_Р_Сводный | Section | Вспомогательный | Вспомогательный | - | --- | Independent | Разрез 17 | Разрез 17 | Вспомогательный | [8 empty] | Фрагмент_Марка_Номер вида без номера листа | по | None |  | 100 | None | 347.5219 | FALSE | TRUE | TRUE | [475 empty] | Вспомогательный
1209990 |  | OST_SunStudy | [9 empty] | <В сеансе, освещение> | 949b224f-538f-4cc9-ba66-5c55306a9386-00127686 | 949b224f-538f-4cc9-ba66-5c55306a9386 | None |  | 2998 | Вид "Разрез: Разрез 17" | [38 empty] | 150
1209991 |  | OST_SunStudy | [10 empty] | 949b224f-538f-4cc9-ba66-5c55306a9386-00127687 | 949b224f-538f-4cc9-ba66-5c55306a9386 | None |  | 2999 | Вид "Разрез: Разрез 17"
1210027 | Вспомогательный | OST_Views | Вспомогательный | [8 empty] | Вспомогательный | 949b224f-538f-4cc9-ba66-5c55306a9386-001276ab | e1ea4164-3f96-4ff1-88b5-523818c0b611 | None |  | 3000 | Вид "Разрез: Разрез 18" | [25 empty] | None | None | 63 | [106 empty] | Вспомогательный | [34 empty] | Новая конструкция | [147 empty] | 1 | Показать все | 1 | 3 |  | None | 4 | 100 | 100 | Вспомогательные виды | #Сводный | 1 | 0 | 2 | [19 empty] | FALSE | В_Р_Сводный | Section | Вспомогательный | Вспомогательный | - | --- | Independent | Разрез 18 | Разрез 18 | Вспомогательный | [8 empty] | Фрагмент_Марка_Номер вида без номера листа | по | None |  | 100 | None | 108591.4916 | FALSE | TRUE | TRUE | [475 empty] | Вспомогательный
1210028 | Вспомогательный | OST_Views | Вспомогательный | [8 empty] | Разрез 18 | 949b224f-538f-4cc9-ba66-5c55306a9386-001276ac | be75d566-49ea-47ad-ad7c-e322221ca34d | None |  | 3000 | Вид "Разрез: Разрез 18" | [6 empty] | Building Section | [18 empty] | None | None | 63 | [106 empty] | Вспомогательный | [34 empty] | Новая конструкция | [147 empty] | 1 | Показать все | 1 | 3 |  | None | 4 | 100 | 100 | Вспомогательные виды | #Сводный | 1 | 0 | 2 | [19 empty] | FALSE | В_Р_Сводный | Section | Вспомогательный | Вспомогательный | - | --- | Independent | Разрез 18 | Разрез 18 | Вспомогательный | [8 empty] | Фрагмент_Марка_Номер вида без номера листа | по | None |  | 100 | None | 108591.4916 | FALSE | TRUE | TRUE | [475 empty] | Вспомогательный
1210030 |  | OST_SunStudy | [9 empty] | <В сеансе, освещение> | 949b224f-538f-4cc9-ba66-5c55306a9386-001276ae | 949b224f-538f-4cc9-ba66-5c55306a9386 | None |  | 3000 | Вид "Разрез: Разрез 18" | [38 empty] | 150
1210031 |  | OST_SunStudy | [10 empty] | 949b224f-538f-4cc9-ba66-5c55306a9386-001276af | 949b224f-538f-4cc9-ba66-5c55306a9386 | None |  | 3001 | Вид "Разрез: Разрез 18"
1210396 |  | OST_SectionBox | [10 empty] | e08b9a70-bbb7-4f7c-aef9-657d09c889e5-0012781c | be75d566-49ea-47ad-ad7c-e322221ca34d | None |  | 3002 | Вид "3D вид: {3D - r.faiskhanov}"
1210397 | 3D вид | OST_Views | 3D вид | [8 empty] | {3D - r.faiskhanov} | e08b9a70-bbb7-4f7c-aef9-657d09c889e5-0012781d | be75d566-49ea-47ad-ad7c-e322221ca34d | None |  | 3002 | Вид "3D вид: {3D - r.faiskhanov}" | [6 empty] | 3D View | [18 empty] | None | None | 63 | [106 empty] | 3D вид | [34 empty] | Новая конструкция | [147 empty] | 1 | Показать все | 1 | 3 | FALSE | None | 2 | 100 | 100 | [24 empty] | TRUE | None | 3D View | 3D вид | 3D вид | - | --- | Independent | None | {3D - r.faiskhanov} | 3D вид | [10 empty] | None |  |  | None | 304800 | FALSE | FALSE | FALSE | None | FALSE | 0 | FALSE | FALSE | 0 | 23656.6495 | 43841.5219
1210399 |  | OST_SunStudy | [9 empty] | <В сеансе, освещение> | e08b9a70-bbb7-4f7c-aef9-657d09c889e5-0012781f | e08b9a70-bbb7-4f7c-aef9-657d09c889e5 | None |  | 3002 | Вид "3D вид: {3D - r.faiskhanov}" | [38 empty] | 150
1210400 |  | OST_SunStudy | [10 empty] | e08b9a70-bbb7-4f7c-aef9-657d09c889e5-00127820 | e08b9a70-bbb7-4f7c-aef9-657d09c889e5 | None |  | 3003 | Вид "3D вид: {3D - r.faiskhanov}"
1210406 | Спецификация 1 | OST_Schedules | Спецификация 1 | [8 empty] | ВОР_Проверочная | e08b9a70-bbb7-4f7c-aef9-657d09c889e5-00127826 | be75d566-49ea-47ad-ad7c-e322221ca34d | None |  | 3004 | Вид "Спецификация: ВОР_Проверочная" | [6 empty] | Schedule | [18 empty] | None | None | 63 | [106 empty] | Спецификация 1 | [34 empty] | Новая конструкция | [11 empty] | 0 | [136 empty] | Показать все |  |  |  | None | [27 empty] | TRUE | None | Schedule | Спецификация 1 | Спецификация 1 | - | --- | Independent | None | ВОР_Проверочная | Спецификация 1
1213843 |  | OST_SectionBox | [10 empty] | e12674c5-9710-450a-a475-5f37b0282b77-00128593 | be75d566-49ea-47ad-ad7c-e322221ca34d | None |  | 3016 | Вид "3D вид: {3D - evdokimovTX5U2}"
1213844 | 3D вид | OST_Views | 3D вид | [8 empty] | {3D - evdokimovTX5U2} | e12674c5-9710-450a-a475-5f37b0282b77-00128594 | be75d566-49ea-47ad-ad7c-e322221ca34d | None |  | 3016 | Вид "3D вид: {3D - evdokimovTX5U2}" | [6 empty] | 3D View | [18 empty] | None | None | 63 | [106 empty] | 3D вид | [34 empty] | Новая конструкция | [147 empty] | 1 | Показать все | 1 | 3 | FALSE | None | 4095 | 100 | 100 | [24 empty] | TRUE | None | 3D View | 3D вид | 3D вид | - | --- | Independent | None | {3D - evdokimovTX5U2} | 3D вид | [10 empty] | None |  |  | None | 304800 | FALSE | FALSE | FALSE | None | FALSE | 0 | FALSE | FALSE | 0 | 90486.15 | 89499.5093
1213846 |  | OST_SunStudy | [9 empty] | <В сеансе, освещение> | e12674c5-9710-450a-a475-5f37b0282b77-00128596 | e12674c5-9710-450a-a475-5f37b0282b77 | None |  | 3016 | Вид "3D вид: {3D - evdokimovTX5U2}" | [38 empty] | 150
1213847 |  | OST_SunStudy | [10 empty] | e12674c5-9710-450a-a475-5f37b0282b77-00128597 | e12674c5-9710-450a-a475-5f37b0282b77 | None |  | 3017 | Вид "3D вид: {3D - evdokimovTX5U2}"
1213949 |  | OST_PreviewLegendComponents | [10 empty] | e12674c5-9710-450a-a475-5f37b0282b77-001285fd | e12674c5-9710-450a-a475-5f37b0282b77 | None |  | 921 | Кондиционирование воздуха
1213978 | 805x330x554 | OST_MechanicalEquipment | [9 empty] | 805x330x554 | e12674c5-9710-450a-a475-5f37b0282b77-0012861a | e12674c5-9710-450a-a475-5f37b0282b77 | None |  | 3018 | Семейство : Оборудование : UNK_ВнешнийБлокСплитСист_Одинар_R1 | [6 empty] | UNK_ВнешнийБлокСплитСист_Одинар_R1 | [54 empty] | 0 | 3X9dJ5bn152gHrNpUmEgrj | [203 empty] | компл. или шт. | [68 empty] | 0 |  |  | 1 | [110 empty] | Приборы и оборудование ВК, ОВК | ИС.ПО.1 | [153 empty] | 554 | [33 empty] | 0 |  |  | 330 | [16 empty] | https://daichi.ru/catalog/conditioning/?filter-BRAND-midea=&filter-BRAND-daichi=&filter-ATTR_L_GOODGROUP-303=&filternumber-ATTR_AREA-min=0&filternumber-ATTR_AREA-max=0&ATTR_AREA-min-abs=0&ATTR_AREA-max-abs=0&filtred=Y&PAGEN_1=1& |  |  |  |  | 890 | [198 empty] | 0 | Прочее | 1 | 1 | 0 | 0 | 0 | 0 | ОВ3 | 890 | 554 | 330 | 0 | 0 | 500 | 380 | 0 | 0 | 0 | Category=[-2000700]; Color=15790320; Comments=""; Cost=0.000000000000000; Description=""; Design Option=[-1]; Edited by=""; Export to IFC As=""; Export to IFC=0; Glow=0; IFC Predefined Type=""; IfcGUID=0ZMoq9nRbDAAlD8NZvANvQ; Keynote=""; Manufacturer=""; Mark=""; Model=""; Name=UNK_Белый; Shininess=64; Smoothness=50; Transparency=0; URL=""; Workset=10 | Category=[-2000700]; Color=12632256; Comments=""; Cost=0.000000000000000; Description=""; Design Option=[-1]; Edited by=""; Export to IFC As=""; Export to IFC=0; Glow=0; IFC Predefined Type=""; IfcGUID=0ZMoq9nRbDAAlD8NZvANvR; Keynote=""; Manufacturer=""; Mark=""; Model=""; Name=UNK_Светло серый; Shininess=64; Smoothness=50; Transparency=0; URL=""; Workset=10 | Category=[-2000700]; Color=8421504; Comments=""; Cost=0.000000000000000; Description=""; Design Option=[-1]; Edited by=""; Export to IFC As=""; Export to IFC=0; Glow=0; IFC Predefined Type=""; IfcGUID=0ZMoq9nRbDAAlD8NZvANvO; Keynote=""; Manufacturer=""; Mark=""; Model=""; Name=UNK_Серый; Shininess=64; Smoothness=50; Transparency=0; URL=""; Workset=10
1213979 | Mini VRV_1073x523x864 | OST_MechanicalEquipment | [9 empty] | Mini VRV_1073x523x864 | e12674c5-9710-450a-a475-5f37b0282b77-0012861b | f55b3641-790b-461b-8224-9e92ea5a3ee7 | None |  | 3018 | Семейство : Оборудование : UNK_ВнешнийБлокСплитСист_Одинар_R1 | [6 empty] | UNK_ВнешнийБлокСплитСист_Одинар_R1 | [54 empty] | 0 | 3X9dJ5bn152gHrNpUmEgri | [203 empty] | компл. или шт. | [68 empty] | 0 |  |  | 1 | [110 empty] | Приборы и оборудование ВК, ОВК | ИС.ПО.1 | [153 empty] | 864 | [33 empty] | 0 |  |  | 523 | [16 empty] | https://daichi.ru/catalog/conditioning/?filter-BRAND-midea=&filter-BRAND-daichi=&filter-ATTR_L_GOODGROUP-303=&filternumber-ATTR_AREA-min=0&filternumber-ATTR_AREA-max=0&ATTR_AREA-min-abs=0&ATTR_AREA-max-abs=0&filtred=Y&PAGEN_1=1& |  |  |  |  | 1073 | [198 empty] | 0 | Прочее | 1 | 1 | 0 | 0 | 0 | 0 | ОВ3 | 1073 | 864 | 523 | 0 | 0 | 500 | 380 | 0 | 0 | 0 | Category=[-2000700]; Color=15790320; Comments=""; Cost=0.000000000000000; Description=""; Design Option=[-1]; Edited by=""; Export to IFC As=""; Export to IFC=0; Glow=0; IFC Predefined Type=""; IfcGUID=0ZMoq9nRbDAAlD8NZvANvQ; Keynote=""; Manufacturer=""; Mark=""; Model=""; Name=UNK_Белый; Shininess=64; Smoothness=50; Transparency=0; URL=""; Workset=10 | Category=[-2000700]; Color=12632256; Comments=""; Cost=0.000000000000000; Description=""; Design Option=[-1]; Edited by=""; Export to IFC As=""; Export to IFC=0; Glow=0; IFC Predefined Type=""; IfcGUID=0ZMoq9nRbDAAlD8NZvANvR; Keynote=""; Manufacturer=""; Mark=""; Model=""; Name=UNK_Светло серый; Shininess=64; Smoothness=50; Transparency=0; URL=""; Workset=10 | Category=[-2000700]; Color=8421504; Comments=""; Cost=0.000000000000000; Description=""; Design Option=[-1]; Edited by=""; Export to IFC As=""; Export to IFC=0; Glow=0; IFC Predefined Type=""; IfcGUID=0ZMoq9nRbDAAlD8NZvANvO; Keynote=""; Manufacturer=""; Mark=""; Model=""; Name=UNK_Серый; Shininess=64; Smoothness=50; Transparency=0; URL=""; Workset=10
1216055 | ADSK_Медь дюймовая_Кондиционирование | OST_PipeCurves | ADSK_Медь дюймовая_Кондиционирование |  | TRUE |  |  |  | 0.057359 | 1149.7487 |  | ADSK_Медь дюймовая_Кондиционирование | e12674c5-9710-450a-a475-5f37b0282b77-00128e37 | be75d566-49ea-47ad-ad7c-e322221ca34d | None |  | 921 | Кондиционирование воздуха | [6 empty] | Pipe Types | [18 empty] | OST_PipeCurves | None | 74 | [53 empty] | Медь | [52 empty] | ADSK_Медь дюймовая_Кондиционирование | [46 empty] | 0 | 3X9dJ5bn152gHrNpUmEgL0 | 0.003 | [24 empty] | Hydronic Return | [143 empty] | Pipe Types | ADSK_Медь дюймовая_Кондиционирование | ADSK_Медь дюймовая_Кондиционирование | [5 empty] | ADSK_Медь дюймовая_Кондиционирование | [466 empty] | 0 | 07pqzDwibFqRrKFG$dgCZk | [58 empty] | Трубы | ИС.ТС.1 | м | [23 empty] | None | Новая конструкция | [19 empty] | Труба медная дюймовая | Днар х Стенка | 2833.12 | 2849 | Х4 | ⌀16 мм | 0 | 0.89 | 2834.01 | 2834.01 | 2848.11 | 2848.11 | 2833.12 | 2849 | 2833.12 | 2849 | 2849 | 2833.12 | ADSK_Кондиционирование_Х4 | Х4 466 | 0 | дюймовые медные трубопроводы для кондиционирования | Generic | Медь - Кондиционирование | 1.8837e-13 | 15.88 | 9584.01 | 0 | 15.88 | 0 | 14.1 | 0 | 0.00021277 | 0 | 0 | 0 | 0 | 0 | Кондиционирование | ⌀15.88 | 2841.06 | 0 | 0 | 0 | 2841.06 | 2841.06 | Жильё_02_KV | 88
1216056 | ADSK_Медь дюймовая_Кондиционирование | OST_PipeCurves |  |  | TRUE |  |  |  | 0.057359 | 1149.7487 |  |  | e12674c5-9710-450a-a475-5f37b0282b77-00128e38 | 1c6840e6-7ded-4a08-b07a-50d6e74d5738 | None |  | 921 | Кондиционирование воздуха | [6 empty] | Pipe Types | [74 empty] | Медь | [99 empty] | 0 | 3X9dJ5bn152gHrNpUmEgL0 | 0.003 | [24 empty] | Hydronic Return | [704 empty] | None | Новая конструкция | [21 empty] | 2833.12 | 2849 | Х4 | ⌀16 мм | 0 | 0.89 | 2834.01 | 2834.01 | 2848.11 | 2848.11 | [6 empty] | ADSK_Кондиционирование_Х4 | Х4 466 | 0 | дюймовые медные трубопроводы для кондиционирования | Generic | Медь - Кондиционирование | 1.8837e-13 | 15.88 | 9584.01 | 0 | 15.88 | 0 | 14.1 | 0 | 0.00021277 | 0 |  | 0 | 0 | 0 | Кондиционирование | ⌀15.88 | 2841.06 |  | 0 | 0 |  |  | Жильё_02_KV | 88
1216057 | ADSK_Медь дюймовая_Кондиционирование | OST_PipeCurves | ADSK_Медь дюймовая_Кондиционирование |  | TRUE |  |  |  | 0.035437 | 1184.8828 |  | ADSK_Медь дюймовая_Кондиционирование | e12674c5-9710-450a-a475-5f37b0282b77-00128e39 | be75d566-49ea-47ad-ad7c-e322221ca34d | None |  | 921 | Кондиционирование воздуха | [6 empty] | Pipe Types | [18 empty] | OST_PipeCurves | None | 74 | [53 empty] | Медь | [52 empty] | ADSK_Медь дюймовая_Кондиционирование | [46 empty] | 0 | 3X9dJ5bn152gHrNpUmEgLE | 0.003 | [24 empty] | Hydronic Return | [143 empty] | Pipe Types | ADSK_Медь дюймовая_Кондиционирование | ADSK_Медь дюймовая_Кондиционирование | [5 empty] | ADSK_Медь дюймовая_Кондиционирование | [466 empty] | 0 | 07pqzDwibFqRrKFG$dgCZk | [58 empty] | Трубы | ИС.ТС.1 | м | [23 empty] | None | Новая конструкция | [19 empty] | Труба медная дюймовая | Днар х Стенка | 2839.48 | 2849 | Х4 | ⌀10 мм | 0 | 0.81 | 2840.29 | 2840.29 | 2848.19 | 2848.19 | 2839.48 | 2849 | 2839.48 | 2849 | 2849 | 2839.48 | ADSK_Кондиционирование_Х4 | Х4 467 | 0 | дюймовые медные трубопроводы для кондиционирования | Generic | Медь - Кондиционирование | 1.8278e-13 | 9.52 | 9590.29 | 0 | 9.52 | 0 | 7.9 | 0 | 0.00037975 | 0 | 0 | 0 | 0 | 0 | Кондиционирование | ⌀9.52 | 2844.24 | 0 | 0 | 0 | 2844.24 | 2844.24 | Жильё_02_KV | 52
1216058 | ADSK_Медь дюймовая_Кондиционирование | OST_PipeCurves |  |  | TRUE |  |  |  | 0.035437 | 1184.8828 |  |  | e12674c5-9710-450a-a475-5f37b0282b77-00128e3a | 1c6840e6-7ded-4a08-b07a-50d6e74d5738 | None |  | 921 | Кондиционирование воздуха | [6 empty] | Pipe Types | [74 empty] | Медь | [99 empty] | 0 | 3X9dJ5bn152gHrNpUmEgLE | 0.003 | [24 empty] | Hydronic Return | [704 empty] | None | Новая конструкция | [21 empty] | 2839.48 | 2849 | Х4 | ⌀10 мм | 0 | 0.81 | 2840.29 | 2840.29 | 2848.19 | 2848.19 | [6 empty] | ADSK_Кондиционирование_Х4 | Х4 467 | 0 | дюймовые медные трубопроводы для кондиционирования | Generic | Медь - Кондиционирование | 1.8278e-13 | 9.52 | 9590.29 | 0 | 9.52 | 0 | 7.9 | 0 | 0.00037975 | 0 |  | 0 | 0 | 0 | Кондиционирование | ⌀9.52 | 2844.24 |  | 0 | 0 |  |  | Жильё_02_KV | 52
1216059 | ADSK_Медь дюймовая_Кондиционирование | OST_PipeCurves | ADSK_Медь дюймовая_Кондиционирование |  | TRUE |  |  |  | 0.11417 | 2288.427 |  | ADSK_Медь дюймовая_Кондиционирование | e12674c5-9710-450a-a475-5f37b0282b77-00128e3b | be75d566-49ea-47ad-ad7c-e322221ca34d | None |  | 921 | Кондиционирование воздуха | [6 empty] | Pipe Types | [18 empty] | OST_PipeCurves | None | 74 | [53 empty] | Медь | [52 empty] | ADSK_Медь дюймовая_Кондиционирование | [46 empty] | 0 | 3X9dJ5bn152gHrNpUmEgLC | 0.003 | [24 empty] | Hydronic Return | [143 empty] | Pipe Types | ADSK_Медь дюймовая_Кондиционирование | ADSK_Медь дюймовая_Кондиционирование | [5 empty] | ADSK_Медь дюймовая_Кондиционирование | [466 empty] | 0 | 07pqzDwibFqRrKFG$dgCZk | [58 empty] | Трубы | ИС.ТС.1 | м | [23 empty] | None | Новая конструкция | [19 empty] | Труба медная дюймовая | Днар х Стенка | 2833.12 | 2849 | Х4 | ⌀16 мм | 0 | 0.89 | 2834.01 | 2834.01 | 2848.11 | 2848.11 | 2833.12 | 2849 | 2833.12 | 2849 | 2849 | 2833.12 | ADSK_Кондиционирование_Х4 | Х4 466 | 0 | дюймовые медные трубопроводы для кондиционирования | Generic | Медь - Кондиционирование | 0 | 15.88 | 9584.01 | 0 | 15.88 | 0 | 14.1 | 0 | 0.00021277 | 0 | 0 | 0 | 0 | 0 | Кондиционирование | ⌀15.88 | 2841.06 | 0 | 0 | 0 | 2841.06 | 2841.06 | Жильё_02_KV | 88
1216060 | ADSK_Медь дюймовая_Кондиционирование | OST_PipeCurves |  |  | TRUE |  |  |  | 0.11417 | 2288.427 |  |  | e12674c5-9710-450a-a475-5f37b0282b77-00128e3c | 1c6840e6-7ded-4a08-b07a-50d6e74d5738 | None |  | 921 | Кондиционирование воздуха | [6 empty] | Pipe Types | [74 empty] | Медь | [99 empty] | 0 | 3X9dJ5bn152gHrNpUmEgLC | 0.003 | [24 empty] | Hydronic Return | [704 empty] | None | Новая конструкция | [21 empty] | 2833.12 | 2849 | Х4 | ⌀16 мм | 0 | 0.89 | 2834.01 | 2834.01 | 2848.11 | 2848.11 | [6 empty] | ADSK_Кондиционирование_Х4 | Х4 466 | 0 | дюймовые медные трубопроводы для кондиционирования | Generic | Медь - Кондиционирование | 0 | 15.88 | 9584.01 | 0 | 15.88 | 0 | 14.1 | 0 | 0.00021277 | 0 |  | 0 | 0 | 0 | Кондиционирование | ⌀15.88 | 2841.06 |  | 0 | 0 |  |  | Жильё_02_KV | 88
1216061 | Отвод «гнутая труба» | OST_PipeFitting | Отвод «гнутая труба» | Жильё_02_KV | TRUE |  |  | 1.2351e-05 | 1.5708e-06 |  |  | Отвод «гнутая труба» | e12674c5-9710-450a-a475-5f37b0282b77-00128e3d | 1c6840e6-7ded-4a08-b07a-50d6e74d5738 | None |  | 921 | Кондиционирование воздуха | [6 empty] | ADSK_МедьПайка_Отвод-гнутая труба | [18 empty] | OST_PipeFitting | None | 443 | [106 empty] | Отвод «гнутая труба» | [46 empty] | 0 | 3X9dJ5bn152gHrNpUmEgLA | [25 empty] | Hydronic Return | [129 empty] | 0.062361 | [8 empty] | Труба медная дюймовая 15.88x0.89 | Category=[-2000700]; Color=2338280; Comments=""; Cost=0.000000000000000; Description=""; Design Option=[-1]; Edited by=""; Export to IFC As=""; Export to IFC=0; Glow=0; IFC Predefined Type=""; IfcGUID=1Zv83obP51SAWtfYRg9D9L; Keynote=""; Manufacturer=""; Mark=""; Model=""; Name=ADSK_Предупреждение; Shininess=64; Smoothness=50; Transparency=0; URL=""; Workset=10 |  |  |  | ADSK_МедьПайка_Отвод-гнутая труба | Отвод «гнутая труба» | Отвод «гнутая труба» | [5 empty] | Отвод «гнутая труба» | [98 empty] | Category=[-2000700]; Color=6322918; Comments=""; Cost=0.000000000000000; Description=""; Design Option=[-1]; Edited by=""; Export to IFC As=""; Export to IFC=0; Glow=0; IFC Predefined Type=""; IfcGUID=1UFHRIGH1BmwPLiWj5HYJP; Keynote=""; Manufacturer=""; Mark=""; Model=""; Name=Труба медная; Shininess=64; Smoothness=50; Transparency=0; URL=""; Workset=10 | [113 empty] | 2021 | 1.2 |  |  | None | [60 empty] | 0.343 | [20 empty] | 5/8" | [5 empty] | 90 | [161 empty] | 0 | 07pqzDwibFqRrKFG$dg9$N | [22 empty] | 7.94 | [32 empty] | 0 |  |  | Соединительные детали трубопроводов | ИС.ТС.2 | м | [23 empty] | None | Новая конструкция | 2841.06 | Level : Жильё_02_KV | 2841.06 | [20 empty] | Х4 | ⌀16 мм-⌀16 мм | 0 | [11 empty] | ADSK_Кондиционирование_Х4 | Х4 466 | [19 empty] | ⌀15.88-⌀15.88 | [7 empty] | 88 | Труба медная | 2.5 | МедьГнутаяТруба | TRUE | 15.88 | 15.88 | FALSE | FALSE | 3bf616f9-6b98-4a21-80ff-da1120c8f6d6 | 0.89 | 15.88 | 39.7 | 39.7 | FALSE | 63.52
1216062 | Отвод «гнутая труба» | OST_PipeFitting |  | Жильё_02_KV | TRUE |  |  | 1.2351e-05 | 1.5708e-06 |  |  |  | e12674c5-9710-450a-a475-5f37b0282b77-00128e3e | 1c6840e6-7ded-4a08-b07a-50d6e74d5738 | None |  | 921 | Кондиционирование воздуха | [6 empty] | ADSK_МедьПайка_Отвод-гнутая труба | [174 empty] | 0 | 3X9dJ5bn152gHrNpUmEgLA | [25 empty] | Hydronic Return | [129 empty] | 0.062361 | [8 empty] | Труба медная дюймовая 15.88x0.89 | [229 empty] | None | [60 empty] | 0.343 | [20 empty] | 5/8" | [5 empty] | 90 | [185 empty] | 7.94 | [61 empty] | None | Новая конструкция | 2841.06 | Level : Жильё_02_KV | 2841.06 | [20 empty] | Х4 | ⌀16 мм-⌀16 мм | 0 | [11 empty] | ADSK_Кондиционирование_Х4 | Х4 466 | [19 empty] | ⌀15.88-⌀15.88 | [7 empty] | 88 |  |  |  |  | 15.88 | 15.88 | FALSE | FALSE | 3bf616f9-6b98-4a21-80ff-da1120c8f6d6 | 0.89 | 15.88 | 39.7 | 39.7 | FALSE | 63.52
1216063 | ADSK_Медь дюймовая_Кондиционирование | OST_PipeCurves | ADSK_Медь дюймовая_Кондиционирование |  | TRUE |  |  |  | 0.074876 | 1500.8689 |  | ADSK_Медь дюймовая_Кондиционирование | e12674c5-9710-450a-a475-5f37b0282b77-00128e3f | be75d566-49ea-47ad-ad7c-e322221ca34d | None |  | 921 | Кондиционирование воздуха | [6 empty] | Pipe Types | [18 empty] | OST_PipeCurves | None | 74 | [53 empty] | Медь | [52 empty] | ADSK_Медь дюймовая_Кондиционирование | [46 empty] | 0 | 3X9dJ5bn152gHrNpUmEgL8 | 0.003 | [24 empty] | Hydronic Return | [143 empty] | Pipe Types | ADSK_Медь дюймовая_Кондиционирование | ADSK_Медь дюймовая_Кондиционирование | [5 empty] | ADSK_Медь дюймовая_Кондиционирование | [466 empty] | 0 | 07pqzDwibFqRrKFG$dgCZk | [58 empty] | Трубы | ИС.ТС.1 | м | [23 empty] | None | Новая конструкция | [19 empty] | Труба медная дюймовая | Днар х Стенка | 2833.12 | 2849 | Х4 | ⌀16 мм | 0 | 0.89 | 2834.01 | 2834.01 | 2848.11 | 2848.11 | 2833.12 | 2849 | 2833.12 | 2849 | 2849 | 2833.12 | ADSK_Кондиционирование_Х4 | Х4 466 | 0 | дюймовые медные трубопроводы для кондиционирования | Generic | Медь - Кондиционирование | 0 | 15.88 | 9584.01 | 0 | 15.88 | 0 | 14.1 | 0 | 0.00021277 | 0 | 0 | 0 | 0 | 0 | Кондиционирование | ⌀15.88 | 2841.06 | 0 | 0 | 0 | 2841.06 | 2841.06 | Жильё_02_KV | 88
1216064 | ADSK_Медь дюймовая_Кондиционирование | OST_PipeCurves |  |  | TRUE |  |  |  | 0.074876 | 1500.8689 |  |  | e12674c5-9710-450a-a475-5f37b0282b77-00128e40 | 1c6840e6-7ded-4a08-b07a-50d6e74d5738 | None |  | 921 | Кондиционирование воздуха | [6 empty] | Pipe Types | [74 empty] | Медь | [99 empty] | 0 | 3X9dJ5bn152gHrNpUmEgL8 | 0.003 | [24 empty] | Hydronic Return | [704 empty] | None | Новая конструкция | [21 empty] | 2833.12 | 2849 | Х4 | ⌀16 мм | 0 | 0.89 | 2834.01 | 2834.01 | 2848.11 | 2848.11 | [6 empty] | ADSK_Кондиционирование_Х4 | Х4 466 | 0 | дюймовые медные трубопроводы для кондиционирования | Generic | Медь - Кондиционирование | 0 | 15.88 | 9584.01 | 0 | 15.88 | 0 | 14.1 | 0 | 0.00021277 | 0 |  | 0 | 0 | 0 | Кондиционирование | ⌀15.88 | 2841.06 |  | 0 | 0 |  |  | Жильё_02_KV | 88
1216065 | Отвод «гнутая труба» | OST_PipeFitting | Отвод «гнутая труба» | Жильё_02_KV | TRUE |  |  | 1.2351e-05 | 1.5708e-06 |  |  | Отвод «гнутая труба» | e12674c5-9710-450a-a475-5f37b0282b77-00128e41 | 1c6840e6-7ded-4a08-b07a-50d6e74d5738 | None |  | 921 | Кондиционирование воздуха | [6 empty] | ADSK_МедьПайка_Отвод-гнутая труба | [18 empty] | OST_PipeFitting | None | 443 | [106 empty] | Отвод «гнутая труба» | [46 empty] | 0 | 3X9dJ5bn152gHrNpUmEgKs | [25 empty] | Hydronic Return | [129 empty] | 0.062361 | [8 empty] | Труба медная дюймовая 15.88x0.89 | Category=[-2000700]; Color=2338280; Comments=""; Cost=0.000000000000000; Description=""; Design Option=[-1]; Edited by=""; Export to IFC As=""; Export to IFC=0; Glow=0; IFC Predefined Type=""; IfcGUID=1Zv83obP51SAWtfYRg9D9L; Keynote=""; Manufacturer=""; Mark=""; Model=""; Name=ADSK_Предупреждение; Shininess=64; Smoothness=50; Transparency=0; URL=""; Workset=10 |  |  |  | ADSK_МедьПайка_Отвод-гнутая труба | Отвод «гнутая труба» | Отвод «гнутая труба» | [5 empty] | Отвод «гнутая труба» | [98 empty] | Category=[-2000700]; Color=6322918; Comments=""; Cost=0.000000000000000; Description=""; Design Option=[-1]; Edited by=""; Export to IFC As=""; Export to IFC=0; Glow=0; IFC Predefined Type=""; IfcGUID=1UFHRIGH1BmwPLiWj5HYJP; Keynote=""; Manufacturer=""; Mark=""; Model=""; Name=Труба медная; Shininess=64; Smoothness=50; Transparency=0; URL=""; Workset=10 | [113 empty] | 2021 | 1.2 |  |  | None | [60 empty] | 0.343 | [20 empty] | 5/8" | [5 empty] | 90 | [161 empty] | 0 | 07pqzDwibFqRrKFG$dg9$N | [22 empty] | 7.94 | [32 empty] | 0 |  |  | Соединительные детали трубопроводов | ИС.ТС.2 | м | [23 empty] | None | Новая конструкция | 2841.06 | Level : Жильё_02_KV | 2841.06 | [20 empty] | Х4 | ⌀16 мм-⌀16 мм | 0 | [11 empty] | ADSK_Кондиционирование_Х4 | Х4 466 | [19 empty] | ⌀15.88-⌀15.88 | [7 empty] | 88 | Труба медная | 2.5 | МедьГнутаяТруба | TRUE | 15.88 | 15.88 | FALSE | FALSE | 3bf616f9-6b98-4a21-80ff-da1120c8f6d6 | 0.89 | 15.88 | 39.7 | 39.7 | FALSE | 63.52
1216066 | Отвод «гнутая труба» | OST_PipeFitting |  | Жильё_02_KV | TRUE |  |  | 1.2351e-05 | 1.5708e-06 |  |  |  | e12674c5-9710-450a-a475-5f37b0282b77-00128e42 | 1c6840e6-7ded-4a08-b07a-50d6e74d5738 | None |  | 921 | Кондиционирование воздуха | [6 empty] | ADSK_МедьПайка_Отвод-гнутая труба | [174 empty] | 0 | 3X9dJ5bn152gHrNpUmEgKs | [25 empty] | Hydronic Return | [129 empty] | 0.062361 | [8 empty] | Труба медная дюймовая 15.88x0.89 | [229 empty] | None | [60 empty] | 0.343 | [20 empty] | 5/8" | [5 empty] | 90 | [185 empty] | 7.94 | [61 empty] | None | Новая конструкция | 2841.06 | Level : Жильё_02_KV | 2841.06 | [20 empty] | Х4 | ⌀16 мм-⌀16 мм | 0 | [11 empty] | ADSK_Кондиционирование_Х4 | Х4 466 | [19 empty] | ⌀15.88-⌀15.88 | [7 empty] | 88 |  |  |  |  | 15.88 | 15.88 | FALSE | FALSE | 3bf616f9-6b98-4a21-80ff-da1120c8f6d6 | 0.89 | 15.88 | 39.7 | 39.7 | FALSE | 63.52
1216067 | ADSK_Медь дюймовая_Кондиционирование | OST_PipeCurves | ADSK_Медь дюймовая_Кондиционирование |  | TRUE |  |  |  | 0.070609 | 2360.8905 |  | ADSK_Медь дюймовая_Кондиционирование | e12674c5-9710-450a-a475-5f37b0282b77-00128e43 | be75d566-49ea-47ad-ad7c-e322221ca34d | None |  | 921 | Кондиционирование воздуха | [6 empty] | Pipe Types | [18 empty] | OST_PipeCurves | None | 74 | [53 empty] | Медь | [52 empty] | ADSK_Медь дюймовая_Кондиционирование | [46 empty] | 0 | 3X9dJ5bn152gHrNpUmEgKq | 0.003 | [24 empty] | Hydronic Return | [143 empty] | Pipe Types | ADSK_Медь дюймовая_Кондиционирование | ADSK_Медь дюймовая_Кондиционирование | [5 empty] | ADSK_Медь дюймовая_Кондиционирование | [466 empty] | 0 | 07pqzDwibFqRrKFG$dgCZk | [58 empty] | Трубы | ИС.ТС.1 | м | [23 empty] | None | Новая конструкция | [19 empty] | Труба медная дюймовая | Днар х Стенка | 2839.48 | 2849 | Х4 | ⌀10 мм | 0 | 0.81 | 2840.29 | 2840.29 | 2848.19 | 2848.19 | 2839.48 | 2849 | 2839.48 | 2849 | 2849 | 2839.48 | ADSK_Кондиционирование_Х4 | Х4 467 | 0 | дюймовые медные трубопроводы для кондиционирования | Generic | Медь - Кондиционирование | 0 | 9.52 | 9590.29 | 0 | 9.52 | 0 | 7.9 | 0 | 0.00037975 | 0 | 0 | 0 | 0 | 0 | Кондиционирование | ⌀9.52 | 2844.24 | 0 | 0 | 0 | 2844.24 | 2844.24 | Жильё_02_KV | 52
1216068 | ADSK_Медь дюймовая_Кондиционирование | OST_PipeCurves |  |  | TRUE |  |  |  | 0.070609 | 2360.8905 |  |  | e12674c5-9710-450a-a475-5f37b0282b77-00128e44 | 1c6840e6-7ded-4a08-b07a-50d6e74d5738 | None |  | 921 | Кондиционирование воздуха | [6 empty] | Pipe Types | [74 empty] | Медь | [99 empty] | 0 | 3X9dJ5bn152gHrNpUmEgKq | 0.003 | [24 empty] | Hydronic Return | [704 empty] | None | Новая конструкция | [21 empty] | 2839.48 | 2849 | Х4 | ⌀10 мм | 0 | 0.81 | 2840.29 | 2840.29 | 2848.19 | 2848.19 | [6 empty] | ADSK_Кондиционирование_Х4 | Х4 467 | 0 | дюймовые медные трубопроводы для кондиционирования | Generic | Медь - Кондиционирование | 0 | 9.52 | 9590.29 | 0 | 9.52 | 0 | 7.9 | 0 | 0.00037975 | 0 |  | 0 | 0 | 0 | Кондиционирование | ⌀9.52 | 2844.24 |  | 0 | 0 |  |  | Жильё_02_KV | 52
1216069 | Отвод «гнутая труба» | OST_PipeFitting | Отвод «гнутая труба» | Жильё_02_KV | TRUE |  |  | 2.661e-06 | 1.5708e-06 |  |  | Отвод «гнутая труба» | e12674c5-9710-450a-a475-5f37b0282b77-00128e45 | 1c6840e6-7ded-4a08-b07a-50d6e74d5738 | None |  | 921 | Кондиционирование воздуха | [6 empty] | ADSK_МедьПайка_Отвод-гнутая труба | [18 empty] | OST_PipeFitting | None | 443 | [106 empty] | Отвод «гнутая труба» | [46 empty] | 0 | 3X9dJ5bn152gHrNpUmEgKo | [25 empty] | Hydronic Return | [129 empty] | 0.037385 | [8 empty] | Труба медная дюймовая 9.52x0.81 | Category=[-2000700]; Color=2338280; Comments=""; Cost=0.000000000000000; Description=""; Design Option=[-1]; Edited by=""; Export to IFC As=""; Export to IFC=0; Glow=0; IFC Predefined Type=""; IfcGUID=1Zv83obP51SAWtfYRg9D9L; Keynote=""; Manufacturer=""; Mark=""; Model=""; Name=ADSK_Предупреждение; Shininess=64; Smoothness=50; Transparency=0; URL=""; Workset=10 |  |  |  | ADSK_МедьПайка_Отвод-гнутая труба | Отвод «гнутая труба» | Отвод «гнутая труба» | [5 empty] | Отвод «гнутая труба» | [98 empty] | Category=[-2000700]; Color=6322918; Comments=""; Cost=0.000000000000000; Description=""; Design Option=[-1]; Edited by=""; Export to IFC As=""; Export to IFC=0; Glow=0; IFC Predefined Type=""; IfcGUID=1UFHRIGH1BmwPLiWj5HYJP; Keynote=""; Manufacturer=""; Mark=""; Model=""; Name=Труба медная; Shininess=64; Smoothness=50; Transparency=0; URL=""; Workset=10 | [113 empty] | 2021 | 1.2 |  |  | None | [60 empty] | 0.2 | [20 empty] | 3/8" | [5 empty] | 90 | [161 empty] | 0 | 07pqzDwibFqRrKFG$dg9$N | [22 empty] | 4.76 | [32 empty] | 0 |  |  | Соединительные детали трубопроводов | ИС.ТС.2 | м | [23 empty] | None | Новая конструкция | 2844.24 | Level : Жильё_02_KV | 2844.24 | [20 empty] | Х4 | ⌀10 мм-⌀10 мм | 0 | [11 empty] | ADSK_Кондиционирование_Х4 | Х4 467 | [19 empty] | ⌀9.52-⌀9.52 | [7 empty] | 52 | Труба медная | 2.5 | МедьГнутаяТруба | TRUE | 9.52 | 9.52 | FALSE | FALSE | 3bf616f9-6b98-4a21-80ff-da1120c8f6d6 | 0.81 | 9.52 | 23.8 | 23.8 | FALSE | 38.08
1216070 | Отвод «гнутая труба» | OST_PipeFitting |  | Жильё_02_KV | TRUE |  |  | 2.661e-06 | 1.5708e-06 |  |  |  | e12674c5-9710-450a-a475-5f37b0282b77-00128e46 | 1c6840e6-7ded-4a08-b07a-50d6e74d5738 | None |  | 921 | Кондиционирование воздуха | [6 empty] | ADSK_МедьПайка_Отвод-гнутая труба | [174 empty] | 0 | 3X9dJ5bn152gHrNpUmEgKo | [25 empty] | Hydronic Return | [129 empty] | 0.037385 | [8 empty] | Труба медная дюймовая 9.52x0.81 | [229 empty] | None | [60 empty] | 0.2 | [20 empty] | 3/8" | [5 empty] | 90 | [185 empty] | 4.76 | [61 empty] | None | Новая конструкция | 2844.24 | Level : Жильё_02_KV | 2844.24 | [20 empty] | Х4 | ⌀10 мм-⌀10 мм | 0 | [11 empty] | ADSK_Кондиционирование_Х4 | Х4 467 | [19 empty] | ⌀9.52-⌀9.52 | [7 empty] | 52 |  |  |  |  | 9.52 | 9.52 | FALSE | FALSE | 3bf616f9-6b98-4a21-80ff-da1120c8f6d6 | 0.81 | 9.52 | 23.8 | 23.8 | FALSE | 38.08
1216071 | ADSK_Медь дюймовая_Кондиционирование | OST_PipeCurves | ADSK_Медь дюймовая_Кондиционирование |  | TRUE |  |  |  | 0.044788 | 1497.5348 |  | ADSK_Медь дюймовая_Кондиционирование | e12674c5-9710-450a-a475-5f37b0282b77-00128e47 | be75d566-49ea-47ad-ad7c-e322221ca34d | None |  | 921 | Кондиционирование воздуха | [6 empty] | Pipe Types | [18 empty] | OST_PipeCurves | None | 74 | [53 empty] | Медь | [52 empty] | ADSK_Медь дюймовая_Кондиционирование | [46 empty] | 0 | 3X9dJ5bn152gHrNpUmEgKm | 0.003 | [24 empty] | Hydronic Return | [143 empty] | Pipe Types | ADSK_Медь дюймовая_Кондиционирование | ADSK_Медь дюймовая_Кондиционирование | [5 empty] | ADSK_Медь дюймовая_Кондиционирование | [466 empty] | 0 | 07pqzDwibFqRrKFG$dgCZk | [58 empty] | Трубы | ИС.ТС.1 | м | [23 empty] | None | Новая конструкция | [19 empty] | Труба медная дюймовая | Днар х Стенка | 2839.48 | 2849 | Х4 | ⌀10 мм | 0 | 0.81 | 2840.29 | 2840.29 | 2848.19 | 2848.19 | 2839.48 | 2849 | 2839.48 | 2849 | 2849 | 2839.48 | ADSK_Кондиционирование_Х4 | Х4 467 | 0 | дюймовые медные трубопроводы для кондиционирования | Generic | Медь - Кондиционирование | 0 | 9.52 | 9590.29 | 0 | 9.52 | 0 | 7.9 | 0 | 0.00037975 | 0 | 0 | 0 | 0 | 0 | Кондиционирование | ⌀9.52 | 2844.24 | 0 | 0 | 0 | 2844.24 | 2844.24 | Жильё_02_KV | 52
1216072 | ADSK_Медь дюймовая_Кондиционирование | OST_PipeCurves |  |  | TRUE |  |  |  | 0.044788 | 1497.5348 |  |  | e12674c5-9710-450a-a475-5f37b0282b77-00128e48 | 1c6840e6-7ded-4a08-b07a-50d6e74d5738 | None |  | 921 | Кондиционирование воздуха | [6 empty] | Pipe Types | [74 empty] | Медь | [99 empty] | 0 | 3X9dJ5bn152gHrNpUmEgKm | 0.003 | [24 empty] | Hydronic Return | [704 empty] | None | Новая конструкция | [21 empty] | 2839.48 | 2849 | Х4 | ⌀10 мм | 0 | 0.81 | 2840.29 | 2840.29 | 2848.19 | 2848.19 | [6 empty] | ADSK_Кондиционирование_Х4 | Х4 467 | 0 | дюймовые медные трубопроводы для кондиционирования | Generic | Медь - Кондиционирование | 0 | 9.52 | 9590.29 | 0 | 9.52 | 0 | 7.9 | 0 | 0.00037975 | 0 |  | 0 | 0 | 0 | Кондиционирование | ⌀9.52 | 2844.24 |  | 0 | 0 |  |  | Жильё_02_KV | 52
1216073 | Отвод «гнутая труба» | OST_PipeFitting | Отвод «гнутая труба» | Жильё_02_KV | TRUE |  |  | 2.661e-06 | 1.5708e-06 |  |  | Отвод «гнутая труба» | e12674c5-9710-450a-a475-5f37b0282b77-00128e49 | 1c6840e6-7ded-4a08-b07a-50d6e74d5738 | None |  | 921 | Кондиционирование воздуха | [6 empty] | ADSK_МедьПайка_Отвод-гнутая труба | [18 empty] | OST_PipeFitting | None | 443 | [106 empty] | Отвод «гнутая труба» | [46 empty] | 0 | 3X9dJ5bn152gHrNpUmEgK_ | [25 empty] | Hydronic Return | [129 empty] | 0.037385 | [8 empty] | Труба медная дюймовая 9.52x0.81 | Category=[-2000700]; Color=2338280; Comments=""; Cost=0.000000000000000; Description=""; Design Option=[-1]; Edited by=""; Export to IFC As=""; Export to IFC=0; Glow=0; IFC Predefined Type=""; IfcGUID=1Zv83obP51SAWtfYRg9D9L; Keynote=""; Manufacturer=""; Mark=""; Model=""; Name=ADSK_Предупреждение; Shininess=64; Smoothness=50; Transparency=0; URL=""; Workset=10 |  |  |  | ADSK_МедьПайка_Отвод-гнутая труба | Отвод «гнутая труба» | Отвод «гнутая труба» | [5 empty] | Отвод «гнутая труба» | [98 empty] | Category=[-2000700]; Color=6322918; Comments=""; Cost=0.000000000000000; Description=""; Design Option=[-1]; Edited by=""; Export to IFC As=""; Export to IFC=0; Glow=0; IFC Predefined Type=""; IfcGUID=1UFHRIGH1BmwPLiWj5HYJP; Keynote=""; Manufacturer=""; Mark=""; Model=""; Name=Труба медная; Shininess=64; Smoothness=50; Transparency=0; URL=""; Workset=10 | [113 empty] | 2021 | 1.2 |  |  | None | [60 empty] | 0.2 | [20 empty] | 3/8" | [5 empty] | 90 | [161 empty] | 0 | 07pqzDwibFqRrKFG$dg9$N | [22 empty] | 4.76 | [32 empty] | 0 |  |  | Соединительные детали трубопроводов | ИС.ТС.2 | м | [23 empty] | None | Новая конструкция | 2844.24 | Level : Жильё_02_KV | 2844.24 | [20 empty] | Х4 | ⌀10 мм-⌀10 мм | 0 | [11 empty] | ADSK_Кондиционирование_Х4 | Х4 467 | [19 empty] | ⌀9.52-⌀9.52 | [7 empty] | 52 | Труба медная | 2.5 | МедьГнутаяТруба | TRUE | 9.52 | 9.52 | FALSE | FALSE | 3bf616f9-6b98-4a21-80ff-da1120c8f6d6 | 0.81 | 9.52 | 23.8 | 23.8 | FALSE | 38.08
1216074 | Отвод «гнутая труба» | OST_PipeFitting |  | Жильё_02_KV | TRUE |  |  | 2.661e-06 | 1.5708e-06 |  |  |  | e12674c5-9710-450a-a475-5f37b0282b77-00128e4a | 1c6840e6-7ded-4a08-b07a-50d6e74d5738 | None |  | 921 | Кондиционирование воздуха | [6 empty] | ADSK_МедьПайка_Отвод-гнутая труба | [174 empty] | 0 | 3X9dJ5bn152gHrNpUmEgK_ | [25 empty] | Hydronic Return | [129 empty] | 0.037385 | [8 empty] | Труба медная дюймовая 9.52x0.81 | [229 empty] | None | [60 empty] | 0.2 | [20 empty] | 3/8" | [5 empty] | 90 | [185 empty] | 4.76 | [61 empty] | None | Новая конструкция | 2844.24 | Level : Жильё_02_KV | 2844.24 | [20 empty] | Х4 | ⌀10 мм-⌀10 мм | 0 | [11 empty] | ADSK_Кондиционирование_Х4 | Х4 467 | [19 empty] | ⌀9.52-⌀9.52 | [7 empty] | 52 |  |  |  |  | 9.52 | 9.52 | FALSE | FALSE | 3bf616f9-6b98-4a21-80ff-da1120c8f6d6 | 0.81 | 9.52 | 23.8 | 23.8 | FALSE | 38.08
1216075 | ADSK_Медь дюймовая_Кондиционирование | OST_PipeCurves | ADSK_Медь дюймовая_Кондиционирование |  | TRUE |  |  |  | 0.31355 | 10483.784 |  | ADSK_Медь дюймовая_Кондиционирование | e12674c5-9710-450a-a475-5f37b0282b77-00128e4b | be75d566-49ea-47ad-ad7c-e322221ca34d | None |  | 921 | Кондиционирование воздуха | [6 empty] | Pipe Types | [18 empty] | OST_PipeCurves | None | 74 | [53 empty] | Медь | [52 empty] | ADSK_Медь дюймовая_Кондиционирование | [46 empty] | 0 | 3X9dJ5bn152gHrNpUmEgKy | 0.003 | [24 empty] | Hydronic Return | [143 empty] | Pipe Types | ADSK_Медь дюймовая_Кондиционирование | ADSK_Медь дюймовая_Кондиционирование | [5 empty] | ADSK_Медь дюймовая_Кондиционирование | [466 empty] | 0 | 07pqzDwibFqRrKFG$dgCZk | [58 empty] | Трубы | ИС.ТС.1 | м | [23 empty] | None | Новая конструкция | [19 empty] | Труба медная дюймовая | Днар х Стенка | 2839.48 | 2849 | Х4 | ⌀10 мм | 0 | 0.81 | 2840.29 | 2840.29 | 2848.19 | 2848.19 | 2839.48 | 2849 | 2839.48 | 2849 | 2849 | 2839.48 | ADSK_Кондиционирование_Х4 | Х4 473 | 0 | дюймовые медные трубопроводы для кондиционирования | Generic | Медь - Кондиционирование | 0 | 9.52 | 9590.29 | 0 | 9.52 | 0 | 7.9 | 0 | 0.00037975 | 0 | 0 | 0 | 0 | 0 | Кондиционирование | ⌀9.52 | 2844.24 | 0 | 0 | 0 | 2844.24 | 2844.24 | Жильё_02_KV | 52
1216076 | ADSK_Медь дюймовая_Кондиционирование | OST_PipeCurves |  |  | TRUE |  |  |  | 0.31355 | 10483.784 |  |  | e12674c5-9710-450a-a475-5f37b0282b77-00128e4c | 1c6840e6-7ded-4a08-b07a-50d6e74d5738 | None |  | 921 | Кондиционирование воздуха | [6 empty] | Pipe Types | [74 empty] | Медь | [99 empty] | 0 | 3X9dJ5bn152gHrNpUmEgKy | 0.003 | [24 empty] | Hydronic Return | [704 empty] | None | Новая конструкция | [21 empty] | 2839.48 | 2849 | Х4 | ⌀10 мм | 0 | 0.81 | 2840.29 | 2840.29 | 2848.19 | 2848.19 | [6 empty] | ADSK_Кондиционирование_Х4 | Х4 473 | 0 | дюймовые медные трубопроводы для кондиционирования | Generic | Медь - Кондиционирование | 0 | 9.52 | 9590.29 | 0 | 9.52 | 0 | 7.9 | 0 | 0.00037975 | 0 |  | 0 | 0 | 0 | Кондиционирование | ⌀9.52 | 2844.24 |  | 0 | 0 |  |  | Жильё_02_KV | 52
1216077 | ADSK_Медь дюймовая_Кондиционирование | OST_PipeCurves | ADSK_Медь дюймовая_Кондиционирование |  | TRUE |  |  |  | 0.044212 | 1478.2689 |  | ADSK_Медь дюймовая_Кондиционирование | e12674c5-9710-450a-a475-5f37b0282b77-00128e4d | be75d566-49ea-47ad-ad7c-e322221ca34d | None |  | 921 | Кондиционирование воздуха | [6 empty] | Pipe Types | [18 empty] | OST_PipeCurves | None | 74 | [53 empty] | Медь | [52 empty] | ADSK_Медь дюймовая_Кондиционирование | [46 empty] | 0 | 3X9dJ5bn152gHrNpUmEgKw | 0.003 | [24 empty] | Hydronic Return | [143 empty] | Pipe Types | ADSK_Медь дюймовая_Кондиционирование | ADSK_Медь дюймовая_Кондиционирование | [5 empty] | ADSK_Медь дюймовая_Кондиционирование | [466 empty] | 0 | 07pqzDwibFqRrKFG$dgCZk | [58 empty] | Трубы | ИС.ТС.1 | м | [23 empty] | None | Новая конструкция | [19 empty] | Труба медная дюймовая | Днар х Стенка | 2839.48 | 2849 | Х4 | ⌀10 мм | 0 | 0.81 | 2840.29 | 2840.29 | 2848.19 | 2848.19 | 2839.48 | 2849 | 2839.48 | 2849 | 2849 | 2839.48 | ADSK_Кондиционирование_Х4 | Х4 473 | 0 | дюймовые медные трубопроводы для кондиционирования | Generic | Медь - Кондиционирование | 0 | 9.52 | 9590.29 | 0 | 9.52 | 0 | 7.9 | 0 | 0.00037975 | 0 | 0 | 0 | 0 | 0 | Кондиционирование | ⌀9.52 | 2844.24 | 0 | 0 | 0 | 2844.24 | 2844.24 | Жильё_02_KV | 52
1216078 | ADSK_Медь дюймовая_Кондиционирование | OST_PipeCurves |  |  | TRUE |  |  |  | 0.044212 | 1478.2689 |  |  | e12674c5-9710-450a-a475-5f37b0282b77-00128e4e | 1c6840e6-7ded-4a08-b07a-50d6e74d5738 | None |  | 921 | Кондиционирование воздуха | [6 empty] | Pipe Types | [74 empty] | Медь | [99 empty] | 0 | 3X9dJ5bn152gHrNpUmEgKw | 0.003 | [24 empty] | Hydronic Return | [704 empty] | None | Новая конструкция | [21 empty] | 2839.48 | 2849 | Х4 | ⌀10 мм | 0 | 0.81 | 2840.29 | 2840.29 | 2848.19 | 2848.19 | [6 empty] | ADSK_Кондиционирование_Х4 | Х4 473 | 0 | дюймовые медные трубопроводы для кондиционирования | Generic | Медь - Кондиционирование | 0 | 9.52 | 9590.29 | 0 | 9.52 | 0 | 7.9 | 0 | 0.00037975 | 0 |  | 0 | 0 | 0 | Кондиционирование | ⌀9.52 | 2844.24 |  | 0 | 0 |  |  | Жильё_02_KV | 52
1216079 | Отвод «гнутая труба» | OST_PipeFitting | Отвод «гнутая труба» | Жильё_02_KV | TRUE |  |  | 2.661e-06 | 1.5708e-06 |  |  | Отвод «гнутая труба» | e12674c5-9710-450a-a475-5f37b0282b77-00128e4f | 1c6840e6-7ded-4a08-b07a-50d6e74d5738 | None |  | 921 | Кондиционирование воздуха | [6 empty] | ADSK_МедьПайка_Отвод-гнутая труба | [18 empty] | OST_PipeFitting | None | 443 | [106 empty] | Отвод «гнутая труба» | [46 empty] | 0 | 3X9dJ5bn152gHrNpUmEgKu | [25 empty] | Hydronic Return | [129 empty] | 0.037385 | [8 empty] | Труба медная дюймовая 9.52x0.81 | Category=[-2000700]; Color=2338280; Comments=""; Cost=0.000000000000000; Description=""; Design Option=[-1]; Edited by=""; Export to IFC As=""; Export to IFC=0; Glow=0; IFC Predefined Type=""; IfcGUID=1Zv83obP51SAWtfYRg9D9L; Keynote=""; Manufacturer=""; Mark=""; Model=""; Name=ADSK_Предупреждение; Shininess=64; Smoothness=50; Transparency=0; URL=""; Workset=10 |  |  |  | ADSK_МедьПайка_Отвод-гнутая труба | Отвод «гнутая труба» | Отвод «гнутая труба» | [5 empty] | Отвод «гнутая труба» | [98 empty] | Category=[-2000700]; Color=6322918; Comments=""; Cost=0.000000000000000; Description=""; Design Option=[-1]; Edited by=""; Export to IFC As=""; Export to IFC=0; Glow=0; IFC Predefined Type=""; IfcGUID=1UFHRIGH1BmwPLiWj5HYJP; Keynote=""; Manufacturer=""; Mark=""; Model=""; Name=Труба медная; Shininess=64; Smoothness=50; Transparency=0; URL=""; Workset=10 | [113 empty] | 2021 | 1.2 |  |  | None | [60 empty] | 0.2 | [20 empty] | 3/8" | [5 empty] | 90 | [161 empty] | 0 | 07pqzDwibFqRrKFG$dg9$N | [22 empty] | 4.76 | [32 empty] | 0 |  |  | Соединительные детали трубопроводов | ИС.ТС.2 | м | [23 empty] | None | Новая конструкция | 2844.24 | Level : Жильё_02_KV | 2844.24 | [20 empty] | Х4 | ⌀10 мм-⌀10 мм | 0 | [11 empty] | ADSK_Кондиционирование_Х4 | Х4 473 | [19 empty] | ⌀9.52-⌀9.52 | [7 empty] | 52 | Труба медная | 2.5 | МедьГнутаяТруба | TRUE | 9.52 | 9.52 | FALSE | FALSE | 3bf616f9-6b98-4a21-80ff-da1120c8f6d6 | 0.81 | 9.52 | 23.8 | 23.8 | FALSE | 38.08
1216080 | Отвод «гнутая труба» | OST_PipeFitting |  | Жильё_02_KV | TRUE |  |  | 2.661e-06 | 1.5708e-06 |  |  |  | e12674c5-9710-450a-a475-5f37b0282b77-00128e50 | 1c6840e6-7ded-4a08-b07a-50d6e74d5738 | None |  | 921 | Кондиционирование воздуха | [6 empty] | ADSK_МедьПайка_Отвод-гнутая труба | [174 empty] | 0 | 3X9dJ5bn152gHrNpUmEgKu | [25 empty] | Hydronic Return | [129 empty] | 0.037385 | [8 empty] | Труба медная дюймовая 9.52x0.81 | [229 empty] | None | [60 empty] | 0.2 | [20 empty] | 3/8" | [5 empty] | 90 | [185 empty] | 4.76 | [61 empty] | None | Новая конструкция | 2844.24 | Level : Жильё_02_KV | 2844.24 | [20 empty] | Х4 | ⌀10 мм-⌀10 мм | 0 | [11 empty] | ADSK_Кондиционирование_Х4 | Х4 473 | [19 empty] | ⌀9.52-⌀9.52 | [7 empty] | 52 |  |  |  |  | 9.52 | 9.52 | FALSE | FALSE | 3bf616f9-6b98-4a21-80ff-da1120c8f6d6 | 0.81 | 9.52 | 23.8 | 23.8 | FALSE | 38.08
1216081 | ADSK_Медь дюймовая_Кондиционирование | OST_PipeCurves | ADSK_Медь дюймовая_Кондиционирование |  | TRUE |  |  |  | 0.52346 | 10492.6475 |  | ADSK_Медь дюймовая_Кондиционирование | e12674c5-9710-450a-a475-5f37b0282b77-00128e51 | be75d566-49ea-47ad-ad7c-e322221ca34d | None |  | 921 | Кондиционирование воздуха | [6 empty] | Pipe Types | [18 empty] | OST_PipeCurves | None | 74 | [53 empty] | Медь | [52 empty] | ADSK_Медь дюймовая_Кондиционирование | [46 empty] | 0 | 3X9dJ5bn152gHrNpUmEgKc | 0.003 | [24 empty] | Hydronic Return | [143 empty] | Pipe Types | ADSK_Медь дюймовая_Кондиционирование | ADSK_Медь дюймовая_Кондиционирование | [5 empty] | ADSK_Медь дюймовая_Кондиционирование | [466 empty] | 0 | 07pqzDwibFqRrKFG$dgCZk | [58 empty] | Трубы | ИС.ТС.1 | м | [23 empty] | None | Новая конструкция | [19 empty] | Труба медная дюймовая | Днар х Стенка | 2833.12 | 2849 | Х4 | ⌀16 мм | 0 | 0.89 | 2834.01 | 2834.01 | 2848.11 | 2848.11 | 2833.12 | 2849 | 2833.12 | 2849 | 2849 | 2833.12 | ADSK_Кондиционирование_Х4 | Х4 478 | 0 | дюймовые медные трубопроводы для кондиционирования | Generic | Медь - Кондиционирование | 0 | 15.88 | 9584.01 | 0 | 15.88 | 0 | 14.1 | 0 | 0.00021277 | 0 | 0 | 0 | 0 | 0 | Кондиционирование | ⌀15.88 | 2841.06 | 0 | 0 | 0 | 2841.06 | 2841.06 | Жильё_02_KV | 88
1216082 | ADSK_Медь дюймовая_Кондиционирование | OST_PipeCurves |  |  | TRUE |  |  |  | 0.52346 | 10492.6475 |  |  | e12674c5-9710-450a-a475-5f37b0282b77-00128e52 | 1c6840e6-7ded-4a08-b07a-50d6e74d5738 | None |  | 921 | Кондиционирование воздуха | [6 empty] | Pipe Types | [74 empty] | Медь | [99 empty] | 0 | 3X9dJ5bn152gHrNpUmEgKc | 0.003 | [24 empty] | Hydronic Return | [704 empty] | None | Новая конструкция | [21 empty] | 2833.12 | 2849 | Х4 | ⌀16 мм | 0 | 0.89 | 2834.01 | 2834.01 | 2848.11 | 2848.11 | [6 empty] | ADSK_Кондиционирование_Х4 | Х4 478 | 0 | дюймовые медные трубопроводы для кондиционирования | Generic | Медь - Кондиционирование | 0 | 15.88 | 9584.01 | 0 | 15.88 | 0 | 14.1 | 0 | 0.00021277 | 0 |  | 0 | 0 | 0 | Кондиционирование | ⌀15.88 | 2841.06 |  | 0 | 0 |  |  | Жильё_02_KV | 88
1216083 | ADSK_Медь дюймовая_Кондиционирование | OST_PipeCurves | ADSK_Медь дюймовая_Кондиционирование |  | TRUE |  |  |  | 0.071996 | 1443.1348 |  | ADSK_Медь дюймовая_Кондиционирование | e12674c5-9710-450a-a475-5f37b0282b77-00128e53 | be75d566-49ea-47ad-ad7c-e322221ca34d | None |  | 921 | Кондиционирование воздуха | [6 empty] | Pipe Types | [18 empty] | OST_PipeCurves | None | 74 | [53 empty] | Медь | [52 empty] | ADSK_Медь дюймовая_Кондиционирование | [46 empty] | 0 | 3X9dJ5bn152gHrNpUmEgKa | 0.003 | [24 empty] | Hydronic Return | [143 empty] | Pipe Types | ADSK_Медь дюймовая_Кондиционирование | ADSK_Медь дюймовая_Кондиционирование | [5 empty] | ADSK_Медь дюймовая_Кондиционирование | [466 empty] | 0 | 07pqzDwibFqRrKFG$dgCZk | [58 empty] | Трубы | ИС.ТС.1 | м | [23 empty] | None | Новая конструкция | [19 empty] | Труба медная дюймовая | Днар х Стенка | 2833.12 | 2849 | Х4 | ⌀16 мм | 0 | 0.89 | 2834.01 | 2834.01 | 2848.11 | 2848.11 | 2833.12 | 2849 | 2833.12 | 2849 | 2849 | 2833.12 | ADSK_Кондиционирование_Х4 | Х4 478 | 0 | дюймовые медные трубопроводы для кондиционирования | Generic | Медь - Кондиционирование | 0 | 15.88 | 9584.01 | 0 | 15.88 | 0 | 14.1 | 0 | 0.00021277 | 0 | 0 | 0 | 0 | 0 | Кондиционирование | ⌀15.88 | 2841.06 | 0 | 0 | 0 | 2841.06 | 2841.06 | Жильё_02_KV | 88
1216084 | ADSK_Медь дюймовая_Кондиционирование | OST_PipeCurves |  |  | TRUE |  |  |  | 0.071996 | 1443.1348 |  |  | e12674c5-9710-450a-a475-5f37b0282b77-00128e54 | 1c6840e6-7ded-4a08-b07a-50d6e74d5738 | None |  | 921 | Кондиционирование воздуха | [6 empty] | Pipe Types | [74 empty] | Медь | [99 empty] | 0 | 3X9dJ5bn152gHrNpUmEgKa | 0.003 | [24 empty] | Hydronic Return | [704 empty] | None | Новая конструкция | [21 empty] | 2833.12 | 2849 | Х4 | ⌀16 мм | 0 | 0.89 | 2834.01 | 2834.01 | 2848.11 | 2848.11 | [6 empty] | ADSK_Кондиционирование_Х4 | Х4 478 | 0 | дюймовые медные трубопроводы для кондиционирования | Generic | Медь - Кондиционирование | 0 | 15.88 | 9584.01 | 0 | 15.88 | 0 | 14.1 | 0 | 0.00021277 | 0 |  | 0 | 0 | 0 | Кондиционирование | ⌀15.88 | 2841.06 |  | 0 | 0 |  |  | Жильё_02_KV | 88
1216085 | Отвод «гнутая труба» | OST_PipeFitting | Отвод «гнутая труба» | Жильё_02_KV | TRUE |  |  | 1.2351e-05 | 1.5708e-06 |  |  | Отвод «гнутая труба» | e12674c5-9710-450a-a475-5f37b0282b77-00128e55 | 1c6840e6-7ded-4a08-b07a-50d6e74d5738 | None |  | 921 | Кондиционирование воздуха | [6 empty] | ADSK_МедьПайка_Отвод-гнутая труба | [18 empty] | OST_PipeFitting | None | 443 | [106 empty] | Отвод «гнутая труба» | [46 empty] | 0 | 3X9dJ5bn152gHrNpUmEgKY | [25 empty] | Hydronic Return | [129 empty] | 0.062361 | [8 empty] | Труба медная дюймовая 15.88x0.89 | Category=[-2000700]; Color=2338280; Comments=""; Cost=0.000000000000000; Description=""; Design Option=[-1]; Edited by=""; Export to IFC As=""; Export to IFC=0; Glow=0; IFC Predefined Type=""; IfcGUID=1Zv83obP51SAWtfYRg9D9L; Keynote=""; Manufacturer=""; Mark=""; Model=""; Name=ADSK_Предупреждение; Shininess=64; Smoothness=50; Transparency=0; URL=""; Workset=10 |  |  |  | ADSK_МедьПайка_Отвод-гнутая труба | Отвод «гнутая труба» | Отвод «гнутая труба» | [5 empty] | Отвод «гнутая труба» | [98 empty] | Category=[-2000700]; Color=6322918; Comments=""; Cost=0.000000000000000; Description=""; Design Option=[-1]; Edited by=""; Export to IFC As=""; Export to IFC=0; Glow=0; IFC Predefined Type=""; IfcGUID=1UFHRIGH1BmwPLiWj5HYJP; Keynote=""; Manufacturer=""; Mark=""; Model=""; Name=Труба медная; Shininess=64; Smoothness=50; Transparency=0; URL=""; Workset=10 | [113 empty] | 2021 | 1.2 |  |  | None | [60 empty] | 0.343 | [20 empty] | 5/8" | [5 empty] | 90 | [161 empty] | 0 | 07pqzDwibFqRrKFG$dg9$N | [22 empty] | 7.94 | [32 empty] | 0 |  |  | Соединительные детали трубопроводов | ИС.ТС.2 | м | [23 empty] | None | Новая конструкция | 2841.06 | Level : Жильё_02_KV | 2841.06 | [20 empty] | Х4 | ⌀16 мм-⌀16 мм | 0 | [11 empty] | ADSK_Кондиционирование_Х4 | Х4 478 | [19 empty] | ⌀15.88-⌀15.88 | [7 empty] | 88 | Труба медная | 2.5 | МедьГнутаяТруба | TRUE | 15.88 | 15.88 | FALSE | FALSE | 3bf616f9-6b98-4a21-80ff-da1120c8f6d6 | 0.89 | 15.88 | 39.7 | 39.7 | FALSE | 63.52
1216086 | Отвод «гнутая труба» | OST_PipeFitting |  | Жильё_02_KV | TRUE |  |  | 1.2351e-05 | 1.5708e-06 |  |  |  | e12674c5-9710-450a-a475-5f37b0282b77-00128e56 | 1c6840e6-7ded-4a08-b07a-50d6e74d5738 | None |  | 921 | Кондиционирование воздуха | [6 empty] | ADSK_МедьПайка_Отвод-гнутая труба | [174 empty] | 0 | 3X9dJ5bn152gHrNpUmEgKY | [25 empty] | Hydronic Return | [129 empty] | 0.062361 | [8 empty] | Труба медная дюймовая 15.88x0.89 | [229 empty] | None | [60 empty] | 0.343 | [20 empty] | 5/8" | [5 empty] | 90 | [185 empty] | 7.94 | [61 empty] | None | Новая конструкция | 2841.06 | Level : Жильё_02_KV | 2841.06 | [20 empty] | Х4 | ⌀16 мм-⌀16 мм | 0 | [11 empty] | ADSK_Кондиционирование_Х4 | Х4 478 | [19 empty] | ⌀15.88-⌀15.88 | [7 empty] | 88 |  |  |  |  | 15.88 | 15.88 | FALSE | FALSE | 3bf616f9-6b98-4a21-80ff-da1120c8f6d6 | 0.89 | 15.88 | 39.7 | 39.7 | FALSE | 63.52
1216087 | ADSK_Медь дюймовая_Кондиционирование | OST_PipeCurves | ADSK_Медь дюймовая_Кондиционирование |  | TRUE |  |  |  | 0.034862 | 1165.6487 |  | ADSK_Медь дюймовая_Кондиционирование | e12674c5-9710-450a-a475-5f37b0282b77-00128e57 | be75d566-49ea-47ad-ad7c-e322221ca34d | None |  | 921 | Кондиционирование воздуха | [6 empty] | Pipe Types | [18 empty] | OST_PipeCurves | None | 74 | [53 empty] | Медь | [52 empty] | ADSK_Медь дюймовая_Кондиционирование | [46 empty] | 0 | 3X9dJ5bn152gHrNpUmEgKW | 0.003 | [24 empty] | Hydronic Return | [143 empty] | Pipe Types | ADSK_Медь дюймовая_Кондиционирование | ADSK_Медь дюймовая_Кондиционирование | [5 empty] | ADSK_Медь дюймовая_Кондиционирование | [466 empty] | 0 | 07pqzDwibFqRrKFG$dgCZk | [58 empty] | Трубы | ИС.ТС.1 | м | [23 empty] | None | Новая конструкция | [19 empty] | Труба медная дюймовая | Днар х Стенка | 2839.48 | 2849 | Х4 | ⌀10 мм | 0 | 0.81 | 2840.29 | 2840.29 | 2848.19 | 2848.19 | 2839.48 | 2849 | 2839.48 | 2849 | 2849 | 2839.48 | ADSK_Кондиционирование_Х4 | Х4 480 | 0 | дюймовые медные трубопроводы для кондиционирования | Generic | Медь - Кондиционирование | -1.858e-13 | 9.52 | 9590.29 | 0 | 9.52 | 0 | 7.9 | 0 | 0.00037975 | 0 | 0 | 0 | 0 | 0 | Кондиционирование | ⌀9.52 | 2844.24 | 0 | 0 | 0 | 2844.24 | 2844.24 | Жильё_02_KV | 52
1216088 | ADSK_Медь дюймовая_Кондиционирование | OST_PipeCurves |  |  | TRUE |  |  |  | 0.034862 | 1165.6487 |  |  | e12674c5-9710-450a-a475-5f37b0282b77-00128e58 | 1c6840e6-7ded-4a08-b07a-50d6e74d5738 | None |  | 921 | Кондиционирование воздуха | [6 empty] | Pipe Types | [74 empty] | Медь | [99 empty] | 0 | 3X9dJ5bn152gHrNpUmEgKW | 0.003 | [24 empty] | Hydronic Return | [704 empty] | None | Новая конструкция | [21 empty] | 2839.48 | 2849 | Х4 | ⌀10 мм | 0 | 0.81 | 2840.29 | 2840.29 | 2848.19 | 2848.19 | [6 empty] | ADSK_Кондиционирование_Х4 | Х4 480 | 0 | дюймовые медные трубопроводы для кондиционирования | Generic | Медь - Кондиционирование | -1.858e-13 | 9.52 | 9590.29 | 0 | 9.52 | 0 | 7.9 | 0 | 0.00037975 | 0 |  | 0 | 0 | 0 | Кондиционирование | ⌀9.52 | 2844.24 |  | 0 | 0 |  |  | Жильё_02_KV | 52
1216089 | ADSK_Медь дюймовая_Кондиционирование | OST_PipeCurves | ADSK_Медь дюймовая_Кондиционирование |  | TRUE |  |  |  | 0.21571 | 7212.4249 |  | ADSK_Медь дюймовая_Кондиционирование | e12674c5-9710-450a-a475-5f37b0282b77-00128e59 | be75d566-49ea-47ad-ad7c-e322221ca34d | None |  | 921 | Кондиционирование воздуха | [6 empty] | Pipe Types | [18 empty] | OST_PipeCurves | None | 74 | [53 empty] | Медь | [52 empty] | ADSK_Медь дюймовая_Кондиционирование | [46 empty] | 0 | 3X9dJ5bn152gHrNpUmEgKk | 0.003 | [24 empty] | Hydronic Return | [143 empty] | Pipe Types | ADSK_Медь дюймовая_Кондиционирование | ADSK_Медь дюймовая_Кондиционирование | [5 empty] | ADSK_Медь дюймовая_Кондиционирование | [466 empty] | 0 | 07pqzDwibFqRrKFG$dgCZk | [58 empty] | Трубы | ИС.ТС.1 | м | [23 empty] | None | Новая конструкция | [19 empty] | Труба медная дюймовая | Днар х Стенка | 2839.48 | 2849 | Х4 | ⌀10 мм | 0 | 0.81 | 2840.29 | 2840.29 | 2848.19 | 2848.19 | 2839.48 | 2849 | 2839.48 | 2849 | 2849 | 2839.48 | ADSK_Кондиционирование_Х4 | Х4 480 | 0 | дюймовые медные трубопроводы для кондиционирования | Generic | Медь - Кондиционирование | 0 | 9.52 | 9590.29 | 0 | 9.52 | 0 | 7.9 | 0 | 0.00037975 | 0 | 0 | 0 | 0 | 0 | Кондиционирование | ⌀9.52 | 2844.24 | 0 | 0 | 0 | 2844.24 | 2844.24 | Жильё_02_KV | 52
1216090 | ADSK_Медь дюймовая_Кондиционирование | OST_PipeCurves |  |  | TRUE |  |  |  | 0.21571 | 7212.4249 |  |  | e12674c5-9710-450a-a475-5f37b0282b77-00128e5a | 1c6840e6-7ded-4a08-b07a-50d6e74d5738 | None |  | 921 | Кондиционирование воздуха | [6 empty] | Pipe Types | [74 empty] | Медь | [99 empty] | 0 | 3X9dJ5bn152gHrNpUmEgKk | 0.003 | [24 empty] | Hydronic Return | [704 empty] | None | Новая конструкция | [21 empty] | 2839.48 | 2849 | Х4 | ⌀10 мм | 0 | 0.81 | 2840.29 | 2840.29 | 2848.19 | 2848.19 | [6 empty] | ADSK_Кондиционирование_Х4 | Х4 480 | 0 | дюймовые медные трубопроводы для кондиционирования | Generic | Медь - Кондиционирование | 0 | 9.52 | 9590.29 | 0 | 9.52 | 0 | 7.9 | 0 | 0.00037975 | 0 |  | 0 | 0 | 0 | Кондиционирование | ⌀9.52 | 2844.24 |  | 0 | 0 |  |  | Жильё_02_KV | 52
1216091 | Отвод «гнутая труба» | OST_PipeFitting | Отвод «гнутая труба» | Жильё_02_KV | TRUE |  |  | 2.661e-06 | 1.5708e-06 |  |  | Отвод «гнутая труба» | e12674c5-9710-450a-a475-5f37b0282b77-00128e5b | 1c6840e6-7ded-4a08-b07a-50d6e74d5738 | None |  | 921 | Кондиционирование воздуха | [6 empty] | ADSK_МедьПайка_Отвод-гнутая труба | [18 empty] | OST_PipeFitting | None | 443 | [106 empty] | Отвод «гнутая труба» | [46 empty] | 0 | 3X9dJ5bn152gHrNpUmEgKi | [25 empty] | Hydronic Return | [129 empty] | 0.037385 | [8 empty] | Труба медная дюймовая 9.52x0.81 | Category=[-2000700]; Color=2338280; Comments=""; Cost=0.000000000000000; Description=""; Design Option=[-1]; Edited by=""; Export to IFC As=""; Export to IFC=0; Glow=0; IFC Predefined Type=""; IfcGUID=1Zv83obP51SAWtfYRg9D9L; Keynote=""; Manufacturer=""; Mark=""; Model=""; Name=ADSK_Предупреждение; Shininess=64; Smoothness=50; Transparency=0; URL=""; Workset=10 |  |  |  | ADSK_МедьПайка_Отвод-гнутая труба | Отвод «гнутая труба» | Отвод «гнутая труба» | [5 empty] | Отвод «гнутая труба» | [98 empty] | Category=[-2000700]; Color=6322918; Comments=""; Cost=0.000000000000000; Description=""; Design Option=[-1]; Edited by=""; Export to IFC As=""; Export to IFC=0; Glow=0; IFC Predefined Type=""; IfcGUID=1UFHRIGH1BmwPLiWj5HYJP; Keynote=""; Manufacturer=""; Mark=""; Model=""; Name=Труба медная; Shininess=64; Smoothness=50; Transparency=0; URL=""; Workset=10 | [113 empty] | 2021 | 1.2 |  |  | None | [60 empty] | 0.2 | [20 empty] | 3/8" | [5 empty] | 90 | [161 empty] | 0 | 07pqzDwibFqRrKFG$dg9$N | [22 empty] | 4.76 | [32 empty] | 0 |  |  | Соединительные детали трубопроводов | ИС.ТС.2 | м | [23 empty] | None | Новая конструкция | 2844.24 | Level : Жильё_02_KV | 2844.24 | [20 empty] | Х4 | ⌀10 мм-⌀10 мм | 0 | [11 empty] | ADSK_Кондиционирование_Х4 | Х4 480 | [19 empty] | ⌀9.52-⌀9.52 | [7 empty] | 52 | Труба медная | 2.5 | МедьГнутаяТруба | TRUE | 9.52 | 9.52 | FALSE | FALSE | 3bf616f9-6b98-4a21-80ff-da1120c8f6d6 | 0.81 | 9.52 | 23.8 | 23.8 | FALSE | 38.08
1216092 | Отвод «гнутая труба» | OST_PipeFitting |  | Жильё_02_KV | TRUE |  |  | 2.661e-06 | 1.5708e-06 |  |  |  | e12674c5-9710-450a-a475-5f37b0282b77-00128e5c | 1c6840e6-7ded-4a08-b07a-50d6e74d5738 | None |  | 921 | Кондиционирование воздуха | [6 empty] | ADSK_МедьПайка_Отвод-гнутая труба | [174 empty] | 0 | 3X9dJ5bn152gHrNpUmEgKi | [25 empty] | Hydronic Return | [129 empty] | 0.037385 | [8 empty] | Труба медная дюймовая 9.52x0.81 | [229 empty] | None | [60 empty] | 0.2 | [20 empty] | 3/8" | [5 empty] | 90 | [185 empty] | 4.76 | [61 empty] | None | Новая конструкция | 2844.24 | Level : Жильё_02_KV | 2844.24 | [20 empty] | Х4 | ⌀10 мм-⌀10 мм | 0 | [11 empty] | ADSK_Кондиционирование_Х4 | Х4 480 | [19 empty] | ⌀9.52-⌀9.52 | [7 empty] | 52 |  |  |  |  | 9.52 | 9.52 | FALSE | FALSE | 3bf616f9-6b98-4a21-80ff-da1120c8f6d6 | 0.81 | 9.52 | 23.8 | 23.8 | FALSE | 38.08
1216093 | ADSK_Медь дюймовая_Кондиционирование | OST_PipeCurves | ADSK_Медь дюймовая_Кондиционирование |  | TRUE |  |  |  | 0.049719 | 1662.4 |  | ADSK_Медь дюймовая_Кондиционирование | e12674c5-9710-450a-a475-5f37b0282b77-00128e5d | be75d566-49ea-47ad-ad7c-e322221ca34d | None |  | 921 | Кондиционирование воздуха | [6 empty] | Pipe Types | [18 empty] | OST_PipeCurves | None | 74 | [53 empty] | Медь | [52 empty] | ADSK_Медь дюймовая_Кондиционирование | [46 empty] | 0 | 3X9dJ5bn152gHrNpUmEgKg | 0.003 | [24 empty] | Hydronic Return | [143 empty] | Pipe Types | ADSK_Медь дюймовая_Кондиционирование | ADSK_Медь дюймовая_Кондиционирование | [5 empty] | ADSK_Медь дюймовая_Кондиционирование | [466 empty] | 0 | 07pqzDwibFqRrKFG$dgCZk | [58 empty] | Трубы | ИС.ТС.1 | м | [23 empty] | None | Новая конструкция | [19 empty] | Труба медная дюймовая | Днар х Стенка | 2839.48 | 2849 | Х4 | ⌀10 мм | 0 | 0.81 | 2840.29 | 2840.29 | 2848.19 | 2848.19 | 2839.48 | 2849 | 2839.48 | 2849 | 2849 | 2839.48 | ADSK_Кондиционирование_Х4 | Х4 480 | 0 | дюймовые медные трубопроводы для кондиционирования | Generic | Медь - Кондиционирование | 0 | 9.52 | 9590.29 | 0 | 9.52 | 0 | 7.9 | 0 | 0.00037975 | 0 | 0 | 0 | 0 | 0 | Кондиционирование | ⌀9.52 | 2844.24 | 0 | 0 | 0 | 2844.24 | 2844.24 | Жильё_02_KV | 52
1216094 | ADSK_Медь дюймовая_Кондиционирование | OST_PipeCurves |  |  | TRUE |  |  |  | 0.049719 | 1662.4 |  |  | e12674c5-9710-450a-a475-5f37b0282b77-00128e5e | 1c6840e6-7ded-4a08-b07a-50d6e74d5738 | None |  | 921 | Кондиционирование воздуха | [6 empty] | Pipe Types | [74 empty] | Медь | [99 empty] | 0 | 3X9dJ5bn152gHrNpUmEgKg | 0.003 | [24 empty] | Hydronic Return | [704 empty] | None | Новая конструкция | [21 empty] | 2839.48 | 2849 | Х4 | ⌀10 мм | 0 | 0.81 | 2840.29 | 2840.29 | 2848.19 | 2848.19 | [6 empty] | ADSK_Кондиционирование_Х4 | Х4 480 | 0 | дюймовые медные трубопроводы для кондиционирования | Generic | Медь - Кондиционирование | 0 | 9.52 | 9590.29 | 0 | 9.52 | 0 | 7.9 | 0 | 0.00037975 | 0 |  | 0 | 0 | 0 | Кондиционирование | ⌀9.52 | 2844.24 |  | 0 | 0 |  |  | Жильё_02_KV | 52
1216095 | Отвод «гнутая труба» | OST_PipeFitting | Отвод «гнутая труба» | Жильё_02_KV | TRUE |  |  | 2.661e-06 | 1.5708e-06 |  |  | Отвод «гнутая труба» | e12674c5-9710-450a-a475-5f37b0282b77-00128e5f | 1c6840e6-7ded-4a08-b07a-50d6e74d5738 | None |  | 921 | Кондиционирование воздуха | [6 empty] | ADSK_МедьПайка_Отвод-гнутая труба | [18 empty] | OST_PipeFitting | None | 443 | [106 empty] | Отвод «гнутая труба» | [46 empty] | 0 | 3X9dJ5bn152gHrNpUmEgKe | [25 empty] | Hydronic Return | [129 empty] | 0.037385 | [8 empty] | Труба медная дюймовая 9.52x0.81 | Category=[-2000700]; Color=2338280; Comments=""; Cost=0.000000000000000; Description=""; Design Option=[-1]; Edited by=""; Export to IFC As=""; Export to IFC=0; Glow=0; IFC Predefined Type=""; IfcGUID=1Zv83obP51SAWtfYRg9D9L; Keynote=""; Manufacturer=""; Mark=""; Model=""; Name=ADSK_Предупреждение; Shininess=64; Smoothness=50; Transparency=0; URL=""; Workset=10 |  |  |  | ADSK_МедьПайка_Отвод-гнутая труба | Отвод «гнутая труба» | Отвод «гнутая труба» | [5 empty] | Отвод «гнутая труба» | [98 empty] | Category=[-2000700]; Color=6322918; Comments=""; Cost=0.000000000000000; Description=""; Design Option=[-1]; Edited by=""; Export to IFC As=""; Export to IFC=0; Glow=0; IFC Predefined Type=""; IfcGUID=1UFHRIGH1BmwPLiWj5HYJP; Keynote=""; Manufacturer=""; Mark=""; Model=""; Name=Труба медная; Shininess=64; Smoothness=50; Transparency=0; URL=""; Workset=10 | [113 empty] | 2021 | 1.2 |  |  | None | [60 empty] | 0.2 | [20 empty] | 3/8" | [5 empty] | 90 | [161 empty] | 0 | 07pqzDwibFqRrKFG$dg9$N | [22 empty] | 4.76 | [32 empty] | 0 |  |  | Соединительные детали трубопроводов | ИС.ТС.2 | м | [23 empty] | None | Новая конструкция | 2844.24 | Level : Жильё_02_KV | 2844.24 | [20 empty] | Х4 | ⌀10 мм-⌀10 мм | 0 | [11 empty] | ADSK_Кондиционирование_Х4 | Х4 480 | [19 empty] | ⌀9.52-⌀9.52 | [7 empty] | 52 | Труба медная | 2.5 | МедьГнутаяТруба | TRUE | 9.52 | 9.52 | FALSE | FALSE | 3bf616f9-6b98-4a21-80ff-da1120c8f6d6 | 0.81 | 9.52 | 23.8 | 23.8 | FALSE | 38.08
1216096 | Отвод «гнутая труба» | OST_PipeFitting |  | Жильё_02_KV | TRUE |  |  | 2.661e-06 | 1.5708e-06 |  |  |  | e12674c5-9710-450a-a475-5f37b0282b77-00128e60 | 1c6840e6-7ded-4a08-b07a-50d6e74d5738 | None |  | 921 | Кондиционирование воздуха | [6 empty] | ADSK_МедьПайка_Отвод-гнутая труба | [174 empty] | 0 | 3X9dJ5bn152gHrNpUmEgKe | [25 empty] | Hydronic Return | [129 empty] | 0.037385 | [8 empty] | Труба медная дюймовая 9.52x0.81 | [229 empty] | None | [60 empty] | 0.2 | [20 empty] | 3/8" | [5 empty] | 90 | [185 empty] | 4.76 | [61 empty] | None | Новая конструкция | 2844.24 | Level : Жильё_02_KV | 2844.24 | [20 empty] | Х4 | ⌀10 мм-⌀10 мм | 0 | [11 empty] | ADSK_Кондиционирование_Х4 | Х4 480 | [19 empty] | ⌀9.52-⌀9.52 | [7 empty] | 52 |  |  |  |  | 9.52 | 9.52 | FALSE | FALSE | 3bf616f9-6b98-4a21-80ff-da1120c8f6d6 | 0.81 | 9.52 | 23.8 | 23.8 | FALSE | 38.08
1216097 | ADSK_Медь дюймовая_Кондиционирование | OST_PipeCurves | ADSK_Медь дюймовая_Кондиционирование |  | TRUE |  |  |  | 0.058319 | 1168.9828 |  | ADSK_Медь дюймовая_Кондиционирование | e12674c5-9710-450a-a475-5f37b0282b77-00128e61 | be75d566-49ea-47ad-ad7c-e322221ca34d | None |  | 921 | Кондиционирование воздуха | [6 empty] | Pipe Types | [18 empty] | OST_PipeCurves | None | 74 | [53 empty] | Медь | [52 empty] | ADSK_Медь дюймовая_Кондиционирование | [46 empty] | 0 | 3X9dJ5bn152gHrNpUmEgKM | 0.003 | [24 empty] | Hydronic Return | [143 empty] | Pipe Types | ADSK_Медь дюймовая_Кондиционирование | ADSK_Медь дюймовая_Кондиционирование | [5 empty] | ADSK_Медь дюймовая_Кондиционирование | [466 empty] | 0 | 07pqzDwibFqRrKFG$dgCZk | [58 empty] | Трубы | ИС.ТС.1 | м | [23 empty] | None | Новая конструкция | [19 empty] | Труба медная дюймовая | Днар х Стенка | 2833.12 | 2849 | Х4 | ⌀16 мм | 0 | 0.89 | 2834.01 | 2834.01 | 2848.11 | 2848.11 | 2833.12 | 2849 | 2833.12 | 2849 | 2849 | 2833.12 | ADSK_Кондиционирование_Х4 | Х4 482 | 0 | дюймовые медные трубопроводы для кондиционирования | Generic | Медь - Кондиционирование | -1.8527e-13 | 15.88 | 9584.01 | 0 | 15.88 | 0 | 14.1 | 0 | 0.00021277 | 0 | 0 | 0 | 0 | 0 | Кондиционирование | ⌀15.88 | 2841.06 | 0 | 0 | 0 | 2841.06 | 2841.06 | Жильё_02_KV | 88
1216098 | ADSK_Медь дюймовая_Кондиционирование | OST_PipeCurves |  |  | TRUE |  |  |  | 0.058319 | 1168.9828 |  |  | e12674c5-9710-450a-a475-5f37b0282b77-00128e62 | 1c6840e6-7ded-4a08-b07a-50d6e74d5738 | None |  | 921 | Кондиционирование воздуха | [6 empty] | Pipe Types | [74 empty] | Медь | [99 empty] | 0 | 3X9dJ5bn152gHrNpUmEgKM | 0.003 | [24 empty] | Hydronic Return | [704 empty] | None | Новая конструкция | [21 empty] | 2833.12 | 2849 | Х4 | ⌀16 мм | 0 | 0.89 | 2834.01 | 2834.01 | 2848.11 | 2848.11 | [6 empty] | ADSK_Кондиционирование_Х4 | Х4 482 | 0 | дюймовые медные трубопроводы для кондиционирования | Generic | Медь - Кондиционирование | -1.8527e-13 | 15.88 | 9584.01 | 0 | 15.88 | 0 | 14.1 | 0 | 0.00021277 | 0 |  | 0 | 0 | 0 | Кондиционирование | ⌀15.88 | 2841.06 |  | 0 | 0 |  |  | Жильё_02_KV | 88
1216099 | ADSK_Медь дюймовая_Кондиционирование | OST_PipeCurves | ADSK_Медь дюймовая_Кондиционирование |  | TRUE |  |  |  | 0.36026 | 7221.2884 |  | ADSK_Медь дюймовая_Кондиционирование | e12674c5-9710-450a-a475-5f37b0282b77-00128e63 | be75d566-49ea-47ad-ad7c-e322221ca34d | None |  | 921 | Кондиционирование воздуха | [6 empty] | Pipe Types | [18 empty] | OST_PipeCurves | None | 74 | [53 empty] | Медь | [52 empty] | ADSK_Медь дюймовая_Кондиционирование | [46 empty] | 0 | 3X9dJ5bn152gHrNpUmEgKK | 0.003 | [24 empty] | Hydronic Return | [143 empty] | Pipe Types | ADSK_Медь дюймовая_Кондиционирование | ADSK_Медь дюймовая_Кондиционирование | [5 empty] | ADSK_Медь дюймовая_Кондиционирование | [466 empty] | 0 | 07pqzDwibFqRrKFG$dgCZk | [58 empty] | Трубы | ИС.ТС.1 | м | [23 empty] | None | Новая конструкция | [19 empty] | Труба медная дюймовая | Днар х Стенка | 2833.12 | 2849 | Х4 | ⌀16 мм | 0 | 0.89 | 2834.01 | 2834.01 | 2848.11 | 2848.11 | 2833.12 | 2849 | 2833.12 | 2849 | 2849 | 2833.12 | ADSK_Кондиционирование_Х4 | Х4 482 | 0 | дюймовые медные трубопроводы для кондиционирования | Generic | Медь - Кондиционирование | 0 | 15.88 | 9584.01 | 0 | 15.88 | 0 | 14.1 | 0 | 0.00021277 | 0 | 0 | 0 | 0 | 0 | Кондиционирование | ⌀15.88 | 2841.06 | 0 | 0 | 0 | 2841.06 | 2841.06 | Жильё_02_KV | 88
1216100 | ADSK_Медь дюймовая_Кондиционирование | OST_PipeCurves |  |  | TRUE |  |  |  | 0.36026 | 7221.2884 |  |  | e12674c5-9710-450a-a475-5f37b0282b77-00128e64 | 1c6840e6-7ded-4a08-b07a-50d6e74d5738 | None |  | 921 | Кондиционирование воздуха | [6 empty] | Pipe Types | [74 empty] | Медь | [99 empty] | 0 | 3X9dJ5bn152gHrNpUmEgKK | 0.003 | [24 empty] | Hydronic Return | [704 empty] | None | Новая конструкция | [21 empty] | 2833.12 | 2849 | Х4 | ⌀16 мм | 0 | 0.89 | 2834.01 | 2834.01 | 2848.11 | 2848.11 | [6 empty] | ADSK_Кондиционирование_Х4 | Х4 482 | 0 | дюймовые медные трубопроводы для кондиционирования | Generic | Медь - Кондиционирование | 0 | 15.88 | 9584.01 | 0 | 15.88 | 0 | 14.1 | 0 | 0.00021277 | 0 |  | 0 | 0 | 0 | Кондиционирование | ⌀15.88 | 2841.06 |  | 0 | 0 |  |  | Жильё_02_KV | 88
1216101 | Отвод «гнутая труба» | OST_PipeFitting | Отвод «гнутая труба» | Жильё_02_KV | TRUE |  |  | 1.2351e-05 | 1.5708e-06 |  |  | Отвод «гнутая труба» | e12674c5-9710-450a-a475-5f37b0282b77-00128e65 | 1c6840e6-7ded-4a08-b07a-50d6e74d5738 | None |  | 921 | Кондиционирование воздуха | [6 empty] | ADSK_МедьПайка_Отвод-гнутая труба | [18 empty] | OST_PipeFitting | None | 443 | [106 empty] | Отвод «гнутая труба» | [46 empty] | 0 | 3X9dJ5bn152gHrNpUmEgKI | [25 empty] | Hydronic Return | [129 empty] | 0.062361 | [8 empty] | Труба медная дюймовая 15.88x0.89 | Category=[-2000700]; Color=2338280; Comments=""; Cost=0.000000000000000; Description=""; Design Option=[-1]; Edited by=""; Export to IFC As=""; Export to IFC=0; Glow=0; IFC Predefined Type=""; IfcGUID=1Zv83obP51SAWtfYRg9D9L; Keynote=""; Manufacturer=""; Mark=""; Model=""; Name=ADSK_Предупреждение; Shininess=64; Smoothness=50; Transparency=0; URL=""; Workset=10 |  |  |  | ADSK_МедьПайка_Отвод-гнутая труба | Отвод «гнутая труба» | Отвод «гнутая труба» | [5 empty] | Отвод «гнутая труба» | [98 empty] | Category=[-2000700]; Color=6322918; Comments=""; Cost=0.000000000000000; Description=""; Design Option=[-1]; Edited by=""; Export to IFC As=""; Export to IFC=0; Glow=0; IFC Predefined Type=""; IfcGUID=1UFHRIGH1BmwPLiWj5HYJP; Keynote=""; Manufacturer=""; Mark=""; Model=""; Name=Труба медная; Shininess=64; Smoothness=50; Transparency=0; URL=""; Workset=10 | [113 empty] | 2021 | 1.2 |  |  | None | [60 empty] | 0.343 | [20 empty] | 5/8" | [5 empty] | 90 | [161 empty] | 0 | 07pqzDwibFqRrKFG$dg9$N | [22 empty] | 7.94 | [32 empty] | 0 |  |  | Соединительные детали трубопроводов | ИС.ТС.2 | м | [23 empty] | None | Новая конструкция | 2841.06 | Level : Жильё_02_KV | 2841.06 | [20 empty] | Х4 | ⌀16 мм-⌀16 мм | 0 | [11 empty] | ADSK_Кондиционирование_Х4 | Х4 482 | [19 empty] | ⌀15.88-⌀15.88 | [7 empty] | 88 | Труба медная | 2.5 | МедьГнутаяТруба | TRUE | 15.88 | 15.88 | FALSE | FALSE | 3bf616f9-6b98-4a21-80ff-da1120c8f6d6 | 0.89 | 15.88 | 39.7 | 39.7 | FALSE | 63.52
1216102 | Отвод «гнутая труба» | OST_PipeFitting |  | Жильё_02_KV | TRUE |  |  | 1.2351e-05 | 1.5708e-06 |  |  |  | e12674c5-9710-450a-a475-5f37b0282b77-00128e66 | 1c6840e6-7ded-4a08-b07a-50d6e74d5738 | None |  | 921 | Кондиционирование воздуха | [6 empty] | ADSK_МедьПайка_Отвод-гнутая труба | [174 empty] | 0 | 3X9dJ5bn152gHrNpUmEgKI | [25 empty] | Hydronic Return | [129 empty] | 0.062361 | [8 empty] | Труба медная дюймовая 15.88x0.89 | [229 empty] | None | [60 empty] | 0.343 | [20 empty] | 5/8" | [5 empty] | 90 | [185 empty] | 7.94 | [61 empty] | None | Новая конструкция | 2841.06 | Level : Жильё_02_KV | 2841.06 | [20 empty] | Х4 | ⌀16 мм-⌀16 мм | 0 | [11 empty] | ADSK_Кондиционирование_Х4 | Х4 482 | [19 empty] | ⌀15.88-⌀15.88 | [7 empty] | 88 |  |  |  |  | 15.88 | 15.88 | FALSE | FALSE | 3bf616f9-6b98-4a21-80ff-da1120c8f6d6 | 0.89 | 15.88 | 39.7 | 39.7 | FALSE | 63.52
1216103 | ADSK_Медь дюймовая_Кондиционирование | OST_PipeCurves | ADSK_Медь дюймовая_Кондиционирование |  | TRUE |  |  |  | 0.081099 | 1625.6 |  | ADSK_Медь дюймовая_Кондиционирование | e12674c5-9710-450a-a475-5f37b0282b77-00128e67 | be75d566-49ea-47ad-ad7c-e322221ca34d | None |  | 921 | Кондиционирование воздуха | [6 empty] | Pipe Types | [18 empty] | OST_PipeCurves | None | 74 | [53 empty] | Медь | [52 empty] | ADSK_Медь дюймовая_Кондиционирование | [46 empty] | 0 | 3X9dJ5bn152gHrNpUmEgKG | 0.003 | [24 empty] | Hydronic Return | [143 empty] | Pipe Types | ADSK_Медь дюймовая_Кондиционирование | ADSK_Медь дюймовая_Кондиционирование | [5 empty] | ADSK_Медь дюймовая_Кондиционирование | [466 empty] | 0 | 07pqzDwibFqRrKFG$dgCZk | [58 empty] | Трубы | ИС.ТС.1 | м | [23 empty] | None | Новая конструкция | [19 empty] | Труба медная дюймовая | Днар х Стенка | 2833.12 | 2849 | Х4 | ⌀16 мм | 0 | 0.89 | 2834.01 | 2834.01 | 2848.11 | 2848.11 | 2833.12 | 2849 | 2833.12 | 2849 | 2849 | 2833.12 | ADSK_Кондиционирование_Х4 | Х4 482 | 0 | дюймовые медные трубопроводы для кондиционирования | Generic | Медь - Кондиционирование | 0 | 15.88 | 9584.01 | 0 | 15.88 | 0 | 14.1 | 0 | 0.00021277 | 0 | 0 | 0 | 0 | 0 | Кондиционирование | ⌀15.88 | 2841.06 | 0 | 0 | 0 | 2841.06 | 2841.06 | Жильё_02_KV | 88
1216104 | ADSK_Медь дюймовая_Кондиционирование | OST_PipeCurves |  |  | TRUE |  |  |  | 0.081099 | 1625.6 |  |  | e12674c5-9710-450a-a475-5f37b0282b77-00128e68 | 1c6840e6-7ded-4a08-b07a-50d6e74d5738 | None |  | 921 | Кондиционирование воздуха | [6 empty] | Pipe Types | [74 empty] | Медь | [99 empty] | 0 | 3X9dJ5bn152gHrNpUmEgKG | 0.003 | [24 empty] | Hydronic Return | [704 empty] | None | Новая конструкция | [21 empty] | 2833.12 | 2849 | Х4 | ⌀16 мм | 0 | 0.89 | 2834.01 | 2834.01 | 2848.11 | 2848.11 | [6 empty] | ADSK_Кондиционирование_Х4 | Х4 482 | 0 | дюймовые медные трубопроводы для кондиционирования | Generic | Медь - Кондиционирование | 0 | 15.88 | 9584.01 | 0 | 15.88 | 0 | 14.1 | 0 | 0.00021277 | 0 |  | 0 | 0 | 0 | Кондиционирование | ⌀15.88 | 2841.06 |  | 0 | 0 |  |  | Жильё_02_KV | 88
1216105 | Отвод «гнутая труба» | OST_PipeFitting | Отвод «гнутая труба» | Жильё_02_KV | TRUE |  |  | 1.2351e-05 | 1.5708e-06 |  |  | Отвод «гнутая труба» | e12674c5-9710-450a-a475-5f37b0282b77-00128e69 | 1c6840e6-7ded-4a08-b07a-50d6e74d5738 | None |  | 921 | Кондиционирование воздуха | [6 empty] | ADSK_МедьПайка_Отвод-гнутая труба | [18 empty] | OST_PipeFitting | None | 443 | [106 empty] | Отвод «гнутая труба» | [46 empty] | 0 | 3X9dJ5bn152gHrNpUmEgKU | [25 empty] | Hydronic Return | [129 empty] | 0.062361 | [8 empty] | Труба медная дюймовая 15.88x0.89 | Category=[-2000700]; Color=2338280; Comments=""; Cost=0.000000000000000; Description=""; Design Option=[-1]; Edited by=""; Export to IFC As=""; Export to IFC=0; Glow=0; IFC Predefined Type=""; IfcGUID=1Zv83obP51SAWtfYRg9D9L; Keynote=""; Manufacturer=""; Mark=""; Model=""; Name=ADSK_Предупреждение; Shininess=64; Smoothness=50; Transparency=0; URL=""; Workset=10 |  |  |  | ADSK_МедьПайка_Отвод-гнутая труба | Отвод «гнутая труба» | Отвод «гнутая труба» | [5 empty] | Отвод «гнутая труба» | [98 empty] | Category=[-2000700]; Color=6322918; Comments=""; Cost=0.000000000000000; Description=""; Design Option=[-1]; Edited by=""; Export to IFC As=""; Export to IFC=0; Glow=0; IFC Predefined Type=""; IfcGUID=1UFHRIGH1BmwPLiWj5HYJP; Keynote=""; Manufacturer=""; Mark=""; Model=""; Name=Труба медная; Shininess=64; Smoothness=50; Transparency=0; URL=""; Workset=10 | [113 empty] | 2021 | 1.2 |  |  | None | [60 empty] | 0.343 | [20 empty] | 5/8" | [5 empty] | 90 | [161 empty] | 0 | 07pqzDwibFqRrKFG$dg9$N | [22 empty] | 7.94 | [32 empty] | 0 |  |  | Соединительные детали трубопроводов | ИС.ТС.2 | м | [23 empty] | None | Новая конструкция | 2841.06 | Level : Жильё_02_KV | 2841.06 | [20 empty] | Х4 | ⌀16 мм-⌀16 мм | 0 | [11 empty] | ADSK_Кондиционирование_Х4 | Х4 482 | [19 empty] | ⌀15.88-⌀15.88 | [7 empty] | 88 | Труба медная | 2.5 | МедьГнутаяТруба | TRUE | 15.88 | 15.88 | FALSE | FALSE | 3bf616f9-6b98-4a21-80ff-da1120c8f6d6 | 0.89 | 15.88 | 39.7 | 39.7 | FALSE | 63.52
1216106 | Отвод «гнутая труба» | OST_PipeFitting |  | Жильё_02_KV | TRUE |  |  | 1.2351e-05 | 1.5708e-06 |  |  |  | e12674c5-9710-450a-a475-5f37b0282b77-00128e6a | 1c6840e6-7ded-4a08-b07a-50d6e74d5738 | None |  | 921 | Кондиционирование воздуха | [6 empty] | ADSK_МедьПайка_Отвод-гнутая труба | [174 empty] | 0 | 3X9dJ5bn152gHrNpUmEgKU | [25 empty] | Hydronic Return | [129 empty] | 0.062361 | [8 empty] | Труба медная дюймовая 15.88x0.89 | [229 empty] | None | [60 empty] | 0.343 | [20 empty] | 5/8" | [5 empty] | 90 | [185 empty] | 7.94 | [61 empty] | None | Новая конструкция | 2841.06 | Level : Жильё_02_KV | 2841.06 | [20 empty] | Х4 | ⌀16 мм-⌀16 мм | 0 | [11 empty] | ADSK_Кондиционирование_Х4 | Х4 482 | [19 empty] | ⌀15.88-⌀15.88 | [7 empty] | 88 |  |  |  |  | 15.88 | 15.88 | FALSE | FALSE | 3bf616f9-6b98-4a21-80ff-da1120c8f6d6 | 0.89 | 15.88 | 39.7 | 39.7 | FALSE | 63.52
1216107 | ADSK_Медь дюймовая_Кондиционирование | OST_PipeCurves | ADSK_Медь дюймовая_Кондиционирование |  | TRUE |  |  |  | 0.033711 | 1127.1487 |  | ADSK_Медь дюймовая_Кондиционирование | e12674c5-9710-450a-a475-5f37b0282b77-00128e6b | be75d566-49ea-47ad-ad7c-e322221ca34d | None |  | 921 | Кондиционирование воздуха | [6 empty] | Pipe Types | [18 empty] | OST_PipeCurves | None | 74 | [53 empty] | Медь | [52 empty] | ADSK_Медь дюймовая_Кондиционирование | [46 empty] | 0 | 3X9dJ5bn152gHrNpUmEgKS | 0.003 | [24 empty] | Hydronic Return | [143 empty] | Pipe Types | ADSK_Медь дюймовая_Кондиционирование | ADSK_Медь дюймовая_Кондиционирование | [5 empty] | ADSK_Медь дюймовая_Кондиционирование | [466 empty] | 0 | 07pqzDwibFqRrKFG$dgCZk | [58 empty] | Трубы | ИС.ТС.1 | м | [23 empty] | None | Новая конструкция | [19 empty] | Труба медная дюймовая | Днар х Стенка | 2839.48 | 2849 | Х4 | ⌀10 мм | 0 | 0.81 | 2840.29 | 2840.29 | 2848.19 | 2848.19 | 2839.48 | 2849 | 2839.48 | 2849 | 2849 | 2839.48 | ADSK_Кондиционирование_Х4 | Х4 484 | 0 | дюймовые медные трубопроводы для кондиционирования | Generic | Медь - Кондиционирование | -1.9214e-13 | 9.52 | 9590.29 | 0 | 9.52 | 0 | 7.9 | 0 | 0.00037975 | 0 | 0 | 0 | 0 | 0 | Кондиционирование | ⌀9.52 | 2844.24 | 0 | 0 | 0 | 2844.24 | 2844.24 | Жильё_02_KV | 52
1216108 | ADSK_Медь дюймовая_Кондиционирование | OST_PipeCurves |  |  | TRUE |  |  |  | 0.033711 | 1127.1487 |  |  | e12674c5-9710-450a-a475-5f37b0282b77-00128e6c | 1c6840e6-7ded-4a08-b07a-50d6e74d5738 | None |  | 921 | Кондиционирование воздуха | [6 empty] | Pipe Types | [74 empty] | Медь | [99 empty] | 0 | 3X9dJ5bn152gHrNpUmEgKS | 0.003 | [24 empty] | Hydronic Return | [704 empty] | None | Новая конструкция | [21 empty] | 2839.48 | 2849 | Х4 | ⌀10 мм | 0 | 0.81 | 2840.29 | 2840.29 | 2848.19 | 2848.19 | [6 empty] | ADSK_Кондиционирование_Х4 | Х4 484 | 0 | дюймовые медные трубопроводы для кондиционирования | Generic | Медь - Кондиционирование | -1.9214e-13 | 9.52 | 9590.29 | 0 | 9.52 | 0 | 7.9 | 0 | 0.00037975 | 0 |  | 0 | 0 | 0 | Кондиционирование | ⌀9.52 | 2844.24 |  | 0 | 0 |  |  | Жильё_02_KV | 52
1216109 | Отвод «гнутая труба» | OST_PipeFitting | Отвод «гнутая труба» | Жильё_02_KV | TRUE |  |  | 2.661e-06 | 1.5708e-06 |  |  | Отвод «гнутая труба» | e12674c5-9710-450a-a475-5f37b0282b77-00128e6d | 1c6840e6-7ded-4a08-b07a-50d6e74d5738 | None |  | 921 | Кондиционирование воздуха | [6 empty] | ADSK_МедьПайка_Отвод-гнутая труба | [18 empty] | OST_PipeFitting | None | 443 | [106 empty] | Отвод «гнутая труба» | [46 empty] | 0 | 3X9dJ5bn152gHrNpUmEgKQ | [25 empty] | Hydronic Return | [129 empty] | 0.037385 | [8 empty] | Труба медная дюймовая 9.52x0.81 | Category=[-2000700]; Color=2338280; Comments=""; Cost=0.000000000000000; Description=""; Design Option=[-1]; Edited by=""; Export to IFC As=""; Export to IFC=0; Glow=0; IFC Predefined Type=""; IfcGUID=1Zv83obP51SAWtfYRg9D9L; Keynote=""; Manufacturer=""; Mark=""; Model=""; Name=ADSK_Предупреждение; Shininess=64; Smoothness=50; Transparency=0; URL=""; Workset=10 |  |  |  | ADSK_МедьПайка_Отвод-гнутая труба | Отвод «гнутая труба» | Отвод «гнутая труба» | [5 empty] | Отвод «гнутая труба» | [98 empty] | Category=[-2000700]; Color=6322918; Comments=""; Cost=0.000000000000000; Description=""; Design Option=[-1]; Edited by=""; Export to IFC As=""; Export to IFC=0; Glow=0; IFC Predefined Type=""; IfcGUID=1UFHRIGH1BmwPLiWj5HYJP; Keynote=""; Manufacturer=""; Mark=""; Model=""; Name=Труба медная; Shininess=64; Smoothness=50; Transparency=0; URL=""; Workset=10 | [113 empty] | 2021 | 1.2 |  |  | None | [60 empty] | 0.2 | [20 empty] | 3/8" | [5 empty] | 90 | [161 empty] | 0 | 07pqzDwibFqRrKFG$dg9$N | [22 empty] | 4.76 | [32 empty] | 0 |  |  | Соединительные детали трубопроводов | ИС.ТС.2 | м | [23 empty] | None | Новая конструкция | 2844.24 | Level : Жильё_02_KV | 2844.24 | [20 empty] | Х4 | ⌀10 мм-⌀10 мм | 0 | [11 empty] | ADSK_Кондиционирование_Х4 | Х4 484 | [19 empty] | ⌀9.52-⌀9.52 | [7 empty] | 52 | Труба медная | 2.5 | МедьГнутаяТруба | TRUE | 9.52 | 9.52 | FALSE | FALSE | 3bf616f9-6b98-4a21-80ff-da1120c8f6d6 | 0.81 | 9.52 | 23.8 | 23.8 | FALSE | 38.08
1216110 | Отвод «гнутая труба» | OST_PipeFitting |  | Жильё_02_KV | TRUE |  |  | 2.661e-06 | 1.5708e-06 |  |  |  | e12674c5-9710-450a-a475-5f37b0282b77-00128e6e | 1c6840e6-7ded-4a08-b07a-50d6e74d5738 | None |  | 921 | Кондиционирование воздуха | [6 empty] | ADSK_МедьПайка_Отвод-гнутая труба | [174 empty] | 0 | 3X9dJ5bn152gHrNpUmEgKQ | [25 empty] | Hydronic Return | [129 empty] | 0.037385 | [8 empty] | Труба медная дюймовая 9.52x0.81 | [229 empty] | None | [60 empty] | 0.2 | [20 empty] | 3/8" | [5 empty] | 90 | [185 empty] | 4.76 | [61 empty] | None | Новая конструкция | 2844.24 | Level : Жильё_02_KV | 2844.24 | [20 empty] | Х4 | ⌀10 мм-⌀10 мм | 0 | [11 empty] | ADSK_Кондиционирование_Х4 | Х4 484 | [19 empty] | ⌀9.52-⌀9.52 | [7 empty] | 52 |  |  |  |  | 9.52 | 9.52 | FALSE | FALSE | 3bf616f9-6b98-4a21-80ff-da1120c8f6d6 | 0.81 | 9.52 | 23.8 | 23.8 | FALSE | 38.08
1216111 | ADSK_Медь дюймовая_Кондиционирование | OST_PipeCurves | ADSK_Медь дюймовая_Кондиционирование |  | TRUE |  |  |  | 0.056398 | 1130.4828 |  | ADSK_Медь дюймовая_Кондиционирование | e12674c5-9710-450a-a475-5f37b0282b77-00128e6f | be75d566-49ea-47ad-ad7c-e322221ca34d | None |  | 921 | Кондиционирование воздуха | [6 empty] | Pipe Types | [18 empty] | OST_PipeCurves | None | 74 | [53 empty] | Медь | [52 empty] | ADSK_Медь дюймовая_Кондиционирование | [46 empty] | 0 | 3X9dJ5bn152gHrNpUmEgKO | 0.003 | [24 empty] | Hydronic Return | [143 empty] | Pipe Types | ADSK_Медь дюймовая_Кондиционирование | ADSK_Медь дюймовая_Кондиционирование | [5 empty] | ADSK_Медь дюймовая_Кондиционирование | [466 empty] | 0 | 07pqzDwibFqRrKFG$dgCZk | [58 empty] | Трубы | ИС.ТС.1 | м | [23 empty] | None | Новая конструкция | [19 empty] | Труба медная дюймовая | Днар х Стенка | 2833.12 | 2849 | Х4 | ⌀16 мм | 0 | 0.89 | 2834.01 | 2834.01 | 2848.11 | 2848.11 | 2833.12 | 2849 | 2833.12 | 2849 | 2849 | 2833.12 | ADSK_Кондиционирование_Х4 | Х4 485 | 0 | дюймовые медные трубопроводы для кондиционирования | Generic | Медь - Кондиционирование | -1.9158e-13 | 15.88 | 9584.01 | 0 | 15.88 | 0 | 14.1 | 0 | 0.00021277 | 0 | 0 | 0 | 0 | 0 | Кондиционирование | ⌀15.88 | 2841.06 | 0 | 0 | 0 | 2841.06 | 2841.06 | Жильё_02_KV | 88
1216112 | ADSK_Медь дюймовая_Кондиционирование | OST_PipeCurves |  |  | TRUE |  |  |  | 0.056398 | 1130.4828 |  |  | e12674c5-9710-450a-a475-5f37b0282b77-00128e70 | 1c6840e6-7ded-4a08-b07a-50d6e74d5738 | None |  | 921 | Кондиционирование воздуха | [6 empty] | Pipe Types | [74 empty] | Медь | [99 empty] | 0 | 3X9dJ5bn152gHrNpUmEgKO | 0.003 | [24 empty] | Hydronic Return | [704 empty] | None | Новая конструкция | [21 empty] | 2833.12 | 2849 | Х4 | ⌀16 мм | 0 | 0.89 | 2834.01 | 2834.01 | 2848.11 | 2848.11 | [6 empty] | ADSK_Кондиционирование_Х4 | Х4 485 | 0 | дюймовые медные трубопроводы для кондиционирования | Generic | Медь - Кондиционирование | -1.9158e-13 | 15.88 | 9584.01 | 0 | 15.88 | 0 | 14.1 | 0 | 0.00021277 | 0 |  | 0 | 0 | 0 | Кондиционирование | ⌀15.88 | 2841.06 |  | 0 | 0 |  |  | Жильё_02_KV | 88
1216113 | Отвод «гнутая труба» | OST_PipeFitting | Отвод «гнутая труба» | Жильё_02_KV | TRUE |  |  | 1.2351e-05 | 1.5708e-06 |  |  | Отвод «гнутая труба» | e12674c5-9710-450a-a475-5f37b0282b77-00128e71 | 1c6840e6-7ded-4a08-b07a-50d6e74d5738 | None |  | 921 | Кондиционирование воздуха | [6 empty] | ADSK_МедьПайка_Отвод-гнутая труба | [18 empty] | OST_PipeFitting | None | 443 | [106 empty] | Отвод «гнутая труба» | [46 empty] | 0 | 3X9dJ5bn152gHrNpUmEgK6 | [25 empty] | Hydronic Return | [129 empty] | 0.062361 | [8 empty] | Труба медная дюймовая 15.88x0.89 | Category=[-2000700]; Color=2338280; Comments=""; Cost=0.000000000000000; Description=""; Design Option=[-1]; Edited by=""; Export to IFC As=""; Export to IFC=0; Glow=0; IFC Predefined Type=""; IfcGUID=1Zv83obP51SAWtfYRg9D9L; Keynote=""; Manufacturer=""; Mark=""; Model=""; Name=ADSK_Предупреждение; Shininess=64; Smoothness=50; Transparency=0; URL=""; Workset=10 |  |  |  | ADSK_МедьПайка_Отвод-гнутая труба | Отвод «гнутая труба» | Отвод «гнутая труба» | [5 empty] | Отвод «гнутая труба» | [98 empty] | Category=[-2000700]; Color=6322918; Comments=""; Cost=0.000000000000000; Description=""; Design Option=[-1]; Edited by=""; Export to IFC As=""; Export to IFC=0; Glow=0; IFC Predefined Type=""; IfcGUID=1UFHRIGH1BmwPLiWj5HYJP; Keynote=""; Manufacturer=""; Mark=""; Model=""; Name=Труба медная; Shininess=64; Smoothness=50; Transparency=0; URL=""; Workset=10 | [113 empty] | 2021 | 1.2 |  |  | None | [60 empty] | 0.343 | [20 empty] | 5/8" | [5 empty] | 90 | [161 empty] | 0 | 07pqzDwibFqRrKFG$dg9$N | [22 empty] | 7.94 | [32 empty] | 0 |  |  | Соединительные детали трубопроводов | ИС.ТС.2 | м | [23 empty] | None | Новая конструкция | 2841.06 | Level : Жильё_02_KV | 2841.06 | [20 empty] | Х4 | ⌀16 мм-⌀16 мм | 0 | [11 empty] | ADSK_Кондиционирование_Х4 | Х4 485 | [19 empty] | ⌀15.88-⌀15.88 | [7 empty] | 88 | Труба медная | 2.5 | МедьГнутаяТруба | TRUE | 15.88 | 15.88 | FALSE | FALSE | 3bf616f9-6b98-4a21-80ff-da1120c8f6d6 | 0.89 | 15.88 | 39.7 | 39.7 | FALSE | 63.52
1216114 | Отвод «гнутая труба» | OST_PipeFitting |  | Жильё_02_KV | TRUE |  |  | 1.2351e-05 | 1.5708e-06 |  |  |  | e12674c5-9710-450a-a475-5f37b0282b77-00128e72 | 1c6840e6-7ded-4a08-b07a-50d6e74d5738 | None |  | 921 | Кондиционирование воздуха | [6 empty] | ADSK_МедьПайка_Отвод-гнутая труба | [174 empty] | 0 | 3X9dJ5bn152gHrNpUmEgK6 | [25 empty] | Hydronic Return | [129 empty] | 0.062361 | [8 empty] | Труба медная дюймовая 15.88x0.89 | [229 empty] | None | [60 empty] | 0.343 | [20 empty] | 5/8" | [5 empty] | 90 | [185 empty] | 7.94 | [61 empty] | None | Новая конструкция | 2841.06 | Level : Жильё_02_KV | 2841.06 | [20 empty] | Х4 | ⌀16 мм-⌀16 мм | 0 | [11 empty] | ADSK_Кондиционирование_Х4 | Х4 485 | [19 empty] | ⌀15.88-⌀15.88 | [7 empty] | 88 |  |  |  |  | 15.88 | 15.88 | FALSE | FALSE | 3bf616f9-6b98-4a21-80ff-da1120c8f6d6 | 0.89 | 15.88 | 39.7 | 39.7 | FALSE | 63.52
1216115 | ADSK_Медь дюймовая_Кондиционирование | OST_PipeCurves | ADSK_Медь дюймовая_Кондиционирование |  | TRUE |  |  |  | 0.094289 | 1889.9884 |  | ADSK_Медь дюймовая_Кондиционирование | e12674c5-9710-450a-a475-5f37b0282b77-00128e73 | be75d566-49ea-47ad-ad7c-e322221ca34d | None |  | 921 | Кондиционирование воздуха | [6 empty] | Pipe Types | [18 empty] | OST_PipeCurves | None | 74 | [53 empty] | Медь | [52 empty] | ADSK_Медь дюймовая_Кондиционирование | [46 empty] | 0 | 3X9dJ5bn152gHrNpUmEgK4 | 0.003 | [24 empty] | Hydronic Return | [143 empty] | Pipe Types | ADSK_Медь дюймовая_Кондиционирование | ADSK_Медь дюймовая_Кондиционирование | [5 empty] | ADSK_Медь дюймовая_Кондиционирование | [466 empty] | 0 | 07pqzDwibFqRrKFG$dgCZk | [58 empty] | Трубы | ИС.ТС.1 | м | [23 empty] | None | Новая конструкция | [19 empty] | Труба медная дюймовая | Днар х Стенка | 2833.12 | 2849 | Х4 | ⌀16 мм | 0 | 0.89 | 2834.01 | 2834.01 | 2848.11 | 2848.11 | 2833.12 | 2849 | 2833.12 | 2849 | 2849 | 2833.12 | ADSK_Кондиционирование_Х4 | Х4 485 | 0 | дюймовые медные трубопроводы для кондиционирования | Generic | Медь - Кондиционирование | 0 | 15.88 | 9584.01 | 0 | 15.88 | 0 | 14.1 | 0 | 0.00021277 | 0 | 0 | 0 | 0 | 0 | Кондиционирование | ⌀15.88 | 2841.06 | 0 | 0 | 0 | 2841.06 | 2841.06 | Жильё_02_KV | 88
1216116 | ADSK_Медь дюймовая_Кондиционирование | OST_PipeCurves |  |  | TRUE |  |  |  | 0.094289 | 1889.9884 |  |  | e12674c5-9710-450a-a475-5f37b0282b77-00128e74 | 1c6840e6-7ded-4a08-b07a-50d6e74d5738 | None |  | 921 | Кондиционирование воздуха | [6 empty] | Pipe Types | [74 empty] | Медь | [99 empty] | 0 | 3X9dJ5bn152gHrNpUmEgK4 | 0.003 | [24 empty] | Hydronic Return | [704 empty] | None | Новая конструкция | [21 empty] | 2833.12 | 2849 | Х4 | ⌀16 мм | 0 | 0.89 | 2834.01 | 2834.01 | 2848.11 | 2848.11 | [6 empty] | ADSK_Кондиционирование_Х4 | Х4 485 | 0 | дюймовые медные трубопроводы для кондиционирования | Generic | Медь - Кондиционирование | 0 | 15.88 | 9584.01 | 0 | 15.88 | 0 | 14.1 | 0 | 0.00021277 | 0 |  | 0 | 0 | 0 | Кондиционирование | ⌀15.88 | 2841.06 |  | 0 | 0 |  |  | Жильё_02_KV | 88
1216117 | ADSK_Медь дюймовая_Кондиционирование | OST_PipeCurves | ADSK_Медь дюймовая_Кондиционирование |  | TRUE |  |  |  | 0.088816 | 1780.3 |  | ADSK_Медь дюймовая_Кондиционирование | e12674c5-9710-450a-a475-5f37b0282b77-00128e75 | be75d566-49ea-47ad-ad7c-e322221ca34d | None |  | 921 | Кондиционирование воздуха | [6 empty] | Pipe Types | [18 empty] | OST_PipeCurves | None | 74 | [53 empty] | Медь | [52 empty] | ADSK_Медь дюймовая_Кондиционирование | [46 empty] | 0 | 3X9dJ5bn152gHrNpUmEgK2 | 0.003 | [24 empty] | Hydronic Return | [143 empty] | Pipe Types | ADSK_Медь дюймовая_Кондиционирование | ADSK_Медь дюймовая_Кондиционирование | [5 empty] | ADSK_Медь дюймовая_Кондиционирование | [466 empty] | 0 | 07pqzDwibFqRrKFG$dgCZk | [58 empty] | Трубы | ИС.ТС.1 | м | [23 empty] | None | Новая конструкция | [19 empty] | Труба медная дюймовая | Днар х Стенка | 2833.12 | 2849 | Х4 | ⌀16 мм | 0 | 0.89 | 2834.01 | 2834.01 | 2848.11 | 2848.11 | 2833.12 | 2849 | 2833.12 | 2849 | 2849 | 2833.12 | ADSK_Кондиционирование_Х4 | Х4 485 | 0 | дюймовые медные трубопроводы для кондиционирования | Generic | Медь - Кондиционирование | 0 | 15.88 | 9584.01 | 0 | 15.88 | 0 | 14.1 | 0 | 0.00021277 | 0 | 0 | 0 | 0 | 0 | Кондиционирование | ⌀15.88 | 2841.06 | 0 | 0 | 0 | 2841.06 | 2841.06 | Жильё_02_KV | 88
1216118 | ADSK_Медь дюймовая_Кондиционирование | OST_PipeCurves |  |  | TRUE |  |  |  | 0.088816 | 1780.3 |  |  | e12674c5-9710-450a-a475-5f37b0282b77-00128e76 | 1c6840e6-7ded-4a08-b07a-50d6e74d5738 | None |  | 921 | Кондиционирование воздуха | [6 empty] | Pipe Types | [74 empty] | Медь | [99 empty] | 0 | 3X9dJ5bn152gHrNpUmEgK2 | 0.003 | [24 empty] | Hydronic Return | [704 empty] | None | Новая конструкция | [21 empty] | 2833.12 | 2849 | Х4 | ⌀16 мм | 0 | 0.89 | 2834.01 | 2834.01 | 2848.11 | 2848.11 | [6 empty] | ADSK_Кондиционирование_Х4 | Х4 485 | 0 | дюймовые медные трубопроводы для кондиционирования | Generic | Медь - Кондиционирование | 0 | 15.88 | 9584.01 | 0 | 15.88 | 0 | 14.1 | 0 | 0.00021277 | 0 |  | 0 | 0 | 0 | Кондиционирование | ⌀15.88 | 2841.06 |  | 0 | 0 |  |  | Жильё_02_KV | 88
1216119 | Отвод «гнутая труба» | OST_PipeFitting | Отвод «гнутая труба» | Жильё_02_KV | TRUE |  |  | 1.2351e-05 | 1.5708e-06 |  |  | Отвод «гнутая труба» | e12674c5-9710-450a-a475-5f37b0282b77-00128e77 | 1c6840e6-7ded-4a08-b07a-50d6e74d5738 | None |  | 921 | Кондиционирование воздуха | [6 empty] | ADSK_МедьПайка_Отвод-гнутая труба | [18 empty] | OST_PipeFitting | None | 443 | [106 empty] | Отвод «гнутая труба» | [46 empty] | 0 | 3X9dJ5bn152gHrNpUmEgK0 | [25 empty] | Hydronic Return | [129 empty] | 0.062361 | [8 empty] | Труба медная дюймовая 15.88x0.89 | Category=[-2000700]; Color=2338280; Comments=""; Cost=0.000000000000000; Description=""; Design Option=[-1]; Edited by=""; Export to IFC As=""; Export to IFC=0; Glow=0; IFC Predefined Type=""; IfcGUID=1Zv83obP51SAWtfYRg9D9L; Keynote=""; Manufacturer=""; Mark=""; Model=""; Name=ADSK_Предупреждение; Shininess=64; Smoothness=50; Transparency=0; URL=""; Workset=10 |  |  |  | ADSK_МедьПайка_Отвод-гнутая труба | Отвод «гнутая труба» | Отвод «гнутая труба» | [5 empty] | Отвод «гнутая труба» | [98 empty] | Category=[-2000700]; Color=6322918; Comments=""; Cost=0.000000000000000; Description=""; Design Option=[-1]; Edited by=""; Export to IFC As=""; Export to IFC=0; Glow=0; IFC Predefined Type=""; IfcGUID=1UFHRIGH1BmwPLiWj5HYJP; Keynote=""; Manufacturer=""; Mark=""; Model=""; Name=Труба медная; Shininess=64; Smoothness=50; Transparency=0; URL=""; Workset=10 | [113 empty] | 2021 | 1.2 |  |  | None | [60 empty] | 0.343 | [20 empty] | 5/8" | [5 empty] | 90 | [161 empty] | 0 | 07pqzDwibFqRrKFG$dg9$N | [22 empty] | 7.94 | [32 empty] | 0 |  |  | Соединительные детали трубопроводов | ИС.ТС.2 | м | [23 empty] | None | Новая конструкция | 2841.06 | Level : Жильё_02_KV | 2841.06 | [20 empty] | Х4 | ⌀16 мм-⌀16 мм | 0 | [11 empty] | ADSK_Кондиционирование_Х4 | Х4 485 | [19 empty] | ⌀15.88-⌀15.88 | [7 empty] | 88 | Труба медная | 2.5 | МедьГнутаяТруба | TRUE | 15.88 | 15.88 | FALSE | FALSE | 3bf616f9-6b98-4a21-80ff-da1120c8f6d6 | 0.89 | 15.88 | 39.7 | 39.7 | FALSE | 63.52
1216120 | Отвод «гнутая труба» | OST_PipeFitting |  | Жильё_02_KV | TRUE |  |  | 1.2351e-05 | 1.5708e-06 |  |  |  | e12674c5-9710-450a-a475-5f37b0282b77-00128e78 | 1c6840e6-7ded-4a08-b07a-50d6e74d5738 | None |  | 921 | Кондиционирование воздуха | [6 empty] | ADSK_МедьПайка_Отвод-гнутая труба | [174 empty] | 0 | 3X9dJ5bn152gHrNpUmEgK0 | [25 empty] | Hydronic Return | [129 empty] | 0.062361 | [8 empty] | Труба медная дюймовая 15.88x0.89 | [229 empty] | None | [60 empty] | 0.343 | [20 empty] | 5/8" | [5 empty] | 90 | [185 empty] | 7.94 | [61 empty] | None | Новая конструкция | 2841.06 | Level : Жильё_02_KV | 2841.06 | [20 empty] | Х4 | ⌀16 мм-⌀16 мм | 0 | [11 empty] | ADSK_Кондиционирование_Х4 | Х4 485 | [19 empty] | ⌀15.88-⌀15.88 | [7 empty] | 88 |  |  |  |  | 15.88 | 15.88 | FALSE | FALSE | 3bf616f9-6b98-4a21-80ff-da1120c8f6d6 | 0.89 | 15.88 | 39.7 | 39.7 | FALSE | 63.52
1216121 | ADSK_Медь дюймовая_Кондиционирование | OST_PipeCurves | ADSK_Медь дюймовая_Кондиционирование |  | TRUE |  |  |  | 0.056261 | 1881.1249 |  | ADSK_Медь дюймовая_Кондиционирование | e12674c5-9710-450a-a475-5f37b0282b77-00128e79 | be75d566-49ea-47ad-ad7c-e322221ca34d | None |  | 921 | Кондиционирование воздуха | [6 empty] | Pipe Types | [18 empty] | OST_PipeCurves | None | 74 | [53 empty] | Медь | [52 empty] | ADSK_Медь дюймовая_Кондиционирование | [46 empty] | 0 | 3X9dJ5bn152gHrNpUmEgKE | 0.003 | [24 empty] | Hydronic Return | [143 empty] | Pipe Types | ADSK_Медь дюймовая_Кондиционирование | ADSK_Медь дюймовая_Кондиционирование | [5 empty] | ADSK_Медь дюймовая_Кондиционирование | [466 empty] | 0 | 07pqzDwibFqRrKFG$dgCZk | [58 empty] | Трубы | ИС.ТС.1 | м | [23 empty] | None | Новая конструкция | [19 empty] | Труба медная дюймовая | Днар х Стенка | 2839.48 | 2849 | Х4 | ⌀10 мм | 0 | 0.81 | 2840.29 | 2840.29 | 2848.19 | 2848.19 | 2839.48 | 2849 | 2839.48 | 2849 | 2849 | 2839.48 | ADSK_Кондиционирование_Х4 | Х4 484 | 0 | дюймовые медные трубопроводы для кондиционирования | Generic | Медь - Кондиционирование | 0 | 9.52 | 9590.29 | 0 | 9.52 | 0 | 7.9 | 0 | 0.00037975 | 0 | 0 | 0 | 0 | 0 | Кондиционирование | ⌀9.52 | 2844.24 | 0 | 0 | 0 | 2844.24 | 2844.24 | Жильё_02_KV | 52
1216122 | ADSK_Медь дюймовая_Кондиционирование | OST_PipeCurves |  |  | TRUE |  |  |  | 0.056261 | 1881.1249 |  |  | e12674c5-9710-450a-a475-5f37b0282b77-00128e7a | 1c6840e6-7ded-4a08-b07a-50d6e74d5738 | None |  | 921 | Кондиционирование воздуха | [6 empty] | Pipe Types | [74 empty] | Медь | [99 empty] | 0 | 3X9dJ5bn152gHrNpUmEgKE | 0.003 | [24 empty] | Hydronic Return | [704 empty] | None | Новая конструкция | [21 empty] | 2839.48 | 2849 | Х4 | ⌀10 мм | 0 | 0.81 | 2840.29 | 2840.29 | 2848.19 | 2848.19 | [6 empty] | ADSK_Кондиционирование_Х4 | Х4 484 | 0 | дюймовые медные трубопроводы для кондиционирования | Generic | Медь - Кондиционирование | 0 | 9.52 | 9590.29 | 0 | 9.52 | 0 | 7.9 | 0 | 0.00037975 | 0 |  | 0 | 0 | 0 | Кондиционирование | ⌀9.52 | 2844.24 |  | 0 | 0 |  |  | Жильё_02_KV | 52
1216123 | ADSK_Медь дюймовая_Кондиционирование | OST_PipeCurves | ADSK_Медь дюймовая_Кондиционирование |  | TRUE |  |  |  | 0.054319 | 1816.2 |  | ADSK_Медь дюймовая_Кондиционирование | e12674c5-9710-450a-a475-5f37b0282b77-00128e7b | be75d566-49ea-47ad-ad7c-e322221ca34d | None |  | 921 | Кондиционирование воздуха | [6 empty] | Pipe Types | [18 empty] | OST_PipeCurves | None | 74 | [53 empty] | Медь | [52 empty] | ADSK_Медь дюймовая_Кондиционирование | [46 empty] | 0 | 3X9dJ5bn152gHrNpUmEgKC | 0.003 | [24 empty] | Hydronic Return | [143 empty] | Pipe Types | ADSK_Медь дюймовая_Кондиционирование | ADSK_Медь дюймовая_Кондиционирование | [5 empty] | ADSK_Медь дюймовая_Кондиционирование | [466 empty] | 0 | 07pqzDwibFqRrKFG$dgCZk | [58 empty] | Трубы | ИС.ТС.1 | м | [23 empty] | None | Новая конструкция | [19 empty] | Труба медная дюймовая | Днар х Стенка | 2839.48 | 2849 | Х4 | ⌀10 мм | 0 | 0.81 | 2840.29 | 2840.29 | 2848.19 | 2848.19 | 2839.48 | 2849 | 2839.48 | 2849 | 2849 | 2839.48 | ADSK_Кондиционирование_Х4 | Х4 484 | 0 | дюймовые медные трубопроводы для кондиционирования | Generic | Медь - Кондиционирование | 0 | 9.52 | 9590.29 | 0 | 9.52 | 0 | 7.9 | 0 | 0.00037975 | 0 | 0 | 0 | 0 | 0 | Кондиционирование | ⌀9.52 | 2844.24 | 0 | 0 | 0 | 2844.24 | 2844.24 | Жильё_02_KV | 52
1216124 | ADSK_Медь дюймовая_Кондиционирование | OST_PipeCurves |  |  | TRUE |  |  |  | 0.054319 | 1816.2 |  |  | e12674c5-9710-450a-a475-5f37b0282b77-00128e7c | 1c6840e6-7ded-4a08-b07a-50d6e74d5738 | None |  | 921 | Кондиционирование воздуха | [6 empty] | Pipe Types | [74 empty] | Медь | [99 empty] | 0 | 3X9dJ5bn152gHrNpUmEgKC | 0.003 | [24 empty] | Hydronic Return | [704 empty] | None | Новая конструкция | [21 empty] | 2839.48 | 2849 | Х4 | ⌀10 мм | 0 | 0.81 | 2840.29 | 2840.29 | 2848.19 | 2848.19 | [6 empty] | ADSK_Кондиционирование_Х4 | Х4 484 | 0 | дюймовые медные трубопроводы для кондиционирования | Generic | Медь - Кондиционирование | 0 | 9.52 | 9590.29 | 0 | 9.52 | 0 | 7.9 | 0 | 0.00037975 | 0 |  | 0 | 0 | 0 | Кондиционирование | ⌀9.52 | 2844.24 |  | 0 | 0 |  |  | Жильё_02_KV | 52
1216125 | Отвод «гнутая труба» | OST_PipeFitting | Отвод «гнутая труба» | Жильё_02_KV | TRUE |  |  | 2.661e-06 | 1.5708e-06 |  |  | Отвод «гнутая труба» | e12674c5-9710-450a-a475-5f37b0282b77-00128e7d | 1c6840e6-7ded-4a08-b07a-50d6e74d5738 | None |  | 921 | Кондиционирование воздуха | [6 empty] | ADSK_МедьПайка_Отвод-гнутая труба | [18 empty] | OST_PipeFitting | None | 443 | [106 empty] | Отвод «гнутая труба» | [46 empty] | 0 | 3X9dJ5bn152gHrNpUmEgKA | [25 empty] | Hydronic Return | [129 empty] | 0.037385 | [8 empty] | Труба медная дюймовая 9.52x0.81 | Category=[-2000700]; Color=2338280; Comments=""; Cost=0.000000000000000; Description=""; Design Option=[-1]; Edited by=""; Export to IFC As=""; Export to IFC=0; Glow=0; IFC Predefined Type=""; IfcGUID=1Zv83obP51SAWtfYRg9D9L; Keynote=""; Manufacturer=""; Mark=""; Model=""; Name=ADSK_Предупреждение; Shininess=64; Smoothness=50; Transparency=0; URL=""; Workset=10 |  |  |  | ADSK_МедьПайка_Отвод-гнутая труба | Отвод «гнутая труба» | Отвод «гнутая труба» | [5 empty] | Отвод «гнутая труба» | [98 empty] | Category=[-2000700]; Color=6322918; Comments=""; Cost=0.000000000000000; Description=""; Design Option=[-1]; Edited by=""; Export to IFC As=""; Export to IFC=0; Glow=0; IFC Predefined Type=""; IfcGUID=1UFHRIGH1BmwPLiWj5HYJP; Keynote=""; Manufacturer=""; Mark=""; Model=""; Name=Труба медная; Shininess=64; Smoothness=50; Transparency=0; URL=""; Workset=10 | [113 empty] | 2021 | 1.2 |  |  | None | [60 empty] | 0.2 | [20 empty] | 3/8" | [5 empty] | 90 | [161 empty] | 0 | 07pqzDwibFqRrKFG$dg9$N | [22 empty] | 4.76 | [32 empty] | 0 |  |  | Соединительные детали трубопроводов | ИС.ТС.2 | м | [23 empty] | None | Новая конструкция | 2844.24 | Level : Жильё_02_KV | 2844.24 | [20 empty] | Х4 | ⌀10 мм-⌀10 мм | 0 | [11 empty] | ADSK_Кондиционирование_Х4 | Х4 484 | [19 empty] | ⌀9.52-⌀9.52 | [7 empty] | 52 | Труба медная | 2.5 | МедьГнутаяТруба | TRUE | 9.52 | 9.52 | FALSE | FALSE | 3bf616f9-6b98-4a21-80ff-da1120c8f6d6 | 0.81 | 9.52 | 23.8 | 23.8 | FALSE | 38.08
1216126 | Отвод «гнутая труба» | OST_PipeFitting |  | Жильё_02_KV | TRUE |  |  | 2.661e-06 | 1.5708e-06 |  |  |  | e12674c5-9710-450a-a475-5f37b0282b77-00128e7e | 1c6840e6-7ded-4a08-b07a-50d6e74d5738 | None |  | 921 | Кондиционирование воздуха | [6 empty] | ADSK_МедьПайка_Отвод-гнутая труба | [174 empty] | 0 | 3X9dJ5bn152gHrNpUmEgKA | [25 empty] | Hydronic Return | [129 empty] | 0.037385 | [8 empty] | Труба медная дюймовая 9.52x0.81 | [229 empty] | None | [60 empty] | 0.2 | [20 empty] | 3/8" | [5 empty] | 90 | [185 empty] | 4.76 | [61 empty] | None | Новая конструкция | 2844.24 | Level : Жильё_02_KV | 2844.24 | [20 empty] | Х4 | ⌀10 мм-⌀10 мм | 0 | [11 empty] | ADSK_Кондиционирование_Х4 | Х4 484 | [19 empty] | ⌀9.52-⌀9.52 | [7 empty] | 52 |  |  |  |  | 9.52 | 9.52 | FALSE | FALSE | 3bf616f9-6b98-4a21-80ff-da1120c8f6d6 | 0.81 | 9.52 | 23.8 | 23.8 | FALSE | 38.08
1216127 | ADSK_Кондиционирование_Х4 | OST_PipingSystem | ADSK_Кондиционирование_Х4 | [8 empty] | Х4 466 | e12674c5-9710-450a-a475-5f37b0282b77-00128e7f | ef241fdf-0de3-4340-a8e9-82805632c5c1 | None |  | 921 | Кондиционирование воздуха | [6 empty] | Piping System | [18 empty] | OST_PipingSystem | None | 127 | [106 empty] | ADSK_Кондиционирование_Х4 | [46 empty] | 0 | 3X9dJ5bn152gHrNpUmEgK8 | [169 empty] | Piping System | ADSK_Кондиционирование_Х4 | ADSK_Кондиционирование_Х4 | [5 empty] | ADSK_Кондиционирование_Х4 | [573 empty] | Линия горячего газа | [18 empty] | Х4 466 | [43 empty] | 11 | 11 | 10 | 10 | 15 | 15 | 4 | Х4 | Hydronic Return | ADSK_Фреон | 65 | 0 | 130 | None
1216128 | ADSK_Кондиционирование_Х4 | OST_PipingSystem | ADSK_Кондиционирование_Х4 | [8 empty] | Х4 467 | e12674c5-9710-450a-a475-5f37b0282b77-00128e80 | ef241fdf-0de3-4340-a8e9-82805632c5c1 | None |  | 921 | Кондиционирование воздуха | [6 empty] | Piping System | [18 empty] | OST_PipingSystem | None | 127 | [106 empty] | ADSK_Кондиционирование_Х4 | [46 empty] | 0 | 3X9dJ5bn152gHrNpUmEgNt | [169 empty] | Piping System | ADSK_Кондиционирование_Х4 | ADSK_Кондиционирование_Х4 | [5 empty] | ADSK_Кондиционирование_Х4 | [573 empty] | Линия горячего газа | [18 empty] | Х4 467 | [43 empty] | 11 | 11 | 10 | 10 | 15 | 15 | 4 | Х4 | Hydronic Return | ADSK_Фреон | 65 | 0 | 130 | None
1216131 | ADSK_Кондиционирование_Х4 | OST_PipingSystem | ADSK_Кондиционирование_Х4 | [8 empty] | Х4 473 | e12674c5-9710-450a-a475-5f37b0282b77-00128e83 | ef241fdf-0de3-4340-a8e9-82805632c5c1 | None |  | 921 | Кондиционирование воздуха | [6 empty] | Piping System | [18 empty] | OST_PipingSystem | None | 127 | [106 empty] | ADSK_Кондиционирование_Х4 | [46 empty] | 0 | 3X9dJ5bn152gHrNpUmEgNq | [169 empty] | Piping System | ADSK_Кондиционирование_Х4 | ADSK_Кондиционирование_Х4 | [5 empty] | ADSK_Кондиционирование_Х4 | [573 empty] | Линия горячего газа | [18 empty] | Х4 473 | [43 empty] | 11 | 11 | 10 | 10 | 15 | 15 | 4 | Х4 | Hydronic Return | ADSK_Фреон | 65 | 0 | 130 | None
1216133 | ADSK_Кондиционирование_Х4 | OST_PipingSystem | ADSK_Кондиционирование_Х4 | [8 empty] | Х4 478 | e12674c5-9710-450a-a475-5f37b0282b77-00128e85 | ef241fdf-0de3-4340-a8e9-82805632c5c1 | None |  | 921 | Кондиционирование воздуха | [6 empty] | Piping System | [18 empty] | OST_PipingSystem | None | 127 | [106 empty] | ADSK_Кондиционирование_Х4 | [46 empty] | 0 | 3X9dJ5bn152gHrNpUmEgNo | [169 empty] | Piping System | ADSK_Кондиционирование_Х4 | ADSK_Кондиционирование_Х4 | [5 empty] | ADSK_Кондиционирование_Х4 | [573 empty] | Линия горячего газа | [18 empty] | Х4 478 | [43 empty] | 11 | 11 | 10 | 10 | 15 | 15 | 4 | Х4 | Hydronic Return | ADSK_Фреон | 65 | 0 | 130 | None
1216135 | ADSK_Кондиционирование_Х4 | OST_PipingSystem | ADSK_Кондиционирование_Х4 | [8 empty] | Х4 480 | e12674c5-9710-450a-a475-5f37b0282b77-00128e87 | ef241fdf-0de3-4340-a8e9-82805632c5c1 | None |  | 921 | Кондиционирование воздуха | [6 empty] | Piping System | [18 empty] | OST_PipingSystem | None | 127 | [106 empty] | ADSK_Кондиционирование_Х4 | [46 empty] | 0 | 3X9dJ5bn152gHrNpUmEgNm | [169 empty] | Piping System | ADSK_Кондиционирование_Х4 | ADSK_Кондиционирование_Х4 | [5 empty] | ADSK_Кондиционирование_Х4 | [573 empty] | Линия горячего газа | [18 empty] | Х4 480 | [43 empty] | 11 | 11 | 10 | 10 | 15 | 15 | 4 | Х4 | Hydronic Return | ADSK_Фреон | 65 | 0 | 130 | None
1216137 | ADSK_Кондиционирование_Х4 | OST_PipingSystem | ADSK_Кондиционирование_Х4 | [8 empty] | Х4 482 | e12674c5-9710-450a-a475-5f37b0282b77-00128e89 | ef241fdf-0de3-4340-a8e9-82805632c5c1 | None |  | 921 | Кондиционирование воздуха | [6 empty] | Piping System | [18 empty] | OST_PipingSystem | None | 127 | [106 empty] | ADSK_Кондиционирование_Х4 | [46 empty] | 0 | 3X9dJ5bn152gHrNpUmEgN_ | [169 empty] | Piping System | ADSK_Кондиционирование_Х4 | ADSK_Кондиционирование_Х4 | [5 empty] | ADSK_Кондиционирование_Х4 | [573 empty] | Линия горячего газа | [18 empty] | Х4 482 | [43 empty] | 11 | 11 | 10 | 10 | 15 | 15 | 4 | Х4 | Hydronic Return | ADSK_Фреон | 65 | 0 | 130 | None
1216139 | ADSK_Кондиционирование_Х4 | OST_PipingSystem | ADSK_Кондиционирование_Х4 | [8 empty] | Х4 484 | e12674c5-9710-450a-a475-5f37b0282b77-00128e8b | ef241fdf-0de3-4340-a8e9-82805632c5c1 | None |  | 921 | Кондиционирование воздуха | [6 empty] | Piping System | [18 empty] | OST_PipingSystem | None | 127 | [106 empty] | ADSK_Кондиционирование_Х4 | [46 empty] | 0 | 3X9dJ5bn152gHrNpUmEgNy | [169 empty] | Piping System | ADSK_Кондиционирование_Х4 | ADSK_Кондиционирование_Х4 | [5 empty] | ADSK_Кондиционирование_Х4 | [573 empty] | Линия горячего газа | [18 empty] | Х4 484 | [43 empty] | 11 | 11 | 10 | 10 | 15 | 15 | 4 | Х4 | Hydronic Return | ADSK_Фреон | 65 | 0 | 130 | None
1216140 | ADSK_Кондиционирование_Х4 | OST_PipingSystem | ADSK_Кондиционирование_Х4 | [8 empty] | Х4 485 | e12674c5-9710-450a-a475-5f37b0282b77-00128e8c | ef241fdf-0de3-4340-a8e9-82805632c5c1 | None |  | 921 | Кондиционирование воздуха | [6 empty] | Piping System | [18 empty] | OST_PipingSystem | None | 127 | [106 empty] | ADSK_Кондиционирование_Х4 | [46 empty] | 0 | 3X9dJ5bn152gHrNpUmEgNx | [169 empty] | Piping System | ADSK_Кондиционирование_Х4 | ADSK_Кондиционирование_Х4 | [5 empty] | ADSK_Кондиционирование_Х4 | [573 empty] | Линия горячего газа | [18 empty] | Х4 485 | [43 empty] | 11 | 11 | 10 | 10 | 15 | 15 | 4 | Х4 | Hydronic Return | ADSK_Фреон | 65 | 0 | 130 | None
1216144 | ADSK_Медь дюймовая_Кондиционирование | OST_PipeCurves | ADSK_Медь дюймовая_Кондиционирование |  | TRUE |  |  |  | 0.057359 | 1149.7487 |  | ADSK_Медь дюймовая_Кондиционирование | e12674c5-9710-450a-a475-5f37b0282b77-00128e90 | be75d566-49ea-47ad-ad7c-e322221ca34d | None |  | 921 | Кондиционирование воздуха | [6 empty] | Pipe Types | [18 empty] | OST_PipeCurves | None | 74 | [53 empty] | Медь | [52 empty] | ADSK_Медь дюймовая_Кондиционирование | [46 empty] | 0 | 3X9dJ5bn152gHrNpUmEgNd | 0.003 | [24 empty] | Hydronic Return | [143 empty] | Pipe Types | ADSK_Медь дюймовая_Кондиционирование | ADSK_Медь дюймовая_Кондиционирование | [5 empty] | ADSK_Медь дюймовая_Кондиционирование | [466 empty] | 0 | 07pqzDwibFqRrKFG$dgCZk | [58 empty] | Трубы | ИС.ТС.1 | м | [23 empty] | None | Новая конструкция | [19 empty] | Труба медная дюймовая | Днар х Стенка | 2833.12 | 2849 | Х4 | ⌀16 мм | 0 | 0.89 | 2834.01 | 2834.01 | 2848.11 | 2848.11 | 2833.12 | 2849 | 2833.12 | 2849 | 2849 | 2833.12 | ADSK_Кондиционирование_Х4 | Х4 488 | 0 | дюймовые медные трубопроводы для кондиционирования | Generic | Медь - Кондиционирование | 1.8837e-13 | 15.88 | 12734.01 | 0 | 15.88 | 0 | 14.1 | 0 | 0.00021277 | 0 | 0 | 0 | 0 | 0 | Кондиционирование | ⌀15.88 | 2841.06 | 0 | 0 | 0 | 2841.06 | 2841.06 | Жильё_03_KV | 88
1216145 | ADSK_Медь дюймовая_Кондиционирование | OST_PipeCurves |  |  | TRUE |  |  |  | 0.057359 | 1149.7487 |  |  | e12674c5-9710-450a-a475-5f37b0282b77-00128e91 | 1c6840e6-7ded-4a08-b07a-50d6e74d5738 | None |  | 921 | Кондиционирование воздуха | [6 empty] | Pipe Types | [74 empty] | Медь | [99 empty] | 0 | 3X9dJ5bn152gHrNpUmEgNd | 0.003 | [24 empty] | Hydronic Return | [704 empty] | None | Новая конструкция | [21 empty] | 2833.12 | 2849 | Х4 | ⌀16 мм | 0 | 0.89 | 2834.01 | 2834.01 | 2848.11 | 2848.11 | [6 empty] | ADSK_Кондиционирование_Х4 | Х4 488 | 0 | дюймовые медные трубопроводы для кондиционирования | Generic | Медь - Кондиционирование | 1.8837e-13 | 15.88 | 12734.01 | 0 | 15.88 | 0 | 14.1 | 0 | 0.00021277 | 0 |  | 0 | 0 | 0 | Кондиционирование | ⌀15.88 | 2841.06 |  | 0 | 0 |  |  | Жильё_03_KV | 88
1216146 | ADSK_Медь дюймовая_Кондиционирование | OST_PipeCurves | ADSK_Медь дюймовая_Кондиционирование |  | TRUE |  |  |  | 0.035437 | 1184.8828 |  | ADSK_Медь дюймовая_Кондиционирование | e12674c5-9710-450a-a475-5f37b0282b77-00128e92 | be75d566-49ea-47ad-ad7c-e322221ca34d | None |  | 921 | Кондиционирование воздуха | [6 empty] | Pipe Types | [18 empty] | OST_PipeCurves | None | 74 | [53 empty] | Медь | [52 empty] | ADSK_Медь дюймовая_Кондиционирование | [46 empty] | 0 | 3X9dJ5bn152gHrNpUmEgNb | 0.003 | [24 empty] | Hydronic Return | [143 empty] | Pipe Types | ADSK_Медь дюймовая_Кондиционирование | ADSK_Медь дюймовая_Кондиционирование | [5 empty] | ADSK_Медь дюймовая_Кондиционирование | [466 empty] | 0 | 07pqzDwibFqRrKFG$dgCZk | [58 empty] | Трубы | ИС.ТС.1 | м | [23 empty] | None | Новая конструкция | [19 empty] | Труба медная дюймовая | Днар х Стенка | 2839.48 | 2849 | Х4 | ⌀10 мм | 0 | 0.81 | 2840.29 | 2840.29 | 2848.19 | 2848.19 | 2839.48 | 2849 | 2839.48 | 2849 | 2849 | 2839.48 | ADSK_Кондиционирование_Х4 | Х4 489 | 0 | дюймовые медные трубопроводы для кондиционирования | Generic | Медь - Кондиционирование | 1.8278e-13 | 9.52 | 12740.29 | 0 | 9.52 | 0 | 7.9 | 0 | 0.00037975 | 0 | 0 | 0 | 0 | 0 | Кондиционирование | ⌀9.52 | 2844.24 | 0 | 0 | 0 | 2844.24 | 2844.24 | Жильё_03_KV | 52
1216147 | ADSK_Медь дюймовая_Кондиционирование | OST_PipeCurves |  |  | TRUE |  |  |  | 0.035437 | 1184.8828 |  |  | e12674c5-9710-450a-a475-5f37b0282b77-00128e93 | 1c6840e6-7ded-4a08-b07a-50d6e74d5738 | None |  | 921 | Кондиционирование воздуха | [6 empty] | Pipe Types | [74 empty] | Медь | [99 empty] | 0 | 3X9dJ5bn152gHrNpUmEgNb | 0.003 | [24 empty] | Hydronic Return | [704 empty] | None | Новая конструкция | [21 empty] | 2839.48 | 2849 | Х4 | ⌀10 мм | 0 | 0.81 | 2840.29 | 2840.29 | 2848.19 | 2848.19 | [6 empty] | ADSK_Кондиционирование_Х4 | Х4 489 | 0 | дюймовые медные трубопроводы для кондиционирования | Generic | Медь - Кондиционирование | 1.8278e-13 | 9.52 | 12740.29 | 0 | 9.52 | 0 | 7.9 | 0 | 0.00037975 | 0 |  | 0 | 0 | 0 | Кондиционирование | ⌀9.52 | 2844.24 |  | 0 | 0 |  |  | Жильё_03_KV | 52
1216148 | ADSK_Медь дюймовая_Кондиционирование | OST_PipeCurves | ADSK_Медь дюймовая_Кондиционирование |  | TRUE |  |  |  | 0.11417 | 2288.427 |  | ADSK_Медь дюймовая_Кондиционирование | e12674c5-9710-450a-a475-5f37b0282b77-00128e94 | be75d566-49ea-47ad-ad7c-e322221ca34d | None |  | 921 | Кондиционирование воздуха | [6 empty] | Pipe Types | [18 empty] | OST_PipeCurves | None | 74 | [53 empty] | Медь | [52 empty] | ADSK_Медь дюймовая_Кондиционирование | [46 empty] | 0 | 3X9dJ5bn152gHrNpUmEgNZ | 0.003 | [24 empty] | Hydronic Return | [143 empty] | Pipe Types | ADSK_Медь дюймовая_Кондиционирование | ADSK_Медь дюймовая_Кондиционирование | [5 empty] | ADSK_Медь дюймовая_Кондиционирование | [466 empty] | 0 | 07pqzDwibFqRrKFG$dgCZk | [58 empty] | Трубы | ИС.ТС.1 | м | [23 empty] | None | Новая конструкция | [19 empty] | Труба медная дюймовая | Днар х Стенка | 2833.12 | 2849 | Х4 | ⌀16 мм | 0 | 0.89 | 2834.01 | 2834.01 | 2848.11 | 2848.11 | 2833.12 | 2849 | 2833.12 | 2849 | 2849 | 2833.12 | ADSK_Кондиционирование_Х4 | Х4 488 | 0 | дюймовые медные трубопроводы для кондиционирования | Generic | Медь - Кондиционирование | 0 | 15.88 | 12734.01 | 0 | 15.88 | 0 | 14.1 | 0 | 0.00021277 | 0 | 0 | 0 | 0 | 0 | Кондиционирование | ⌀15.88 | 2841.06 | 0 | 0 | 0 | 2841.06 | 2841.06 | Жильё_03_KV | 88
1216149 | ADSK_Медь дюймовая_Кондиционирование | OST_PipeCurves |  |  | TRUE |  |  |  | 0.11417 | 2288.427 |  |  | e12674c5-9710-450a-a475-5f37b0282b77-00128e95 | 1c6840e6-7ded-4a08-b07a-50d6e74d5738 | None |  | 921 | Кондиционирование воздуха | [6 empty] | Pipe Types | [74 empty] | Медь | [99 empty] | 0 | 3X9dJ5bn152gHrNpUmEgNZ | 0.003 | [24 empty] | Hydronic Return | [704 empty] | None | Новая конструкция | [21 empty] | 2833.12 | 2849 | Х4 | ⌀16 мм | 0 | 0.89 | 2834.01 | 2834.01 | 2848.11 | 2848.11 | [6 empty] | ADSK_Кондиционирование_Х4 | Х4 488 | 0 | дюймовые медные трубопроводы для кондиционирования | Generic | Медь - Кондиционирование | 0 | 15.88 | 12734.01 | 0 | 15.88 | 0 | 14.1 | 0 | 0.00021277 | 0 |  | 0 | 0 | 0 | Кондиционирование | ⌀15.88 | 2841.06 |  | 0 | 0 |  |  | Жильё_03_KV | 88
1216150 | Отвод «гнутая труба» | OST_PipeFitting | Отвод «гнутая труба» | Жильё_03_KV | TRUE |  |  | 1.2351e-05 | 1.5708e-06 |  |  | Отвод «гнутая труба» | e12674c5-9710-450a-a475-5f37b0282b77-00128e96 | 1c6840e6-7ded-4a08-b07a-50d6e74d5738 | None |  | 921 | Кондиционирование воздуха | [6 empty] | ADSK_МедьПайка_Отвод-гнутая труба | [18 empty] | OST_PipeFitting | None | 443 | [106 empty] | Отвод «гнутая труба» | [46 empty] | 0 | 3X9dJ5bn152gHrNpUmEgNX | [25 empty] | Hydronic Return | [129 empty] | 0.062361 | [8 empty] | Труба медная дюймовая 15.88x0.89 | Category=[-2000700]; Color=2338280; Comments=""; Cost=0.000000000000000; Description=""; Design Option=[-1]; Edited by=""; Export to IFC As=""; Export to IFC=0; Glow=0; IFC Predefined Type=""; IfcGUID=1Zv83obP51SAWtfYRg9D9L; Keynote=""; Manufacturer=""; Mark=""; Model=""; Name=ADSK_Предупреждение; Shininess=64; Smoothness=50; Transparency=0; URL=""; Workset=10 |  |  |  | ADSK_МедьПайка_Отвод-гнутая труба | Отвод «гнутая труба» | Отвод «гнутая труба» | [5 empty] | Отвод «гнутая труба» | [98 empty] | Category=[-2000700]; Color=6322918; Comments=""; Cost=0.000000000000000; Description=""; Design Option=[-1]; Edited by=""; Export to IFC As=""; Export to IFC=0; Glow=0; IFC Predefined Type=""; IfcGUID=1UFHRIGH1BmwPLiWj5HYJP; Keynote=""; Manufacturer=""; Mark=""; Model=""; Name=Труба медная; Shininess=64; Smoothness=50; Transparency=0; URL=""; Workset=10 | [113 empty] | 2021 | 1.2 |  |  | None | [60 empty] | 0.343 | [20 empty] | 5/8" | [5 empty] | 90 | [161 empty] | 0 | 07pqzDwibFqRrKFG$dg9$N | [22 empty] | 7.94 | [32 empty] | 0 |  |  | Соединительные детали трубопроводов | ИС.ТС.2 | м | [23 empty] | None | Новая конструкция | 2841.06 | Level : Жильё_03_KV | 2841.06 | [20 empty] | Х4 | ⌀16 мм-⌀16 мм | 0 | [11 empty] | ADSK_Кондиционирование_Х4 | Х4 488 | [19 empty] | ⌀15.88-⌀15.88 | [7 empty] | 88 | Труба медная | 2.5 | МедьГнутаяТруба | TRUE | 15.88 | 15.88 | FALSE | FALSE | 3bf616f9-6b98-4a21-80ff-da1120c8f6d6 | 0.89 | 15.88 | 39.7 | 39.7 | FALSE | 63.52
1216151 | Отвод «гнутая труба» | OST_PipeFitting |  | Жильё_03_KV | TRUE |  |  | 1.2351e-05 | 1.5708e-06 |  |  |  | e12674c5-9710-450a-a475-5f37b0282b77-00128e97 | 1c6840e6-7ded-4a08-b07a-50d6e74d5738 | None |  | 921 | Кондиционирование воздуха | [6 empty] | ADSK_МедьПайка_Отвод-гнутая труба | [174 empty] | 0 | 3X9dJ5bn152gHrNpUmEgNX | [25 empty] | Hydronic Return | [129 empty] | 0.062361 | [8 empty] | Труба медная дюймовая 15.88x0.89 | [229 empty] | None | [60 empty] | 0.343 | [20 empty] | 5/8" | [5 empty] | 90 | [185 empty] | 7.94 | [61 empty] | None | Новая конструкция | 2841.06 | Level : Жильё_03_KV | 2841.06 | [20 empty] | Х4 | ⌀16 мм-⌀16 мм | 0 | [11 empty] | ADSK_Кондиционирование_Х4 | Х4 488 | [19 empty] | ⌀15.88-⌀15.88 | [7 empty] | 88 |  |  |  |  | 15.88 | 15.88 | FALSE | FALSE | 3bf616f9-6b98-4a21-80ff-da1120c8f6d6 | 0.89 | 15.88 | 39.7 | 39.7 | FALSE | 63.52
1216152 | ADSK_Медь дюймовая_Кондиционирование | OST_PipeCurves | ADSK_Медь дюймовая_Кондиционирование |  | TRUE |  |  |  | 0.074876 | 1500.8689 |  | ADSK_Медь дюймовая_Кондиционирование | e12674c5-9710-450a-a475-5f37b0282b77-00128e98 | be75d566-49ea-47ad-ad7c-e322221ca34d | None |  | 921 | Кондиционирование воздуха | [6 empty] | Pipe Types | [18 empty] | OST_PipeCurves | None | 74 | [53 empty] | Медь | [52 empty] | ADSK_Медь дюймовая_Кондиционирование | [46 empty] | 0 | 3X9dJ5bn152gHrNpUmEgNl | 0.003 | [24 empty] | Hydronic Return | [143 empty] | Pipe Types | ADSK_Медь дюймовая_Кондиционирование | ADSK_Медь дюймовая_Кондиционирование | [5 empty] | ADSK_Медь дюймовая_Кондиционирование | [466 empty] | 0 | 07pqzDwibFqRrKFG$dgCZk | [58 empty] | Трубы | ИС.ТС.1 | м | [23 empty] | None | Новая конструкция | [19 empty] | Труба медная дюймовая | Днар х Стенка | 2833.12 | 2849 | Х4 | ⌀16 мм | 0 | 0.89 | 2834.01 | 2834.01 | 2848.11 | 2848.11 | 2833.12 | 2849 | 2833.12 | 2849 | 2849 | 2833.12 | ADSK_Кондиционирование_Х4 | Х4 488 | 0 | дюймовые медные трубопроводы для кондиционирования | Generic | Медь - Кондиционирование | 0 | 15.88 | 12734.01 | 0 | 15.88 | 0 | 14.1 | 0 | 0.00021277 | 0 | 0 | 0 | 0 | 0 | Кондиционирование | ⌀15.88 | 2841.06 | 0 | 0 | 0 | 2841.06 | 2841.06 | Жильё_03_KV | 88
1216153 | ADSK_Медь дюймовая_Кондиционирование | OST_PipeCurves |  |  | TRUE |  |  |  | 0.074876 | 1500.8689 |  |  | e12674c5-9710-450a-a475-5f37b0282b77-00128e99 | 1c6840e6-7ded-4a08-b07a-50d6e74d5738 | None |  | 921 | Кондиционирование воздуха | [6 empty] | Pipe Types | [74 empty] | Медь | [99 empty] | 0 | 3X9dJ5bn152gHrNpUmEgNl | 0.003 | [24 empty] | Hydronic Return | [704 empty] | None | Новая конструкция | [21 empty] | 2833.12 | 2849 | Х4 | ⌀16 мм | 0 | 0.89 | 2834.01 | 2834.01 | 2848.11 | 2848.11 | [6 empty] | ADSK_Кондиционирование_Х4 | Х4 488 | 0 | дюймовые медные трубопроводы для кондиционирования | Generic | Медь - Кондиционирование | 0 | 15.88 | 12734.01 | 0 | 15.88 | 0 | 14.1 | 0 | 0.00021277 | 0 |  | 0 | 0 | 0 | Кондиционирование | ⌀15.88 | 2841.06 |  | 0 | 0 |  |  | Жильё_03_KV | 88
1216154 | Отвод «гнутая труба» | OST_PipeFitting | Отвод «гнутая труба» | Жильё_03_KV | TRUE |  |  | 1.2351e-05 | 1.5708e-06 |  |  | Отвод «гнутая труба» | e12674c5-9710-450a-a475-5f37b0282b77-00128e9a | 1c6840e6-7ded-4a08-b07a-50d6e74d5738 | None |  | 921 | Кондиционирование воздуха | [6 empty] | ADSK_МедьПайка_Отвод-гнутая труба | [18 empty] | OST_PipeFitting | None | 443 | [106 empty] | Отвод «гнутая труба» | [46 empty] | 0 | 3X9dJ5bn152gHrNpUmEgNj | [25 empty] | Hydronic Return | [129 empty] | 0.062361 | [8 empty] | Труба медная дюймовая 15.88x0.89 | Category=[-2000700]; Color=2338280; Comments=""; Cost=0.000000000000000; Description=""; Design Option=[-1]; Edited by=""; Export to IFC As=""; Export to IFC=0; Glow=0; IFC Predefined Type=""; IfcGUID=1Zv83obP51SAWtfYRg9D9L; Keynote=""; Manufacturer=""; Mark=""; Model=""; Name=ADSK_Предупреждение; Shininess=64; Smoothness=50; Transparency=0; URL=""; Workset=10 |  |  |  | ADSK_МедьПайка_Отвод-гнутая труба | Отвод «гнутая труба» | Отвод «гнутая труба» | [5 empty] | Отвод «гнутая труба» | [98 empty] | Category=[-2000700]; Color=6322918; Comments=""; Cost=0.000000000000000; Description=""; Design Option=[-1]; Edited by=""; Export to IFC As=""; Export to IFC=0; Glow=0; IFC Predefined Type=""; IfcGUID=1UFHRIGH1BmwPLiWj5HYJP; Keynote=""; Manufacturer=""; Mark=""; Model=""; Name=Труба медная; Shininess=64; Smoothness=50; Transparency=0; URL=""; Workset=10 | [113 empty] | 2021 | 1.2 |  |  | None | [60 empty] | 0.343 | [20 empty] | 5/8" | [5 empty] | 90 | [161 empty] | 0 | 07pqzDwibFqRrKFG$dg9$N | [22 empty] | 7.94 | [32 empty] | 0 |  |  | Соединительные детали трубопроводов | ИС.ТС.2 | м | [23 empty] | None | Новая конструкция | 2841.06 | Level : Жильё_03_KV | 2841.06 | [20 empty] | Х4 | ⌀16 мм-⌀16 мм | 0 | [11 empty] | ADSK_Кондиционирование_Х4 | Х4 488 | [19 empty] | ⌀15.88-⌀15.88 | [7 empty] | 88 | Труба медная | 2.5 | МедьГнутаяТруба | TRUE | 15.88 | 15.88 | FALSE | FALSE | 3bf616f9-6b98-4a21-80ff-da1120c8f6d6 | 0.89 | 15.88 | 39.7 | 39.7 | FALSE | 63.52
1216155 | Отвод «гнутая труба» | OST_PipeFitting |  | Жильё_03_KV | TRUE |  |  | 1.2351e-05 | 1.5708e-06 |  |  |  | e12674c5-9710-450a-a475-5f37b0282b77-00128e9b | 1c6840e6-7ded-4a08-b07a-50d6e74d5738 | None |  | 921 | Кондиционирование воздуха | [6 empty] | ADSK_МедьПайка_Отвод-гнутая труба | [174 empty] | 0 | 3X9dJ5bn152gHrNpUmEgNj | [25 empty] | Hydronic Return | [129 empty] | 0.062361 | [8 empty] | Труба медная дюймовая 15.88x0.89 | [229 empty] | None | [60 empty] | 0.343 | [20 empty] | 5/8" | [5 empty] | 90 | [185 empty] | 7.94 | [61 empty] | None | Новая конструкция | 2841.06 | Level : Жильё_03_KV | 2841.06 | [20 empty] | Х4 | ⌀16 мм-⌀16 мм | 0 | [11 empty] | ADSK_Кондиционирование_Х4 | Х4 488 | [19 empty] | ⌀15.88-⌀15.88 | [7 empty] | 88 |  |  |  |  | 15.88 | 15.88 | FALSE | FALSE | 3bf616f9-6b98-4a21-80ff-da1120c8f6d6 | 0.89 | 15.88 | 39.7 | 39.7 | FALSE | 63.52
1216156 | ADSK_Медь дюймовая_Кондиционирование | OST_PipeCurves | ADSK_Медь дюймовая_Кондиционирование |  | TRUE |  |  |  | 0.070609 | 2360.8905 |  | ADSK_Медь дюймовая_Кондиционирование | e12674c5-9710-450a-a475-5f37b0282b77-00128e9c | be75d566-49ea-47ad-ad7c-e322221ca34d | None |  | 921 | Кондиционирование воздуха | [6 empty] | Pipe Types | [18 empty] | OST_PipeCurves | None | 74 | [53 empty] | Медь | [52 empty] | ADSK_Медь дюймовая_Кондиционирование | [46 empty] | 0 | 3X9dJ5bn152gHrNpUmEgNh | 0.003 | [24 empty] | Hydronic Return | [143 empty] | Pipe Types | ADSK_Медь дюймовая_Кондиционирование | ADSK_Медь дюймовая_Кондиционирование | [5 empty] | ADSK_Медь дюймовая_Кондиционирование | [466 empty] | 0 | 07pqzDwibFqRrKFG$dgCZk | [58 empty] | Трубы | ИС.ТС.1 | м | [23 empty] | None | Новая конструкция | [19 empty] | Труба медная дюймовая | Днар х Стенка | 2839.48 | 2849 | Х4 | ⌀10 мм | 0 | 0.81 | 2840.29 | 2840.29 | 2848.19 | 2848.19 | 2839.48 | 2849 | 2839.48 | 2849 | 2849 | 2839.48 | ADSK_Кондиционирование_Х4 | Х4 489 | 0 | дюймовые медные трубопроводы для кондиционирования | Generic | Медь - Кондиционирование | 0 | 9.52 | 12740.29 | 0 | 9.52 | 0 | 7.9 | 0 | 0.00037975 | 0 | 0 | 0 | 0 | 0 | Кондиционирование | ⌀9.52 | 2844.24 | 0 | 0 | 0 | 2844.24 | 2844.24 | Жильё_03_KV | 52
1216157 | ADSK_Медь дюймовая_Кондиционирование | OST_PipeCurves |  |  | TRUE |  |  |  | 0.070609 | 2360.8905 |  |  | e12674c5-9710-450a-a475-5f37b0282b77-00128e9d | 1c6840e6-7ded-4a08-b07a-50d6e74d5738 | None |  | 921 | Кондиционирование воздуха | [6 empty] | Pipe Types | [74 empty] | Медь | [99 empty] | 0 | 3X9dJ5bn152gHrNpUmEgNh | 0.003 | [24 empty] | Hydronic Return | [704 empty] | None | Новая конструкция | [21 empty] | 2839.48 | 2849 | Х4 | ⌀10 мм | 0 | 0.81 | 2840.29 | 2840.29 | 2848.19 | 2848.19 | [6 empty] | ADSK_Кондиционирование_Х4 | Х4 489 | 0 | дюймовые медные трубопроводы для кондиционирования | Generic | Медь - Кондиционирование | 0 | 9.52 | 12740.29 | 0 | 9.52 | 0 | 7.9 | 0 | 0.00037975 | 0 |  | 0 | 0 | 0 | Кондиционирование | ⌀9.52 | 2844.24 |  | 0 | 0 |  |  | Жильё_03_KV | 52
1216158 | Отвод «гнутая труба» | OST_PipeFitting | Отвод «гнутая труба» | Жильё_03_KV | TRUE |  |  | 2.661e-06 | 1.5708e-06 |  |  | Отвод «гнутая труба» | e12674c5-9710-450a-a475-5f37b0282b77-00128e9e | 1c6840e6-7ded-4a08-b07a-50d6e74d5738 | None |  | 921 | Кондиционирование воздуха | [6 empty] | ADSK_МедьПайка_Отвод-гнутая труба | [18 empty] | OST_PipeFitting | None | 443 | [106 empty] | Отвод «гнутая труба» | [46 empty] | 0 | 3X9dJ5bn152gHrNpUmEgNf | [25 empty] | Hydronic Return | [129 empty] | 0.037385 | [8 empty] | Труба медная дюймовая 9.52x0.81 | Category=[-2000700]; Color=2338280; Comments=""; Cost=0.000000000000000; Description=""; Design Option=[-1]; Edited by=""; Export to IFC As=""; Export to IFC=0; Glow=0; IFC Predefined Type=""; IfcGUID=1Zv83obP51SAWtfYRg9D9L; Keynote=""; Manufacturer=""; Mark=""; Model=""; Name=ADSK_Предупреждение; Shininess=64; Smoothness=50; Transparency=0; URL=""; Workset=10 |  |  |  | ADSK_МедьПайка_Отвод-гнутая труба | Отвод «гнутая труба» | Отвод «гнутая труба» | [5 empty] | Отвод «гнутая труба» | [98 empty] | Category=[-2000700]; Color=6322918; Comments=""; Cost=0.000000000000000; Description=""; Design Option=[-1]; Edited by=""; Export to IFC As=""; Export to IFC=0; Glow=0; IFC Predefined Type=""; IfcGUID=1UFHRIGH1BmwPLiWj5HYJP; Keynote=""; Manufacturer=""; Mark=""; Model=""; Name=Труба медная; Shininess=64; Smoothness=50; Transparency=0; URL=""; Workset=10 | [113 empty] | 2021 | 1.2 |  |  | None | [60 empty] | 0.2 | [20 empty] | 3/8" | [5 empty] | 90 | [161 empty] | 0 | 07pqzDwibFqRrKFG$dg9$N | [22 empty] | 4.76 | [32 empty] | 0 |  |  | Соединительные детали трубопроводов | ИС.ТС.2 | м | [23 empty] | None | Новая конструкция | 2844.24 | Level : Жильё_03_KV | 2844.24 | [20 empty] | Х4 | ⌀10 мм-⌀10 мм | 0 | [11 empty] | ADSK_Кондиционирование_Х4 | Х4 489 | [19 empty] | ⌀9.52-⌀9.52 | [7 empty] | 52 | Труба медная | 2.5 | МедьГнутаяТруба | TRUE | 9.52 | 9.52 | FALSE | FALSE | 3bf616f9-6b98-4a21-80ff-da1120c8f6d6 | 0.81 | 9.52 | 23.8 | 23.8 | FALSE | 38.08
1216159 | Отвод «гнутая труба» | OST_PipeFitting |  | Жильё_03_KV | TRUE |  |  | 2.661e-06 | 1.5708e-06 |  |  |  | e12674c5-9710-450a-a475-5f37b0282b77-00128e9f | 1c6840e6-7ded-4a08-b07a-50d6e74d5738 | None |  | 921 | Кондиционирование воздуха | [6 empty] | ADSK_МедьПайка_Отвод-гнутая труба | [174 empty] | 0 | 3X9dJ5bn152gHrNpUmEgNf | [25 empty] | Hydronic Return | [129 empty] | 0.037385 | [8 empty] | Труба медная дюймовая 9.52x0.81 | [229 empty] | None | [60 empty] | 0.2 | [20 empty] | 3/8" | [5 empty] | 90 | [185 empty] | 4.76 | [61 empty] | None | Новая конструкция | 2844.24 | Level : Жильё_03_KV | 2844.24 | [20 empty] | Х4 | ⌀10 мм-⌀10 мм | 0 | [11 empty] | ADSK_Кондиционирование_Х4 | Х4 489 | [19 empty] | ⌀9.52-⌀9.52 | [7 empty] | 52 |  |  |  |  | 9.52 | 9.52 | FALSE | FALSE | 3bf616f9-6b98-4a21-80ff-da1120c8f6d6 | 0.81 | 9.52 | 23.8 | 23.8 | FALSE | 38.08
1216160 | ADSK_Медь дюймовая_Кондиционирование | OST_PipeCurves | ADSK_Медь дюймовая_Кондиционирование |  | TRUE |  |  |  | 0.044788 | 1497.5348 |  | ADSK_Медь дюймовая_Кондиционирование | e12674c5-9710-450a-a475-5f37b0282b77-00128ea0 | be75d566-49ea-47ad-ad7c-e322221ca34d | None |  | 921 | Кондиционирование воздуха | [6 empty] | Pipe Types | [18 empty] | OST_PipeCurves | None | 74 | [53 empty] | Медь | [52 empty] | ADSK_Медь дюймовая_Кондиционирование | [46 empty] | 0 | 3X9dJ5bn152gHrNpUmEgNN | 0.003 | [24 empty] | Hydronic Return | [143 empty] | Pipe Types | ADSK_Медь дюймовая_Кондиционирование | ADSK_Медь дюймовая_Кондиционирование | [5 empty] | ADSK_Медь дюймовая_Кондиционирование | [466 empty] | 0 | 07pqzDwibFqRrKFG$dgCZk | [58 empty] | Трубы | ИС.ТС.1 | м | [23 empty] | None | Новая конструкция | [19 empty] | Труба медная дюймовая | Днар х Стенка | 2839.48 | 2849 | Х4 | ⌀10 мм | 0 | 0.81 | 2840.29 | 2840.29 | 2848.19 | 2848.19 | 2839.48 | 2849 | 2839.48 | 2849 | 2849 | 2839.48 | ADSK_Кондиционирование_Х4 | Х4 489 | 0 | дюймовые медные трубопроводы для кондиционирования | Generic | Медь - Кондиционирование | 0 | 9.52 | 12740.29 | 0 | 9.52 | 0 | 7.9 | 0 | 0.00037975 | 0 | 0 | 0 | 0 | 0 | Кондиционирование | ⌀9.52 | 2844.24 | 0 | 0 | 0 | 2844.24 | 2844.24 | Жильё_03_KV | 52
1216161 | ADSK_Медь дюймовая_Кондиционирование | OST_PipeCurves |  |  | TRUE |  |  |  | 0.044788 | 1497.5348 |  |  | e12674c5-9710-450a-a475-5f37b0282b77-00128ea1 | 1c6840e6-7ded-4a08-b07a-50d6e74d5738 | None |  | 921 | Кондиционирование воздуха | [6 empty] | Pipe Types | [74 empty] | Медь | [99 empty] | 0 | 3X9dJ5bn152gHrNpUmEgNN | 0.003 | [24 empty] | Hydronic Return | [704 empty] | None | Новая конструкция | [21 empty] | 2839.48 | 2849 | Х4 | ⌀10 мм | 0 | 0.81 | 2840.29 | 2840.29 | 2848.19 | 2848.19 | [6 empty] | ADSK_Кондиционирование_Х4 | Х4 489 | 0 | дюймовые медные трубопроводы для кондиционирования | Generic | Медь - Кондиционирование | 0 | 9.52 | 12740.29 | 0 | 9.52 | 0 | 7.9 | 0 | 0.00037975 | 0 |  | 0 | 0 | 0 | Кондиционирование | ⌀9.52 | 2844.24 |  | 0 | 0 |  |  | Жильё_03_KV | 52
1216162 | Отвод «гнутая труба» | OST_PipeFitting | Отвод «гнутая труба» | Жильё_03_KV | TRUE |  |  | 2.661e-06 | 1.5708e-06 |  |  | Отвод «гнутая труба» | e12674c5-9710-450a-a475-5f37b0282b77-00128ea2 | 1c6840e6-7ded-4a08-b07a-50d6e74d5738 | None |  | 921 | Кондиционирование воздуха | [6 empty] | ADSK_МедьПайка_Отвод-гнутая труба | [18 empty] | OST_PipeFitting | None | 443 | [106 empty] | Отвод «гнутая труба» | [46 empty] | 0 | 3X9dJ5bn152gHrNpUmEgNL | [25 empty] | Hydronic Return | [129 empty] | 0.037385 | [8 empty] | Труба медная дюймовая 9.52x0.81 | Category=[-2000700]; Color=2338280; Comments=""; Cost=0.000000000000000; Description=""; Design Option=[-1]; Edited by=""; Export to IFC As=""; Export to IFC=0; Glow=0; IFC Predefined Type=""; IfcGUID=1Zv83obP51SAWtfYRg9D9L; Keynote=""; Manufacturer=""; Mark=""; Model=""; Name=ADSK_Предупреждение; Shininess=64; Smoothness=50; Transparency=0; URL=""; Workset=10 |  |  |  | ADSK_МедьПайка_Отвод-гнутая труба | Отвод «гнутая труба» | Отвод «гнутая труба» | [5 empty] | Отвод «гнутая труба» | [98 empty] | Category=[-2000700]; Color=6322918; Comments=""; Cost=0.000000000000000; Description=""; Design Option=[-1]; Edited by=""; Export to IFC As=""; Export to IFC=0; Glow=0; IFC Predefined Type=""; IfcGUID=1UFHRIGH1BmwPLiWj5HYJP; Keynote=""; Manufacturer=""; Mark=""; Model=""; Name=Труба медная; Shininess=64; Smoothness=50; Transparency=0; URL=""; Workset=10 | [113 empty] | 2021 | 1.2 |  |  | None | [60 empty] | 0.2 | [20 empty] | 3/8" | [5 empty] | 90 | [161 empty] | 0 | 07pqzDwibFqRrKFG$dg9$N | [22 empty] | 4.76 | [32 empty] | 0 |  |  | Соединительные детали трубопроводов | ИС.ТС.2 | м | [23 empty] | None | Новая конструкция | 2844.24 | Level : Жильё_03_KV | 2844.24 | [20 empty] | Х4 | ⌀10 мм-⌀10 мм | 0 | [11 empty] | ADSK_Кондиционирование_Х4 | Х4 489 | [19 empty] | ⌀9.52-⌀9.52 | [7 empty] | 52 | Труба медная | 2.5 | МедьГнутаяТруба | TRUE | 9.52 | 9.52 | FALSE | FALSE | 3bf616f9-6b98-4a21-80ff-da1120c8f6d6 | 0.81 | 9.52 | 23.8 | 23.8 | FALSE | 38.08
1216163 | Отвод «гнутая труба» | OST_PipeFitting |  | Жильё_03_KV | TRUE |  |  | 2.661e-06 | 1.5708e-06 |  |  |  | e12674c5-9710-450a-a475-5f37b0282b77-00128ea3 | 1c6840e6-7ded-4a08-b07a-50d6e74d5738 | None |  | 921 | Кондиционирование воздуха | [6 empty] | ADSK_МедьПайка_Отвод-гнутая труба | [174 empty] | 0 | 3X9dJ5bn152gHrNpUmEgNL | [25 empty] | Hydronic Return | [129 empty] | 0.037385 | [8 empty] | Труба медная дюймовая 9.52x0.81 | [229 empty] | None | [60 empty] | 0.2 | [20 empty] | 3/8" | [5 empty] | 90 | [185 empty] | 4.76 | [61 empty] | None | Новая конструкция | 2844.24 | Level : Жильё_03_KV | 2844.24 | [20 empty] | Х4 | ⌀10 мм-⌀10 мм | 0 | [11 empty] | ADSK_Кондиционирование_Х4 | Х4 489 | [19 empty] | ⌀9.52-⌀9.52 | [7 empty] | 52 |  |  |  |  | 9.52 | 9.52 | FALSE | FALSE | 3bf616f9-6b98-4a21-80ff-da1120c8f6d6 | 0.81 | 9.52 | 23.8 | 23.8 | FALSE | 38.08
1216164 | ADSK_Медь дюймовая_Кондиционирование | OST_PipeCurves | ADSK_Медь дюймовая_Кондиционирование |  | TRUE |  |  |  | 0.31355 | 10483.784 |  | ADSK_Медь дюймовая_Кондиционирование | e12674c5-9710-450a-a475-5f37b0282b77-00128ea4 | be75d566-49ea-47ad-ad7c-e322221ca34d | None |  | 921 | Кондиционирование воздуха | [6 empty] | Pipe Types | [18 empty] | OST_PipeCurves | None | 74 | [53 empty] | Медь | [52 empty] | ADSK_Медь дюймовая_Кондиционирование | [46 empty] | 0 | 3X9dJ5bn152gHrNpUmEgNJ | 0.003 | [24 empty] | Hydronic Return | [143 empty] | Pipe Types | ADSK_Медь дюймовая_Кондиционирование | ADSK_Медь дюймовая_Кондиционирование | [5 empty] | ADSK_Медь дюймовая_Кондиционирование | [466 empty] | 0 | 07pqzDwibFqRrKFG$dgCZk | [58 empty] | Трубы | ИС.ТС.1 | м | [23 empty] | None | Новая конструкция | [19 empty] | Труба медная дюймовая | Днар х Стенка | 2839.48 | 2849 | Х4 | ⌀10 мм | 0 | 0.81 | 2840.29 | 2840.29 | 2848.19 | 2848.19 | 2839.48 | 2849 | 2839.48 | 2849 | 2849 | 2839.48 | ADSK_Кондиционирование_Х4 | Х4 492 | 0 | дюймовые медные трубопроводы для кондиционирования | Generic | Медь - Кондиционирование | 0 | 9.52 | 12740.29 | 0 | 9.52 | 0 | 7.9 | 0 | 0.00037975 | 0 | 0 | 0 | 0 | 0 | Кондиционирование | ⌀9.52 | 2844.24 | 0 | 0 | 0 | 2844.24 | 2844.24 | Жильё_03_KV | 52
1216165 | ADSK_Медь дюймовая_Кондиционирование | OST_PipeCurves |  |  | TRUE |  |  |  | 0.31355 | 10483.784 |  |  | e12674c5-9710-450a-a475-5f37b0282b77-00128ea5 | 1c6840e6-7ded-4a08-b07a-50d6e74d5738 | None |  | 921 | Кондиционирование воздуха | [6 empty] | Pipe Types | [74 empty] | Медь | [99 empty] | 0 | 3X9dJ5bn152gHrNpUmEgNJ | 0.003 | [24 empty] | Hydronic Return | [704 empty] | None | Новая конструкция | [21 empty] | 2839.48 | 2849 | Х4 | ⌀10 мм | 0 | 0.81 | 2840.29 | 2840.29 | 2848.19 | 2848.19 | [6 empty] | ADSK_Кондиционирование_Х4 | Х4 492 | 0 | дюймовые медные трубопроводы для кондиционирования | Generic | Медь - Кондиционирование | 0 | 9.52 | 12740.29 | 0 | 9.52 | 0 | 7.9 | 0 | 0.00037975 | 0 |  | 0 | 0 | 0 | Кондиционирование | ⌀9.52 | 2844.24 |  | 0 | 0 |  |  | Жильё_03_KV | 52
1216166 | ADSK_Медь дюймовая_Кондиционирование | OST_PipeCurves | ADSK_Медь дюймовая_Кондиционирование |  | TRUE |  |  |  | 0.044212 | 1478.2689 |  | ADSK_Медь дюймовая_Кондиционирование | e12674c5-9710-450a-a475-5f37b0282b77-00128ea6 | be75d566-49ea-47ad-ad7c-e322221ca34d | None |  | 921 | Кондиционирование воздуха | [6 empty] | Pipe Types | [18 empty] | OST_PipeCurves | None | 74 | [53 empty] | Медь | [52 empty] | ADSK_Медь дюймовая_Кондиционирование | [46 empty] | 0 | 3X9dJ5bn152gHrNpUmEgNH | 0.003 | [24 empty] | Hydronic Return | [143 empty] | Pipe Types | ADSK_Медь дюймовая_Кондиционирование | ADSK_Медь дюймовая_Кондиционирование | [5 empty] | ADSK_Медь дюймовая_Кондиционирование | [466 empty] | 0 | 07pqzDwibFqRrKFG$dgCZk | [58 empty] | Трубы | ИС.ТС.1 | м | [23 empty] | None | Новая конструкция | [19 empty] | Труба медная дюймовая | Днар х Стенка | 2839.48 | 2849 | Х4 | ⌀10 мм | 0 | 0.81 | 2840.29 | 2840.29 | 2848.19 | 2848.19 | 2839.48 | 2849 | 2839.48 | 2849 | 2849 | 2839.48 | ADSK_Кондиционирование_Х4 | Х4 492 | 0 | дюймовые медные трубопроводы для кондиционирования | Generic | Медь - Кондиционирование | 0 | 9.52 | 12740.29 | 0 | 9.52 | 0 | 7.9 | 0 | 0.00037975 | 0 | 0 | 0 | 0 | 0 | Кондиционирование | ⌀9.52 | 2844.24 | 0 | 0 | 0 | 2844.24 | 2844.24 | Жильё_03_KV | 52
1216167 | ADSK_Медь дюймовая_Кондиционирование | OST_PipeCurves |  |  | TRUE |  |  |  | 0.044212 | 1478.2689 |  |  | e12674c5-9710-450a-a475-5f37b0282b77-00128ea7 | 1c6840e6-7ded-4a08-b07a-50d6e74d5738 | None |  | 921 | Кондиционирование воздуха | [6 empty] | Pipe Types | [74 empty] | Медь | [99 empty] | 0 | 3X9dJ5bn152gHrNpUmEgNH | 0.003 | [24 empty] | Hydronic Return | [704 empty] | None | Новая конструкция | [21 empty] | 2839.48 | 2849 | Х4 | ⌀10 мм | 0 | 0.81 | 2840.29 | 2840.29 | 2848.19 | 2848.19 | [6 empty] | ADSK_Кондиционирование_Х4 | Х4 492 | 0 | дюймовые медные трубопроводы для кондиционирования | Generic | Медь - Кондиционирование | 0 | 9.52 | 12740.29 | 0 | 9.52 | 0 | 7.9 | 0 | 0.00037975 | 0 |  | 0 | 0 | 0 | Кондиционирование | ⌀9.52 | 2844.24 |  | 0 | 0 |  |  | Жильё_03_KV | 52
1216168 | Отвод «гнутая труба» | OST_PipeFitting | Отвод «гнутая труба» | Жильё_03_KV | TRUE |  |  | 2.661e-06 | 1.5708e-06 |  |  | Отвод «гнутая труба» | e12674c5-9710-450a-a475-5f37b0282b77-00128ea8 | 1c6840e6-7ded-4a08-b07a-50d6e74d5738 | None |  | 921 | Кондиционирование воздуха | [6 empty] | ADSK_МедьПайка_Отвод-гнутая труба | [18 empty] | OST_PipeFitting | None | 443 | [106 empty] | Отвод «гнутая труба» | [46 empty] | 0 | 3X9dJ5bn152gHrNpUmEgNV | [25 empty] | Hydronic Return | [129 empty] | 0.037385 | [8 empty] | Труба медная дюймовая 9.52x0.81 | Category=[-2000700]; Color=2338280; Comments=""; Cost=0.000000000000000; Description=""; Design Option=[-1]; Edited by=""; Export to IFC As=""; Export to IFC=0; Glow=0; IFC Predefined Type=""; IfcGUID=1Zv83obP51SAWtfYRg9D9L; Keynote=""; Manufacturer=""; Mark=""; Model=""; Name=ADSK_Предупреждение; Shininess=64; Smoothness=50; Transparency=0; URL=""; Workset=10 |  |  |  | ADSK_МедьПайка_Отвод-гнутая труба | Отвод «гнутая труба» | Отвод «гнутая труба» | [5 empty] | Отвод «гнутая труба» | [98 empty] | Category=[-2000700]; Color=6322918; Comments=""; Cost=0.000000000000000; Description=""; Design Option=[-1]; Edited by=""; Export to IFC As=""; Export to IFC=0; Glow=0; IFC Predefined Type=""; IfcGUID=1UFHRIGH1BmwPLiWj5HYJP; Keynote=""; Manufacturer=""; Mark=""; Model=""; Name=Труба медная; Shininess=64; Smoothness=50; Transparency=0; URL=""; Workset=10 | [113 empty] | 2021 | 1.2 |  |  | None | [60 empty] | 0.2 | [20 empty] | 3/8" | [5 empty] | 90 | [161 empty] | 0 | 07pqzDwibFqRrKFG$dg9$N | [22 empty] | 4.76 | [32 empty] | 0 |  |  | Соединительные детали трубопроводов | ИС.ТС.2 | м | [23 empty] | None | Новая конструкция | 2844.24 | Level : Жильё_03_KV | 2844.24 | [20 empty] | Х4 | ⌀10 мм-⌀10 мм | 0 | [11 empty] | ADSK_Кондиционирование_Х4 | Х4 492 | [19 empty] | ⌀9.52-⌀9.52 | [7 empty] | 52 | Труба медная | 2.5 | МедьГнутаяТруба | TRUE | 9.52 | 9.52 | FALSE | FALSE | 3bf616f9-6b98-4a21-80ff-da1120c8f6d6 | 0.81 | 9.52 | 23.8 | 23.8 | FALSE | 38.08
1216169 | Отвод «гнутая труба» | OST_PipeFitting |  | Жильё_03_KV | TRUE |  |  | 2.661e-06 | 1.5708e-06 |  |  |  | e12674c5-9710-450a-a475-5f37b0282b77-00128ea9 | 1c6840e6-7ded-4a08-b07a-50d6e74d5738 | None |  | 921 | Кондиционирование воздуха | [6 empty] | ADSK_МедьПайка_Отвод-гнутая труба | [174 empty] | 0 | 3X9dJ5bn152gHrNpUmEgNV | [25 empty] | Hydronic Return | [129 empty] | 0.037385 | [8 empty] | Труба медная дюймовая 9.52x0.81 | [229 empty] | None | [60 empty] | 0.2 | [20 empty] | 3/8" | [5 empty] | 90 | [185 empty] | 4.76 | [61 empty] | None | Новая конструкция | 2844.24 | Level : Жильё_03_KV | 2844.24 | [20 empty] | Х4 | ⌀10 мм-⌀10 мм | 0 | [11 empty] | ADSK_Кондиционирование_Х4 | Х4 492 | [19 empty] | ⌀9.52-⌀9.52 | [7 empty] | 52 |  |  |  |  | 9.52 | 9.52 | FALSE | FALSE | 3bf616f9-6b98-4a21-80ff-da1120c8f6d6 | 0.81 | 9.52 | 23.8 | 23.8 | FALSE | 38.08
1216170 | ADSK_Медь дюймовая_Кондиционирование | OST_PipeCurves | ADSK_Медь дюймовая_Кондиционирование |  | TRUE |  |  |  | 0.52346 | 10492.6475 |  | ADSK_Медь дюймовая_Кондиционирование | e12674c5-9710-450a-a475-5f37b0282b77-00128eaa | be75d566-49ea-47ad-ad7c-e322221ca34d | None |  | 921 | Кондиционирование воздуха | [6 empty] | Pipe Types | [18 empty] | OST_PipeCurves | None | 74 | [53 empty] | Медь | [52 empty] | ADSK_Медь дюймовая_Кондиционирование | [46 empty] | 0 | 3X9dJ5bn152gHrNpUmEgNT | 0.003 | [24 empty] | Hydronic Return | [143 empty] | Pipe Types | ADSK_Медь дюймовая_Кондиционирование | ADSK_Медь дюймовая_Кондиционирование | [5 empty] | ADSK_Медь дюймовая_Кондиционирование | [466 empty] | 0 | 07pqzDwibFqRrKFG$dgCZk | [58 empty] | Трубы | ИС.ТС.1 | м | [23 empty] | None | Новая конструкция | [19 empty] | Труба медная дюймовая | Днар х Стенка | 2833.12 | 2849 | Х4 | ⌀16 мм | 0 | 0.89 | 2834.01 | 2834.01 | 2848.11 | 2848.11 | 2833.12 | 2849 | 2833.12 | 2849 | 2849 | 2833.12 | ADSK_Кондиционирование_Х4 | Х4 494 | 0 | дюймовые медные трубопроводы для кондиционирования | Generic | Медь - Кондиционирование | 0 | 15.88 | 12734.01 | 0 | 15.88 | 0 | 14.1 | 0 | 0.00021277 | 0 | 0 | 0 | 0 | 0 | Кондиционирование | ⌀15.88 | 2841.06 | 0 | 0 | 0 | 2841.06 | 2841.06 | Жильё_03_KV | 88
1216171 | ADSK_Медь дюймовая_Кондиционирование | OST_PipeCurves |  |  | TRUE |  |  |  | 0.52346 | 10492.6475 |  |  | e12674c5-9710-450a-a475-5f37b0282b77-00128eab | 1c6840e6-7ded-4a08-b07a-50d6e74d5738 | None |  | 921 | Кондиционирование воздуха | [6 empty] | Pipe Types | [74 empty] | Медь | [99 empty] | 0 | 3X9dJ5bn152gHrNpUmEgNT | 0.003 | [24 empty] | Hydronic Return | [704 empty] | None | Новая конструкция | [21 empty] | 2833.12 | 2849 | Х4 | ⌀16 мм | 0 | 0.89 | 2834.01 | 2834.01 | 2848.11 | 2848.11 | [6 empty] | ADSK_Кондиционирование_Х4 | Х4 494 | 0 | дюймовые медные трубопроводы для кондиционирования | Generic | Медь - Кондиционирование | 0 | 15.88 | 12734.01 | 0 | 15.88 | 0 | 14.1 | 0 | 0.00021277 | 0 |  | 0 | 0 | 0 | Кондиционирование | ⌀15.88 | 2841.06 |  | 0 | 0 |  |  | Жильё_03_KV | 88
1216172 | ADSK_Медь дюймовая_Кондиционирование | OST_PipeCurves | ADSK_Медь дюймовая_Кондиционирование |  | TRUE |  |  |  | 0.071996 | 1443.1348 |  | ADSK_Медь дюймовая_Кондиционирование | e12674c5-9710-450a-a475-5f37b0282b77-00128eac | be75d566-49ea-47ad-ad7c-e322221ca34d | None |  | 921 | Кондиционирование воздуха | [6 empty] | Pipe Types | [18 empty] | OST_PipeCurves | None | 74 | [53 empty] | Медь | [52 empty] | ADSK_Медь дюймовая_Кондиционирование | [46 empty] | 0 | 3X9dJ5bn152gHrNpUmEgNR | 0.003 | [24 empty] | Hydronic Return | [143 empty] | Pipe Types | ADSK_Медь дюймовая_Кондиционирование | ADSK_Медь дюймовая_Кондиционирование | [5 empty] | ADSK_Медь дюймовая_Кондиционирование | [466 empty] | 0 | 07pqzDwibFqRrKFG$dgCZk | [58 empty] | Трубы | ИС.ТС.1 | м | [23 empty] | None | Новая конструкция | [19 empty] | Труба медная дюймовая | Днар х Стенка | 2833.12 | 2849 | Х4 | ⌀16 мм | 0 | 0.89 | 2834.01 | 2834.01 | 2848.11 | 2848.11 | 2833.12 | 2849 | 2833.12 | 2849 | 2849 | 2833.12 | ADSK_Кондиционирование_Х4 | Х4 494 | 0 | дюймовые медные трубопроводы для кондиционирования | Generic | Медь - Кондиционирование | 0 | 15.88 | 12734.01 | 0 | 15.88 | 0 | 14.1 | 0 | 0.00021277 | 0 | 0 | 0 | 0 | 0 | Кондиционирование | ⌀15.88 | 2841.06 | 0 | 0 | 0 | 2841.06 | 2841.06 | Жильё_03_KV | 88
1216173 | ADSK_Медь дюймовая_Кондиционирование | OST_PipeCurves |  |  | TRUE |  |  |  | 0.071996 | 1443.1348 |  |  | e12674c5-9710-450a-a475-5f37b0282b77-00128ead | 1c6840e6-7ded-4a08-b07a-50d6e74d5738 | None |  | 921 | Кондиционирование воздуха | [6 empty] | Pipe Types | [74 empty] | Медь | [99 empty] | 0 | 3X9dJ5bn152gHrNpUmEgNR | 0.003 | [24 empty] | Hydronic Return | [704 empty] | None | Новая конструкция | [21 empty] | 2833.12 | 2849 | Х4 | ⌀16 мм | 0 | 0.89 | 2834.01 | 2834.01 | 2848.11 | 2848.11 | [6 empty] | ADSK_Кондиционирование_Х4 | Х4 494 | 0 | дюймовые медные трубопроводы для кондиционирования | Generic | Медь - Кондиционирование | 0 | 15.88 | 12734.01 | 0 | 15.88 | 0 | 14.1 | 0 | 0.00021277 | 0 |  | 0 | 0 | 0 | Кондиционирование | ⌀15.88 | 2841.06 |  | 0 | 0 |  |  | Жильё_03_KV | 88
1216174 | Отвод «гнутая труба» | OST_PipeFitting | Отвод «гнутая труба» | Жильё_03_KV | TRUE |  |  | 1.2351e-05 | 1.5708e-06 |  |  | Отвод «гнутая труба» | e12674c5-9710-450a-a475-5f37b0282b77-00128eae | 1c6840e6-7ded-4a08-b07a-50d6e74d5738 | None |  | 921 | Кондиционирование воздуха | [6 empty] | ADSK_МедьПайка_Отвод-гнутая труба | [18 empty] | OST_PipeFitting | None | 443 | [106 empty] | Отвод «гнутая труба» | [46 empty] | 0 | 3X9dJ5bn152gHrNpUmEgNP | [25 empty] | Hydronic Return | [129 empty] | 0.062361 | [8 empty] | Труба медная дюймовая 15.88x0.89 | Category=[-2000700]; Color=2338280; Comments=""; Cost=0.000000000000000; Description=""; Design Option=[-1]; Edited by=""; Export to IFC As=""; Export to IFC=0; Glow=0; IFC Predefined Type=""; IfcGUID=1Zv83obP51SAWtfYRg9D9L; Keynote=""; Manufacturer=""; Mark=""; Model=""; Name=ADSK_Предупреждение; Shininess=64; Smoothness=50; Transparency=0; URL=""; Workset=10 |  |  |  | ADSK_МедьПайка_Отвод-гнутая труба | Отвод «гнутая труба» | Отвод «гнутая труба» | [5 empty] | Отвод «гнутая труба» | [98 empty] | Category=[-2000700]; Color=6322918; Comments=""; Cost=0.000000000000000; Description=""; Design Option=[-1]; Edited by=""; Export to IFC As=""; Export to IFC=0; Glow=0; IFC Predefined Type=""; IfcGUID=1UFHRIGH1BmwPLiWj5HYJP; Keynote=""; Manufacturer=""; Mark=""; Model=""; Name=Труба медная; Shininess=64; Smoothness=50; Transparency=0; URL=""; Workset=10 | [113 empty] | 2021 | 1.2 |  |  | None | [60 empty] | 0.343 | [20 empty] | 5/8" | [5 empty] | 90 | [161 empty] | 0 | 07pqzDwibFqRrKFG$dg9$N | [22 empty] | 7.94 | [32 empty] | 0 |  |  | Соединительные детали трубопроводов | ИС.ТС.2 | м | [23 empty] | None | Новая конструкция | 2841.06 | Level : Жильё_03_KV | 2841.06 | [20 empty] | Х4 | ⌀16 мм-⌀16 мм | 0 | [11 empty] | ADSK_Кондиционирование_Х4 | Х4 494 | [19 empty] | ⌀15.88-⌀15.88 | [7 empty] | 88 | Труба медная | 2.5 | МедьГнутаяТруба | TRUE | 15.88 | 15.88 | FALSE | FALSE | 3bf616f9-6b98-4a21-80ff-da1120c8f6d6 | 0.89 | 15.88 | 39.7 | 39.7 | FALSE | 63.52
1216175 | Отвод «гнутая труба» | OST_PipeFitting |  | Жильё_03_KV | TRUE |  |  | 1.2351e-05 | 1.5708e-06 |  |  |  | e12674c5-9710-450a-a475-5f37b0282b77-00128eaf | 1c6840e6-7ded-4a08-b07a-50d6e74d5738 | None |  | 921 | Кондиционирование воздуха | [6 empty] | ADSK_МедьПайка_Отвод-гнутая труба | [174 empty] | 0 | 3X9dJ5bn152gHrNpUmEgNP | [25 empty] | Hydronic Return | [129 empty] | 0.062361 | [8 empty] | Труба медная дюймовая 15.88x0.89 | [229 empty] | None | [60 empty] | 0.343 | [20 empty] | 5/8" | [5 empty] | 90 | [185 empty] | 7.94 | [61 empty] | None | Новая конструкция | 2841.06 | Level : Жильё_03_KV | 2841.06 | [20 empty] | Х4 | ⌀16 мм-⌀16 мм | 0 | [11 empty] | ADSK_Кондиционирование_Х4 | Х4 494 | [19 empty] | ⌀15.88-⌀15.88 | [7 empty] | 88 |  |  |  |  | 15.88 | 15.88 | FALSE | FALSE | 3bf616f9-6b98-4a21-80ff-da1120c8f6d6 | 0.89 | 15.88 | 39.7 | 39.7 | FALSE | 63.52
1216176 | ADSK_Медь дюймовая_Кондиционирование | OST_PipeCurves | ADSK_Медь дюймовая_Кондиционирование |  | TRUE |  |  |  | 0.034862 | 1165.6487 |  | ADSK_Медь дюймовая_Кондиционирование | e12674c5-9710-450a-a475-5f37b0282b77-00128eb0 | be75d566-49ea-47ad-ad7c-e322221ca34d | None |  | 921 | Кондиционирование воздуха | [6 empty] | Pipe Types | [18 empty] | OST_PipeCurves | None | 74 | [53 empty] | Медь | [52 empty] | ADSK_Медь дюймовая_Кондиционирование | [46 empty] | 0 | 3X9dJ5bn152gHrNpUmEgN7 | 0.003 | [24 empty] | Hydronic Return | [143 empty] | Pipe Types | ADSK_Медь дюймовая_Кондиционирование | ADSK_Медь дюймовая_Кондиционирование | [5 empty] | ADSK_Медь дюймовая_Кондиционирование | [466 empty] | 0 | 07pqzDwibFqRrKFG$dgCZk | [58 empty] | Трубы | ИС.ТС.1 | м | [23 empty] | None | Новая конструкция | [19 empty] | Труба медная дюймовая | Днар х Стенка | 2839.48 | 2849 | Х4 | ⌀10 мм | 0 | 0.81 | 2840.29 | 2840.29 | 2848.19 | 2848.19 | 2839.48 | 2849 | 2839.48 | 2849 | 2849 | 2839.48 | ADSK_Кондиционирование_Х4 | Х4 496 | 0 | дюймовые медные трубопроводы для кондиционирования | Generic | Медь - Кондиционирование | -1.858e-13 | 9.52 | 12740.29 | 0 | 9.52 | 0 | 7.9 | 0 | 0.00037975 | 0 | 0 | 0 | 0 | 0 | Кондиционирование | ⌀9.52 | 2844.24 | 0 | 0 | 0 | 2844.24 | 2844.24 | Жильё_03_KV | 52
1216177 | ADSK_Медь дюймовая_Кондиционирование | OST_PipeCurves |  |  | TRUE |  |  |  | 0.034862 | 1165.6487 |  |  | e12674c5-9710-450a-a475-5f37b0282b77-00128eb1 | 1c6840e6-7ded-4a08-b07a-50d6e74d5738 | None |  | 921 | Кондиционирование воздуха | [6 empty] | Pipe Types | [74 empty] | Медь | [99 empty] | 0 | 3X9dJ5bn152gHrNpUmEgN7 | 0.003 | [24 empty] | Hydronic Return | [704 empty] | None | Новая конструкция | [21 empty] | 2839.48 | 2849 | Х4 | ⌀10 мм | 0 | 0.81 | 2840.29 | 2840.29 | 2848.19 | 2848.19 | [6 empty] | ADSK_Кондиционирование_Х4 | Х4 496 | 0 | дюймовые медные трубопроводы для кондиционирования | Generic | Медь - Кондиционирование | -1.858e-13 | 9.52 | 12740.29 | 0 | 9.52 | 0 | 7.9 | 0 | 0.00037975 | 0 |  | 0 | 0 | 0 | Кондиционирование | ⌀9.52 | 2844.24 |  | 0 | 0 |  |  | Жильё_03_KV | 52
1216178 | ADSK_Медь дюймовая_Кондиционирование | OST_PipeCurves | ADSK_Медь дюймовая_Кондиционирование |  | TRUE |  |  |  | 0.21571 | 7212.4249 |  | ADSK_Медь дюймовая_Кондиционирование | e12674c5-9710-450a-a475-5f37b0282b77-00128eb2 | be75d566-49ea-47ad-ad7c-e322221ca34d | None |  | 921 | Кондиционирование воздуха | [6 empty] | Pipe Types | [18 empty] | OST_PipeCurves | None | 74 | [53 empty] | Медь | [52 empty] | ADSK_Медь дюймовая_Кондиционирование | [46 empty] | 0 | 3X9dJ5bn152gHrNpUmEgN5 | 0.003 | [24 empty] | Hydronic Return | [143 empty] | Pipe Types | ADSK_Медь дюймовая_Кондиционирование | ADSK_Медь дюймовая_Кондиционирование | [5 empty] | ADSK_Медь дюймовая_Кондиционирование | [466 empty] | 0 | 07pqzDwibFqRrKFG$dgCZk | [58 empty] | Трубы | ИС.ТС.1 | м | [23 empty] | None | Новая конструкция | [19 empty] | Труба медная дюймовая | Днар х Стенка | 2839.48 | 2849 | Х4 | ⌀10 мм | 0 | 0.81 | 2840.29 | 2840.29 | 2848.19 | 2848.19 | 2839.48 | 2849 | 2839.48 | 2849 | 2849 | 2839.48 | ADSK_Кондиционирование_Х4 | Х4 496 | 0 | дюймовые медные трубопроводы для кондиционирования | Generic | Медь - Кондиционирование | 0 | 9.52 | 12740.29 | 0 | 9.52 | 0 | 7.9 | 0 | 0.00037975 | 0 | 0 | 0 | 0 | 0 | Кондиционирование | ⌀9.52 | 2844.24 | 0 | 0 | 0 | 2844.24 | 2844.24 | Жильё_03_KV | 52
1216179 | ADSK_Медь дюймовая_Кондиционирование | OST_PipeCurves |  |  | TRUE |  |  |  | 0.21571 | 7212.4249 |  |  | e12674c5-9710-450a-a475-5f37b0282b77-00128eb3 | 1c6840e6-7ded-4a08-b07a-50d6e74d5738 | None |  | 921 | Кондиционирование воздуха | [6 empty] | Pipe Types | [74 empty] | Медь | [99 empty] | 0 | 3X9dJ5bn152gHrNpUmEgN5 | 0.003 | [24 empty] | Hydronic Return | [704 empty] | None | Новая конструкция | [21 empty] | 2839.48 | 2849 | Х4 | ⌀10 мм | 0 | 0.81 | 2840.29 | 2840.29 | 2848.19 | 2848.19 | [6 empty] | ADSK_Кондиционирование_Х4 | Х4 496 | 0 | дюймовые медные трубопроводы для кондиционирования | Generic | Медь - Кондиционирование | 0 | 9.52 | 12740.29 | 0 | 9.52 | 0 | 7.9 | 0 | 0.00037975 | 0 |  | 0 | 0 | 0 | Кондиционирование | ⌀9.52 | 2844.24 |  | 0 | 0 |  |  | Жильё_03_KV | 52
1216180 | Отвод «гнутая труба» | OST_PipeFitting | Отвод «гнутая труба» | Жильё_03_KV | TRUE |  |  | 2.661e-06 | 1.5708e-06 |  |  | Отвод «гнутая труба» | e12674c5-9710-450a-a475-5f37b0282b77-00128eb4 | 1c6840e6-7ded-4a08-b07a-50d6e74d5738 | None |  | 921 | Кондиционирование воздуха | [6 empty] | ADSK_МедьПайка_Отвод-гнутая труба | [18 empty] | OST_PipeFitting | None | 443 | [106 empty] | Отвод «гнутая труба» | [46 empty] | 0 | 3X9dJ5bn152gHrNpUmEgN3 | [25 empty] | Hydronic Return | [129 empty] | 0.037385 | [8 empty] | Труба медная дюймовая 9.52x0.81 | Category=[-2000700]; Color=2338280; Comments=""; Cost=0.000000000000000; Description=""; Design Option=[-1]; Edited by=""; Export to IFC As=""; Export to IFC=0; Glow=0; IFC Predefined Type=""; IfcGUID=1Zv83obP51SAWtfYRg9D9L; Keynote=""; Manufacturer=""; Mark=""; Model=""; Name=ADSK_Предупреждение; Shininess=64; Smoothness=50; Transparency=0; URL=""; Workset=10 |  |  |  | ADSK_МедьПайка_Отвод-гнутая труба | Отвод «гнутая труба» | Отвод «гнутая труба» | [5 empty] | Отвод «гнутая труба» | [98 empty] | Category=[-2000700]; Color=6322918; Comments=""; Cost=0.000000000000000; Description=""; Design Option=[-1]; Edited by=""; Export to IFC As=""; Export to IFC=0; Glow=0; IFC Predefined Type=""; IfcGUID=1UFHRIGH1BmwPLiWj5HYJP; Keynote=""; Manufacturer=""; Mark=""; Model=""; Name=Труба медная; Shininess=64; Smoothness=50; Transparency=0; URL=""; Workset=10 | [113 empty] | 2021 | 1.2 |  |  | None | [60 empty] | 0.2 | [20 empty] | 3/8" | [5 empty] | 90 | [161 empty] | 0 | 07pqzDwibFqRrKFG$dg9$N | [22 empty] | 4.76 | [32 empty] | 0 |  |  | Соединительные детали трубопроводов | ИС.ТС.2 | м | [23 empty] | None | Новая конструкция | 2844.24 | Level : Жильё_03_KV | 2844.24 | [20 empty] | Х4 | ⌀10 мм-⌀10 мм | 0 | [11 empty] | ADSK_Кондиционирование_Х4 | Х4 496 | [19 empty] | ⌀9.52-⌀9.52 | [7 empty] | 52 | Труба медная | 2.5 | МедьГнутаяТруба | TRUE | 9.52 | 9.52 | FALSE | FALSE | 3bf616f9-6b98-4a21-80ff-da1120c8f6d6 | 0.81 | 9.52 | 23.8 | 23.8 | FALSE | 38.08
1216181 | Отвод «гнутая труба» | OST_PipeFitting |  | Жильё_03_KV | TRUE |  |  | 2.661e-06 | 1.5708e-06 |  |  |  | e12674c5-9710-450a-a475-5f37b0282b77-00128eb5 | 1c6840e6-7ded-4a08-b07a-50d6e74d5738 | None |  | 921 | Кондиционирование воздуха | [6 empty] | ADSK_МедьПайка_Отвод-гнутая труба | [174 empty] | 0 | 3X9dJ5bn152gHrNpUmEgN3 | [25 empty] | Hydronic Return | [129 empty] | 0.037385 | [8 empty] | Труба медная дюймовая 9.52x0.81 | [229 empty] | None | [60 empty] | 0.2 | [20 empty] | 3/8" | [5 empty] | 90 | [185 empty] | 4.76 | [61 empty] | None | Новая конструкция | 2844.24 | Level : Жильё_03_KV | 2844.24 | [20 empty] | Х4 | ⌀10 мм-⌀10 мм | 0 | [11 empty] | ADSK_Кондиционирование_Х4 | Х4 496 | [19 empty] | ⌀9.52-⌀9.52 | [7 empty] | 52 |  |  |  |  | 9.52 | 9.52 | FALSE | FALSE | 3bf616f9-6b98-4a21-80ff-da1120c8f6d6 | 0.81 | 9.52 | 23.8 | 23.8 | FALSE | 38.08
1216182 | ADSK_Медь дюймовая_Кондиционирование | OST_PipeCurves | ADSK_Медь дюймовая_Кондиционирование |  | TRUE |  |  |  | 0.049719 | 1662.4 |  | ADSK_Медь дюймовая_Кондиционирование | e12674c5-9710-450a-a475-5f37b0282b77-00128eb6 | be75d566-49ea-47ad-ad7c-e322221ca34d | None |  | 921 | Кондиционирование воздуха | [6 empty] | Pipe Types | [18 empty] | OST_PipeCurves | None | 74 | [53 empty] | Медь | [52 empty] | ADSK_Медь дюймовая_Кондиционирование | [46 empty] | 0 | 3X9dJ5bn152gHrNpUmEgN1 | 0.003 | [24 empty] | Hydronic Return | [143 empty] | Pipe Types | ADSK_Медь дюймовая_Кондиционирование | ADSK_Медь дюймовая_Кондиционирование | [5 empty] | ADSK_Медь дюймовая_Кондиционирование | [466 empty] | 0 | 07pqzDwibFqRrKFG$dgCZk | [58 empty] | Трубы | ИС.ТС.1 | м | [23 empty] | None | Новая конструкция | [19 empty] | Труба медная дюймовая | Днар х Стенка | 2839.48 | 2849 | Х4 | ⌀10 мм | 0 | 0.81 | 2840.29 | 2840.29 | 2848.19 | 2848.19 | 2839.48 | 2849 | 2839.48 | 2849 | 2849 | 2839.48 | ADSK_Кондиционирование_Х4 | Х4 496 | 0 | дюймовые медные трубопроводы для кондиционирования | Generic | Медь - Кондиционирование | 0 | 9.52 | 12740.29 | 0 | 9.52 | 0 | 7.9 | 0 | 0.00037975 | 0 | 0 | 0 | 0 | 0 | Кондиционирование | ⌀9.52 | 2844.24 | 0 | 0 | 0 | 2844.24 | 2844.24 | Жильё_03_KV | 52
1216183 | ADSK_Медь дюймовая_Кондиционирование | OST_PipeCurves |  |  | TRUE |  |  |  | 0.049719 | 1662.4 |  |  | e12674c5-9710-450a-a475-5f37b0282b77-00128eb7 | 1c6840e6-7ded-4a08-b07a-50d6e74d5738 | None |  | 921 | Кондиционирование воздуха | [6 empty] | Pipe Types | [74 empty] | Медь | [99 empty] | 0 | 3X9dJ5bn152gHrNpUmEgN1 | 0.003 | [24 empty] | Hydronic Return | [704 empty] | None | Новая конструкция | [21 empty] | 2839.48 | 2849 | Х4 | ⌀10 мм | 0 | 0.81 | 2840.29 | 2840.29 | 2848.19 | 2848.19 | [6 empty] | ADSK_Кондиционирование_Х4 | Х4 496 | 0 | дюймовые медные трубопроводы для кондиционирования | Generic | Медь - Кондиционирование | 0 | 9.52 | 12740.29 | 0 | 9.52 | 0 | 7.9 | 0 | 0.00037975 | 0 |  | 0 | 0 | 0 | Кондиционирование | ⌀9.52 | 2844.24 |  | 0 | 0 |  |  | Жильё_03_KV | 52
1216184 | Отвод «гнутая труба» | OST_PipeFitting | Отвод «гнутая труба» | Жильё_03_KV | TRUE |  |  | 2.661e-06 | 1.5708e-06 |  |  | Отвод «гнутая труба» | e12674c5-9710-450a-a475-5f37b0282b77-00128eb8 | 1c6840e6-7ded-4a08-b07a-50d6e74d5738 | None |  | 921 | Кондиционирование воздуха | [6 empty] | ADSK_МедьПайка_Отвод-гнутая труба | [18 empty] | OST_PipeFitting | None | 443 | [106 empty] | Отвод «гнутая труба» | [46 empty] | 0 | 3X9dJ5bn152gHrNpUmEgNF | [25 empty] | Hydronic Return | [129 empty] | 0.037385 | [8 empty] | Труба медная дюймовая 9.52x0.81 | Category=[-2000700]; Color=2338280; Comments=""; Cost=0.000000000000000; Description=""; Design Option=[-1]; Edited by=""; Export to IFC As=""; Export to IFC=0; Glow=0; IFC Predefined Type=""; IfcGUID=1Zv83obP51SAWtfYRg9D9L; Keynote=""; Manufacturer=""; Mark=""; Model=""; Name=ADSK_Предупреждение; Shininess=64; Smoothness=50; Transparency=0; URL=""; Workset=10 |  |  |  | ADSK_МедьПайка_Отвод-гнутая труба | Отвод «гнутая труба» | Отвод «гнутая труба» | [5 empty] | Отвод «гнутая труба» | [98 empty] | Category=[-2000700]; Color=6322918; Comments=""; Cost=0.000000000000000; Description=""; Design Option=[-1]; Edited by=""; Export to IFC As=""; Export to IFC=0; Glow=0; IFC Predefined Type=""; IfcGUID=1UFHRIGH1BmwPLiWj5HYJP; Keynote=""; Manufacturer=""; Mark=""; Model=""; Name=Труба медная; Shininess=64; Smoothness=50; Transparency=0; URL=""; Workset=10 | [113 empty] | 2021 | 1.2 |  |  | None | [60 empty] | 0.2 | [20 empty] | 3/8" | [5 empty] | 90 | [161 empty] | 0 | 07pqzDwibFqRrKFG$dg9$N | [22 empty] | 4.76 | [32 empty] | 0 |  |  | Соединительные детали трубопроводов | ИС.ТС.2 | м | [23 empty] | None | Новая конструкция | 2844.24 | Level : Жильё_03_KV | 2844.24 | [20 empty] | Х4 | ⌀10 мм-⌀10 мм | 0 | [11 empty] | ADSK_Кондиционирование_Х4 | Х4 496 | [19 empty] | ⌀9.52-⌀9.52 | [7 empty] | 52 | Труба медная | 2.5 | МедьГнутаяТруба | TRUE | 9.52 | 9.52 | FALSE | FALSE | 3bf616f9-6b98-4a21-80ff-da1120c8f6d6 | 0.81 | 9.52 | 23.8 | 23.8 | FALSE | 38.08
1216185 | Отвод «гнутая труба» | OST_PipeFitting |  | Жильё_03_KV | TRUE |  |  | 2.661e-06 | 1.5708e-06 |  |  |  | e12674c5-9710-450a-a475-5f37b0282b77-00128eb9 | 1c6840e6-7ded-4a08-b07a-50d6e74d5738 | None |  | 921 | Кондиционирование воздуха | [6 empty] | ADSK_МедьПайка_Отвод-гнутая труба | [174 empty] | 0 | 3X9dJ5bn152gHrNpUmEgNF | [25 empty] | Hydronic Return | [129 empty] | 0.037385 | [8 empty] | Труба медная дюймовая 9.52x0.81 | [229 empty] | None | [60 empty] | 0.2 | [20 empty] | 3/8" | [5 empty] | 90 | [185 empty] | 4.76 | [61 empty] | None | Новая конструкция | 2844.24 | Level : Жильё_03_KV | 2844.24 | [20 empty] | Х4 | ⌀10 мм-⌀10 мм | 0 | [11 empty] | ADSK_Кондиционирование_Х4 | Х4 496 | [19 empty] | ⌀9.52-⌀9.52 | [7 empty] | 52 |  |  |  |  | 9.52 | 9.52 | FALSE | FALSE | 3bf616f9-6b98-4a21-80ff-da1120c8f6d6 | 0.81 | 9.52 | 23.8 | 23.8 | FALSE | 38.08
1216186 | ADSK_Медь дюймовая_Кондиционирование | OST_PipeCurves | ADSK_Медь дюймовая_Кондиционирование |  | TRUE |  |  |  | 0.058319 | 1168.9828 |  | ADSK_Медь дюймовая_Кондиционирование | e12674c5-9710-450a-a475-5f37b0282b77-00128eba | be75d566-49ea-47ad-ad7c-e322221ca34d | None |  | 921 | Кондиционирование воздуха | [6 empty] | Pipe Types | [18 empty] | OST_PipeCurves | None | 74 | [53 empty] | Медь | [52 empty] | ADSK_Медь дюймовая_Кондиционирование | [46 empty] | 0 | 3X9dJ5bn152gHrNpUmEgND | 0.003 | [24 empty] | Hydronic Return | [143 empty] | Pipe Types | ADSK_Медь дюймовая_Кондиционирование | ADSK_Медь дюймовая_Кондиционирование | [5 empty] | ADSK_Медь дюймовая_Кондиционирование | [466 empty] | 0 | 07pqzDwibFqRrKFG$dgCZk | [58 empty] | Трубы | ИС.ТС.1 | м | [23 empty] | None | Новая конструкция | [19 empty] | Труба медная дюймовая | Днар х Стенка | 2833.12 | 2849 | Х4 | ⌀16 мм | 0 | 0.89 | 2834.01 | 2834.01 | 2848.11 | 2848.11 | 2833.12 | 2849 | 2833.12 | 2849 | 2849 | 2833.12 | ADSK_Кондиционирование_Х4 | Х4 498 | 0 | дюймовые медные трубопроводы для кондиционирования | Generic | Медь - Кондиционирование | -1.8527e-13 | 15.88 | 12734.01 | 0 | 15.88 | 0 | 14.1 | 0 | 0.00021277 | 0 | 0 | 0 | 0 | 0 | Кондиционирование | ⌀15.88 | 2841.06 | 0 | 0 | 0 | 2841.06 | 2841.06 | Жильё_03_KV | 88
1216187 | ADSK_Медь дюймовая_Кондиционирование | OST_PipeCurves |  |  | TRUE |  |  |  | 0.058319 | 1168.9828 |  |  | e12674c5-9710-450a-a475-5f37b0282b77-00128ebb | 1c6840e6-7ded-4a08-b07a-50d6e74d5738 | None |  | 921 | Кондиционирование воздуха | [6 empty] | Pipe Types | [74 empty] | Медь | [99 empty] | 0 | 3X9dJ5bn152gHrNpUmEgND | 0.003 | [24 empty] | Hydronic Return | [704 empty] | None | Новая конструкция | [21 empty] | 2833.12 | 2849 | Х4 | ⌀16 мм | 0 | 0.89 | 2834.01 | 2834.01 | 2848.11 | 2848.11 | [6 empty] | ADSK_Кондиционирование_Х4 | Х4 498 | 0 | дюймовые медные трубопроводы для кондиционирования | Generic | Медь - Кондиционирование | -1.8527e-13 | 15.88 | 12734.01 | 0 | 15.88 | 0 | 14.1 | 0 | 0.00021277 | 0 |  | 0 | 0 | 0 | Кондиционирование | ⌀15.88 | 2841.06 |  | 0 | 0 |  |  | Жильё_03_KV | 88
1216188 | ADSK_Медь дюймовая_Кондиционирование | OST_PipeCurves | ADSK_Медь дюймовая_Кондиционирование |  | TRUE |  |  |  | 0.36026 | 7221.2884 |  | ADSK_Медь дюймовая_Кондиционирование | e12674c5-9710-450a-a475-5f37b0282b77-00128ebc | be75d566-49ea-47ad-ad7c-e322221ca34d | None |  | 921 | Кондиционирование воздуха | [6 empty] | Pipe Types | [18 empty] | OST_PipeCurves | None | 74 | [53 empty] | Медь | [52 empty] | ADSK_Медь дюймовая_Кондиционирование | [46 empty] | 0 | 3X9dJ5bn152gHrNpUmEgNB | 0.003 | [24 empty] | Hydronic Return | [143 empty] | Pipe Types | ADSK_Медь дюймовая_Кондиционирование | ADSK_Медь дюймовая_Кондиционирование | [5 empty] | ADSK_Медь дюймовая_Кондиционирование | [466 empty] | 0 | 07pqzDwibFqRrKFG$dgCZk | [58 empty] | Трубы | ИС.ТС.1 | м | [23 empty] | None | Новая конструкция | [19 empty] | Труба медная дюймовая | Днар х Стенка | 2833.12 | 2849 | Х4 | ⌀16 мм | 0 | 0.89 | 2834.01 | 2834.01 | 2848.11 | 2848.11 | 2833.12 | 2849 | 2833.12 | 2849 | 2849 | 2833.12 | ADSK_Кондиционирование_Х4 | Х4 498 | 0 | дюймовые медные трубопроводы для кондиционирования | Generic | Медь - Кондиционирование | 0 | 15.88 | 12734.01 | 0 | 15.88 | 0 | 14.1 | 0 | 0.00021277 | 0 | 0 | 0 | 0 | 0 | Кондиционирование | ⌀15.88 | 2841.06 | 0 | 0 | 0 | 2841.06 | 2841.06 | Жильё_03_KV | 88
1216189 | ADSK_Медь дюймовая_Кондиционирование | OST_PipeCurves |  |  | TRUE |  |  |  | 0.36026 | 7221.2884 |  |  | e12674c5-9710-450a-a475-5f37b0282b77-00128ebd | 1c6840e6-7ded-4a08-b07a-50d6e74d5738 | None |  | 921 | Кондиционирование воздуха | [6 empty] | Pipe Types | [74 empty] | Медь | [99 empty] | 0 | 3X9dJ5bn152gHrNpUmEgNB | 0.003 | [24 empty] | Hydronic Return | [704 empty] | None | Новая конструкция | [21 empty] | 2833.12 | 2849 | Х4 | ⌀16 мм | 0 | 0.89 | 2834.01 | 2834.01 | 2848.11 | 2848.11 | [6 empty] | ADSK_Кондиционирование_Х4 | Х4 498 | 0 | дюймовые медные трубопроводы для кондиционирования | Generic | Медь - Кондиционирование | 0 | 15.88 | 12734.01 | 0 | 15.88 | 0 | 14.1 | 0 | 0.00021277 | 0 |  | 0 | 0 | 0 | Кондиционирование | ⌀15.88 | 2841.06 |  | 0 | 0 |  |  | Жильё_03_KV | 88
1216190 | Отвод «гнутая труба» | OST_PipeFitting | Отвод «гнутая труба» | Жильё_03_KV | TRUE |  |  | 1.2351e-05 | 1.5708e-06 |  |  | Отвод «гнутая труба» | e12674c5-9710-450a-a475-5f37b0282b77-00128ebe | 1c6840e6-7ded-4a08-b07a-50d6e74d5738 | None |  | 921 | Кондиционирование воздуха | [6 empty] | ADSK_МедьПайка_Отвод-гнутая труба | [18 empty] | OST_PipeFitting | None | 443 | [106 empty] | Отвод «гнутая труба» | [46 empty] | 0 | 3X9dJ5bn152gHrNpUmEgN9 | [25 empty] | Hydronic Return | [129 empty] | 0.062361 | [8 empty] | Труба медная дюймовая 15.88x0.89 | Category=[-2000700]; Color=2338280; Comments=""; Cost=0.000000000000000; Description=""; Design Option=[-1]; Edited by=""; Export to IFC As=""; Export to IFC=0; Glow=0; IFC Predefined Type=""; IfcGUID=1Zv83obP51SAWtfYRg9D9L; Keynote=""; Manufacturer=""; Mark=""; Model=""; Name=ADSK_Предупреждение; Shininess=64; Smoothness=50; Transparency=0; URL=""; Workset=10 |  |  |  | ADSK_МедьПайка_Отвод-гнутая труба | Отвод «гнутая труба» | Отвод «гнутая труба» | [5 empty] | Отвод «гнутая труба» | [98 empty] | Category=[-2000700]; Color=6322918; Comments=""; Cost=0.000000000000000; Description=""; Design Option=[-1]; Edited by=""; Export to IFC As=""; Export to IFC=0; Glow=0; IFC Predefined Type=""; IfcGUID=1UFHRIGH1BmwPLiWj5HYJP; Keynote=""; Manufacturer=""; Mark=""; Model=""; Name=Труба медная; Shininess=64; Smoothness=50; Transparency=0; URL=""; Workset=10 | [113 empty] | 2021 | 1.2 |  |  | None | [60 empty] | 0.343 | [20 empty] | 5/8" | [5 empty] | 90 | [161 empty] | 0 | 07pqzDwibFqRrKFG$dg9$N | [22 empty] | 7.94 | [32 empty] | 0 |  |  | Соединительные детали трубопроводов | ИС.ТС.2 | м | [23 empty] | None | Новая конструкция | 2841.06 | Level : Жильё_03_KV | 2841.06 | [20 empty] | Х4 | ⌀16 мм-⌀16 мм | 0 | [11 empty] | ADSK_Кондиционирование_Х4 | Х4 498 | [19 empty] | ⌀15.88-⌀15.88 | [7 empty] | 88 | Труба медная | 2.5 | МедьГнутаяТруба | TRUE | 15.88 | 15.88 | FALSE | FALSE | 3bf616f9-6b98-4a21-80ff-da1120c8f6d6 | 0.89 | 15.88 | 39.7 | 39.7 | FALSE | 63.52
1216191 | Отвод «гнутая труба» | OST_PipeFitting |  | Жильё_03_KV | TRUE |  |  | 1.2351e-05 | 1.5708e-06 |  |  |  | e12674c5-9710-450a-a475-5f37b0282b77-00128ebf | 1c6840e6-7ded-4a08-b07a-50d6e74d5738 | None |  | 921 | Кондиционирование воздуха | [6 empty] | ADSK_МедьПайка_Отвод-гнутая труба | [174 empty] | 0 | 3X9dJ5bn152gHrNpUmEgN9 | [25 empty] | Hydronic Return | [129 empty] | 0.062361 | [8 empty] | Труба медная дюймовая 15.88x0.89 | [229 empty] | None | [60 empty] | 0.343 | [20 empty] | 5/8" | [5 empty] | 90 | [185 empty] | 7.94 | [61 empty] | None | Новая конструкция | 2841.06 | Level : Жильё_03_KV | 2841.06 | [20 empty] | Х4 | ⌀16 мм-⌀16 мм | 0 | [11 empty] | ADSK_Кондиционирование_Х4 | Х4 498 | [19 empty] | ⌀15.88-⌀15.88 | [7 empty] | 88 |  |  |  |  | 15.88 | 15.88 | FALSE | FALSE | 3bf616f9-6b98-4a21-80ff-da1120c8f6d6 | 0.89 | 15.88 | 39.7 | 39.7 | FALSE | 63.52
1216192 | ADSK_Медь дюймовая_Кондиционирование | OST_PipeCurves | ADSK_Медь дюймовая_Кондиционирование |  | TRUE |  |  |  | 0.081099 | 1625.6 |  | ADSK_Медь дюймовая_Кондиционирование | e12674c5-9710-450a-a475-5f37b0282b77-00128ec0 | be75d566-49ea-47ad-ad7c-e322221ca34d | None |  | 921 | Кондиционирование воздуха | [6 empty] | Pipe Types | [18 empty] | OST_PipeCurves | None | 74 | [53 empty] | Медь | [52 empty] | ADSK_Медь дюймовая_Кондиционирование | [46 empty] | 0 | 3X9dJ5bn152gHrNpUmEgMt | 0.003 | [24 empty] | Hydronic Return | [143 empty] | Pipe Types | ADSK_Медь дюймовая_Кондиционирование | ADSK_Медь дюймовая_Кондиционирование | [5 empty] | ADSK_Медь дюймовая_Кондиционирование | [466 empty] | 0 | 07pqzDwibFqRrKFG$dgCZk | [58 empty] | Трубы | ИС.ТС.1 | м | [23 empty] | None | Новая конструкция | [19 empty] | Труба медная дюймовая | Днар х Стенка | 2833.12 | 2849 | Х4 | ⌀16 мм | 0 | 0.89 | 2834.01 | 2834.01 | 2848.11 | 2848.11 | 2833.12 | 2849 | 2833.12 | 2849 | 2849 | 2833.12 | ADSK_Кондиционирование_Х4 | Х4 498 | 0 | дюймовые медные трубопроводы для кондиционирования | Generic | Медь - Кондиционирование | 0 | 15.88 | 12734.01 | 0 | 15.88 | 0 | 14.1 | 0 | 0.00021277 | 0 | 0 | 0 | 0 | 0 | Кондиционирование | ⌀15.88 | 2841.06 | 0 | 0 | 0 | 2841.06 | 2841.06 | Жильё_03_KV | 88
1216193 | ADSK_Медь дюймовая_Кондиционирование | OST_PipeCurves |  |  | TRUE |  |  |  | 0.081099 | 1625.6 |  |  | e12674c5-9710-450a-a475-5f37b0282b77-00128ec1 | 1c6840e6-7ded-4a08-b07a-50d6e74d5738 | None |  | 921 | Кондиционирование воздуха | [6 empty] | Pipe Types | [74 empty] | Медь | [99 empty] | 0 | 3X9dJ5bn152gHrNpUmEgMt | 0.003 | [24 empty] | Hydronic Return | [704 empty] | None | Новая конструкция | [21 empty] | 2833.12 | 2849 | Х4 | ⌀16 мм | 0 | 0.89 | 2834.01 | 2834.01 | 2848.11 | 2848.11 | [6 empty] | ADSK_Кондиционирование_Х4 | Х4 498 | 0 | дюймовые медные трубопроводы для кондиционирования | Generic | Медь - Кондиционирование | 0 | 15.88 | 12734.01 | 0 | 15.88 | 0 | 14.1 | 0 | 0.00021277 | 0 |  | 0 | 0 | 0 | Кондиционирование | ⌀15.88 | 2841.06 |  | 0 | 0 |  |  | Жильё_03_KV | 88
1216194 | Отвод «гнутая труба» | OST_PipeFitting | Отвод «гнутая труба» | Жильё_03_KV | TRUE |  |  | 1.2351e-05 | 1.5708e-06 |  |  | Отвод «гнутая труба» | e12674c5-9710-450a-a475-5f37b0282b77-00128ec2 | 1c6840e6-7ded-4a08-b07a-50d6e74d5738 | None |  | 921 | Кондиционирование воздуха | [6 empty] | ADSK_МедьПайка_Отвод-гнутая труба | [18 empty] | OST_PipeFitting | None | 443 | [106 empty] | Отвод «гнутая труба» | [46 empty] | 0 | 3X9dJ5bn152gHrNpUmEgMr | [25 empty] | Hydronic Return | [129 empty] | 0.062361 | [8 empty] | Труба медная дюймовая 15.88x0.89 | Category=[-2000700]; Color=2338280; Comments=""; Cost=0.000000000000000; Description=""; Design Option=[-1]; Edited by=""; Export to IFC As=""; Export to IFC=0; Glow=0; IFC Predefined Type=""; IfcGUID=1Zv83obP51SAWtfYRg9D9L; Keynote=""; Manufacturer=""; Mark=""; Model=""; Name=ADSK_Предупреждение; Shininess=64; Smoothness=50; Transparency=0; URL=""; Workset=10 |  |  |  | ADSK_МедьПайка_Отвод-гнутая труба | Отвод «гнутая труба» | Отвод «гнутая труба» | [5 empty] | Отвод «гнутая труба» | [98 empty] | Category=[-2000700]; Color=6322918; Comments=""; Cost=0.000000000000000; Description=""; Design Option=[-1]; Edited by=""; Export to IFC As=""; Export to IFC=0; Glow=0; IFC Predefined Type=""; IfcGUID=1UFHRIGH1BmwPLiWj5HYJP; Keynote=""; Manufacturer=""; Mark=""; Model=""; Name=Труба медная; Shininess=64; Smoothness=50; Transparency=0; URL=""; Workset=10 | [113 empty] | 2021 | 1.2 |  |  | None | [60 empty] | 0.343 | [20 empty] | 5/8" | [5 empty] | 90 | [161 empty] | 0 | 07pqzDwibFqRrKFG$dg9$N | [22 empty] | 7.94 | [32 empty] | 0 |  |  | Соединительные детали трубопроводов | ИС.ТС.2 | м | [23 empty] | None | Новая конструкция | 2841.06 | Level : Жильё_03_KV | 2841.06 | [20 empty] | Х4 | ⌀16 мм-⌀16 мм | 0 | [11 empty] | ADSK_Кондиционирование_Х4 | Х4 498 | [19 empty] | ⌀15.88-⌀15.88 | [7 empty] | 88 | Труба медная | 2.5 | МедьГнутаяТруба | TRUE | 15.88 | 15.88 | FALSE | FALSE | 3bf616f9-6b98-4a21-80ff-da1120c8f6d6 | 0.89 | 15.88 | 39.7 | 39.7 | FALSE | 63.52
1216195 | Отвод «гнутая труба» | OST_PipeFitting |  | Жильё_03_KV | TRUE |  |  | 1.2351e-05 | 1.5708e-06 |  |  |  | e12674c5-9710-450a-a475-5f37b0282b77-00128ec3 | 1c6840e6-7ded-4a08-b07a-50d6e74d5738 | None |  | 921 | Кондиционирование воздуха | [6 empty] | ADSK_МедьПайка_Отвод-гнутая труба | [174 empty] | 0 | 3X9dJ5bn152gHrNpUmEgMr | [25 empty] | Hydronic Return | [129 empty] | 0.062361 | [8 empty] | Труба медная дюймовая 15.88x0.89 | [229 empty] | None | [60 empty] | 0.343 | [20 empty] | 5/8" | [5 empty] | 90 | [185 empty] | 7.94 | [61 empty] | None | Новая конструкция | 2841.06 | Level : Жильё_03_KV | 2841.06 | [20 empty] | Х4 | ⌀16 мм-⌀16 мм | 0 | [11 empty] | ADSK_Кондиционирование_Х4 | Х4 498 | [19 empty] | ⌀15.88-⌀15.88 | [7 empty] | 88 |  |  |  |  | 15.88 | 15.88 | FALSE | FALSE | 3bf616f9-6b98-4a21-80ff-da1120c8f6d6 | 0.89 | 15.88 | 39.7 | 39.7 | FALSE | 63.52
1216196 | ADSK_Медь дюймовая_Кондиционирование | OST_PipeCurves | ADSK_Медь дюймовая_Кондиционирование |  | TRUE |  |  |  | 0.033711 | 1127.1487 |  | ADSK_Медь дюймовая_Кондиционирование | e12674c5-9710-450a-a475-5f37b0282b77-00128ec4 | be75d566-49ea-47ad-ad7c-e322221ca34d | None |  | 921 | Кондиционирование воздуха | [6 empty] | Pipe Types | [18 empty] | OST_PipeCurves | None | 74 | [53 empty] | Медь | [52 empty] | ADSK_Медь дюймовая_Кондиционирование | [46 empty] | 0 | 3X9dJ5bn152gHrNpUmEgMp | 0.003 | [24 empty] | Hydronic Return | [143 empty] | Pipe Types | ADSK_Медь дюймовая_Кондиционирование | ADSK_Медь дюймовая_Кондиционирование | [5 empty] | ADSK_Медь дюймовая_Кондиционирование | [466 empty] | 0 | 07pqzDwibFqRrKFG$dgCZk | [58 empty] | Трубы | ИС.ТС.1 | м | [23 empty] | None | Новая конструкция | [19 empty] | Труба медная дюймовая | Днар х Стенка | 2839.48 | 2849 | Х4 | ⌀10 мм | 0 | 0.81 | 2840.29 | 2840.29 | 2848.19 | 2848.19 | 2839.48 | 2849 | 2839.48 | 2849 | 2849 | 2839.48 | ADSK_Кондиционирование_Х4 | Х4 500 | 0 | дюймовые медные трубопроводы для кондиционирования | Generic | Медь - Кондиционирование | -1.9214e-13 | 9.52 | 12740.29 | 0 | 9.52 | 0 | 7.9 | 0 | 0.00037975 | 0 | 0 | 0 | 0 | 0 | Кондиционирование | ⌀9.52 | 2844.24 | 0 | 0 | 0 | 2844.24 | 2844.24 | Жильё_03_KV | 52
1216197 | ADSK_Медь дюймовая_Кондиционирование | OST_PipeCurves |  |  | TRUE |  |  |  | 0.033711 | 1127.1487 |  |  | e12674c5-9710-450a-a475-5f37b0282b77-00128ec5 | 1c6840e6-7ded-4a08-b07a-50d6e74d5738 | None |  | 921 | Кондиционирование воздуха | [6 empty] | Pipe Types | [74 empty] | Медь | [99 empty] | 0 | 3X9dJ5bn152gHrNpUmEgMp | 0.003 | [24 empty] | Hydronic Return | [704 empty] | None | Новая конструкция | [21 empty] | 2839.48 | 2849 | Х4 | ⌀10 мм | 0 | 0.81 | 2840.29 | 2840.29 | 2848.19 | 2848.19 | [6 empty] | ADSK_Кондиционирование_Х4 | Х4 500 | 0 | дюймовые медные трубопроводы для кондиционирования | Generic | Медь - Кондиционирование | -1.9214e-13 | 9.52 | 12740.29 | 0 | 9.52 | 0 | 7.9 | 0 | 0.00037975 | 0 |  | 0 | 0 | 0 | Кондиционирование | ⌀9.52 | 2844.24 |  | 0 | 0 |  |  | Жильё_03_KV | 52
1216198 | Отвод «гнутая труба» | OST_PipeFitting | Отвод «гнутая труба» | Жильё_03_KV | TRUE |  |  | 2.661e-06 | 1.5708e-06 |  |  | Отвод «гнутая труба» | e12674c5-9710-450a-a475-5f37b0282b77-00128ec6 | 1c6840e6-7ded-4a08-b07a-50d6e74d5738 | None |  | 921 | Кондиционирование воздуха | [6 empty] | ADSK_МедьПайка_Отвод-гнутая труба | [18 empty] | OST_PipeFitting | None | 443 | [106 empty] | Отвод «гнутая труба» | [46 empty] | 0 | 3X9dJ5bn152gHrNpUmEgMn | [25 empty] | Hydronic Return | [129 empty] | 0.037385 | [8 empty] | Труба медная дюймовая 9.52x0.81 | Category=[-2000700]; Color=2338280; Comments=""; Cost=0.000000000000000; Description=""; Design Option=[-1]; Edited by=""; Export to IFC As=""; Export to IFC=0; Glow=0; IFC Predefined Type=""; IfcGUID=1Zv83obP51SAWtfYRg9D9L; Keynote=""; Manufacturer=""; Mark=""; Model=""; Name=ADSK_Предупреждение; Shininess=64; Smoothness=50; Transparency=0; URL=""; Workset=10 |  |  |  | ADSK_МедьПайка_Отвод-гнутая труба | Отвод «гнутая труба» | Отвод «гнутая труба» | [5 empty] | Отвод «гнутая труба» | [98 empty] | Category=[-2000700]; Color=6322918; Comments=""; Cost=0.000000000000000; Description=""; Design Option=[-1]; Edited by=""; Export to IFC As=""; Export to IFC=0; Glow=0; IFC Predefined Type=""; IfcGUID=1UFHRIGH1BmwPLiWj5HYJP; Keynote=""; Manufacturer=""; Mark=""; Model=""; Name=Труба медная; Shininess=64; Smoothness=50; Transparency=0; URL=""; Workset=10 | [113 empty] | 2021 | 1.2 |  |  | None | [60 empty] | 0.2 | [20 empty] | 3/8" | [5 empty] | 90 | [161 empty] | 0 | 07pqzDwibFqRrKFG$dg9$N | [22 empty] | 4.76 | [32 empty] | 0 |  |  | Соединительные детали трубопроводов | ИС.ТС.2 | м | [23 empty] | None | Новая конструкция | 2844.24 | Level : Жильё_03_KV | 2844.24 | [20 empty] | Х4 | ⌀10 мм-⌀10 мм | 0 | [11 empty] | ADSK_Кондиционирование_Х4 | Х4 500 | [19 empty] | ⌀9.52-⌀9.52 | [7 empty] | 52 | Труба медная | 2.5 | МедьГнутаяТруба | TRUE | 9.52 | 9.52 | FALSE | FALSE | 3bf616f9-6b98-4a21-80ff-da1120c8f6d6 | 0.81 | 9.52 | 23.8 | 23.8 | FALSE | 38.08
1216199 | Отвод «гнутая труба» | OST_PipeFitting |  | Жильё_03_KV | TRUE |  |  | 2.661e-06 | 1.5708e-06 |  |  |  | e12674c5-9710-450a-a475-5f37b0282b77-00128ec7 | 1c6840e6-7ded-4a08-b07a-50d6e74d5738 | None |  | 921 | Кондиционирование воздуха | [6 empty] | ADSK_МедьПайка_Отвод-гнутая труба | [174 empty] | 0 | 3X9dJ5bn152gHrNpUmEgMn | [25 empty] | Hydronic Return | [129 empty] | 0.037385 | [8 empty] | Труба медная дюймовая 9.52x0.81 | [229 empty] | None | [60 empty] | 0.2 | [20 empty] | 3/8" | [5 empty] | 90 | [185 empty] | 4.76 | [61 empty] | None | Новая конструкция | 2844.24 | Level : Жильё_03_KV | 2844.24 | [20 empty] | Х4 | ⌀10 мм-⌀10 мм | 0 | [11 empty] | ADSK_Кондиционирование_Х4 | Х4 500 | [19 empty] | ⌀9.52-⌀9.52 | [7 empty] | 52 |  |  |  |  | 9.52 | 9.52 | FALSE | FALSE | 3bf616f9-6b98-4a21-80ff-da1120c8f6d6 | 0.81 | 9.52 | 23.8 | 23.8 | FALSE | 38.08
1216200 | ADSK_Медь дюймовая_Кондиционирование | OST_PipeCurves | ADSK_Медь дюймовая_Кондиционирование |  | TRUE |  |  |  | 0.056398 | 1130.4828 |  | ADSK_Медь дюймовая_Кондиционирование | e12674c5-9710-450a-a475-5f37b0282b77-00128ec8 | be75d566-49ea-47ad-ad7c-e322221ca34d | None |  | 921 | Кондиционирование воздуха | [6 empty] | Pipe Types | [18 empty] | OST_PipeCurves | None | 74 | [53 empty] | Медь | [52 empty] | ADSK_Медь дюймовая_Кондиционирование | [46 empty] | 0 | 3X9dJ5bn152gHrNpUmEgM$ | 0.003 | [24 empty] | Hydronic Return | [143 empty] | Pipe Types | ADSK_Медь дюймовая_Кондиционирование | ADSK_Медь дюймовая_Кондиционирование | [5 empty] | ADSK_Медь дюймовая_Кондиционирование | [466 empty] | 0 | 07pqzDwibFqRrKFG$dgCZk | [58 empty] | Трубы | ИС.ТС.1 | м | [23 empty] | None | Новая конструкция | [19 empty] | Труба медная дюймовая | Днар х Стенка | 2833.12 | 2849 | Х4 | ⌀16 мм | 0 | 0.89 | 2834.01 | 2834.01 | 2848.11 | 2848.11 | 2833.12 | 2849 | 2833.12 | 2849 | 2849 | 2833.12 | ADSK_Кондиционирование_Х4 | Х4 501 | 0 | дюймовые медные трубопроводы для кондиционирования | Generic | Медь - Кондиционирование | -1.9158e-13 | 15.88 | 12734.01 | 0 | 15.88 | 0 | 14.1 | 0 | 0.00021277 | 0 | 0 | 0 | 0 | 0 | Кондиционирование | ⌀15.88 | 2841.06 | 0 | 0 | 0 | 2841.06 | 2841.06 | Жильё_03_KV | 88
1216201 | ADSK_Медь дюймовая_Кондиционирование | OST_PipeCurves |  |  | TRUE |  |  |  | 0.056398 | 1130.4828 |  |  | e12674c5-9710-450a-a475-5f37b0282b77-00128ec9 | 1c6840e6-7ded-4a08-b07a-50d6e74d5738 | None |  | 921 | Кондиционирование воздуха | [6 empty] | Pipe Types | [74 empty] | Медь | [99 empty] | 0 | 3X9dJ5bn152gHrNpUmEgM$ | 0.003 | [24 empty] | Hydronic Return | [704 empty] | None | Новая конструкция | [21 empty] | 2833.12 | 2849 | Х4 | ⌀16 мм | 0 | 0.89 | 2834.01 | 2834.01 | 2848.11 | 2848.11 | [6 empty] | ADSK_Кондиционирование_Х4 | Х4 501 | 0 | дюймовые медные трубопроводы для кондиционирования | Generic | Медь - Кондиционирование | -1.9158e-13 | 15.88 | 12734.01 | 0 | 15.88 | 0 | 14.1 | 0 | 0.00021277 | 0 |  | 0 | 0 | 0 | Кондиционирование | ⌀15.88 | 2841.06 |  | 0 | 0 |  |  | Жильё_03_KV | 88
1216202 | Отвод «гнутая труба» | OST_PipeFitting | Отвод «гнутая труба» | Жильё_03_KV | TRUE |  |  | 1.2351e-05 | 1.5708e-06 |  |  | Отвод «гнутая труба» | e12674c5-9710-450a-a475-5f37b0282b77-00128eca | 1c6840e6-7ded-4a08-b07a-50d6e74d5738 | None |  | 921 | Кондиционирование воздуха | [6 empty] | ADSK_МедьПайка_Отвод-гнутая труба | [18 empty] | OST_PipeFitting | None | 443 | [106 empty] | Отвод «гнутая труба» | [46 empty] | 0 | 3X9dJ5bn152gHrNpUmEgMz | [25 empty] | Hydronic Return | [129 empty] | 0.062361 | [8 empty] | Труба медная дюймовая 15.88x0.89 | Category=[-2000700]; Color=2338280; Comments=""; Cost=0.000000000000000; Description=""; Design Option=[-1]; Edited by=""; Export to IFC As=""; Export to IFC=0; Glow=0; IFC Predefined Type=""; IfcGUID=1Zv83obP51SAWtfYRg9D9L; Keynote=""; Manufacturer=""; Mark=""; Model=""; Name=ADSK_Предупреждение; Shininess=64; Smoothness=50; Transparency=0; URL=""; Workset=10 |  |  |  | ADSK_МедьПайка_Отвод-гнутая труба | Отвод «гнутая труба» | Отвод «гнутая труба» | [5 empty] | Отвод «гнутая труба» | [98 empty] | Category=[-2000700]; Color=6322918; Comments=""; Cost=0.000000000000000; Description=""; Design Option=[-1]; Edited by=""; Export to IFC As=""; Export to IFC=0; Glow=0; IFC Predefined Type=""; IfcGUID=1UFHRIGH1BmwPLiWj5HYJP; Keynote=""; Manufacturer=""; Mark=""; Model=""; Name=Труба медная; Shininess=64; Smoothness=50; Transparency=0; URL=""; Workset=10 | [113 empty] | 2021 | 1.2 |  |  | None | [60 empty] | 0.343 | [20 empty] | 5/8" | [5 empty] | 90 | [161 empty] | 0 | 07pqzDwibFqRrKFG$dg9$N | [22 empty] | 7.94 | [32 empty] | 0 |  |  | Соединительные детали трубопроводов | ИС.ТС.2 | м | [23 empty] | None | Новая конструкция | 2841.06 | Level : Жильё_03_KV | 2841.06 | [20 empty] | Х4 | ⌀16 мм-⌀16 мм | 0 | [11 empty] | ADSK_Кондиционирование_Х4 | Х4 501 | [19 empty] | ⌀15.88-⌀15.88 | [7 empty] | 88 | Труба медная | 2.5 | МедьГнутаяТруба | TRUE | 15.88 | 15.88 | FALSE | FALSE | 3bf616f9-6b98-4a21-80ff-da1120c8f6d6 | 0.89 | 15.88 | 39.7 | 39.7 | FALSE | 63.52
1216203 | Отвод «гнутая труба» | OST_PipeFitting |  | Жильё_03_KV | TRUE |  |  | 1.2351e-05 | 1.5708e-06 |  |  |  | e12674c5-9710-450a-a475-5f37b0282b77-00128ecb | 1c6840e6-7ded-4a08-b07a-50d6e74d5738 | None |  | 921 | Кондиционирование воздуха | [6 empty] | ADSK_МедьПайка_Отвод-гнутая труба | [174 empty] | 0 | 3X9dJ5bn152gHrNpUmEgMz | [25 empty] | Hydronic Return | [129 empty] | 0.062361 | [8 empty] | Труба медная дюймовая 15.88x0.89 | [229 empty] | None | [60 empty] | 0.343 | [20 empty] | 5/8" | [5 empty] | 90 | [185 empty] | 7.94 | [61 empty] | None | Новая конструкция | 2841.06 | Level : Жильё_03_KV | 2841.06 | [20 empty] | Х4 | ⌀16 мм-⌀16 мм | 0 | [11 empty] | ADSK_Кондиционирование_Х4 | Х4 501 | [19 empty] | ⌀15.88-⌀15.88 | [7 empty] | 88 |  |  |  |  | 15.88 | 15.88 | FALSE | FALSE | 3bf616f9-6b98-4a21-80ff-da1120c8f6d6 | 0.89 | 15.88 | 39.7 | 39.7 | FALSE | 63.52
1216204 | ADSK_Медь дюймовая_Кондиционирование | OST_PipeCurves | ADSK_Медь дюймовая_Кондиционирование |  | TRUE |  |  |  | 0.094289 | 1889.9884 |  | ADSK_Медь дюймовая_Кондиционирование | e12674c5-9710-450a-a475-5f37b0282b77-00128ecc | be75d566-49ea-47ad-ad7c-e322221ca34d | None |  | 921 | Кондиционирование воздуха | [6 empty] | Pipe Types | [18 empty] | OST_PipeCurves | None | 74 | [53 empty] | Медь | [52 empty] | ADSK_Медь дюймовая_Кондиционирование | [46 empty] | 0 | 3X9dJ5bn152gHrNpUmEgMx | 0.003 | [24 empty] | Hydronic Return | [143 empty] | Pipe Types | ADSK_Медь дюймовая_Кондиционирование | ADSK_Медь дюймовая_Кондиционирование | [5 empty] | ADSK_Медь дюймовая_Кондиционирование | [466 empty] | 0 | 07pqzDwibFqRrKFG$dgCZk | [58 empty] | Трубы | ИС.ТС.1 | м | [23 empty] | None | Новая конструкция | [19 empty] | Труба медная дюймовая | Днар х Стенка | 2833.12 | 2849 | Х4 | ⌀16 мм | 0 | 0.89 | 2834.01 | 2834.01 | 2848.11 | 2848.11 | 2833.12 | 2849 | 2833.12 | 2849 | 2849 | 2833.12 | ADSK_Кондиционирование_Х4 | Х4 501 | 0 | дюймовые медные трубопроводы для кондиционирования | Generic | Медь - Кондиционирование | 0 | 15.88 | 12734.01 | 0 | 15.88 | 0 | 14.1 | 0 | 0.00021277 | 0 | 0 | 0 | 0 | 0 | Кондиционирование | ⌀15.88 | 2841.06 | 0 | 0 | 0 | 2841.06 | 2841.06 | Жильё_03_KV | 88
1216205 | ADSK_Медь дюймовая_Кондиционирование | OST_PipeCurves |  |  | TRUE |  |  |  | 0.094289 | 1889.9884 |  |  | e12674c5-9710-450a-a475-5f37b0282b77-00128ecd | 1c6840e6-7ded-4a08-b07a-50d6e74d5738 | None |  | 921 | Кондиционирование воздуха | [6 empty] | Pipe Types | [74 empty] | Медь | [99 empty] | 0 | 3X9dJ5bn152gHrNpUmEgMx | 0.003 | [24 empty] | Hydronic Return | [704 empty] | None | Новая конструкция | [21 empty] | 2833.12 | 2849 | Х4 | ⌀16 мм | 0 | 0.89 | 2834.01 | 2834.01 | 2848.11 | 2848.11 | [6 empty] | ADSK_Кондиционирование_Х4 | Х4 501 | 0 | дюймовые медные трубопроводы для кондиционирования | Generic | Медь - Кондиционирование | 0 | 15.88 | 12734.01 | 0 | 15.88 | 0 | 14.1 | 0 | 0.00021277 | 0 |  | 0 | 0 | 0 | Кондиционирование | ⌀15.88 | 2841.06 |  | 0 | 0 |  |  | Жильё_03_KV | 88
1216206 | ADSK_Медь дюймовая_Кондиционирование | OST_PipeCurves | ADSK_Медь дюймовая_Кондиционирование |  | TRUE |  |  |  | 0.088816 | 1780.3 |  | ADSK_Медь дюймовая_Кондиционирование | e12674c5-9710-450a-a475-5f37b0282b77-00128ece | be75d566-49ea-47ad-ad7c-e322221ca34d | None |  | 921 | Кондиционирование воздуха | [6 empty] | Pipe Types | [18 empty] | OST_PipeCurves | None | 74 | [53 empty] | Медь | [52 empty] | ADSK_Медь дюймовая_Кондиционирование | [46 empty] | 0 | 3X9dJ5bn152gHrNpUmEgMv | 0.003 | [24 empty] | Hydronic Return | [143 empty] | Pipe Types | ADSK_Медь дюймовая_Кондиционирование | ADSK_Медь дюймовая_Кондиционирование | [5 empty] | ADSK_Медь дюймовая_Кондиционирование | [466 empty] | 0 | 07pqzDwibFqRrKFG$dgCZk | [58 empty] | Трубы | ИС.ТС.1 | м | [23 empty] | None | Новая конструкция | [19 empty] | Труба медная дюймовая | Днар х Стенка | 2833.12 | 2849 | Х4 | ⌀16 мм | 0 | 0.89 | 2834.01 | 2834.01 | 2848.11 | 2848.11 | 2833.12 | 2849 | 2833.12 | 2849 | 2849 | 2833.12 | ADSK_Кондиционирование_Х4 | Х4 501 | 0 | дюймовые медные трубопроводы для кондиционирования | Generic | Медь - Кондиционирование | 0 | 15.88 | 12734.01 | 0 | 15.88 | 0 | 14.1 | 0 | 0.00021277 | 0 | 0 | 0 | 0 | 0 | Кондиционирование | ⌀15.88 | 2841.06 | 0 | 0 | 0 | 2841.06 | 2841.06 | Жильё_03_KV | 88
1216207 | ADSK_Медь дюймовая_Кондиционирование | OST_PipeCurves |  |  | TRUE |  |  |  | 0.088816 | 1780.3 |  |  | e12674c5-9710-450a-a475-5f37b0282b77-00128ecf | 1c6840e6-7ded-4a08-b07a-50d6e74d5738 | None |  | 921 | Кондиционирование воздуха | [6 empty] | Pipe Types | [74 empty] | Медь | [99 empty] | 0 | 3X9dJ5bn152gHrNpUmEgMv | 0.003 | [24 empty] | Hydronic Return | [704 empty] | None | Новая конструкция | [21 empty] | 2833.12 | 2849 | Х4 | ⌀16 мм | 0 | 0.89 | 2834.01 | 2834.01 | 2848.11 | 2848.11 | [6 empty] | ADSK_Кондиционирование_Х4 | Х4 501 | 0 | дюймовые медные трубопроводы для кондиционирования | Generic | Медь - Кондиционирование | 0 | 15.88 | 12734.01 | 0 | 15.88 | 0 | 14.1 | 0 | 0.00021277 | 0 |  | 0 | 0 | 0 | Кондиционирование | ⌀15.88 | 2841.06 |  | 0 | 0 |  |  | Жильё_03_KV | 88
1216208 | Отвод «гнутая труба» | OST_PipeFitting | Отвод «гнутая труба» | Жильё_03_KV | TRUE |  |  | 1.2351e-05 | 1.5708e-06 |  |  | Отвод «гнутая труба» | e12674c5-9710-450a-a475-5f37b0282b77-00128ed0 | 1c6840e6-7ded-4a08-b07a-50d6e74d5738 | None |  | 921 | Кондиционирование воздуха | [6 empty] | ADSK_МедьПайка_Отвод-гнутая труба | [18 empty] | OST_PipeFitting | None | 443 | [106 empty] | Отвод «гнутая труба» | [46 empty] | 0 | 3X9dJ5bn152gHrNpUmEgMd | [25 empty] | Hydronic Return | [129 empty] | 0.062361 | [8 empty] | Труба медная дюймовая 15.88x0.89 | Category=[-2000700]; Color=2338280; Comments=""; Cost=0.000000000000000; Description=""; Design Option=[-1]; Edited by=""; Export to IFC As=""; Export to IFC=0; Glow=0; IFC Predefined Type=""; IfcGUID=1Zv83obP51SAWtfYRg9D9L; Keynote=""; Manufacturer=""; Mark=""; Model=""; Name=ADSK_Предупреждение; Shininess=64; Smoothness=50; Transparency=0; URL=""; Workset=10 |  |  |  | ADSK_МедьПайка_Отвод-гнутая труба | Отвод «гнутая труба» | Отвод «гнутая труба» | [5 empty] | Отвод «гнутая труба» | [98 empty] | Category=[-2000700]; Color=6322918; Comments=""; Cost=0.000000000000000; Description=""; Design Option=[-1]; Edited by=""; Export to IFC As=""; Export to IFC=0; Glow=0; IFC Predefined Type=""; IfcGUID=1UFHRIGH1BmwPLiWj5HYJP; Keynote=""; Manufacturer=""; Mark=""; Model=""; Name=Труба медная; Shininess=64; Smoothness=50; Transparency=0; URL=""; Workset=10 | [113 empty] | 2021 | 1.2 |  |  | None | [60 empty] | 0.343 | [20 empty] | 5/8" | [5 empty] | 90 | [161 empty] | 0 | 07pqzDwibFqRrKFG$dg9$N | [22 empty] | 7.94 | [32 empty] | 0 |  |  | Соединительные детали трубопроводов | ИС.ТС.2 | м | [23 empty] | None | Новая конструкция | 2841.06 | Level : Жильё_03_KV | 2841.06 | [20 empty] | Х4 | ⌀16 мм-⌀16 мм | 0 | [11 empty] | ADSK_Кондиционирование_Х4 | Х4 501 | [19 empty] | ⌀15.88-⌀15.88 | [7 empty] | 88 | Труба медная | 2.5 | МедьГнутаяТруба | TRUE | 15.88 | 15.88 | FALSE | FALSE | 3bf616f9-6b98-4a21-80ff-da1120c8f6d6 | 0.89 | 15.88 | 39.7 | 39.7 | FALSE | 63.52
1216209 | Отвод «гнутая труба» | OST_PipeFitting |  | Жильё_03_KV | TRUE |  |  | 1.2351e-05 | 1.5708e-06 |  |  |  | e12674c5-9710-450a-a475-5f37b0282b77-00128ed1 | 1c6840e6-7ded-4a08-b07a-50d6e74d5738 | None |  | 921 | Кондиционирование воздуха | [6 empty] | ADSK_МедьПайка_Отвод-гнутая труба | [174 empty] | 0 | 3X9dJ5bn152gHrNpUmEgMd | [25 empty] | Hydronic Return | [129 empty] | 0.062361 | [8 empty] | Труба медная дюймовая 15.88x0.89 | [229 empty] | None | [60 empty] | 0.343 | [20 empty] | 5/8" | [5 empty] | 90 | [185 empty] | 7.94 | [61 empty] | None | Новая конструкция | 2841.06 | Level : Жильё_03_KV | 2841.06 | [20 empty] | Х4 | ⌀16 мм-⌀16 мм | 0 | [11 empty] | ADSK_Кондиционирование_Х4 | Х4 501 | [19 empty] | ⌀15.88-⌀15.88 | [7 empty] | 88 |  |  |  |  | 15.88 | 15.88 | FALSE | FALSE | 3bf616f9-6b98-4a21-80ff-da1120c8f6d6 | 0.89 | 15.88 | 39.7 | 39.7 | FALSE | 63.52
1216210 | ADSK_Медь дюймовая_Кондиционирование | OST_PipeCurves | ADSK_Медь дюймовая_Кондиционирование |  | TRUE |  |  |  | 0.056261 | 1881.1249 |  | ADSK_Медь дюймовая_Кондиционирование | e12674c5-9710-450a-a475-5f37b0282b77-00128ed2 | be75d566-49ea-47ad-ad7c-e322221ca34d | None |  | 921 | Кондиционирование воздуха | [6 empty] | Pipe Types | [18 empty] | OST_PipeCurves | None | 74 | [53 empty] | Медь | [52 empty] | ADSK_Медь дюймовая_Кондиционирование | [46 empty] | 0 | 3X9dJ5bn152gHrNpUmEgMb | 0.003 | [24 empty] | Hydronic Return | [143 empty] | Pipe Types | ADSK_Медь дюймовая_Кондиционирование | ADSK_Медь дюймовая_Кондиционирование | [5 empty] | ADSK_Медь дюймовая_Кондиционирование | [466 empty] | 0 | 07pqzDwibFqRrKFG$dgCZk | [58 empty] | Трубы | ИС.ТС.1 | м | [23 empty] | None | Новая конструкция | [19 empty] | Труба медная дюймовая | Днар х Стенка | 2839.48 | 2849 | Х4 | ⌀10 мм | 0 | 0.81 | 2840.29 | 2840.29 | 2848.19 | 2848.19 | 2839.48 | 2849 | 2839.48 | 2849 | 2849 | 2839.48 | ADSK_Кондиционирование_Х4 | Х4 500 | 0 | дюймовые медные трубопроводы для кондиционирования | Generic | Медь - Кондиционирование | 0 | 9.52 | 12740.29 | 0 | 9.52 | 0 | 7.9 | 0 | 0.00037975 | 0 | 0 | 0 | 0 | 0 | Кондиционирование | ⌀9.52 | 2844.24 | 0 | 0 | 0 | 2844.24 | 2844.24 | Жильё_03_KV | 52
1216211 | ADSK_Медь дюймовая_Кондиционирование | OST_PipeCurves |  |  | TRUE |  |  |  | 0.056261 | 1881.1249 |  |  | e12674c5-9710-450a-a475-5f37b0282b77-00128ed3 | 1c6840e6-7ded-4a08-b07a-50d6e74d5738 | None |  | 921 | Кондиционирование воздуха | [6 empty] | Pipe Types | [74 empty] | Медь | [99 empty] | 0 | 3X9dJ5bn152gHrNpUmEgMb | 0.003 | [24 empty] | Hydronic Return | [704 empty] | None | Новая конструкция | [21 empty] | 2839.48 | 2849 | Х4 | ⌀10 мм | 0 | 0.81 | 2840.29 | 2840.29 | 2848.19 | 2848.19 | [6 empty] | ADSK_Кондиционирование_Х4 | Х4 500 | 0 | дюймовые медные трубопроводы для кондиционирования | Generic | Медь - Кондиционирование | 0 | 9.52 | 12740.29 | 0 | 9.52 | 0 | 7.9 | 0 | 0.00037975 | 0 |  | 0 | 0 | 0 | Кондиционирование | ⌀9.52 | 2844.24 |  | 0 | 0 |  |  | Жильё_03_KV | 52
1216212 | ADSK_Медь дюймовая_Кондиционирование | OST_PipeCurves | ADSK_Медь дюймовая_Кондиционирование |  | TRUE |  |  |  | 0.054319 | 1816.2 |  | ADSK_Медь дюймовая_Кондиционирование | e12674c5-9710-450a-a475-5f37b0282b77-00128ed4 | be75d566-49ea-47ad-ad7c-e322221ca34d | None |  | 921 | Кондиционирование воздуха | [6 empty] | Pipe Types | [18 empty] | OST_PipeCurves | None | 74 | [53 empty] | Медь | [52 empty] | ADSK_Медь дюймовая_Кондиционирование | [46 empty] | 0 | 3X9dJ5bn152gHrNpUmEgMZ | 0.003 | [24 empty] | Hydronic Return | [143 empty] | Pipe Types | ADSK_Медь дюймовая_Кондиционирование | ADSK_Медь дюймовая_Кондиционирование | [5 empty] | ADSK_Медь дюймовая_Кондиционирование | [466 empty] | 0 | 07pqzDwibFqRrKFG$dgCZk | [58 empty] | Трубы | ИС.ТС.1 | м | [23 empty] | None | Новая конструкция | [19 empty] | Труба медная дюймовая | Днар х Стенка | 2839.48 | 2849 | Х4 | ⌀10 мм | 0 | 0.81 | 2840.29 | 2840.29 | 2848.19 | 2848.19 | 2839.48 | 2849 | 2839.48 | 2849 | 2849 | 2839.48 | ADSK_Кондиционирование_Х4 | Х4 500 | 0 | дюймовые медные трубопроводы для кондиционирования | Generic | Медь - Кондиционирование | 0 | 9.52 | 12740.29 | 0 | 9.52 | 0 | 7.9 | 0 | 0.00037975 | 0 | 0 | 0 | 0 | 0 | Кондиционирование | ⌀9.52 | 2844.24 | 0 | 0 | 0 | 2844.24 | 2844.24 | Жильё_03_KV | 52
1216213 | ADSK_Медь дюймовая_Кондиционирование | OST_PipeCurves |  |  | TRUE |  |  |  | 0.054319 | 1816.2 |  |  | e12674c5-9710-450a-a475-5f37b0282b77-00128ed5 | 1c6840e6-7ded-4a08-b07a-50d6e74d5738 | None |  | 921 | Кондиционирование воздуха | [6 empty] | Pipe Types | [74 empty] | Медь | [99 empty] | 0 | 3X9dJ5bn152gHrNpUmEgMZ | 0.003 | [24 empty] | Hydronic Return | [704 empty] | None | Новая конструкция | [21 empty] | 2839.48 | 2849 | Х4 | ⌀10 мм | 0 | 0.81 | 2840.29 | 2840.29 | 2848.19 | 2848.19 | [6 empty] | ADSK_Кондиционирование_Х4 | Х4 500 | 0 | дюймовые медные трубопроводы для кондиционирования | Generic | Медь - Кондиционирование | 0 | 9.52 | 12740.29 | 0 | 9.52 | 0 | 7.9 | 0 | 0.00037975 | 0 |  | 0 | 0 | 0 | Кондиционирование | ⌀9.52 | 2844.24 |  | 0 | 0 |  |  | Жильё_03_KV | 52
1216214 | Отвод «гнутая труба» | OST_PipeFitting | Отвод «гнутая труба» | Жильё_03_KV | TRUE |  |  | 2.661e-06 | 1.5708e-06 |  |  | Отвод «гнутая труба» | e12674c5-9710-450a-a475-5f37b0282b77-00128ed6 | 1c6840e6-7ded-4a08-b07a-50d6e74d5738 | None |  | 921 | Кондиционирование воздуха | [6 empty] | ADSK_МедьПайка_Отвод-гнутая труба | [18 empty] | OST_PipeFitting | None | 443 | [106 empty] | Отвод «гнутая труба» | [46 empty] | 0 | 3X9dJ5bn152gHrNpUmEgMX | [25 empty] | Hydronic Return | [129 empty] | 0.037385 | [8 empty] | Труба медная дюймовая 9.52x0.81 | Category=[-2000700]; Color=2338280; Comments=""; Cost=0.000000000000000; Description=""; Design Option=[-1]; Edited by=""; Export to IFC As=""; Export to IFC=0; Glow=0; IFC Predefined Type=""; IfcGUID=1Zv83obP51SAWtfYRg9D9L; Keynote=""; Manufacturer=""; Mark=""; Model=""; Name=ADSK_Предупреждение; Shininess=64; Smoothness=50; Transparency=0; URL=""; Workset=10 |  |  |  | ADSK_МедьПайка_Отвод-гнутая труба | Отвод «гнутая труба» | Отвод «гнутая труба» | [5 empty] | Отвод «гнутая труба» | [98 empty] | Category=[-2000700]; Color=6322918; Comments=""; Cost=0.000000000000000; Description=""; Design Option=[-1]; Edited by=""; Export to IFC As=""; Export to IFC=0; Glow=0; IFC Predefined Type=""; IfcGUID=1UFHRIGH1BmwPLiWj5HYJP; Keynote=""; Manufacturer=""; Mark=""; Model=""; Name=Труба медная; Shininess=64; Smoothness=50; Transparency=0; URL=""; Workset=10 | [113 empty] | 2021 | 1.2 |  |  | None | [60 empty] | 0.2 | [20 empty] | 3/8" | [5 empty] | 90 | [161 empty] | 0 | 07pqzDwibFqRrKFG$dg9$N | [22 empty] | 4.76 | [32 empty] | 0 |  |  | Соединительные детали трубопроводов | ИС.ТС.2 | м | [23 empty] | None | Новая конструкция | 2844.24 | Level : Жильё_03_KV | 2844.24 | [20 empty] | Х4 | ⌀10 мм-⌀10 мм | 0 | [11 empty] | ADSK_Кондиционирование_Х4 | Х4 500 | [19 empty] | ⌀9.52-⌀9.52 | [7 empty] | 52 | Труба медная | 2.5 | МедьГнутаяТруба | TRUE | 9.52 | 9.52 | FALSE | FALSE | 3bf616f9-6b98-4a21-80ff-da1120c8f6d6 | 0.81 | 9.52 | 23.8 | 23.8 | FALSE | 38.08
1216215 | Отвод «гнутая труба» | OST_PipeFitting |  | Жильё_03_KV | TRUE |  |  | 2.661e-06 | 1.5708e-06 |  |  |  | e12674c5-9710-450a-a475-5f37b0282b77-00128ed7 | 1c6840e6-7ded-4a08-b07a-50d6e74d5738 | None |  | 921 | Кондиционирование воздуха | [6 empty] | ADSK_МедьПайка_Отвод-гнутая труба | [174 empty] | 0 | 3X9dJ5bn152gHrNpUmEgMX | [25 empty] | Hydronic Return | [129 empty] | 0.037385 | [8 empty] | Труба медная дюймовая 9.52x0.81 | [229 empty] | None | [60 empty] | 0.2 | [20 empty] | 3/8" | [5 empty] | 90 | [185 empty] | 4.76 | [61 empty] | None | Новая конструкция | 2844.24 | Level : Жильё_03_KV | 2844.24 | [20 empty] | Х4 | ⌀10 мм-⌀10 мм | 0 | [11 empty] | ADSK_Кондиционирование_Х4 | Х4 500 | [19 empty] | ⌀9.52-⌀9.52 | [7 empty] | 52 |  |  |  |  | 9.52 | 9.52 | FALSE | FALSE | 3bf616f9-6b98-4a21-80ff-da1120c8f6d6 | 0.81 | 9.52 | 23.8 | 23.8 | FALSE | 38.08
1216216 | ADSK_Кондиционирование_Х4 | OST_PipingSystem | ADSK_Кондиционирование_Х4 | [8 empty] | Х4 488 | e12674c5-9710-450a-a475-5f37b0282b77-00128ed8 | ef241fdf-0de3-4340-a8e9-82805632c5c1 | None |  | 921 | Кондиционирование воздуха | [6 empty] | Piping System | [18 empty] | OST_PipingSystem | None | 127 | [106 empty] | ADSK_Кондиционирование_Х4 | [46 empty] | 0 | 3X9dJ5bn152gHrNpUmEgMl | [169 empty] | Piping System | ADSK_Кондиционирование_Х4 | ADSK_Кондиционирование_Х4 | [5 empty] | ADSK_Кондиционирование_Х4 | [573 empty] | Линия горячего газа | [18 empty] | Х4 488 | [43 empty] | 11 | 11 | 10 | 10 | 15 | 15 | 4 | Х4 | Hydronic Return | ADSK_Фреон | 65 | 0 | 130 | None
1216217 | ADSK_Кондиционирование_Х4 | OST_PipingSystem | ADSK_Кондиционирование_Х4 | [8 empty] | Х4 489 | e12674c5-9710-450a-a475-5f37b0282b77-00128ed9 | ef241fdf-0de3-4340-a8e9-82805632c5c1 | None |  | 921 | Кондиционирование воздуха | [6 empty] | Piping System | [18 empty] | OST_PipingSystem | None | 127 | [106 empty] | ADSK_Кондиционирование_Х4 | [46 empty] | 0 | 3X9dJ5bn152gHrNpUmEgMk | [169 empty] | Piping System | ADSK_Кондиционирование_Х4 | ADSK_Кондиционирование_Х4 | [5 empty] | ADSK_Кондиционирование_Х4 | [573 empty] | Линия горячего газа | [18 empty] | Х4 489 | [43 empty] | 11 | 11 | 10 | 10 | 15 | 15 | 4 | Х4 | Hydronic Return | ADSK_Фреон | 65 | 0 | 130 | None
1216220 | ADSK_Кондиционирование_Х4 | OST_PipingSystem | ADSK_Кондиционирование_Х4 | [8 empty] | Х4 492 | e12674c5-9710-450a-a475-5f37b0282b77-00128edc | ef241fdf-0de3-4340-a8e9-82805632c5c1 | None |  | 921 | Кондиционирование воздуха | [6 empty] | Piping System | [18 empty] | OST_PipingSystem | None | 127 | [106 empty] | ADSK_Кондиционирование_Х4 | [46 empty] | 0 | 3X9dJ5bn152gHrNpUmEgMh | [169 empty] | Piping System | ADSK_Кондиционирование_Х4 | ADSK_Кондиционирование_Х4 | [5 empty] | ADSK_Кондиционирование_Х4 | [573 empty] | Линия горячего газа | [18 empty] | Х4 492 | [43 empty] | 11 | 11 | 10 | 10 | 15 | 15 | 4 | Х4 | Hydronic Return | ADSK_Фреон | 65 | 0 | 130 | None
1216222 | ADSK_Кондиционирование_Х4 | OST_PipingSystem | ADSK_Кондиционирование_Х4 | [8 empty] | Х4 494 | e12674c5-9710-450a-a475-5f37b0282b77-00128ede | ef241fdf-0de3-4340-a8e9-82805632c5c1 | None |  | 921 | Кондиционирование воздуха | [6 empty] | Piping System | [18 empty] | OST_PipingSystem | None | 127 | [106 empty] | ADSK_Кондиционирование_Х4 | [46 empty] | 0 | 3X9dJ5bn152gHrNpUmEgMf | [169 empty] | Piping System | ADSK_Кондиционирование_Х4 | ADSK_Кондиционирование_Х4 | [5 empty] | ADSK_Кондиционирование_Х4 | [573 empty] | Линия горячего газа | [18 empty] | Х4 494 | [43 empty] | 11 | 11 | 10 | 10 | 15 | 15 | 4 | Х4 | Hydronic Return | ADSK_Фреон | 65 | 0 | 130 | None
1216224 | ADSK_Кондиционирование_Х4 | OST_PipingSystem | ADSK_Кондиционирование_Х4 | [8 empty] | Х4 496 | e12674c5-9710-450a-a475-5f37b0282b77-00128ee0 | ef241fdf-0de3-4340-a8e9-82805632c5c1 | None |  | 921 | Кондиционирование воздуха | [6 empty] | Piping System | [18 empty] | OST_PipingSystem | None | 127 | [106 empty] | ADSK_Кондиционирование_Х4 | [46 empty] | 0 | 3X9dJ5bn152gHrNpUmEgMN | [169 empty] | Piping System | ADSK_Кондиционирование_Х4 | ADSK_Кондиционирование_Х4 | [5 empty] | ADSK_Кондиционирование_Х4 | [573 empty] | Линия горячего газа | [18 empty] | Х4 496 | [43 empty] | 11 | 11 | 10 | 10 | 15 | 15 | 4 | Х4 | Hydronic Return | ADSK_Фреон | 65 | 0 | 130 | None
1216226 | ADSK_Кондиционирование_Х4 | OST_PipingSystem | ADSK_Кондиционирование_Х4 | [8 empty] | Х4 498 | e12674c5-9710-450a-a475-5f37b0282b77-00128ee2 | ef241fdf-0de3-4340-a8e9-82805632c5c1 | None |  | 921 | Кондиционирование воздуха | [6 empty] | Piping System | [18 empty] | OST_PipingSystem | None | 127 | [106 empty] | ADSK_Кондиционирование_Х4 | [46 empty] | 0 | 3X9dJ5bn152gHrNpUmEgML | [169 empty] | Piping System | ADSK_Кондиционирование_Х4 | ADSK_Кондиционирование_Х4 | [5 empty] | ADSK_Кондиционирование_Х4 | [573 empty] | Линия горячего газа | [18 empty] | Х4 498 | [43 empty] | 11 | 11 | 10 | 10 | 15 | 15 | 4 | Х4 | Hydronic Return | ADSK_Фреон | 65 | 0 | 130 | None
1216228 | ADSK_Кондиционирование_Х4 | OST_PipingSystem | ADSK_Кондиционирование_Х4 | [8 empty] | Х4 500 | e12674c5-9710-450a-a475-5f37b0282b77-00128ee4 | ef241fdf-0de3-4340-a8e9-82805632c5c1 | None |  | 921 | Кондиционирование воздуха | [6 empty] | Piping System | [18 empty] | OST_PipingSystem | None | 127 | [106 empty] | ADSK_Кондиционирование_Х4 | [46 empty] | 0 | 3X9dJ5bn152gHrNpUmEgMJ | [169 empty] | Piping System | ADSK_Кондиционирование_Х4 | ADSK_Кондиционирование_Х4 | [5 empty] | ADSK_Кондиционирование_Х4 | [573 empty] | Линия горячего газа | [18 empty] | Х4 500 | [43 empty] | 11 | 11 | 10 | 10 | 15 | 15 | 4 | Х4 | Hydronic Return | ADSK_Фреон | 65 | 0 | 130 | None
1216229 | ADSK_Кондиционирование_Х4 | OST_PipingSystem | ADSK_Кондиционирование_Х4 | [8 empty] | Х4 501 | e12674c5-9710-450a-a475-5f37b0282b77-00128ee5 | ef241fdf-0de3-4340-a8e9-82805632c5c1 | None |  | 921 | Кондиционирование воздуха | [6 empty] | Piping System | [18 empty] | OST_PipingSystem | None | 127 | [106 empty] | ADSK_Кондиционирование_Х4 | [46 empty] | 0 | 3X9dJ5bn152gHrNpUmEgMI | [169 empty] | Piping System | ADSK_Кондиционирование_Х4 | ADSK_Кондиционирование_Х4 | [5 empty] | ADSK_Кондиционирование_Х4 | [573 empty] | Линия горячего газа | [18 empty] | Х4 501 | [43 empty] | 11 | 11 | 10 | 10 | 15 | 15 | 4 | Х4 | Hydronic Return | ADSK_Фреон | 65 | 0 | 130 | None
1216477 | Вспомогательный | OST_Views | Вспомогательный | [8 empty] | Вспомогательный | e12674c5-9710-450a-a475-5f37b0282b77-00128fdd | ef241fdf-0de3-4340-a8e9-82805632c5c1 | None |  | 3071 | Вид "Разрез: Разрез 19" | [25 empty] | None | None | 63 | [106 empty] | Вспомогательный | [34 empty] | Новая конструкция | [147 empty] | 1 | Показать все | 1 | 3 |  | None | 4 | 100 | 100 | Вспомогательные виды | #Сводный | 1 | 0 | 2 | [19 empty] | FALSE | В_Р_Сводный | Section | Вспомогательный | Вспомогательный | - | --- | Independent | Разрез 19 | Разрез 19 | Вспомогательный | [8 empty] | Фрагмент_Марка_Номер вида без номера листа | по | None |  | 100 | None | 204.0929 | FALSE | TRUE | TRUE | [475 empty] | Вспомогательный
1216478 | Вспомогательный | OST_Views | Вспомогательный | [8 empty] | Разрез 19 | e12674c5-9710-450a-a475-5f37b0282b77-00128fde | be75d566-49ea-47ad-ad7c-e322221ca34d | None |  | 3071 | Вид "Разрез: Разрез 19" | [6 empty] | Building Section | [18 empty] | None | None | 63 | [106 empty] | Вспомогательный | [34 empty] | Новая конструкция | [147 empty] | 1 | Показать все | 1 | 3 |  | None | 4 | 100 | 100 | Вспомогательные виды | #Сводный | 1 | 0 | 2 | [19 empty] | FALSE | В_Р_Сводный | Section | Вспомогательный | Вспомогательный | - | --- | Independent | Разрез 19 | Разрез 19 | Вспомогательный | [8 empty] | Фрагмент_Марка_Номер вида без номера листа | по | None |  | 100 | None | 204.0929 | FALSE | TRUE | TRUE | [475 empty] | Вспомогательный
1216480 |  | OST_SunStudy | [9 empty] | <В сеансе, освещение> | e12674c5-9710-450a-a475-5f37b0282b77-00128fe0 | e12674c5-9710-450a-a475-5f37b0282b77 | None |  | 3071 | Вид "Разрез: Разрез 19" | [38 empty] | 150
1216481 |  | OST_SunStudy | [10 empty] | e12674c5-9710-450a-a475-5f37b0282b77-00128fe1 | e12674c5-9710-450a-a475-5f37b0282b77 | None |  | 3072 | Вид "Разрез: Разрез 19"
1216907 | 889x340x654 | OST_MechanicalEquipment | 889x340x654 | Жильё_02_KV | TRUE | для 2 эт. |  | 0.19768 | 1.1074 |  |  | 889x340x654 | 4ef553d5-53eb-4154-9e74-bef889c29839-0012918b | e1ea4164-3f96-4ff1-88b5-523818c0b611 | None |  | 921 | Кондиционирование воздуха | [6 empty] | UNK_ВнешнийБлокСплитСист_Одинар_R20 | [18 empty] | OST_MechanicalEquipment | None | 2533 | [106 empty] | 889x340x654 | [46 empty] | 0 | 1EzLFLK_j1L9vqllY9q0co | [25 empty] | Other,Sanitary,Power | [129 empty] | 1 | [13 empty] | UNK_ВнешнийБлокСплитСист_Одинар_R20 | 889x340x654 | 889x340x654 | [5 empty] | 889x340x654 | [216 empty] | None | [60 empty] | 0 | [188 empty] | 0 | 0ZMoq9nRbDAAlD8NZvANvT | [52 empty] | Category=[-2000700]; Color=15790320; Comments=""; Cost=0.000000000000000; Description=""; Design Option=[-1]; Edited by=""; Export to IFC As=""; Export to IFC=0; Glow=0; IFC Predefined Type=""; IfcGUID=0ZMoq9nRbDAAlD8NZvANvQ; Keynote=""; Manufacturer=""; Mark=""; Model=""; Name=UNK_Белый; Shininess=64; Smoothness=50; Transparency=0; URL=""; Workset=10 | Category=[-2000700]; Color=12632256; Comments=""; Cost=0.000000000000000; Description=""; Design Option=[-1]; Edited by=""; Export to IFC As=""; Export to IFC=0; Glow=0; IFC Predefined Type=""; IfcGUID=0ZMoq9nRbDAAlD8NZvANvR; Keynote=""; Manufacturer=""; Mark=""; Model=""; Name=UNK_Светло серый; Shininess=64; Smoothness=50; Transparency=0; URL=""; Workset=10 | Category=[-2000700]; Color=8421504; Comments=""; Cost=0.000000000000000; Description=""; Design Option=[-1]; Edited by=""; Export to IFC As=""; Export to IFC=0; Glow=0; IFC Predefined Type=""; IfcGUID=0ZMoq9nRbDAAlD8NZvANvO; Keynote=""; Manufacturer=""; Mark=""; Model=""; Name=UNK_Серый; Shininess=64; Smoothness=50; Transparency=0; URL=""; Workset=10 | 0 | 0 | https://daichi.ru/catalog/conditioning/?filter-BRAND-midea=&filter-BRAND-daichi=&filter-ATTR_L_GOODGROUP-303=&filternumber-ATTR_AREA-min=0&filternumber-ATTR_AREA-max=0&ATTR_AREA-min-abs=0&ATTR_AREA-max-abs=0&filtred=Y&PAGEN_1=1& | Приборы и оборудование ВК, ОВК | ИС.ПО.1 | компл. или шт. | 1 | 0 | Прочее | 1 | 1 | 0 | 0 | 0 | 0 | ОВ3 | 889 | 654 | 340 | 0 | 0 | 889 | 340 | 654 | 600 | 450 | 0 | 0 | 0 | None | Новая конструкция | 197 | Level : Жильё_02_KV | 197 | 450 | 1000 | 1000 | TRUE | 930 | 510 | 6.4 | 9.5 | 105 | 222.25 | 30 | 15 | Корпус 4 | 2 | FALSE | Корпус 4
1217128 | 889x340x654 | OST_MechanicalEquipment | 889x340x654 | Жильё_02_KV | TRUE | для 2 эт. |  | 0.19768 | 1.1074 |  |  | 889x340x654 | 4ef553d5-53eb-4154-9e74-bef889c29839-00129268 | e1ea4164-3f96-4ff1-88b5-523818c0b611 | None |  | 921 | Кондиционирование воздуха | [6 empty] | UNK_ВнешнийБлокСплитСист_Одинар_R20 | [18 empty] | OST_MechanicalEquipment | None | 2533 | [106 empty] | 889x340x654 | [46 empty] | 0 | 1EzLFLK_j1L9vqllY9q0fH | [25 empty] | Other,Sanitary,Power | [129 empty] | 1 | [13 empty] | UNK_ВнешнийБлокСплитСист_Одинар_R20 | 889x340x654 | 889x340x654 | [5 empty] | 889x340x654 | [216 empty] | None | [60 empty] | 0 | [188 empty] | 0 | 0ZMoq9nRbDAAlD8NZvANvT | [52 empty] | Category=[-2000700]; Color=15790320; Comments=""; Cost=0.000000000000000; Description=""; Design Option=[-1]; Edited by=""; Export to IFC As=""; Export to IFC=0; Glow=0; IFC Predefined Type=""; IfcGUID=0ZMoq9nRbDAAlD8NZvANvQ; Keynote=""; Manufacturer=""; Mark=""; Model=""; Name=UNK_Белый; Shininess=64; Smoothness=50; Transparency=0; URL=""; Workset=10 | Category=[-2000700]; Color=12632256; Comments=""; Cost=0.000000000000000; Description=""; Design Option=[-1]; Edited by=""; Export to IFC As=""; Export to IFC=0; Glow=0; IFC Predefined Type=""; IfcGUID=0ZMoq9nRbDAAlD8NZvANvR; Keynote=""; Manufacturer=""; Mark=""; Model=""; Name=UNK_Светло серый; Shininess=64; Smoothness=50; Transparency=0; URL=""; Workset=10 | Category=[-2000700]; Color=8421504; Comments=""; Cost=0.000000000000000; Description=""; Design Option=[-1]; Edited by=""; Export to IFC As=""; Export to IFC=0; Glow=0; IFC Predefined Type=""; IfcGUID=0ZMoq9nRbDAAlD8NZvANvO; Keynote=""; Manufacturer=""; Mark=""; Model=""; Name=UNK_Серый; Shininess=64; Smoothness=50; Transparency=0; URL=""; Workset=10 | 0 | 0 | https://daichi.ru/catalog/conditioning/?filter-BRAND-midea=&filter-BRAND-daichi=&filter-ATTR_L_GOODGROUP-303=&filternumber-ATTR_AREA-min=0&filternumber-ATTR_AREA-max=0&ATTR_AREA-min-abs=0&ATTR_AREA-max-abs=0&filtred=Y&PAGEN_1=1& | Приборы и оборудование ВК, ОВК | ИС.ПО.1 | компл. или шт. | 1 | 0 | Прочее | 1 | 1 | 0 | 0 | 0 | 0 | ОВ3 | 889 | 654 | 340 | 0 | 0 | 889 | 340 | 654 | 600 | 450 | 0 | 0 | 0 | None | Новая конструкция | 197 | Level : Жильё_02_KV | 197 | 451 | 1000 | 1000 | TRUE | 930 | 510 | 6.4 | 9.5 | 105 | 222.25 | 30 | 15 | Корпус 4 | 2 | FALSE | Корпус 4
1217483 | ADSK_Медь дюймовая_Кондиционирование | OST_PipeCurves | ADSK_Медь дюймовая_Кондиционирование |  | TRUE |  |  |  | 0.080242 | 1608.427 |  | ADSK_Медь дюймовая_Кондиционирование | 4ef553d5-53eb-4154-9e74-bef889c29839-001293cb | be75d566-49ea-47ad-ad7c-e322221ca34d | None |  | 921 | Кондиционирование воздуха | [6 empty] | Pipe Types | [18 empty] | OST_PipeCurves | None | 74 | [53 empty] | Медь | [52 empty] | ADSK_Медь дюймовая_Кондиционирование | [46 empty] | 0 | 1EzLFLK_j1L9vqllY9q0lo | 0.003 | [24 empty] | Hydronic Return | [143 empty] | Pipe Types | ADSK_Медь дюймовая_Кондиционирование | ADSK_Медь дюймовая_Кондиционирование | [5 empty] | ADSK_Медь дюймовая_Кондиционирование | [466 empty] | 0 | 07pqzDwibFqRrKFG$dgCZk | [58 empty] | Трубы | ИС.ТС.1 | м | [23 empty] | None | Новая конструкция | [19 empty] | Труба медная дюймовая | Днар х Стенка | 2833.12 | 2849 | Х4 | ⌀16 мм | 0 | 0.89 | 2834.01 | 2834.01 | 2848.11 | 2848.11 | 2833.12 | 2849 | 2833.12 | 2849 | 2849 | 2833.12 | ADSK_Кондиционирование_Х4 | Х4 469 | 0 | дюймовые медные трубопроводы для кондиционирования | Generic | Медь - Кондиционирование | 0 | 15.88 | 9584.01 | 0 | 15.88 | 0 | 14.1 | 0 | 0.00021277 | 0 | 0 | 0 | 0 | 0 | Кондиционирование | ⌀15.88 | 2841.06 | 0 | 0 | 0 | 2841.06 | 2841.06 | Жильё_02_KV | 88
1217484 | ADSK_Медь дюймовая_Кондиционирование | OST_PipeCurves |  |  | TRUE |  |  |  | 0.080242 | 1608.427 |  |  | 4ef553d5-53eb-4154-9e74-bef889c29839-001293cc | 1c6840e6-7ded-4a08-b07a-50d6e74d5738 | None |  | 921 | Кондиционирование воздуха | [6 empty] | Pipe Types | [74 empty] | Медь | [99 empty] | 0 | 1EzLFLK_j1L9vqllY9q0lo | 0.003 | [24 empty] | Hydronic Return | [704 empty] | None | Новая конструкция | [21 empty] | 2833.12 | 2849 | Х4 | ⌀16 мм | 0 | 0.89 | 2834.01 | 2834.01 | 2848.11 | 2848.11 | [6 empty] | ADSK_Кондиционирование_Х4 | Х4 469 | 0 | дюймовые медные трубопроводы для кондиционирования | Generic | Медь - Кондиционирование | 0 | 15.88 | 9584.01 | 0 | 15.88 | 0 | 14.1 | 0 | 0.00021277 | 0 |  | 0 | 0 | 0 | Кондиционирование | ⌀15.88 | 2841.06 |  | 0 | 0 |  |  | Жильё_02_KV | 88
1217485 | Отвод «гнутая труба» | OST_PipeFitting | Отвод «гнутая труба» | Жильё_02_KV | TRUE |  |  | 1.2351e-05 | 1.5708e-06 |  |  | Отвод «гнутая труба» | 4ef553d5-53eb-4154-9e74-bef889c29839-001293cd | 1c6840e6-7ded-4a08-b07a-50d6e74d5738 | None |  | 921 | Кондиционирование воздуха | [6 empty] | ADSK_МедьПайка_Отвод-гнутая труба | [18 empty] | OST_PipeFitting | None | 443 | [106 empty] | Отвод «гнутая труба» | [46 empty] | 0 | 1EzLFLK_j1L9vqllY9q0lq | [25 empty] | Hydronic Return | [129 empty] | 0.062361 | [8 empty] | Труба медная дюймовая 15.88x0.89 | Category=[-2000700]; Color=2338280; Comments=""; Cost=0.000000000000000; Description=""; Design Option=[-1]; Edited by=""; Export to IFC As=""; Export to IFC=0; Glow=0; IFC Predefined Type=""; IfcGUID=1Zv83obP51SAWtfYRg9D9L; Keynote=""; Manufacturer=""; Mark=""; Model=""; Name=ADSK_Предупреждение; Shininess=64; Smoothness=50; Transparency=0; URL=""; Workset=10 |  |  |  | ADSK_МедьПайка_Отвод-гнутая труба | Отвод «гнутая труба» | Отвод «гнутая труба» | [5 empty] | Отвод «гнутая труба» | [98 empty] | Category=[-2000700]; Color=6322918; Comments=""; Cost=0.000000000000000; Description=""; Design Option=[-1]; Edited by=""; Export to IFC As=""; Export to IFC=0; Glow=0; IFC Predefined Type=""; IfcGUID=1UFHRIGH1BmwPLiWj5HYJP; Keynote=""; Manufacturer=""; Mark=""; Model=""; Name=Труба медная; Shininess=64; Smoothness=50; Transparency=0; URL=""; Workset=10 | [113 empty] | 2021 | 1.2 |  |  | None | [60 empty] | 0.343 | [20 empty] | 5/8" | [5 empty] | 90 | [161 empty] | 0 | 07pqzDwibFqRrKFG$dg9$N | [22 empty] | 7.94 | [32 empty] | 0 |  |  | Соединительные детали трубопроводов | ИС.ТС.2 | м | [23 empty] | None | Новая конструкция | 2841.06 | Level : Жильё_02_KV | 2841.06 | [20 empty] | Х4 | ⌀16 мм-⌀16 мм | 0 | [11 empty] | ADSK_Кондиционирование_Х4 | Х4 469 | [19 empty] | ⌀15.88-⌀15.88 | [7 empty] | 88 | Труба медная | 2.5 | МедьГнутаяТруба | TRUE | 15.88 | 15.88 | FALSE | FALSE | 3bf616f9-6b98-4a21-80ff-da1120c8f6d6 | 0.89 | 15.88 | 39.7 | 39.7 | FALSE | 63.52
1217486 | Отвод «гнутая труба» | OST_PipeFitting |  | Жильё_02_KV | TRUE |  |  | 1.2351e-05 | 1.5708e-06 |  |  |  | 4ef553d5-53eb-4154-9e74-bef889c29839-001293ce | 1c6840e6-7ded-4a08-b07a-50d6e74d5738 | None |  | 921 | Кондиционирование воздуха | [6 empty] | ADSK_МедьПайка_Отвод-гнутая труба | [174 empty] | 0 | 1EzLFLK_j1L9vqllY9q0lq | [25 empty] | Hydronic Return | [129 empty] | 0.062361 | [8 empty] | Труба медная дюймовая 15.88x0.89 | [229 empty] | None | [60 empty] | 0.343 | [20 empty] | 5/8" | [5 empty] | 90 | [185 empty] | 7.94 | [61 empty] | None | Новая конструкция | 2841.06 | Level : Жильё_02_KV | 2841.06 | [20 empty] | Х4 | ⌀16 мм-⌀16 мм | 0 | [11 empty] | ADSK_Кондиционирование_Х4 | Х4 469 | [19 empty] | ⌀15.88-⌀15.88 | [7 empty] | 88 |  |  |  |  | 15.88 | 15.88 | FALSE | FALSE | 3bf616f9-6b98-4a21-80ff-da1120c8f6d6 | 0.89 | 15.88 | 39.7 | 39.7 | FALSE | 63.52
1217487 | ADSK_Медь дюймовая_Кондиционирование | OST_PipeCurves | ADSK_Медь дюймовая_Кондиционирование |  | TRUE |  |  |  | 0.049046 | 1639.8905 |  | ADSK_Медь дюймовая_Кондиционирование | 4ef553d5-53eb-4154-9e74-bef889c29839-001293cf | be75d566-49ea-47ad-ad7c-e322221ca34d | None |  | 921 | Кондиционирование воздуха | [6 empty] | Pipe Types | [18 empty] | OST_PipeCurves | None | 74 | [53 empty] | Медь | [52 empty] | ADSK_Медь дюймовая_Кондиционирование | [46 empty] | 0 | 1EzLFLK_j1L9vqllY9q0ls | 0.003 | [24 empty] | Hydronic Return | [143 empty] | Pipe Types | ADSK_Медь дюймовая_Кондиционирование | ADSK_Медь дюймовая_Кондиционирование | [5 empty] | ADSK_Медь дюймовая_Кондиционирование | [466 empty] | 0 | 07pqzDwibFqRrKFG$dgCZk | [58 empty] | Трубы | ИС.ТС.1 | м | [23 empty] | None | Новая конструкция | [19 empty] | Труба медная дюймовая | Днар х Стенка | 2839.48 | 2849 | Х4 | ⌀10 мм | 0 | 0.81 | 2840.29 | 2840.29 | 2848.19 | 2848.19 | 2839.48 | 2849 | 2839.48 | 2849 | 2849 | 2839.48 | ADSK_Кондиционирование_Х4 | Х4 471 | 0 | дюймовые медные трубопроводы для кондиционирования | Generic | Медь - Кондиционирование | 0 | 9.52 | 9590.29 | 0 | 9.52 | 0 | 7.9 | 0 | 0.00037975 | 0 | 0 | 0 | 0 | 0 | Кондиционирование | ⌀9.52 | 2844.24 | 0 | 0 | 0 | 2844.24 | 2844.24 | Жильё_02_KV | 52
1217488 | ADSK_Медь дюймовая_Кондиционирование | OST_PipeCurves |  |  | TRUE |  |  |  | 0.049046 | 1639.8905 |  |  | 4ef553d5-53eb-4154-9e74-bef889c29839-001293d0 | 1c6840e6-7ded-4a08-b07a-50d6e74d5738 | None |  | 921 | Кондиционирование воздуха | [6 empty] | Pipe Types | [74 empty] | Медь | [99 empty] | 0 | 1EzLFLK_j1L9vqllY9q0ls | 0.003 | [24 empty] | Hydronic Return | [704 empty] | None | Новая конструкция | [21 empty] | 2839.48 | 2849 | Х4 | ⌀10 мм | 0 | 0.81 | 2840.29 | 2840.29 | 2848.19 | 2848.19 | [6 empty] | ADSK_Кондиционирование_Х4 | Х4 471 | 0 | дюймовые медные трубопроводы для кондиционирования | Generic | Медь - Кондиционирование | 0 | 9.52 | 9590.29 | 0 | 9.52 | 0 | 7.9 | 0 | 0.00037975 | 0 |  | 0 | 0 | 0 | Кондиционирование | ⌀9.52 | 2844.24 |  | 0 | 0 |  |  | Жильё_02_KV | 52
1217489 | Отвод «гнутая труба» | OST_PipeFitting | Отвод «гнутая труба» | Жильё_02_KV | TRUE |  |  | 2.661e-06 | 1.5708e-06 |  |  | Отвод «гнутая труба» | 4ef553d5-53eb-4154-9e74-bef889c29839-001293d1 | 1c6840e6-7ded-4a08-b07a-50d6e74d5738 | None |  | 921 | Кондиционирование воздуха | [6 empty] | ADSK_МедьПайка_Отвод-гнутая труба | [18 empty] | OST_PipeFitting | None | 443 | [106 empty] | Отвод «гнутая труба» | [46 empty] | 0 | 1EzLFLK_j1L9vqllY9q0le | [25 empty] | Hydronic Return | [129 empty] | 0.037385 | [8 empty] | Труба медная дюймовая 9.52x0.81 | Category=[-2000700]; Color=2338280; Comments=""; Cost=0.000000000000000; Description=""; Design Option=[-1]; Edited by=""; Export to IFC As=""; Export to IFC=0; Glow=0; IFC Predefined Type=""; IfcGUID=1Zv83obP51SAWtfYRg9D9L; Keynote=""; Manufacturer=""; Mark=""; Model=""; Name=ADSK_Предупреждение; Shininess=64; Smoothness=50; Transparency=0; URL=""; Workset=10 |  |  |  | ADSK_МедьПайка_Отвод-гнутая труба | Отвод «гнутая труба» | Отвод «гнутая труба» | [5 empty] | Отвод «гнутая труба» | [98 empty] | Category=[-2000700]; Color=6322918; Comments=""; Cost=0.000000000000000; Description=""; Design Option=[-1]; Edited by=""; Export to IFC As=""; Export to IFC=0; Glow=0; IFC Predefined Type=""; IfcGUID=1UFHRIGH1BmwPLiWj5HYJP; Keynote=""; Manufacturer=""; Mark=""; Model=""; Name=Труба медная; Shininess=64; Smoothness=50; Transparency=0; URL=""; Workset=10 | [113 empty] | 2021 | 1.2 |  |  | None | [60 empty] | 0.2 | [20 empty] | 3/8" | [5 empty] | 90 | [161 empty] | 0 | 07pqzDwibFqRrKFG$dg9$N | [22 empty] | 4.76 | [32 empty] | 0 |  |  | Соединительные детали трубопроводов | ИС.ТС.2 | м | [23 empty] | None | Новая конструкция | 2844.24 | Level : Жильё_02_KV | 2844.24 | [20 empty] | Х4 | ⌀10 мм-⌀10 мм | 0 | [11 empty] | ADSK_Кондиционирование_Х4 | Х4 471 | [19 empty] | ⌀9.52-⌀9.52 | [7 empty] | 52 | Труба медная | 2.5 | МедьГнутаяТруба | TRUE | 9.52 | 9.52 | FALSE | FALSE | 3bf616f9-6b98-4a21-80ff-da1120c8f6d6 | 0.81 | 9.52 | 23.8 | 23.8 | FALSE | 38.08
1217490 | Отвод «гнутая труба» | OST_PipeFitting |  | Жильё_02_KV | TRUE |  |  | 2.661e-06 | 1.5708e-06 |  |  |  | 4ef553d5-53eb-4154-9e74-bef889c29839-001293d2 | 1c6840e6-7ded-4a08-b07a-50d6e74d5738 | None |  | 921 | Кондиционирование воздуха | [6 empty] | ADSK_МедьПайка_Отвод-гнутая труба | [174 empty] | 0 | 1EzLFLK_j1L9vqllY9q0le | [25 empty] | Hydronic Return | [129 empty] | 0.037385 | [8 empty] | Труба медная дюймовая 9.52x0.81 | [229 empty] | None | [60 empty] | 0.2 | [20 empty] | 3/8" | [5 empty] | 90 | [185 empty] | 4.76 | [61 empty] | None | Новая конструкция | 2844.24 | Level : Жильё_02_KV | 2844.24 | [20 empty] | Х4 | ⌀10 мм-⌀10 мм | 0 | [11 empty] | ADSK_Кондиционирование_Х4 | Х4 471 | [19 empty] | ⌀9.52-⌀9.52 | [7 empty] | 52 |  |  |  |  | 9.52 | 9.52 | FALSE | FALSE | 3bf616f9-6b98-4a21-80ff-da1120c8f6d6 | 0.81 | 9.52 | 23.8 | 23.8 | FALSE | 38.08
1217491 | ADSK_Кондиционирование_Х4 | OST_PipingSystem | ADSK_Кондиционирование_Х4 | [8 empty] | Х4 469 | 4ef553d5-53eb-4154-9e74-bef889c29839-001293d3 | ef241fdf-0de3-4340-a8e9-82805632c5c1 | None |  | 921 | Кондиционирование воздуха | [6 empty] | Piping System | [18 empty] | OST_PipingSystem | None | 127 | [106 empty] | ADSK_Кондиционирование_Х4 | [46 empty] | 0 | 1EzLFLK_j1L9vqllY9q0lg | [169 empty] | Piping System | ADSK_Кондиционирование_Х4 | ADSK_Кондиционирование_Х4 | [5 empty] | ADSK_Кондиционирование_Х4 | [573 empty] | Линия горячего газа | [18 empty] | Х4 469 | [43 empty] | 11 | 11 | 10 | 10 | 15 | 15 | 4 | Х4 | Hydronic Return | ADSK_Фреон | 65 | 0 | 130 | None
1217492 | ADSK_Кондиционирование_Х4 | OST_PipingSystem | ADSK_Кондиционирование_Х4 | [8 empty] | Х4 471 | 4ef553d5-53eb-4154-9e74-bef889c29839-001293d4 | ef241fdf-0de3-4340-a8e9-82805632c5c1 | None |  | 921 | Кондиционирование воздуха | [6 empty] | Piping System | [18 empty] | OST_PipingSystem | None | 127 | [106 empty] | ADSK_Кондиционирование_Х4 | [46 empty] | 0 | 1EzLFLK_j1L9vqllY9q0lj | [169 empty] | Piping System | ADSK_Кондиционирование_Х4 | ADSK_Кондиционирование_Х4 | [5 empty] | ADSK_Кондиционирование_Х4 | [573 empty] | Линия горячего газа | [18 empty] | Х4 471 | [43 empty] | 11 | 11 | 10 | 10 | 15 | 15 | 4 | Х4 | Hydronic Return | ADSK_Фреон | 65 | 0 | 130 | None
1217512 | ADSK_Медь дюймовая_Кондиционирование | OST_PipeCurves | ADSK_Медь дюймовая_Кондиционирование |  | TRUE |  |  |  | 0.12532 | 2512.0227 |  | ADSK_Медь дюймовая_Кондиционирование | 4ef553d5-53eb-4154-9e74-bef889c29839-001293e8 | be75d566-49ea-47ad-ad7c-e322221ca34d | None |  | 921 | Кондиционирование воздуха | [6 empty] | Pipe Types | [18 empty] | OST_PipeCurves | None | 74 | [53 empty] | Медь | [52 empty] | ADSK_Медь дюймовая_Кондиционирование | [46 empty] | 0 | 1EzLFLK_j1L9vqllY9q0lH | 0.003 | [24 empty] | Hydronic Return | [143 empty] | Pipe Types | ADSK_Медь дюймовая_Кондиционирование | ADSK_Медь дюймовая_Кондиционирование | [5 empty] | ADSK_Медь дюймовая_Кондиционирование | [466 empty] | 0 | 07pqzDwibFqRrKFG$dgCZk | [58 empty] | Трубы | ИС.ТС.1 | м | [23 empty] | None | Новая конструкция | [19 empty] | Труба медная дюймовая | Днар х Стенка | 2833.12 | 2849 | Х4 | ⌀16 мм | 0 | 0.89 | 2834.01 | 2834.01 | 2848.11 | 2848.11 | 2833.12 | 2849 | 2833.12 | 2849 | 2849 | 2833.12 | ADSK_Кондиционирование_Х4 | Х4 469 | 0 | дюймовые медные трубопроводы для кондиционирования | Generic | Медь - Кондиционирование | 2.5864e-13 | 15.88 | 9584.01 | 0 | 15.88 | 0 | 14.1 | 0 | 0.00021277 | 0 | 0 | 0 | 0 | 0 | Кондиционирование | ⌀15.88 | 2841.06 | 0 | 0 | 0 | 2841.06 | 2841.06 | Жильё_02_KV | 88
1217513 | ADSK_Медь дюймовая_Кондиционирование | OST_PipeCurves |  |  | TRUE |  |  |  | 0.12532 | 2512.0227 |  |  | 4ef553d5-53eb-4154-9e74-bef889c29839-001293e9 | 1c6840e6-7ded-4a08-b07a-50d6e74d5738 | None |  | 921 | Кондиционирование воздуха | [6 empty] | Pipe Types | [74 empty] | Медь | [99 empty] | 0 | 1EzLFLK_j1L9vqllY9q0lH | 0.003 | [24 empty] | Hydronic Return | [704 empty] | None | Новая конструкция | [21 empty] | 2833.12 | 2849 | Х4 | ⌀16 мм | 0 | 0.89 | 2834.01 | 2834.01 | 2848.11 | 2848.11 | [6 empty] | ADSK_Кондиционирование_Х4 | Х4 469 | 0 | дюймовые медные трубопроводы для кондиционирования | Generic | Медь - Кондиционирование | 2.5864e-13 | 15.88 | 9584.01 | 0 | 15.88 | 0 | 14.1 | 0 | 0.00021277 | 0 |  | 0 | 0 | 0 | Кондиционирование | ⌀15.88 | 2841.06 |  | 0 | 0 |  |  | Жильё_02_KV | 88
1217522 | ADSK_Медь дюймовая_Кондиционирование | OST_PipeCurves | ADSK_Медь дюймовая_Кондиционирование |  | TRUE |  |  |  | 0.061877 | 1240.3 |  | ADSK_Медь дюймовая_Кондиционирование | 4ef553d5-53eb-4154-9e74-bef889c29839-001293f2 | be75d566-49ea-47ad-ad7c-e322221ca34d | None |  | 921 | Кондиционирование воздуха | [6 empty] | Pipe Types | [18 empty] | OST_PipeCurves | None | 74 | [53 empty] | Медь | [52 empty] | ADSK_Медь дюймовая_Кондиционирование | [46 empty] | 0 | 1EzLFLK_j1L9vqllY9q0lB | 0.003 | [24 empty] | Hydronic Return | [143 empty] | Pipe Types | ADSK_Медь дюймовая_Кондиционирование | ADSK_Медь дюймовая_Кондиционирование | [5 empty] | ADSK_Медь дюймовая_Кондиционирование | [466 empty] | 0 | 07pqzDwibFqRrKFG$dgCZk | [58 empty] | Трубы | ИС.ТС.1 | м | [23 empty] | None | Новая конструкция | [19 empty] | Труба медная дюймовая | Днар х Стенка | 2833.12 | 2849 | Х4 | ⌀16 мм | 0 | 0.89 | 2834.01 | 2834.01 | 2848.11 | 2848.11 | 2833.12 | 2849 | 2833.12 | 2849 | 2849 | 2833.12 | ADSK_Кондиционирование_Х4 | Х4 469 | 0 | дюймовые медные трубопроводы для кондиционирования | Generic | Медь - Кондиционирование | 0 | 15.88 | 9584.01 | 0 | 15.88 | 0 | 14.1 | 0 | 0.00021277 | 0 | 0 | 0 | 0 | 0 | Кондиционирование | ⌀15.88 | 2841.06 | 0 | 0 | 0 | 2841.06 | 2841.06 | Жильё_02_KV | 88
1217523 | ADSK_Медь дюймовая_Кондиционирование | OST_PipeCurves |  |  | TRUE |  |  |  | 0.061877 | 1240.3 |  |  | 4ef553d5-53eb-4154-9e74-bef889c29839-001293f3 | 1c6840e6-7ded-4a08-b07a-50d6e74d5738 | None |  | 921 | Кондиционирование воздуха | [6 empty] | Pipe Types | [74 empty] | Медь | [99 empty] | 0 | 1EzLFLK_j1L9vqllY9q0lB | 0.003 | [24 empty] | Hydronic Return | [704 empty] | None | Новая конструкция | [21 empty] | 2833.12 | 2849 | Х4 | ⌀16 мм | 0 | 0.89 | 2834.01 | 2834.01 | 2848.11 | 2848.11 | [6 empty] | ADSK_Кондиционирование_Х4 | Х4 469 | 0 | дюймовые медные трубопроводы для кондиционирования | Generic | Медь - Кондиционирование | 0 | 15.88 | 9584.01 | 0 | 15.88 | 0 | 14.1 | 0 | 0.00021277 | 0 |  | 0 | 0 | 0 | Кондиционирование | ⌀15.88 | 2841.06 |  | 0 | 0 |  |  | Жильё_02_KV | 88
1217530 | Отвод «гнутая труба» | OST_PipeFitting | Отвод «гнутая труба» | Жильё_02_KV | TRUE |  |  | 1.2351e-05 | 1.5708e-06 |  |  | Отвод «гнутая труба» | 4ef553d5-53eb-4154-9e74-bef889c29839-001293fa | 1c6840e6-7ded-4a08-b07a-50d6e74d5738 | None |  | 921 | Кондиционирование воздуха | [6 empty] | ADSK_МедьПайка_Отвод-гнутая труба | [18 empty] | OST_PipeFitting | None | 443 | [106 empty] | Отвод «гнутая труба» | [46 empty] | 0 | 1EzLFLK_j1L9vqllY9q0l3 | [25 empty] | Hydronic Return | [129 empty] | 0.062361 | [8 empty] | Труба медная дюймовая 15.88x0.89 | Category=[-2000700]; Color=2338280; Comments=""; Cost=0.000000000000000; Description=""; Design Option=[-1]; Edited by=""; Export to IFC As=""; Export to IFC=0; Glow=0; IFC Predefined Type=""; IfcGUID=1Zv83obP51SAWtfYRg9D9L; Keynote=""; Manufacturer=""; Mark=""; Model=""; Name=ADSK_Предупреждение; Shininess=64; Smoothness=50; Transparency=0; URL=""; Workset=10 |  |  |  | ADSK_МедьПайка_Отвод-гнутая труба | Отвод «гнутая труба» | Отвод «гнутая труба» | [5 empty] | Отвод «гнутая труба» | [98 empty] | Category=[-2000700]; Color=6322918; Comments=""; Cost=0.000000000000000; Description=""; Design Option=[-1]; Edited by=""; Export to IFC As=""; Export to IFC=0; Glow=0; IFC Predefined Type=""; IfcGUID=1UFHRIGH1BmwPLiWj5HYJP; Keynote=""; Manufacturer=""; Mark=""; Model=""; Name=Труба медная; Shininess=64; Smoothness=50; Transparency=0; URL=""; Workset=10 | [113 empty] | 2021 | 1.2 |  |  | None | [60 empty] | 0.343 | [20 empty] | 5/8" | [5 empty] | 90 | [161 empty] | 0 | 07pqzDwibFqRrKFG$dg9$N | [22 empty] | 7.94 | [32 empty] | 0 |  |  | Соединительные детали трубопроводов | ИС.ТС.2 | м | [23 empty] | None | Новая конструкция | 2841.06 | Level : Жильё_02_KV | 2841.06 | [20 empty] | Х4 | ⌀16 мм-⌀16 мм | 0 | [11 empty] | ADSK_Кондиционирование_Х4 | Х4 469 | [19 empty] | ⌀15.88-⌀15.88 | [7 empty] | 88 | Труба медная | 2.5 | МедьГнутаяТруба | TRUE | 15.88 | 15.88 | FALSE | FALSE | 3bf616f9-6b98-4a21-80ff-da1120c8f6d6 | 0.89 | 15.88 | 39.7 | 39.7 | FALSE | 63.52
1217531 | Отвод «гнутая труба» | OST_PipeFitting |  | Жильё_02_KV | TRUE |  |  | 1.2351e-05 | 1.5708e-06 |  |  |  | 4ef553d5-53eb-4154-9e74-bef889c29839-001293fb | 1c6840e6-7ded-4a08-b07a-50d6e74d5738 | None |  | 921 | Кондиционирование воздуха | [6 empty] | ADSK_МедьПайка_Отвод-гнутая труба | [174 empty] | 0 | 1EzLFLK_j1L9vqllY9q0l3 | [25 empty] | Hydronic Return | [129 empty] | 0.062361 | [8 empty] | Труба медная дюймовая 15.88x0.89 | [229 empty] | None | [60 empty] | 0.343 | [20 empty] | 5/8" | [5 empty] | 90 | [185 empty] | 7.94 | [61 empty] | None | Новая конструкция | 2841.06 | Level : Жильё_02_KV | 2841.06 | [20 empty] | Х4 | ⌀16 мм-⌀16 мм | 0 | [11 empty] | ADSK_Кондиционирование_Х4 | Х4 469 | [19 empty] | ⌀15.88-⌀15.88 | [7 empty] | 88 |  |  |  |  | 15.88 | 15.88 | FALSE | FALSE | 3bf616f9-6b98-4a21-80ff-da1120c8f6d6 | 0.89 | 15.88 | 39.7 | 39.7 | FALSE | 63.52
1217549 | ADSK_Медь дюймовая_Кондиционирование | OST_PipeCurves | ADSK_Медь дюймовая_Кондиционирование |  | TRUE |  |  |  | 0.074861 | 2503.0567 |  | ADSK_Медь дюймовая_Кондиционирование | 4ef553d5-53eb-4154-9e74-bef889c29839-0012940d | be75d566-49ea-47ad-ad7c-e322221ca34d | None |  | 921 | Кондиционирование воздуха | [6 empty] | Pipe Types | [18 empty] | OST_PipeCurves | None | 74 | [53 empty] | Медь | [52 empty] | ADSK_Медь дюймовая_Кондиционирование | [46 empty] | 0 | 1EzLFLK_j1L9vqllY9q0mq | 0.003 | [24 empty] | Hydronic Return | [143 empty] | Pipe Types | ADSK_Медь дюймовая_Кондиционирование | ADSK_Медь дюймовая_Кондиционирование | [5 empty] | ADSK_Медь дюймовая_Кондиционирование | [466 empty] | 0 | 07pqzDwibFqRrKFG$dgCZk | [58 empty] | Трубы | ИС.ТС.1 | м | [23 empty] | None | Новая конструкция | [19 empty] | Труба медная дюймовая | Днар х Стенка | 2839.48 | 2849 | Х4 | ⌀10 мм | 0 | 0.81 | 2840.29 | 2840.29 | 2848.19 | 2848.19 | 2839.48 | 2849 | 2839.48 | 2849 | 2849 | 2839.48 | ADSK_Кондиционирование_Х4 | Х4 471 | 0 | дюймовые медные трубопроводы для кондиционирования | Generic | Медь - Кондиционирование | 2.5957e-13 | 9.52 | 9590.29 | 0 | 9.52 | 0 | 7.9 | 0 | 0.00037975 | 0 | 0 | 0 | 0 | 0 | Кондиционирование | ⌀9.52 | 2844.24 | 0 | 0 | 0 | 2844.24 | 2844.24 | Жильё_02_KV | 52
1217550 | ADSK_Медь дюймовая_Кондиционирование | OST_PipeCurves |  |  | TRUE |  |  |  | 0.074861 | 2503.0567 |  |  | 4ef553d5-53eb-4154-9e74-bef889c29839-0012940e | 1c6840e6-7ded-4a08-b07a-50d6e74d5738 | None |  | 921 | Кондиционирование воздуха | [6 empty] | Pipe Types | [74 empty] | Медь | [99 empty] | 0 | 1EzLFLK_j1L9vqllY9q0mq | 0.003 | [24 empty] | Hydronic Return | [704 empty] | None | Новая конструкция | [21 empty] | 2839.48 | 2849 | Х4 | ⌀10 мм | 0 | 0.81 | 2840.29 | 2840.29 | 2848.19 | 2848.19 | [6 empty] | ADSK_Кондиционирование_Х4 | Х4 471 | 0 | дюймовые медные трубопроводы для кондиционирования | Generic | Медь - Кондиционирование | 2.5957e-13 | 9.52 | 9590.29 | 0 | 9.52 | 0 | 7.9 | 0 | 0.00037975 | 0 |  | 0 | 0 | 0 | Кондиционирование | ⌀9.52 | 2844.24 |  | 0 | 0 |  |  | Жильё_02_KV | 52
1217557 | ADSK_Медь дюймовая_Кондиционирование | OST_PipeCurves | ADSK_Медь дюймовая_Кондиционирование |  | TRUE |  |  |  | 0.037002 | 1237.2 |  | ADSK_Медь дюймовая_Кондиционирование | 4ef553d5-53eb-4154-9e74-bef889c29839-00129415 | be75d566-49ea-47ad-ad7c-e322221ca34d | None |  | 921 | Кондиционирование воздуха | [6 empty] | Pipe Types | [18 empty] | OST_PipeCurves | None | 74 | [53 empty] | Медь | [52 empty] | ADSK_Медь дюймовая_Кондиционирование | [46 empty] | 0 | 1EzLFLK_j1L9vqllY9q0mi | 0.003 | [24 empty] | Hydronic Return | [143 empty] | Pipe Types | ADSK_Медь дюймовая_Кондиционирование | ADSK_Медь дюймовая_Кондиционирование | [5 empty] | ADSK_Медь дюймовая_Кондиционирование | [466 empty] | 0 | 07pqzDwibFqRrKFG$dgCZk | [58 empty] | Трубы | ИС.ТС.1 | м | [23 empty] | None | Новая конструкция | [19 empty] | Труба медная дюймовая | Днар х Стенка | 2839.48 | 2849 | Х4 | ⌀10 мм | 0 | 0.81 | 2840.29 | 2840.29 | 2848.19 | 2848.19 | 2839.48 | 2849 | 2839.48 | 2849 | 2849 | 2839.48 | ADSK_Кондиционирование_Х4 | Х4 471 | 0 | дюймовые медные трубопроводы для кондиционирования | Generic | Медь - Кондиционирование | 0 | 9.52 | 9590.29 | 0 | 9.52 | 0 | 7.9 | 0 | 0.00037975 | 0 | 0 | 0 | 0 | 0 | Кондиционирование | ⌀9.52 | 2844.24 | 0 | 0 | 0 | 2844.24 | 2844.24 | Жильё_02_KV | 52
1217558 | ADSK_Медь дюймовая_Кондиционирование | OST_PipeCurves |  |  | TRUE |  |  |  | 0.037002 | 1237.2 |  |  | 4ef553d5-53eb-4154-9e74-bef889c29839-00129416 | 1c6840e6-7ded-4a08-b07a-50d6e74d5738 | None |  | 921 | Кондиционирование воздуха | [6 empty] | Pipe Types | [74 empty] | Медь | [99 empty] | 0 | 1EzLFLK_j1L9vqllY9q0mi | 0.003 | [24 empty] | Hydronic Return | [704 empty] | None | Новая конструкция | [21 empty] | 2839.48 | 2849 | Х4 | ⌀10 мм | 0 | 0.81 | 2840.29 | 2840.29 | 2848.19 | 2848.19 | [6 empty] | ADSK_Кондиционирование_Х4 | Х4 471 | 0 | дюймовые медные трубопроводы для кондиционирования | Generic | Медь - Кондиционирование | 0 | 9.52 | 9590.29 | 0 | 9.52 | 0 | 7.9 | 0 | 0.00037975 | 0 |  | 0 | 0 | 0 | Кондиционирование | ⌀9.52 | 2844.24 |  | 0 | 0 |  |  | Жильё_02_KV | 52
1217569 | Отвод «гнутая труба» | OST_PipeFitting | Отвод «гнутая труба» | Жильё_02_KV | TRUE |  |  | 2.661e-06 | 1.5708e-06 |  |  | Отвод «гнутая труба» | 4ef553d5-53eb-4154-9e74-bef889c29839-00129421 | 1c6840e6-7ded-4a08-b07a-50d6e74d5738 | None |  | 921 | Кондиционирование воздуха | [6 empty] | ADSK_МедьПайка_Отвод-гнутая труба | [18 empty] | OST_PipeFitting | None | 443 | [106 empty] | Отвод «гнутая труба» | [46 empty] | 0 | 1EzLFLK_j1L9vqllY9q0mO | [25 empty] | Hydronic Return | [129 empty] | 0.037385 | [8 empty] | Труба медная дюймовая 9.52x0.81 | Category=[-2000700]; Color=2338280; Comments=""; Cost=0.000000000000000; Description=""; Design Option=[-1]; Edited by=""; Export to IFC As=""; Export to IFC=0; Glow=0; IFC Predefined Type=""; IfcGUID=1Zv83obP51SAWtfYRg9D9L; Keynote=""; Manufacturer=""; Mark=""; Model=""; Name=ADSK_Предупреждение; Shininess=64; Smoothness=50; Transparency=0; URL=""; Workset=10 |  |  |  | ADSK_МедьПайка_Отвод-гнутая труба | Отвод «гнутая труба» | Отвод «гнутая труба» | [5 empty] | Отвод «гнутая труба» | [98 empty] | Category=[-2000700]; Color=6322918; Comments=""; Cost=0.000000000000000; Description=""; Design Option=[-1]; Edited by=""; Export to IFC As=""; Export to IFC=0; Glow=0; IFC Predefined Type=""; IfcGUID=1UFHRIGH1BmwPLiWj5HYJP; Keynote=""; Manufacturer=""; Mark=""; Model=""; Name=Труба медная; Shininess=64; Smoothness=50; Transparency=0; URL=""; Workset=10 | [113 empty] | 2021 | 1.2 |  |  | None | [60 empty] | 0.2 | [20 empty] | 3/8" | [5 empty] | 90 | [161 empty] | 0 | 07pqzDwibFqRrKFG$dg9$N | [22 empty] | 4.76 | [32 empty] | 0 |  |  | Соединительные детали трубопроводов | ИС.ТС.2 | м | [23 empty] | None | Новая конструкция | 2844.24 | Level : Жильё_02_KV | 2844.24 | [20 empty] | Х4 | ⌀10 мм-⌀10 мм | 0 | [11 empty] | ADSK_Кондиционирование_Х4 | Х4 471 | [19 empty] | ⌀9.52-⌀9.52 | [7 empty] | 52 | Труба медная | 2.5 | МедьГнутаяТруба | TRUE | 9.52 | 9.52 | FALSE | FALSE | 3bf616f9-6b98-4a21-80ff-da1120c8f6d6 | 0.81 | 9.52 | 23.8 | 23.8 | FALSE | 38.08
1217570 | Отвод «гнутая труба» | OST_PipeFitting |  | Жильё_02_KV | TRUE |  |  | 2.661e-06 | 1.5708e-06 |  |  |  | 4ef553d5-53eb-4154-9e74-bef889c29839-00129422 | 1c6840e6-7ded-4a08-b07a-50d6e74d5738 | None |  | 921 | Кондиционирование воздуха | [6 empty] | ADSK_МедьПайка_Отвод-гнутая труба | [174 empty] | 0 | 1EzLFLK_j1L9vqllY9q0mO | [25 empty] | Hydronic Return | [129 empty] | 0.037385 | [8 empty] | Труба медная дюймовая 9.52x0.81 | [229 empty] | None | [60 empty] | 0.2 | [20 empty] | 3/8" | [5 empty] | 90 | [185 empty] | 4.76 | [61 empty] | None | Новая конструкция | 2844.24 | Level : Жильё_02_KV | 2844.24 | [20 empty] | Х4 | ⌀10 мм-⌀10 мм | 0 | [11 empty] | ADSK_Кондиционирование_Х4 | Х4 471 | [19 empty] | ⌀9.52-⌀9.52 | [7 empty] | 52 |  |  |  |  | 9.52 | 9.52 | FALSE | FALSE | 3bf616f9-6b98-4a21-80ff-da1120c8f6d6 | 0.81 | 9.52 | 23.8 | 23.8 | FALSE | 38.08
1217655 | ADSK_Медь дюймовая_Кондиционирование | OST_PipeCurves | ADSK_Медь дюймовая_Кондиционирование |  | TRUE |  |  |  | 0.08119 | 1627.427 |  | ADSK_Медь дюймовая_Кондиционирование | accf9014-d9bb-4411-a5de-5543c8f556e9-00129477 | be75d566-49ea-47ad-ad7c-e322221ca34d | None |  | 921 | Кондиционирование воздуха | [6 empty] | Pipe Types | [18 empty] | OST_PipeCurves | None | 74 | [53 empty] | Медь | [52 empty] | ADSK_Медь дюймовая_Кондиционирование | [46 empty] | 0 | 2ipv0KsRj44QNULKF8vyAU | 0.003 | [24 empty] | Hydronic Return | [143 empty] | Pipe Types | ADSK_Медь дюймовая_Кондиционирование | ADSK_Медь дюймовая_Кондиционирование | [5 empty] | ADSK_Медь дюймовая_Кондиционирование | [466 empty] | 0 | 07pqzDwibFqRrKFG$dgCZk | [58 empty] | Трубы | ИС.ТС.1 | м | [23 empty] | None | Новая конструкция | [19 empty] | Труба медная дюймовая | Днар х Стенка | 2833.12 | 2849 | Х4 | ⌀16 мм | 0 | 0.89 | 2834.01 | 2834.01 | 2848.11 | 2848.11 | 2833.12 | 2849 | 2833.12 | 2849 | 2849 | 2833.12 | ADSK_Кондиционирование_Х4 | Х4 475 | 0 | дюймовые медные трубопроводы для кондиционирования | Generic | Медь - Кондиционирование | 0 | 15.88 | 9584.01 | 0 | 15.88 | 0 | 14.1 | 0 | 0.00021277 | 0 | 0 | 0 | 0 | 0 | Кондиционирование | ⌀15.88 | 2841.06 | 0 | 0 | 0 | 2841.06 | 2841.06 | Жильё_02_KV | 88
1217656 | ADSK_Медь дюймовая_Кондиционирование | OST_PipeCurves |  |  | TRUE |  |  |  | 0.08119 | 1627.427 |  |  | accf9014-d9bb-4411-a5de-5543c8f556e9-00129478 | 1c6840e6-7ded-4a08-b07a-50d6e74d5738 | None |  | 921 | Кондиционирование воздуха | [6 empty] | Pipe Types | [74 empty] | Медь | [99 empty] | 0 | 2ipv0KsRj44QNULKF8vyAU | 0.003 | [24 empty] | Hydronic Return | [704 empty] | None | Новая конструкция | [21 empty] | 2833.12 | 2849 | Х4 | ⌀16 мм | 0 | 0.89 | 2834.01 | 2834.01 | 2848.11 | 2848.11 | [6 empty] | ADSK_Кондиционирование_Х4 | Х4 475 | 0 | дюймовые медные трубопроводы для кондиционирования | Generic | Медь - Кондиционирование | 0 | 15.88 | 9584.01 | 0 | 15.88 | 0 | 14.1 | 0 | 0.00021277 | 0 |  | 0 | 0 | 0 | Кондиционирование | ⌀15.88 | 2841.06 |  | 0 | 0 |  |  | Жильё_02_KV | 88
1217659 | ADSK_Медь дюймовая_Кондиционирование | OST_PipeCurves | ADSK_Медь дюймовая_Кондиционирование |  | TRUE |  |  |  | 0.048478 | 1620.8905 |  | ADSK_Медь дюймовая_Кондиционирование | accf9014-d9bb-4411-a5de-5543c8f556e9-0012947b | be75d566-49ea-47ad-ad7c-e322221ca34d | None |  | 921 | Кондиционирование воздуха | [6 empty] | Pipe Types | [18 empty] | OST_PipeCurves | None | 74 | [53 empty] | Медь | [52 empty] | ADSK_Медь дюймовая_Кондиционирование | [46 empty] | 0 | 2ipv0KsRj44QNULKF8vyAI | 0.003 | [24 empty] | Hydronic Return | [143 empty] | Pipe Types | ADSK_Медь дюймовая_Кондиционирование | ADSK_Медь дюймовая_Кондиционирование | [5 empty] | ADSK_Медь дюймовая_Кондиционирование | [466 empty] | 0 | 07pqzDwibFqRrKFG$dgCZk | [58 empty] | Трубы | ИС.ТС.1 | м | [23 empty] | None | Новая конструкция | [19 empty] | Труба медная дюймовая | Днар х Стенка | 2839.48 | 2849 | Х4 | ⌀10 мм | 0 | 0.81 | 2840.29 | 2840.29 | 2848.19 | 2848.19 | 2839.48 | 2849 | 2839.48 | 2849 | 2849 | 2839.48 | ADSK_Кондиционирование_Х4 | Х4 479 | 0 | дюймовые медные трубопроводы для кондиционирования | Generic | Медь - Кондиционирование | 0 | 9.52 | 9590.29 | 0 | 9.52 | 0 | 7.9 | 0 | 0.00037975 | 0 | 0 | 0 | 0 | 0 | Кондиционирование | ⌀9.52 | 2844.24 | 0 | 0 | 0 | 2844.24 | 2844.24 | Жильё_02_KV | 52
1217660 | ADSK_Медь дюймовая_Кондиционирование | OST_PipeCurves |  |  | TRUE |  |  |  | 0.048478 | 1620.8905 |  |  | accf9014-d9bb-4411-a5de-5543c8f556e9-0012947c | 1c6840e6-7ded-4a08-b07a-50d6e74d5738 | None |  | 921 | Кондиционирование воздуха | [6 empty] | Pipe Types | [74 empty] | Медь | [99 empty] | 0 | 2ipv0KsRj44QNULKF8vyAI | 0.003 | [24 empty] | Hydronic Return | [704 empty] | None | Новая конструкция | [21 empty] | 2839.48 | 2849 | Х4 | ⌀10 мм | 0 | 0.81 | 2840.29 | 2840.29 | 2848.19 | 2848.19 | [6 empty] | ADSK_Кондиционирование_Х4 | Х4 479 | 0 | дюймовые медные трубопроводы для кондиционирования | Generic | Медь - Кондиционирование | 0 | 9.52 | 9590.29 | 0 | 9.52 | 0 | 7.9 | 0 | 0.00037975 | 0 |  | 0 | 0 | 0 | Кондиционирование | ⌀9.52 | 2844.24 |  | 0 | 0 |  |  | Жильё_02_KV | 52
1217663 | ADSK_Медь дюймовая_Кондиционирование | OST_PipeCurves | ADSK_Медь дюймовая_Кондиционирование |  | TRUE |  |  |  | 0.081583 | 1635.3 |  | ADSK_Медь дюймовая_Кондиционирование | accf9014-d9bb-4411-a5de-5543c8f556e9-0012947f | be75d566-49ea-47ad-ad7c-e322221ca34d | None |  | 921 | Кондиционирование воздуха | [6 empty] | Pipe Types | [18 empty] | OST_PipeCurves | None | 74 | [53 empty] | Медь | [52 empty] | ADSK_Медь дюймовая_Кондиционирование | [46 empty] | 0 | 2ipv0KsRj44QNULKF8vyAM | 0.003 | [24 empty] | Hydronic Return | [143 empty] | Pipe Types | ADSK_Медь дюймовая_Кондиционирование | ADSK_Медь дюймовая_Кондиционирование | [5 empty] | ADSK_Медь дюймовая_Кондиционирование | [466 empty] | 0 | 07pqzDwibFqRrKFG$dgCZk | [58 empty] | Трубы | ИС.ТС.1 | м | [23 empty] | None | Новая конструкция | [19 empty] | Труба медная дюймовая | Днар х Стенка | 2833.12 | 2849 | Х4 | ⌀16 мм | 0 | 0.89 | 2834.01 | 2834.01 | 2848.11 | 2848.11 | 2833.12 | 2849 | 2833.12 | 2849 | 2849 | 2833.12 | ADSK_Кондиционирование_Х4 | Х4 475 | 0 | дюймовые медные трубопроводы для кондиционирования | Generic | Медь - Кондиционирование | 3.9731e-13 | 15.88 | 9584.01 | 0 | 15.88 | 0 | 14.1 | 0 | 0.00021277 | 0 | 0 | 0 | 0 | 0 | Кондиционирование | ⌀15.88 | 2841.06 | 0 | 0 | 0 | 2841.06 | 2841.06 | Жильё_02_KV | 88
1217664 | ADSK_Медь дюймовая_Кондиционирование | OST_PipeCurves |  |  | TRUE |  |  |  | 0.081583 | 1635.3 |  |  | accf9014-d9bb-4411-a5de-5543c8f556e9-00129480 | 1c6840e6-7ded-4a08-b07a-50d6e74d5738 | None |  | 921 | Кондиционирование воздуха | [6 empty] | Pipe Types | [74 empty] | Медь | [99 empty] | 0 | 2ipv0KsRj44QNULKF8vyAM | 0.003 | [24 empty] | Hydronic Return | [704 empty] | None | Новая конструкция | [21 empty] | 2833.12 | 2849 | Х4 | ⌀16 мм | 0 | 0.89 | 2834.01 | 2834.01 | 2848.11 | 2848.11 | [6 empty] | ADSK_Кондиционирование_Х4 | Х4 475 | 0 | дюймовые медные трубопроводы для кондиционирования | Generic | Медь - Кондиционирование | 3.9731e-13 | 15.88 | 9584.01 | 0 | 15.88 | 0 | 14.1 | 0 | 0.00021277 | 0 |  | 0 | 0 | 0 | Кондиционирование | ⌀15.88 | 2841.06 |  | 0 | 0 |  |  | Жильё_02_KV | 88
1217665 | ADSK_Медь дюймовая_Кондиционирование | OST_PipeCurves | ADSK_Медь дюймовая_Кондиционирование |  | TRUE |  |  |  | 0.048188 | 1611.2 |  | ADSK_Медь дюймовая_Кондиционирование | accf9014-d9bb-4411-a5de-5543c8f556e9-00129481 | be75d566-49ea-47ad-ad7c-e322221ca34d | None |  | 921 | Кондиционирование воздуха | [6 empty] | Pipe Types | [18 empty] | OST_PipeCurves | None | 74 | [53 empty] | Медь | [52 empty] | ADSK_Медь дюймовая_Кондиционирование | [46 empty] | 0 | 2ipv0KsRj44QNULKF8vy9e | 0.003 | [24 empty] | Hydronic Return | [143 empty] | Pipe Types | ADSK_Медь дюймовая_Кондиционирование | ADSK_Медь дюймовая_Кондиционирование | [5 empty] | ADSK_Медь дюймовая_Кондиционирование | [466 empty] | 0 | 07pqzDwibFqRrKFG$dgCZk | [58 empty] | Трубы | ИС.ТС.1 | м | [23 empty] | None | Новая конструкция | [19 empty] | Труба медная дюймовая | Днар х Стенка | 2839.48 | 2849 | Х4 | ⌀10 мм | 0 | 0.81 | 2840.29 | 2840.29 | 2848.19 | 2848.19 | 2839.48 | 2849 | 2839.48 | 2849 | 2849 | 2839.48 | ADSK_Кондиционирование_Х4 | Х4 479 | 0 | дюймовые медные трубопроводы для кондиционирования | Generic | Медь - Кондиционирование | 4.0325e-13 | 9.52 | 9590.29 | 0 | 9.52 | 0 | 7.9 | 0 | 0.00037975 | 0 | 0 | 0 | 0 | 0 | Кондиционирование | ⌀9.52 | 2844.24 | 0 | 0 | 0 | 2844.24 | 2844.24 | Жильё_02_KV | 52
1217666 | ADSK_Медь дюймовая_Кондиционирование | OST_PipeCurves |  |  | TRUE |  |  |  | 0.048188 | 1611.2 |  |  | accf9014-d9bb-4411-a5de-5543c8f556e9-00129482 | 1c6840e6-7ded-4a08-b07a-50d6e74d5738 | None |  | 921 | Кондиционирование воздуха | [6 empty] | Pipe Types | [74 empty] | Медь | [99 empty] | 0 | 2ipv0KsRj44QNULKF8vy9e | 0.003 | [24 empty] | Hydronic Return | [704 empty] | None | Новая конструкция | [21 empty] | 2839.48 | 2849 | Х4 | ⌀10 мм | 0 | 0.81 | 2840.29 | 2840.29 | 2848.19 | 2848.19 | [6 empty] | ADSK_Кондиционирование_Х4 | Х4 479 | 0 | дюймовые медные трубопроводы для кондиционирования | Generic | Медь - Кондиционирование | 4.0325e-13 | 9.52 | 9590.29 | 0 | 9.52 | 0 | 7.9 | 0 | 0.00037975 | 0 |  | 0 | 0 | 0 | Кондиционирование | ⌀9.52 | 2844.24 |  | 0 | 0 |  |  | Жильё_02_KV | 52
1217667 | ADSK_Кондиционирование_Х4 | OST_PipingSystem | ADSK_Кондиционирование_Х4 | [8 empty] | Х4 475 | accf9014-d9bb-4411-a5de-5543c8f556e9-00129483 | ef241fdf-0de3-4340-a8e9-82805632c5c1 | None |  | 921 | Кондиционирование воздуха | [6 empty] | Piping System | [18 empty] | OST_PipingSystem | None | 127 | [106 empty] | ADSK_Кондиционирование_Х4 | [46 empty] | 0 | 2ipv0KsRj44QNULKF8vy9g | [169 empty] | Piping System | ADSK_Кондиционирование_Х4 | ADSK_Кондиционирование_Х4 | [5 empty] | ADSK_Кондиционирование_Х4 | [573 empty] | Линия горячего газа | [18 empty] | Х4 475 | [43 empty] | 11 | 11 | 10 | 10 | 15 | 15 | 4 | Х4 | Hydronic Return | ADSK_Фреон | 65 | 0 | 130 | None
1217668 | ADSK_Кондиционирование_Х4 | OST_PipingSystem | ADSK_Кондиционирование_Х4 | [8 empty] | Х4 479 | accf9014-d9bb-4411-a5de-5543c8f556e9-00129484 | ef241fdf-0de3-4340-a8e9-82805632c5c1 | None |  | 921 | Кондиционирование воздуха | [6 empty] | Piping System | [18 empty] | OST_PipingSystem | None | 127 | [106 empty] | ADSK_Кондиционирование_Х4 | [46 empty] | 0 | 2ipv0KsRj44QNULKF8vy9j | [169 empty] | Piping System | ADSK_Кондиционирование_Х4 | ADSK_Кондиционирование_Х4 | [5 empty] | ADSK_Кондиционирование_Х4 | [573 empty] | Линия горячего газа | [18 empty] | Х4 479 | [43 empty] | 11 | 11 | 10 | 10 | 15 | 15 | 4 | Х4 | Hydronic Return | ADSK_Фреон | 65 | 0 | 130 | None
1217698 | Отвод «гнутая труба» | OST_PipeFitting | Отвод «гнутая труба» | Жильё_02_KV | TRUE |  |  | 2.661e-06 | 1.5708e-06 |  |  | Отвод «гнутая труба» | accf9014-d9bb-4411-a5de-5543c8f556e9-001294a2 | 1c6840e6-7ded-4a08-b07a-50d6e74d5738 | None |  | 921 | Кондиционирование воздуха | [6 empty] | ADSK_МедьПайка_Отвод-гнутая труба | [18 empty] | OST_PipeFitting | None | 443 | [106 empty] | Отвод «гнутая труба» | [46 empty] | 0 | 2ipv0KsRj44QNULKF8vy9B | [25 empty] | Hydronic Return | [129 empty] | 0.037385 | [8 empty] | Труба медная дюймовая 9.52x0.81 | Category=[-2000700]; Color=2338280; Comments=""; Cost=0.000000000000000; Description=""; Design Option=[-1]; Edited by=""; Export to IFC As=""; Export to IFC=0; Glow=0; IFC Predefined Type=""; IfcGUID=1Zv83obP51SAWtfYRg9D9L; Keynote=""; Manufacturer=""; Mark=""; Model=""; Name=ADSK_Предупреждение; Shininess=64; Smoothness=50; Transparency=0; URL=""; Workset=10 |  |  |  | ADSK_МедьПайка_Отвод-гнутая труба | Отвод «гнутая труба» | Отвод «гнутая труба» | [5 empty] | Отвод «гнутая труба» | [98 empty] | Category=[-2000700]; Color=6322918; Comments=""; Cost=0.000000000000000; Description=""; Design Option=[-1]; Edited by=""; Export to IFC As=""; Export to IFC=0; Glow=0; IFC Predefined Type=""; IfcGUID=1UFHRIGH1BmwPLiWj5HYJP; Keynote=""; Manufacturer=""; Mark=""; Model=""; Name=Труба медная; Shininess=64; Smoothness=50; Transparency=0; URL=""; Workset=10 | [113 empty] | 2021 | 1.2 |  |  | None | [60 empty] | 0.2 | [20 empty] | 3/8" | [5 empty] | 90 | [161 empty] | 0 | 07pqzDwibFqRrKFG$dg9$N | [22 empty] | 4.76 | [32 empty] | 0 |  |  | Соединительные детали трубопроводов | ИС.ТС.2 | м | [23 empty] | None | Новая конструкция | 2844.24 | Level : Жильё_02_KV | 2844.24 | [20 empty] | Х4 | ⌀10 мм-⌀10 мм | 0 | [11 empty] | ADSK_Кондиционирование_Х4 | Х4 479 | [19 empty] | ⌀9.52-⌀9.52 | [7 empty] | 52 | Труба медная | 2.5 | МедьГнутаяТруба | TRUE | 9.52 | 9.52 | FALSE | FALSE | 3bf616f9-6b98-4a21-80ff-da1120c8f6d6 | 0.81 | 9.52 | 23.8 | 23.8 | FALSE | 38.08
1217699 | Отвод «гнутая труба» | OST_PipeFitting |  | Жильё_02_KV | TRUE |  |  | 2.661e-06 | 1.5708e-06 |  |  |  | accf9014-d9bb-4411-a5de-5543c8f556e9-001294a3 | 1c6840e6-7ded-4a08-b07a-50d6e74d5738 | None |  | 921 | Кондиционирование воздуха | [6 empty] | ADSK_МедьПайка_Отвод-гнутая труба | [174 empty] | 0 | 2ipv0KsRj44QNULKF8vy9B | [25 empty] | Hydronic Return | [129 empty] | 0.037385 | [8 empty] | Труба медная дюймовая 9.52x0.81 | [229 empty] | None | [60 empty] | 0.2 | [20 empty] | 3/8" | [5 empty] | 90 | [185 empty] | 4.76 | [61 empty] | None | Новая конструкция | 2844.24 | Level : Жильё_02_KV | 2844.24 | [20 empty] | Х4 | ⌀10 мм-⌀10 мм | 0 | [11 empty] | ADSK_Кондиционирование_Х4 | Х4 479 | [19 empty] | ⌀9.52-⌀9.52 | [7 empty] | 52 |  |  |  |  | 9.52 | 9.52 | FALSE | FALSE | 3bf616f9-6b98-4a21-80ff-da1120c8f6d6 | 0.81 | 9.52 | 23.8 | 23.8 | FALSE | 38.08
1217727 | Отвод «гнутая труба» | OST_PipeFitting | Отвод «гнутая труба» | Жильё_02_KV | TRUE |  |  | 1.2351e-05 | 1.5708e-06 |  |  | Отвод «гнутая труба» | accf9014-d9bb-4411-a5de-5543c8f556e9-001294bf | 1c6840e6-7ded-4a08-b07a-50d6e74d5738 | None |  | 921 | Кондиционирование воздуха | [6 empty] | ADSK_МедьПайка_Отвод-гнутая труба | [18 empty] | OST_PipeFitting | None | 443 | [106 empty] | Отвод «гнутая труба» | [46 empty] | 0 | 2ipv0KsRj44QNULKF8vy9M | [25 empty] | Hydronic Return | [129 empty] | 0.062361 | [8 empty] | Труба медная дюймовая 15.88x0.89 | Category=[-2000700]; Color=2338280; Comments=""; Cost=0.000000000000000; Description=""; Design Option=[-1]; Edited by=""; Export to IFC As=""; Export to IFC=0; Glow=0; IFC Predefined Type=""; IfcGUID=1Zv83obP51SAWtfYRg9D9L; Keynote=""; Manufacturer=""; Mark=""; Model=""; Name=ADSK_Предупреждение; Shininess=64; Smoothness=50; Transparency=0; URL=""; Workset=10 |  |  |  | ADSK_МедьПайка_Отвод-гнутая труба | Отвод «гнутая труба» | Отвод «гнутая труба» | [5 empty] | Отвод «гнутая труба» | [98 empty] | Category=[-2000700]; Color=6322918; Comments=""; Cost=0.000000000000000; Description=""; Design Option=[-1]; Edited by=""; Export to IFC As=""; Export to IFC=0; Glow=0; IFC Predefined Type=""; IfcGUID=1UFHRIGH1BmwPLiWj5HYJP; Keynote=""; Manufacturer=""; Mark=""; Model=""; Name=Труба медная; Shininess=64; Smoothness=50; Transparency=0; URL=""; Workset=10 | [113 empty] | 2021 | 1.2 |  |  | None | [60 empty] | 0.343 | [20 empty] | 5/8" | [5 empty] | 90 | [161 empty] | 0 | 07pqzDwibFqRrKFG$dg9$N | [22 empty] | 7.94 | [32 empty] | 0 |  |  | Соединительные детали трубопроводов | ИС.ТС.2 | м | [23 empty] | None | Новая конструкция | 2841.06 | Level : Жильё_02_KV | 2841.06 | [20 empty] | Х4 | ⌀16 мм-⌀16 мм | 0 | [11 empty] | ADSK_Кондиционирование_Х4 | Х4 475 | [19 empty] | ⌀15.88-⌀15.88 | [7 empty] | 88 | Труба медная | 2.5 | МедьГнутаяТруба | TRUE | 15.88 | 15.88 | FALSE | FALSE | 3bf616f9-6b98-4a21-80ff-da1120c8f6d6 | 0.89 | 15.88 | 39.7 | 39.7 | FALSE | 63.52
1217728 | Отвод «гнутая труба» | OST_PipeFitting |  | Жильё_02_KV | TRUE |  |  | 1.2351e-05 | 1.5708e-06 |  |  |  | accf9014-d9bb-4411-a5de-5543c8f556e9-001294c0 | 1c6840e6-7ded-4a08-b07a-50d6e74d5738 | None |  | 921 | Кондиционирование воздуха | [6 empty] | ADSK_МедьПайка_Отвод-гнутая труба | [174 empty] | 0 | 2ipv0KsRj44QNULKF8vy9M | [25 empty] | Hydronic Return | [129 empty] | 0.062361 | [8 empty] | Труба медная дюймовая 15.88x0.89 | [229 empty] | None | [60 empty] | 0.343 | [20 empty] | 5/8" | [5 empty] | 90 | [185 empty] | 7.94 | [61 empty] | None | Новая конструкция | 2841.06 | Level : Жильё_02_KV | 2841.06 | [20 empty] | Х4 | ⌀16 мм-⌀16 мм | 0 | [11 empty] | ADSK_Кондиционирование_Х4 | Х4 475 | [19 empty] | ⌀15.88-⌀15.88 | [7 empty] | 88 |  |  |  |  | 15.88 | 15.88 | FALSE | FALSE | 3bf616f9-6b98-4a21-80ff-da1120c8f6d6 | 0.89 | 15.88 | 39.7 | 39.7 | FALSE | 63.52
1218512 | 889x340x654 | OST_MechanicalEquipment | 889x340x654 | Жильё_03_KV | TRUE | для 3 эт. |  | 0.19768 | 1.1074 |  |  | 889x340x654 | accf9014-d9bb-4411-a5de-5543c8f556e9-001297d0 | e1ea4164-3f96-4ff1-88b5-523818c0b611 | None |  | 921 | Кондиционирование воздуха | [6 empty] | UNK_ВнешнийБлокСплитСист_Одинар_R20 | [18 empty] | OST_MechanicalEquipment | None | 2533 | [106 empty] | 889x340x654 | [46 empty] | 0 | 2ipv0KsRj44QNULKF8vy4v | [25 empty] | Other,Sanitary,Power | [129 empty] | 1 | [13 empty] | UNK_ВнешнийБлокСплитСист_Одинар_R20 | 889x340x654 | 889x340x654 | [5 empty] | 889x340x654 | [216 empty] | None | [60 empty] | 0 | [188 empty] | 0 | 0ZMoq9nRbDAAlD8NZvANvT | [52 empty] | Category=[-2000700]; Color=15790320; Comments=""; Cost=0.000000000000000; Description=""; Design Option=[-1]; Edited by=""; Export to IFC As=""; Export to IFC=0; Glow=0; IFC Predefined Type=""; IfcGUID=0ZMoq9nRbDAAlD8NZvANvQ; Keynote=""; Manufacturer=""; Mark=""; Model=""; Name=UNK_Белый; Shininess=64; Smoothness=50; Transparency=0; URL=""; Workset=10 | Category=[-2000700]; Color=12632256; Comments=""; Cost=0.000000000000000; Description=""; Design Option=[-1]; Edited by=""; Export to IFC As=""; Export to IFC=0; Glow=0; IFC Predefined Type=""; IfcGUID=0ZMoq9nRbDAAlD8NZvANvR; Keynote=""; Manufacturer=""; Mark=""; Model=""; Name=UNK_Светло серый; Shininess=64; Smoothness=50; Transparency=0; URL=""; Workset=10 | Category=[-2000700]; Color=8421504; Comments=""; Cost=0.000000000000000; Description=""; Design Option=[-1]; Edited by=""; Export to IFC As=""; Export to IFC=0; Glow=0; IFC Predefined Type=""; IfcGUID=0ZMoq9nRbDAAlD8NZvANvO; Keynote=""; Manufacturer=""; Mark=""; Model=""; Name=UNK_Серый; Shininess=64; Smoothness=50; Transparency=0; URL=""; Workset=10 | 0 | 0 | https://daichi.ru/catalog/conditioning/?filter-BRAND-midea=&filter-BRAND-daichi=&filter-ATTR_L_GOODGROUP-303=&filternumber-ATTR_AREA-min=0&filternumber-ATTR_AREA-max=0&ATTR_AREA-min-abs=0&ATTR_AREA-max-abs=0&filtred=Y&PAGEN_1=1& | Приборы и оборудование ВК, ОВК | ИС.ПО.1 | компл. или шт. | 1 | 0 | Прочее | 1 | 1 | 0 | 0 | 0 | 0 | ОВ3 | 889 | 654 | 340 | 0 | 0 | 889 | 340 | 654 | 600 | 450 | 0 | 0 | 0 | None | Новая конструкция | 197 | Level : Жильё_03_KV | 197 | 452 | 1000 | 1000 | TRUE | 930 | 510 | 6.4 | 9.5 | 105 | 222.25 | 30 | 15 | Корпус 4 | 3 | FALSE | Корпус 4
1218513 | 889x340x654 | OST_MechanicalEquipment | 889x340x654 | Жильё_03_KV | TRUE | для 3 эт. |  | 0.19768 | 1.1074 |  |  | 889x340x654 | accf9014-d9bb-4411-a5de-5543c8f556e9-001297d1 | e1ea4164-3f96-4ff1-88b5-523818c0b611 | None |  | 921 | Кондиционирование воздуха | [6 empty] | UNK_ВнешнийБлокСплитСист_Одинар_R20 | [18 empty] | OST_MechanicalEquipment | None | 2533 | [106 empty] | 889x340x654 | [46 empty] | 0 | 2ipv0KsRj44QNULKF8vy4u | [25 empty] | Other,Sanitary,Power | [129 empty] | 1 | [13 empty] | UNK_ВнешнийБлокСплитСист_Одинар_R20 | 889x340x654 | 889x340x654 | [5 empty] | 889x340x654 | [216 empty] | None | [60 empty] | 0 | [188 empty] | 0 | 0ZMoq9nRbDAAlD8NZvANvT | [52 empty] | Category=[-2000700]; Color=15790320; Comments=""; Cost=0.000000000000000; Description=""; Design Option=[-1]; Edited by=""; Export to IFC As=""; Export to IFC=0; Glow=0; IFC Predefined Type=""; IfcGUID=0ZMoq9nRbDAAlD8NZvANvQ; Keynote=""; Manufacturer=""; Mark=""; Model=""; Name=UNK_Белый; Shininess=64; Smoothness=50; Transparency=0; URL=""; Workset=10 | Category=[-2000700]; Color=12632256; Comments=""; Cost=0.000000000000000; Description=""; Design Option=[-1]; Edited by=""; Export to IFC As=""; Export to IFC=0; Glow=0; IFC Predefined Type=""; IfcGUID=0ZMoq9nRbDAAlD8NZvANvR; Keynote=""; Manufacturer=""; Mark=""; Model=""; Name=UNK_Светло серый; Shininess=64; Smoothness=50; Transparency=0; URL=""; Workset=10 | Category=[-2000700]; Color=8421504; Comments=""; Cost=0.000000000000000; Description=""; Design Option=[-1]; Edited by=""; Export to IFC As=""; Export to IFC=0; Glow=0; IFC Predefined Type=""; IfcGUID=0ZMoq9nRbDAAlD8NZvANvO; Keynote=""; Manufacturer=""; Mark=""; Model=""; Name=UNK_Серый; Shininess=64; Smoothness=50; Transparency=0; URL=""; Workset=10 | 0 | 0 | https://daichi.ru/catalog/conditioning/?filter-BRAND-midea=&filter-BRAND-daichi=&filter-ATTR_L_GOODGROUP-303=&filternumber-ATTR_AREA-min=0&filternumber-ATTR_AREA-max=0&ATTR_AREA-min-abs=0&ATTR_AREA-max-abs=0&filtred=Y&PAGEN_1=1& | Приборы и оборудование ВК, ОВК | ИС.ПО.1 | компл. или шт. | 1 | 0 | Прочее | 1 | 1 | 0 | 0 | 0 | 0 | ОВ3 | 889 | 654 | 340 | 0 | 0 | 889 | 340 | 654 | 600 | 450 | 0 | 0 | 0 | None | Новая конструкция | 197 | Level : Жильё_03_KV | 197 | 453 | 1000 | 1000 | TRUE | 930 | 510 | 6.4 | 9.5 | 105 | 222.25 | 30 | 15 | Корпус 4 | 3 | FALSE | Корпус 4
1218514 | ADSK_Медь дюймовая_Кондиционирование | OST_PipeCurves | ADSK_Медь дюймовая_Кондиционирование |  | TRUE |  |  |  | 0.080242 | 1608.427 |  | ADSK_Медь дюймовая_Кондиционирование | accf9014-d9bb-4411-a5de-5543c8f556e9-001297d2 | be75d566-49ea-47ad-ad7c-e322221ca34d | None |  | 921 | Кондиционирование воздуха | [6 empty] | Pipe Types | [18 empty] | OST_PipeCurves | None | 74 | [53 empty] | Медь | [52 empty] | ADSK_Медь дюймовая_Кондиционирование | [46 empty] | 0 | 2ipv0KsRj44QNULKF8vy4x | 0.003 | [24 empty] | Hydronic Return | [143 empty] | Pipe Types | ADSK_Медь дюймовая_Кондиционирование | ADSK_Медь дюймовая_Кондиционирование | [5 empty] | ADSK_Медь дюймовая_Кондиционирование | [466 empty] | 0 | 07pqzDwibFqRrKFG$dgCZk | [58 empty] | Трубы | ИС.ТС.1 | м | [23 empty] | None | Новая конструкция | [19 empty] | Труба медная дюймовая | Днар х Стенка | 2833.12 | 2849 | Х4 | ⌀16 мм | 0 | 0.89 | 2834.01 | 2834.01 | 2848.11 | 2848.11 | 2833.12 | 2849 | 2833.12 | 2849 | 2849 | 2833.12 | ADSK_Кондиционирование_Х4 | Х4 481 | 0 | дюймовые медные трубопроводы для кондиционирования | Generic | Медь - Кондиционирование | 0 | 15.88 | 12734.01 | 0 | 15.88 | 0 | 14.1 | 0 | 0.00021277 | 0 | 0 | 0 | 0 | 0 | Кондиционирование | ⌀15.88 | 2841.06 | 0 | 0 | 0 | 2841.06 | 2841.06 | Жильё_03_KV | 88
1218515 | ADSK_Медь дюймовая_Кондиционирование | OST_PipeCurves |  |  | TRUE |  |  |  | 0.080242 | 1608.427 |  |  | accf9014-d9bb-4411-a5de-5543c8f556e9-001297d3 | 1c6840e6-7ded-4a08-b07a-50d6e74d5738 | None |  | 921 | Кондиционирование воздуха | [6 empty] | Pipe Types | [74 empty] | Медь | [99 empty] | 0 | 2ipv0KsRj44QNULKF8vy4x | 0.003 | [24 empty] | Hydronic Return | [704 empty] | None | Новая конструкция | [21 empty] | 2833.12 | 2849 | Х4 | ⌀16 мм | 0 | 0.89 | 2834.01 | 2834.01 | 2848.11 | 2848.11 | [6 empty] | ADSK_Кондиционирование_Х4 | Х4 481 | 0 | дюймовые медные трубопроводы для кондиционирования | Generic | Медь - Кондиционирование | 0 | 15.88 | 12734.01 | 0 | 15.88 | 0 | 14.1 | 0 | 0.00021277 | 0 |  | 0 | 0 | 0 | Кондиционирование | ⌀15.88 | 2841.06 |  | 0 | 0 |  |  | Жильё_03_KV | 88
1218516 | Отвод «гнутая труба» | OST_PipeFitting | Отвод «гнутая труба» | Жильё_03_KV | TRUE |  |  | 1.2351e-05 | 1.5708e-06 |  |  | Отвод «гнутая труба» | accf9014-d9bb-4411-a5de-5543c8f556e9-001297d4 | 1c6840e6-7ded-4a08-b07a-50d6e74d5738 | None |  | 921 | Кондиционирование воздуха | [6 empty] | ADSK_МедьПайка_Отвод-гнутая труба | [18 empty] | OST_PipeFitting | None | 443 | [106 empty] | Отвод «гнутая труба» | [46 empty] | 0 | 2ipv0KsRj44QNULKF8vy4z | [25 empty] | Hydronic Return | [129 empty] | 0.062361 | [8 empty] | Труба медная дюймовая 15.88x0.89 | Category=[-2000700]; Color=2338280; Comments=""; Cost=0.000000000000000; Description=""; Design Option=[-1]; Edited by=""; Export to IFC As=""; Export to IFC=0; Glow=0; IFC Predefined Type=""; IfcGUID=1Zv83obP51SAWtfYRg9D9L; Keynote=""; Manufacturer=""; Mark=""; Model=""; Name=ADSK_Предупреждение; Shininess=64; Smoothness=50; Transparency=0; URL=""; Workset=10 |  |  |  | ADSK_МедьПайка_Отвод-гнутая труба | Отвод «гнутая труба» | Отвод «гнутая труба» | [5 empty] | Отвод «гнутая труба» | [98 empty] | Category=[-2000700]; Color=6322918; Comments=""; Cost=0.000000000000000; Description=""; Design Option=[-1]; Edited by=""; Export to IFC As=""; Export to IFC=0; Glow=0; IFC Predefined Type=""; IfcGUID=1UFHRIGH1BmwPLiWj5HYJP; Keynote=""; Manufacturer=""; Mark=""; Model=""; Name=Труба медная; Shininess=64; Smoothness=50; Transparency=0; URL=""; Workset=10 | [113 empty] | 2021 | 1.2 |  |  | None | [60 empty] | 0.343 | [20 empty] | 5/8" | [5 empty] | 90 | [161 empty] | 0 | 07pqzDwibFqRrKFG$dg9$N | [22 empty] | 7.94 | [32 empty] | 0 |  |  | Соединительные детали трубопроводов | ИС.ТС.2 | м | [23 empty] | None | Новая конструкция | 2841.06 | Level : Жильё_03_KV | 2841.06 | [20 empty] | Х4 | ⌀16 мм-⌀16 мм | 0 | [11 empty] | ADSK_Кондиционирование_Х4 | Х4 481 | [19 empty] | ⌀15.88-⌀15.88 | [7 empty] | 88 | Труба медная | 2.5 | МедьГнутаяТруба | TRUE | 15.88 | 15.88 | FALSE | FALSE | 3bf616f9-6b98-4a21-80ff-da1120c8f6d6 | 0.89 | 15.88 | 39.7 | 39.7 | FALSE | 63.52
1218517 | Отвод «гнутая труба» | OST_PipeFitting |  | Жильё_03_KV | TRUE |  |  | 1.2351e-05 | 1.5708e-06 |  |  |  | accf9014-d9bb-4411-a5de-5543c8f556e9-001297d5 | 1c6840e6-7ded-4a08-b07a-50d6e74d5738 | None |  | 921 | Кондиционирование воздуха | [6 empty] | ADSK_МедьПайка_Отвод-гнутая труба | [174 empty] | 0 | 2ipv0KsRj44QNULKF8vy4z | [25 empty] | Hydronic Return | [129 empty] | 0.062361 | [8 empty] | Труба медная дюймовая 15.88x0.89 | [229 empty] | None | [60 empty] | 0.343 | [20 empty] | 5/8" | [5 empty] | 90 | [185 empty] | 7.94 | [61 empty] | None | Новая конструкция | 2841.06 | Level : Жильё_03_KV | 2841.06 | [20 empty] | Х4 | ⌀16 мм-⌀16 мм | 0 | [11 empty] | ADSK_Кондиционирование_Х4 | Х4 481 | [19 empty] | ⌀15.88-⌀15.88 | [7 empty] | 88 |  |  |  |  | 15.88 | 15.88 | FALSE | FALSE | 3bf616f9-6b98-4a21-80ff-da1120c8f6d6 | 0.89 | 15.88 | 39.7 | 39.7 | FALSE | 63.52
1218518 | ADSK_Медь дюймовая_Кондиционирование | OST_PipeCurves | ADSK_Медь дюймовая_Кондиционирование |  | TRUE |  |  |  | 0.049046 | 1639.8905 |  | ADSK_Медь дюймовая_Кондиционирование | accf9014-d9bb-4411-a5de-5543c8f556e9-001297d6 | be75d566-49ea-47ad-ad7c-e322221ca34d | None |  | 921 | Кондиционирование воздуха | [6 empty] | Pipe Types | [18 empty] | OST_PipeCurves | None | 74 | [53 empty] | Медь | [52 empty] | ADSK_Медь дюймовая_Кондиционирование | [46 empty] | 0 | 2ipv0KsRj44QNULKF8vy4$ | 0.003 | [24 empty] | Hydronic Return | [143 empty] | Pipe Types | ADSK_Медь дюймовая_Кондиционирование | ADSK_Медь дюймовая_Кондиционирование | [5 empty] | ADSK_Медь дюймовая_Кондиционирование | [466 empty] | 0 | 07pqzDwibFqRrKFG$dgCZk | [58 empty] | Трубы | ИС.ТС.1 | м | [23 empty] | None | Новая конструкция | [19 empty] | Труба медная дюймовая | Днар х Стенка | 2839.48 | 2849 | Х4 | ⌀10 мм | 0 | 0.81 | 2840.29 | 2840.29 | 2848.19 | 2848.19 | 2839.48 | 2849 | 2839.48 | 2849 | 2849 | 2839.48 | ADSK_Кондиционирование_Х4 | Х4 483 | 0 | дюймовые медные трубопроводы для кондиционирования | Generic | Медь - Кондиционирование | 0 | 9.52 | 12740.29 | 0 | 9.52 | 0 | 7.9 | 0 | 0.00037975 | 0 | 0 | 0 | 0 | 0 | Кондиционирование | ⌀9.52 | 2844.24 | 0 | 0 | 0 | 2844.24 | 2844.24 | Жильё_03_KV | 52
1218519 | ADSK_Медь дюймовая_Кондиционирование | OST_PipeCurves |  |  | TRUE |  |  |  | 0.049046 | 1639.8905 |  |  | accf9014-d9bb-4411-a5de-5543c8f556e9-001297d7 | 1c6840e6-7ded-4a08-b07a-50d6e74d5738 | None |  | 921 | Кондиционирование воздуха | [6 empty] | Pipe Types | [74 empty] | Медь | [99 empty] | 0 | 2ipv0KsRj44QNULKF8vy4$ | 0.003 | [24 empty] | Hydronic Return | [704 empty] | None | Новая конструкция | [21 empty] | 2839.48 | 2849 | Х4 | ⌀10 мм | 0 | 0.81 | 2840.29 | 2840.29 | 2848.19 | 2848.19 | [6 empty] | ADSK_Кондиционирование_Х4 | Х4 483 | 0 | дюймовые медные трубопроводы для кондиционирования | Generic | Медь - Кондиционирование | 0 | 9.52 | 12740.29 | 0 | 9.52 | 0 | 7.9 | 0 | 0.00037975 | 0 |  | 0 | 0 | 0 | Кондиционирование | ⌀9.52 | 2844.24 |  | 0 | 0 |  |  | Жильё_03_KV | 52
1218520 | Отвод «гнутая труба» | OST_PipeFitting | Отвод «гнутая труба» | Жильё_03_KV | TRUE |  |  | 2.661e-06 | 1.5708e-06 |  |  | Отвод «гнутая труба» | accf9014-d9bb-4411-a5de-5543c8f556e9-001297d8 | 1c6840e6-7ded-4a08-b07a-50d6e74d5738 | None |  | 921 | Кондиционирование воздуха | [6 empty] | ADSK_МедьПайка_Отвод-гнутая труба | [18 empty] | OST_PipeFitting | None | 443 | [106 empty] | Отвод «гнутая труба» | [46 empty] | 0 | 2ipv0KsRj44QNULKF8vy4n | [25 empty] | Hydronic Return | [129 empty] | 0.037385 | [8 empty] | Труба медная дюймовая 9.52x0.81 | Category=[-2000700]; Color=2338280; Comments=""; Cost=0.000000000000000; Description=""; Design Option=[-1]; Edited by=""; Export to IFC As=""; Export to IFC=0; Glow=0; IFC Predefined Type=""; IfcGUID=1Zv83obP51SAWtfYRg9D9L; Keynote=""; Manufacturer=""; Mark=""; Model=""; Name=ADSK_Предупреждение; Shininess=64; Smoothness=50; Transparency=0; URL=""; Workset=10 |  |  |  | ADSK_МедьПайка_Отвод-гнутая труба | Отвод «гнутая труба» | Отвод «гнутая труба» | [5 empty] | Отвод «гнутая труба» | [98 empty] | Category=[-2000700]; Color=6322918; Comments=""; Cost=0.000000000000000; Description=""; Design Option=[-1]; Edited by=""; Export to IFC As=""; Export to IFC=0; Glow=0; IFC Predefined Type=""; IfcGUID=1UFHRIGH1BmwPLiWj5HYJP; Keynote=""; Manufacturer=""; Mark=""; Model=""; Name=Труба медная; Shininess=64; Smoothness=50; Transparency=0; URL=""; Workset=10 | [113 empty] | 2021 | 1.2 |  |  | None | [60 empty] | 0.2 | [20 empty] | 3/8" | [5 empty] | 90 | [161 empty] | 0 | 07pqzDwibFqRrKFG$dg9$N | [22 empty] | 4.76 | [32 empty] | 0 |  |  | Соединительные детали трубопроводов | ИС.ТС.2 | м | [23 empty] | None | Новая конструкция | 2844.24 | Level : Жильё_03_KV | 2844.24 | [20 empty] | Х4 | ⌀10 мм-⌀10 мм | 0 | [11 empty] | ADSK_Кондиционирование_Х4 | Х4 483 | [19 empty] | ⌀9.52-⌀9.52 | [7 empty] | 52 | Труба медная | 2.5 | МедьГнутаяТруба | TRUE | 9.52 | 9.52 | FALSE | FALSE | 3bf616f9-6b98-4a21-80ff-da1120c8f6d6 | 0.81 | 9.52 | 23.8 | 23.8 | FALSE | 38.08
1218521 | Отвод «гнутая труба» | OST_PipeFitting |  | Жильё_03_KV | TRUE |  |  | 2.661e-06 | 1.5708e-06 |  |  |  | accf9014-d9bb-4411-a5de-5543c8f556e9-001297d9 | 1c6840e6-7ded-4a08-b07a-50d6e74d5738 | None |  | 921 | Кондиционирование воздуха | [6 empty] | ADSK_МедьПайка_Отвод-гнутая труба | [174 empty] | 0 | 2ipv0KsRj44QNULKF8vy4n | [25 empty] | Hydronic Return | [129 empty] | 0.037385 | [8 empty] | Труба медная дюймовая 9.52x0.81 | [229 empty] | None | [60 empty] | 0.2 | [20 empty] | 3/8" | [5 empty] | 90 | [185 empty] | 4.76 | [61 empty] | None | Новая конструкция | 2844.24 | Level : Жильё_03_KV | 2844.24 | [20 empty] | Х4 | ⌀10 мм-⌀10 мм | 0 | [11 empty] | ADSK_Кондиционирование_Х4 | Х4 483 | [19 empty] | ⌀9.52-⌀9.52 | [7 empty] | 52 |  |  |  |  | 9.52 | 9.52 | FALSE | FALSE | 3bf616f9-6b98-4a21-80ff-da1120c8f6d6 | 0.81 | 9.52 | 23.8 | 23.8 | FALSE | 38.08
1218522 | ADSK_Медь дюймовая_Кондиционирование | OST_PipeCurves | ADSK_Медь дюймовая_Кондиционирование |  | TRUE |  |  |  | 0.12507 | 2507.0227 |  | ADSK_Медь дюймовая_Кондиционирование | accf9014-d9bb-4411-a5de-5543c8f556e9-001297da | be75d566-49ea-47ad-ad7c-e322221ca34d | None |  | 921 | Кондиционирование воздуха | [6 empty] | Pipe Types | [18 empty] | OST_PipeCurves | None | 74 | [53 empty] | Медь | [52 empty] | ADSK_Медь дюймовая_Кондиционирование | [46 empty] | 0 | 2ipv0KsRj44QNULKF8vy4p | 0.003 | [24 empty] | Hydronic Return | [143 empty] | Pipe Types | ADSK_Медь дюймовая_Кондиционирование | ADSK_Медь дюймовая_Кондиционирование | [5 empty] | ADSK_Медь дюймовая_Кондиционирование | [466 empty] | 0 | 07pqzDwibFqRrKFG$dgCZk | [58 empty] | Трубы | ИС.ТС.1 | м | [23 empty] | None | Новая конструкция | [19 empty] | Труба медная дюймовая | Днар х Стенка | 2833.12 | 2849 | Х4 | ⌀16 мм | 0 | 0.89 | 2834.01 | 2834.01 | 2848.11 | 2848.11 | 2833.12 | 2849 | 2833.12 | 2849 | 2849 | 2833.12 | ADSK_Кондиционирование_Х4 | Х4 481 | 0 | дюймовые медные трубопроводы для кондиционирования | Generic | Медь - Кондиционирование | 2.5916e-13 | 15.88 | 12734.01 | 0 | 15.88 | 0 | 14.1 | 0 | 0.00021277 | 0 | 0 | 0 | 0 | 0 | Кондиционирование | ⌀15.88 | 2841.06 | 0 | 0 | 0 | 2841.06 | 2841.06 | Жильё_03_KV | 88
1218523 | ADSK_Медь дюймовая_Кондиционирование | OST_PipeCurves |  |  | TRUE |  |  |  | 0.12507 | 2507.0227 |  |  | accf9014-d9bb-4411-a5de-5543c8f556e9-001297db | 1c6840e6-7ded-4a08-b07a-50d6e74d5738 | None |  | 921 | Кондиционирование воздуха | [6 empty] | Pipe Types | [74 empty] | Медь | [99 empty] | 0 | 2ipv0KsRj44QNULKF8vy4p | 0.003 | [24 empty] | Hydronic Return | [704 empty] | None | Новая конструкция | [21 empty] | 2833.12 | 2849 | Х4 | ⌀16 мм | 0 | 0.89 | 2834.01 | 2834.01 | 2848.11 | 2848.11 | [6 empty] | ADSK_Кондиционирование_Х4 | Х4 481 | 0 | дюймовые медные трубопроводы для кондиционирования | Generic | Медь - Кондиционирование | 2.5916e-13 | 15.88 | 12734.01 | 0 | 15.88 | 0 | 14.1 | 0 | 0.00021277 | 0 |  | 0 | 0 | 0 | Кондиционирование | ⌀15.88 | 2841.06 |  | 0 | 0 |  |  | Жильё_03_KV | 88
1218524 | ADSK_Медь дюймовая_Кондиционирование | OST_PipeCurves | ADSK_Медь дюймовая_Кондиционирование |  | TRUE |  |  |  | 0.061877 | 1240.3 |  | ADSK_Медь дюймовая_Кондиционирование | accf9014-d9bb-4411-a5de-5543c8f556e9-001297dc | be75d566-49ea-47ad-ad7c-e322221ca34d | None |  | 921 | Кондиционирование воздуха | [6 empty] | Pipe Types | [18 empty] | OST_PipeCurves | None | 74 | [53 empty] | Медь | [52 empty] | ADSK_Медь дюймовая_Кондиционирование | [46 empty] | 0 | 2ipv0KsRj44QNULKF8vy4r | 0.003 | [24 empty] | Hydronic Return | [143 empty] | Pipe Types | ADSK_Медь дюймовая_Кондиционирование | ADSK_Медь дюймовая_Кондиционирование | [5 empty] | ADSK_Медь дюймовая_Кондиционирование | [466 empty] | 0 | 07pqzDwibFqRrKFG$dgCZk | [58 empty] | Трубы | ИС.ТС.1 | м | [23 empty] | None | Новая конструкция | [19 empty] | Труба медная дюймовая | Днар х Стенка | 2833.12 | 2849 | Х4 | ⌀16 мм | 0 | 0.89 | 2834.01 | 2834.01 | 2848.11 | 2848.11 | 2833.12 | 2849 | 2833.12 | 2849 | 2849 | 2833.12 | ADSK_Кондиционирование_Х4 | Х4 481 | 0 | дюймовые медные трубопроводы для кондиционирования | Generic | Медь - Кондиционирование | 0 | 15.88 | 12734.01 | 0 | 15.88 | 0 | 14.1 | 0 | 0.00021277 | 0 | 0 | 0 | 0 | 0 | Кондиционирование | ⌀15.88 | 2841.06 | 0 | 0 | 0 | 2841.06 | 2841.06 | Жильё_03_KV | 88
1218525 | ADSK_Медь дюймовая_Кондиционирование | OST_PipeCurves |  |  | TRUE |  |  |  | 0.061877 | 1240.3 |  |  | accf9014-d9bb-4411-a5de-5543c8f556e9-001297dd | 1c6840e6-7ded-4a08-b07a-50d6e74d5738 | None |  | 921 | Кондиционирование воздуха | [6 empty] | Pipe Types | [74 empty] | Медь | [99 empty] | 0 | 2ipv0KsRj44QNULKF8vy4r | 0.003 | [24 empty] | Hydronic Return | [704 empty] | None | Новая конструкция | [21 empty] | 2833.12 | 2849 | Х4 | ⌀16 мм | 0 | 0.89 | 2834.01 | 2834.01 | 2848.11 | 2848.11 | [6 empty] | ADSK_Кондиционирование_Х4 | Х4 481 | 0 | дюймовые медные трубопроводы для кондиционирования | Generic | Медь - Кондиционирование | 0 | 15.88 | 12734.01 | 0 | 15.88 | 0 | 14.1 | 0 | 0.00021277 | 0 |  | 0 | 0 | 0 | Кондиционирование | ⌀15.88 | 2841.06 |  | 0 | 0 |  |  | Жильё_03_KV | 88
1218526 | Отвод «гнутая труба» | OST_PipeFitting | Отвод «гнутая труба» | Жильё_03_KV | TRUE |  |  | 1.2351e-05 | 1.5708e-06 |  |  | Отвод «гнутая труба» | accf9014-d9bb-4411-a5de-5543c8f556e9-001297de | 1c6840e6-7ded-4a08-b07a-50d6e74d5738 | None |  | 921 | Кондиционирование воздуха | [6 empty] | ADSK_МедьПайка_Отвод-гнутая труба | [18 empty] | OST_PipeFitting | None | 443 | [106 empty] | Отвод «гнутая труба» | [46 empty] | 0 | 2ipv0KsRj44QNULKF8vy4t | [25 empty] | Hydronic Return | [129 empty] | 0.062361 | [8 empty] | Труба медная дюймовая 15.88x0.89 | Category=[-2000700]; Color=2338280; Comments=""; Cost=0.000000000000000; Description=""; Design Option=[-1]; Edited by=""; Export to IFC As=""; Export to IFC=0; Glow=0; IFC Predefined Type=""; IfcGUID=1Zv83obP51SAWtfYRg9D9L; Keynote=""; Manufacturer=""; Mark=""; Model=""; Name=ADSK_Предупреждение; Shininess=64; Smoothness=50; Transparency=0; URL=""; Workset=10 |  |  |  | ADSK_МедьПайка_Отвод-гнутая труба | Отвод «гнутая труба» | Отвод «гнутая труба» | [5 empty] | Отвод «гнутая труба» | [98 empty] | Category=[-2000700]; Color=6322918; Comments=""; Cost=0.000000000000000; Description=""; Design Option=[-1]; Edited by=""; Export to IFC As=""; Export to IFC=0; Glow=0; IFC Predefined Type=""; IfcGUID=1UFHRIGH1BmwPLiWj5HYJP; Keynote=""; Manufacturer=""; Mark=""; Model=""; Name=Труба медная; Shininess=64; Smoothness=50; Transparency=0; URL=""; Workset=10 | [113 empty] | 2021 | 1.2 |  |  | None | [60 empty] | 0.343 | [20 empty] | 5/8" | [5 empty] | 90 | [161 empty] | 0 | 07pqzDwibFqRrKFG$dg9$N | [22 empty] | 7.94 | [32 empty] | 0 |  |  | Соединительные детали трубопроводов | ИС.ТС.2 | м | [23 empty] | None | Новая конструкция | 2841.06 | Level : Жильё_03_KV | 2841.06 | [20 empty] | Х4 | ⌀16 мм-⌀16 мм | 0 | [11 empty] | ADSK_Кондиционирование_Х4 | Х4 481 | [19 empty] | ⌀15.88-⌀15.88 | [7 empty] | 88 | Труба медная | 2.5 | МедьГнутаяТруба | TRUE | 15.88 | 15.88 | FALSE | FALSE | 3bf616f9-6b98-4a21-80ff-da1120c8f6d6 | 0.89 | 15.88 | 39.7 | 39.7 | FALSE | 63.52
1218527 | Отвод «гнутая труба» | OST_PipeFitting |  | Жильё_03_KV | TRUE |  |  | 1.2351e-05 | 1.5708e-06 |  |  |  | accf9014-d9bb-4411-a5de-5543c8f556e9-001297df | 1c6840e6-7ded-4a08-b07a-50d6e74d5738 | None |  | 921 | Кондиционирование воздуха | [6 empty] | ADSK_МедьПайка_Отвод-гнутая труба | [174 empty] | 0 | 2ipv0KsRj44QNULKF8vy4t | [25 empty] | Hydronic Return | [129 empty] | 0.062361 | [8 empty] | Труба медная дюймовая 15.88x0.89 | [229 empty] | None | [60 empty] | 0.343 | [20 empty] | 5/8" | [5 empty] | 90 | [185 empty] | 7.94 | [61 empty] | None | Новая конструкция | 2841.06 | Level : Жильё_03_KV | 2841.06 | [20 empty] | Х4 | ⌀16 мм-⌀16 мм | 0 | [11 empty] | ADSK_Кондиционирование_Х4 | Х4 481 | [19 empty] | ⌀15.88-⌀15.88 | [7 empty] | 88 |  |  |  |  | 15.88 | 15.88 | FALSE | FALSE | 3bf616f9-6b98-4a21-80ff-da1120c8f6d6 | 0.89 | 15.88 | 39.7 | 39.7 | FALSE | 63.52
1218528 | ADSK_Медь дюймовая_Кондиционирование | OST_PipeCurves | ADSK_Медь дюймовая_Кондиционирование |  | TRUE |  |  |  | 0.074712 | 2498.0567 |  | ADSK_Медь дюймовая_Кондиционирование | accf9014-d9bb-4411-a5de-5543c8f556e9-001297e0 | be75d566-49ea-47ad-ad7c-e322221ca34d | None |  | 921 | Кондиционирование воздуха | [6 empty] | Pipe Types | [18 empty] | OST_PipeCurves | None | 74 | [53 empty] | Медь | [52 empty] | ADSK_Медь дюймовая_Кондиционирование | [46 empty] | 0 | 2ipv0KsRj44QNULKF8vy49 | 0.003 | [24 empty] | Hydronic Return | [143 empty] | Pipe Types | ADSK_Медь дюймовая_Кондиционирование | ADSK_Медь дюймовая_Кондиционирование | [5 empty] | ADSK_Медь дюймовая_Кондиционирование | [466 empty] | 0 | 07pqzDwibFqRrKFG$dgCZk | [58 empty] | Трубы | ИС.ТС.1 | м | [23 empty] | None | Новая конструкция | [19 empty] | Труба медная дюймовая | Днар х Стенка | 2839.48 | 2849 | Х4 | ⌀10 мм | 0 | 0.81 | 2840.29 | 2840.29 | 2848.19 | 2848.19 | 2839.48 | 2849 | 2839.48 | 2849 | 2849 | 2839.48 | ADSK_Кондиционирование_Х4 | Х4 483 | 0 | дюймовые медные трубопроводы для кондиционирования | Generic | Медь - Кондиционирование | 2.6009e-13 | 9.52 | 12740.29 | 0 | 9.52 | 0 | 7.9 | 0 | 0.00037975 | 0 | 0 | 0 | 0 | 0 | Кондиционирование | ⌀9.52 | 2844.24 | 0 | 0 | 0 | 2844.24 | 2844.24 | Жильё_03_KV | 52
1218529 | ADSK_Медь дюймовая_Кондиционирование | OST_PipeCurves |  |  | TRUE |  |  |  | 0.074712 | 2498.0567 |  |  | accf9014-d9bb-4411-a5de-5543c8f556e9-001297e1 | 1c6840e6-7ded-4a08-b07a-50d6e74d5738 | None |  | 921 | Кондиционирование воздуха | [6 empty] | Pipe Types | [74 empty] | Медь | [99 empty] | 0 | 2ipv0KsRj44QNULKF8vy49 | 0.003 | [24 empty] | Hydronic Return | [704 empty] | None | Новая конструкция | [21 empty] | 2839.48 | 2849 | Х4 | ⌀10 мм | 0 | 0.81 | 2840.29 | 2840.29 | 2848.19 | 2848.19 | [6 empty] | ADSK_Кондиционирование_Х4 | Х4 483 | 0 | дюймовые медные трубопроводы для кондиционирования | Generic | Медь - Кондиционирование | 2.6009e-13 | 9.52 | 12740.29 | 0 | 9.52 | 0 | 7.9 | 0 | 0.00037975 | 0 |  | 0 | 0 | 0 | Кондиционирование | ⌀9.52 | 2844.24 |  | 0 | 0 |  |  | Жильё_03_KV | 52
1218530 | ADSK_Медь дюймовая_Кондиционирование | OST_PipeCurves | ADSK_Медь дюймовая_Кондиционирование |  | TRUE |  |  |  | 0.037002 | 1237.2 |  | ADSK_Медь дюймовая_Кондиционирование | accf9014-d9bb-4411-a5de-5543c8f556e9-001297e2 | be75d566-49ea-47ad-ad7c-e322221ca34d | None |  | 921 | Кондиционирование воздуха | [6 empty] | Pipe Types | [18 empty] | OST_PipeCurves | None | 74 | [53 empty] | Медь | [52 empty] | ADSK_Медь дюймовая_Кондиционирование | [46 empty] | 0 | 2ipv0KsRj44QNULKF8vy4B | 0.003 | [24 empty] | Hydronic Return | [143 empty] | Pipe Types | ADSK_Медь дюймовая_Кондиционирование | ADSK_Медь дюймовая_Кондиционирование | [5 empty] | ADSK_Медь дюймовая_Кондиционирование | [466 empty] | 0 | 07pqzDwibFqRrKFG$dgCZk | [58 empty] | Трубы | ИС.ТС.1 | м | [23 empty] | None | Новая конструкция | [19 empty] | Труба медная дюймовая | Днар х Стенка | 2839.48 | 2849 | Х4 | ⌀10 мм | 0 | 0.81 | 2840.29 | 2840.29 | 2848.19 | 2848.19 | 2839.48 | 2849 | 2839.48 | 2849 | 2849 | 2839.48 | ADSK_Кондиционирование_Х4 | Х4 483 | 0 | дюймовые медные трубопроводы для кондиционирования | Generic | Медь - Кондиционирование | 0 | 9.52 | 12740.29 | 0 | 9.52 | 0 | 7.9 | 0 | 0.00037975 | 0 | 0 | 0 | 0 | 0 | Кондиционирование | ⌀9.52 | 2844.24 | 0 | 0 | 0 | 2844.24 | 2844.24 | Жильё_03_KV | 52
1218531 | ADSK_Медь дюймовая_Кондиционирование | OST_PipeCurves |  |  | TRUE |  |  |  | 0.037002 | 1237.2 |  |  | accf9014-d9bb-4411-a5de-5543c8f556e9-001297e3 | 1c6840e6-7ded-4a08-b07a-50d6e74d5738 | None |  | 921 | Кондиционирование воздуха | [6 empty] | Pipe Types | [74 empty] | Медь | [99 empty] | 0 | 2ipv0KsRj44QNULKF8vy4B | 0.003 | [24 empty] | Hydronic Return | [704 empty] | None | Новая конструкция | [21 empty] | 2839.48 | 2849 | Х4 | ⌀10 мм | 0 | 0.81 | 2840.29 | 2840.29 | 2848.19 | 2848.19 | [6 empty] | ADSK_Кондиционирование_Х4 | Х4 483 | 0 | дюймовые медные трубопроводы для кондиционирования | Generic | Медь - Кондиционирование | 0 | 9.52 | 12740.29 | 0 | 9.52 | 0 | 7.9 | 0 | 0.00037975 | 0 |  | 0 | 0 | 0 | Кондиционирование | ⌀9.52 | 2844.24 |  | 0 | 0 |  |  | Жильё_03_KV | 52
1218532 | Отвод «гнутая труба» | OST_PipeFitting | Отвод «гнутая труба» | Жильё_03_KV | TRUE |  |  | 2.661e-06 | 1.5708e-06 |  |  | Отвод «гнутая труба» | accf9014-d9bb-4411-a5de-5543c8f556e9-001297e4 | 1c6840e6-7ded-4a08-b07a-50d6e74d5738 | None |  | 921 | Кондиционирование воздуха | [6 empty] | ADSK_МедьПайка_Отвод-гнутая труба | [18 empty] | OST_PipeFitting | None | 443 | [106 empty] | Отвод «гнутая труба» | [46 empty] | 0 | 2ipv0KsRj44QNULKF8vy4D | [25 empty] | Hydronic Return | [129 empty] | 0.037385 | [8 empty] | Труба медная дюймовая 9.52x0.81 | Category=[-2000700]; Color=2338280; Comments=""; Cost=0.000000000000000; Description=""; Design Option=[-1]; Edited by=""; Export to IFC As=""; Export to IFC=0; Glow=0; IFC Predefined Type=""; IfcGUID=1Zv83obP51SAWtfYRg9D9L; Keynote=""; Manufacturer=""; Mark=""; Model=""; Name=ADSK_Предупреждение; Shininess=64; Smoothness=50; Transparency=0; URL=""; Workset=10 |  |  |  | ADSK_МедьПайка_Отвод-гнутая труба | Отвод «гнутая труба» | Отвод «гнутая труба» | [5 empty] | Отвод «гнутая труба» | [98 empty] | Category=[-2000700]; Color=6322918; Comments=""; Cost=0.000000000000000; Description=""; Design Option=[-1]; Edited by=""; Export to IFC As=""; Export to IFC=0; Glow=0; IFC Predefined Type=""; IfcGUID=1UFHRIGH1BmwPLiWj5HYJP; Keynote=""; Manufacturer=""; Mark=""; Model=""; Name=Труба медная; Shininess=64; Smoothness=50; Transparency=0; URL=""; Workset=10 | [113 empty] | 2021 | 1.2 |  |  | None | [60 empty] | 0.2 | [20 empty] | 3/8" | [5 empty] | 90 | [161 empty] | 0 | 07pqzDwibFqRrKFG$dg9$N | [22 empty] | 4.76 | [32 empty] | 0 |  |  | Соединительные детали трубопроводов | ИС.ТС.2 | м | [23 empty] | None | Новая конструкция | 2844.24 | Level : Жильё_03_KV | 2844.24 | [20 empty] | Х4 | ⌀10 мм-⌀10 мм | 0 | [11 empty] | ADSK_Кондиционирование_Х4 | Х4 483 | [19 empty] | ⌀9.52-⌀9.52 | [7 empty] | 52 | Труба медная | 2.5 | МедьГнутаяТруба | TRUE | 9.52 | 9.52 | FALSE | FALSE | 3bf616f9-6b98-4a21-80ff-da1120c8f6d6 | 0.81 | 9.52 | 23.8 | 23.8 | FALSE | 38.08
1218533 | Отвод «гнутая труба» | OST_PipeFitting |  | Жильё_03_KV | TRUE |  |  | 2.661e-06 | 1.5708e-06 |  |  |  | accf9014-d9bb-4411-a5de-5543c8f556e9-001297e5 | 1c6840e6-7ded-4a08-b07a-50d6e74d5738 | None |  | 921 | Кондиционирование воздуха | [6 empty] | ADSK_МедьПайка_Отвод-гнутая труба | [174 empty] | 0 | 2ipv0KsRj44QNULKF8vy4D | [25 empty] | Hydronic Return | [129 empty] | 0.037385 | [8 empty] | Труба медная дюймовая 9.52x0.81 | [229 empty] | None | [60 empty] | 0.2 | [20 empty] | 3/8" | [5 empty] | 90 | [185 empty] | 4.76 | [61 empty] | None | Новая конструкция | 2844.24 | Level : Жильё_03_KV | 2844.24 | [20 empty] | Х4 | ⌀10 мм-⌀10 мм | 0 | [11 empty] | ADSK_Кондиционирование_Х4 | Х4 483 | [19 empty] | ⌀9.52-⌀9.52 | [7 empty] | 52 |  |  |  |  | 9.52 | 9.52 | FALSE | FALSE | 3bf616f9-6b98-4a21-80ff-da1120c8f6d6 | 0.81 | 9.52 | 23.8 | 23.8 | FALSE | 38.08
1218534 | ADSK_Медь дюймовая_Кондиционирование | OST_PipeCurves | ADSK_Медь дюймовая_Кондиционирование |  | TRUE |  |  |  | 0.08119 | 1627.427 |  | ADSK_Медь дюймовая_Кондиционирование | accf9014-d9bb-4411-a5de-5543c8f556e9-001297e6 | be75d566-49ea-47ad-ad7c-e322221ca34d | None |  | 921 | Кондиционирование воздуха | [6 empty] | Pipe Types | [18 empty] | OST_PipeCurves | None | 74 | [53 empty] | Медь | [52 empty] | ADSK_Медь дюймовая_Кондиционирование | [46 empty] | 0 | 2ipv0KsRj44QNULKF8vy4F | 0.003 | [24 empty] | Hydronic Return | [143 empty] | Pipe Types | ADSK_Медь дюймовая_Кондиционирование | ADSK_Медь дюймовая_Кондиционирование | [5 empty] | ADSK_Медь дюймовая_Кондиционирование | [466 empty] | 0 | 07pqzDwibFqRrKFG$dgCZk | [58 empty] | Трубы | ИС.ТС.1 | м | [23 empty] | None | Новая конструкция | [19 empty] | Труба медная дюймовая | Днар х Стенка | 2833.12 | 2849 | Х4 | ⌀16 мм | 0 | 0.89 | 2834.01 | 2834.01 | 2848.11 | 2848.11 | 2833.12 | 2849 | 2833.12 | 2849 | 2849 | 2833.12 | ADSK_Кондиционирование_Х4 | Х4 490 | 0 | дюймовые медные трубопроводы для кондиционирования | Generic | Медь - Кондиционирование | 0 | 15.88 | 12734.01 | 0 | 15.88 | 0 | 14.1 | 0 | 0.00021277 | 0 | 0 | 0 | 0 | 0 | Кондиционирование | ⌀15.88 | 2841.06 | 0 | 0 | 0 | 2841.06 | 2841.06 | Жильё_03_KV | 88
1218535 | ADSK_Медь дюймовая_Кондиционирование | OST_PipeCurves |  |  | TRUE |  |  |  | 0.08119 | 1627.427 |  |  | accf9014-d9bb-4411-a5de-5543c8f556e9-001297e7 | 1c6840e6-7ded-4a08-b07a-50d6e74d5738 | None |  | 921 | Кондиционирование воздуха | [6 empty] | Pipe Types | [74 empty] | Медь | [99 empty] | 0 | 2ipv0KsRj44QNULKF8vy4F | 0.003 | [24 empty] | Hydronic Return | [704 empty] | None | Новая конструкция | [21 empty] | 2833.12 | 2849 | Х4 | ⌀16 мм | 0 | 0.89 | 2834.01 | 2834.01 | 2848.11 | 2848.11 | [6 empty] | ADSK_Кондиционирование_Х4 | Х4 490 | 0 | дюймовые медные трубопроводы для кондиционирования | Generic | Медь - Кондиционирование | 0 | 15.88 | 12734.01 | 0 | 15.88 | 0 | 14.1 | 0 | 0.00021277 | 0 |  | 0 | 0 | 0 | Кондиционирование | ⌀15.88 | 2841.06 |  | 0 | 0 |  |  | Жильё_03_KV | 88
1218536 | ADSK_Медь дюймовая_Кондиционирование | OST_PipeCurves | ADSK_Медь дюймовая_Кондиционирование |  | TRUE |  |  |  | 0.048478 | 1620.8905 |  | ADSK_Медь дюймовая_Кондиционирование | accf9014-d9bb-4411-a5de-5543c8f556e9-001297e8 | be75d566-49ea-47ad-ad7c-e322221ca34d | None |  | 921 | Кондиционирование воздуха | [6 empty] | Pipe Types | [18 empty] | OST_PipeCurves | None | 74 | [53 empty] | Медь | [52 empty] | ADSK_Медь дюймовая_Кондиционирование | [46 empty] | 0 | 2ipv0KsRj44QNULKF8vy41 | 0.003 | [24 empty] | Hydronic Return | [143 empty] | Pipe Types | ADSK_Медь дюймовая_Кондиционирование | ADSK_Медь дюймовая_Кондиционирование | [5 empty] | ADSK_Медь дюймовая_Кондиционирование | [466 empty] | 0 | 07pqzDwibFqRrKFG$dgCZk | [58 empty] | Трубы | ИС.ТС.1 | м | [23 empty] | None | Новая конструкция | [19 empty] | Труба медная дюймовая | Днар х Стенка | 2839.48 | 2849 | Х4 | ⌀10 мм | 0 | 0.81 | 2840.29 | 2840.29 | 2848.19 | 2848.19 | 2839.48 | 2849 | 2839.48 | 2849 | 2849 | 2839.48 | ADSK_Кондиционирование_Х4 | Х4 491 | 0 | дюймовые медные трубопроводы для кондиционирования | Generic | Медь - Кондиционирование | 0 | 9.52 | 12740.29 | 0 | 9.52 | 0 | 7.9 | 0 | 0.00037975 | 0 | 0 | 0 | 0 | 0 | Кондиционирование | ⌀9.52 | 2844.24 | 0 | 0 | 0 | 2844.24 | 2844.24 | Жильё_03_KV | 52
1218537 | ADSK_Медь дюймовая_Кондиционирование | OST_PipeCurves |  |  | TRUE |  |  |  | 0.048478 | 1620.8905 |  |  | accf9014-d9bb-4411-a5de-5543c8f556e9-001297e9 | 1c6840e6-7ded-4a08-b07a-50d6e74d5738 | None |  | 921 | Кондиционирование воздуха | [6 empty] | Pipe Types | [74 empty] | Медь | [99 empty] | 0 | 2ipv0KsRj44QNULKF8vy41 | 0.003 | [24 empty] | Hydronic Return | [704 empty] | None | Новая конструкция | [21 empty] | 2839.48 | 2849 | Х4 | ⌀10 мм | 0 | 0.81 | 2840.29 | 2840.29 | 2848.19 | 2848.19 | [6 empty] | ADSK_Кондиционирование_Х4 | Х4 491 | 0 | дюймовые медные трубопроводы для кондиционирования | Generic | Медь - Кондиционирование | 0 | 9.52 | 12740.29 | 0 | 9.52 | 0 | 7.9 | 0 | 0.00037975 | 0 |  | 0 | 0 | 0 | Кондиционирование | ⌀9.52 | 2844.24 |  | 0 | 0 |  |  | Жильё_03_KV | 52
1218538 | ADSK_Медь дюймовая_Кондиционирование | OST_PipeCurves | ADSK_Медь дюймовая_Кондиционирование |  | TRUE |  |  |  | 0.081832 | 1640.3 |  | ADSK_Медь дюймовая_Кондиционирование | accf9014-d9bb-4411-a5de-5543c8f556e9-001297ea | be75d566-49ea-47ad-ad7c-e322221ca34d | None |  | 921 | Кондиционирование воздуха | [6 empty] | Pipe Types | [18 empty] | OST_PipeCurves | None | 74 | [53 empty] | Медь | [52 empty] | ADSK_Медь дюймовая_Кондиционирование | [46 empty] | 0 | 2ipv0KsRj44QNULKF8vy43 | 0.003 | [24 empty] | Hydronic Return | [143 empty] | Pipe Types | ADSK_Медь дюймовая_Кондиционирование | ADSK_Медь дюймовая_Кондиционирование | [5 empty] | ADSK_Медь дюймовая_Кондиционирование | [466 empty] | 0 | 07pqzDwibFqRrKFG$dgCZk | [58 empty] | Трубы | ИС.ТС.1 | м | [23 empty] | None | Новая конструкция | [19 empty] | Труба медная дюймовая | Днар х Стенка | 2833.12 | 2849 | Х4 | ⌀16 мм | 0 | 0.89 | 2834.01 | 2834.01 | 2848.11 | 2848.11 | 2833.12 | 2849 | 2833.12 | 2849 | 2849 | 2833.12 | ADSK_Кондиционирование_Х4 | Х4 490 | 0 | дюймовые медные трубопроводы для кондиционирования | Generic | Медь - Кондиционирование | 3.961e-13 | 15.88 | 12734.01 | 0 | 15.88 | 0 | 14.1 | 0 | 0.00021277 | 0 | 0 | 0 | 0 | 0 | Кондиционирование | ⌀15.88 | 2841.06 | 0 | 0 | 0 | 2841.06 | 2841.06 | Жильё_03_KV | 88
1218539 | ADSK_Медь дюймовая_Кондиционирование | OST_PipeCurves |  |  | TRUE |  |  |  | 0.081832 | 1640.3 |  |  | accf9014-d9bb-4411-a5de-5543c8f556e9-001297eb | 1c6840e6-7ded-4a08-b07a-50d6e74d5738 | None |  | 921 | Кондиционирование воздуха | [6 empty] | Pipe Types | [74 empty] | Медь | [99 empty] | 0 | 2ipv0KsRj44QNULKF8vy43 | 0.003 | [24 empty] | Hydronic Return | [704 empty] | None | Новая конструкция | [21 empty] | 2833.12 | 2849 | Х4 | ⌀16 мм | 0 | 0.89 | 2834.01 | 2834.01 | 2848.11 | 2848.11 | [6 empty] | ADSK_Кондиционирование_Х4 | Х4 490 | 0 | дюймовые медные трубопроводы для кондиционирования | Generic | Медь - Кондиционирование | 3.961e-13 | 15.88 | 12734.01 | 0 | 15.88 | 0 | 14.1 | 0 | 0.00021277 | 0 |  | 0 | 0 | 0 | Кондиционирование | ⌀15.88 | 2841.06 |  | 0 | 0 |  |  | Жильё_03_KV | 88
1218540 | ADSK_Медь дюймовая_Кондиционирование | OST_PipeCurves | ADSK_Медь дюймовая_Кондиционирование |  | TRUE |  |  |  | 0.048337 | 1616.2 |  | ADSK_Медь дюймовая_Кондиционирование | accf9014-d9bb-4411-a5de-5543c8f556e9-001297ec | be75d566-49ea-47ad-ad7c-e322221ca34d | None |  | 921 | Кондиционирование воздуха | [6 empty] | Pipe Types | [18 empty] | OST_PipeCurves | None | 74 | [53 empty] | Медь | [52 empty] | ADSK_Медь дюймовая_Кондиционирование | [46 empty] | 0 | 2ipv0KsRj44QNULKF8vy45 | 0.003 | [24 empty] | Hydronic Return | [143 empty] | Pipe Types | ADSK_Медь дюймовая_Кондиционирование | ADSK_Медь дюймовая_Кондиционирование | [5 empty] | ADSK_Медь дюймовая_Кондиционирование | [466 empty] | 0 | 07pqzDwibFqRrKFG$dgCZk | [58 empty] | Трубы | ИС.ТС.1 | м | [23 empty] | None | Новая конструкция | [19 empty] | Труба медная дюймовая | Днар х Стенка | 2839.48 | 2849 | Х4 | ⌀10 мм | 0 | 0.81 | 2840.29 | 2840.29 | 2848.19 | 2848.19 | 2839.48 | 2849 | 2839.48 | 2849 | 2849 | 2839.48 | ADSK_Кондиционирование_Х4 | Х4 491 | 0 | дюймовые медные трубопроводы для кондиционирования | Generic | Медь - Кондиционирование | 4.02e-13 | 9.52 | 12740.29 | 0 | 9.52 | 0 | 7.9 | 0 | 0.00037975 | 0 | 0 | 0 | 0 | 0 | Кондиционирование | ⌀9.52 | 2844.24 | 0 | 0 | 0 | 2844.24 | 2844.24 | Жильё_03_KV | 52
1218541 | ADSK_Медь дюймовая_Кондиционирование | OST_PipeCurves |  |  | TRUE |  |  |  | 0.048337 | 1616.2 |  |  | accf9014-d9bb-4411-a5de-5543c8f556e9-001297ed | 1c6840e6-7ded-4a08-b07a-50d6e74d5738 | None |  | 921 | Кондиционирование воздуха | [6 empty] | Pipe Types | [74 empty] | Медь | [99 empty] | 0 | 2ipv0KsRj44QNULKF8vy45 | 0.003 | [24 empty] | Hydronic Return | [704 empty] | None | Новая конструкция | [21 empty] | 2839.48 | 2849 | Х4 | ⌀10 мм | 0 | 0.81 | 2840.29 | 2840.29 | 2848.19 | 2848.19 | [6 empty] | ADSK_Кондиционирование_Х4 | Х4 491 | 0 | дюймовые медные трубопроводы для кондиционирования | Generic | Медь - Кондиционирование | 4.02e-13 | 9.52 | 12740.29 | 0 | 9.52 | 0 | 7.9 | 0 | 0.00037975 | 0 |  | 0 | 0 | 0 | Кондиционирование | ⌀9.52 | 2844.24 |  | 0 | 0 |  |  | Жильё_03_KV | 52
1218542 | Отвод «гнутая труба» | OST_PipeFitting | Отвод «гнутая труба» | Жильё_03_KV | TRUE |  |  | 2.661e-06 | 1.5708e-06 |  |  | Отвод «гнутая труба» | accf9014-d9bb-4411-a5de-5543c8f556e9-001297ee | 1c6840e6-7ded-4a08-b07a-50d6e74d5738 | None |  | 921 | Кондиционирование воздуха | [6 empty] | ADSK_МедьПайка_Отвод-гнутая труба | [18 empty] | OST_PipeFitting | None | 443 | [106 empty] | Отвод «гнутая труба» | [46 empty] | 0 | 2ipv0KsRj44QNULKF8vy47 | [25 empty] | Hydronic Return | [129 empty] | 0.037385 | [8 empty] | Труба медная дюймовая 9.52x0.81 | Category=[-2000700]; Color=2338280; Comments=""; Cost=0.000000000000000; Description=""; Design Option=[-1]; Edited by=""; Export to IFC As=""; Export to IFC=0; Glow=0; IFC Predefined Type=""; IfcGUID=1Zv83obP51SAWtfYRg9D9L; Keynote=""; Manufacturer=""; Mark=""; Model=""; Name=ADSK_Предупреждение; Shininess=64; Smoothness=50; Transparency=0; URL=""; Workset=10 |  |  |  | ADSK_МедьПайка_Отвод-гнутая труба | Отвод «гнутая труба» | Отвод «гнутая труба» | [5 empty] | Отвод «гнутая труба» | [98 empty] | Category=[-2000700]; Color=6322918; Comments=""; Cost=0.000000000000000; Description=""; Design Option=[-1]; Edited by=""; Export to IFC As=""; Export to IFC=0; Glow=0; IFC Predefined Type=""; IfcGUID=1UFHRIGH1BmwPLiWj5HYJP; Keynote=""; Manufacturer=""; Mark=""; Model=""; Name=Труба медная; Shininess=64; Smoothness=50; Transparency=0; URL=""; Workset=10 | [113 empty] | 2021 | 1.2 |  |  | None | [60 empty] | 0.2 | [20 empty] | 3/8" | [5 empty] | 90 | [161 empty] | 0 | 07pqzDwibFqRrKFG$dg9$N | [22 empty] | 4.76 | [32 empty] | 0 |  |  | Соединительные детали трубопроводов | ИС.ТС.2 | м | [23 empty] | None | Новая конструкция | 2844.24 | Level : Жильё_03_KV | 2844.24 | [20 empty] | Х4 | ⌀10 мм-⌀10 мм | 0 | [11 empty] | ADSK_Кондиционирование_Х4 | Х4 491 | [19 empty] | ⌀9.52-⌀9.52 | [7 empty] | 52 | Труба медная | 2.5 | МедьГнутаяТруба | TRUE | 9.52 | 9.52 | FALSE | FALSE | 3bf616f9-6b98-4a21-80ff-da1120c8f6d6 | 0.81 | 9.52 | 23.8 | 23.8 | FALSE | 38.08
1218543 | Отвод «гнутая труба» | OST_PipeFitting |  | Жильё_03_KV | TRUE |  |  | 2.661e-06 | 1.5708e-06 |  |  |  | accf9014-d9bb-4411-a5de-5543c8f556e9-001297ef | 1c6840e6-7ded-4a08-b07a-50d6e74d5738 | None |  | 921 | Кондиционирование воздуха | [6 empty] | ADSK_МедьПайка_Отвод-гнутая труба | [174 empty] | 0 | 2ipv0KsRj44QNULKF8vy47 | [25 empty] | Hydronic Return | [129 empty] | 0.037385 | [8 empty] | Труба медная дюймовая 9.52x0.81 | [229 empty] | None | [60 empty] | 0.2 | [20 empty] | 3/8" | [5 empty] | 90 | [185 empty] | 4.76 | [61 empty] | None | Новая конструкция | 2844.24 | Level : Жильё_03_KV | 2844.24 | [20 empty] | Х4 | ⌀10 мм-⌀10 мм | 0 | [11 empty] | ADSK_Кондиционирование_Х4 | Х4 491 | [19 empty] | ⌀9.52-⌀9.52 | [7 empty] | 52 |  |  |  |  | 9.52 | 9.52 | FALSE | FALSE | 3bf616f9-6b98-4a21-80ff-da1120c8f6d6 | 0.81 | 9.52 | 23.8 | 23.8 | FALSE | 38.08
1218544 | Отвод «гнутая труба» | OST_PipeFitting | Отвод «гнутая труба» | Жильё_03_KV | TRUE |  |  | 1.2351e-05 | 1.5708e-06 |  |  | Отвод «гнутая труба» | accf9014-d9bb-4411-a5de-5543c8f556e9-001297f0 | 1c6840e6-7ded-4a08-b07a-50d6e74d5738 | None |  | 921 | Кондиционирование воздуха | [6 empty] | ADSK_МедьПайка_Отвод-гнутая труба | [18 empty] | OST_PipeFitting | None | 443 | [106 empty] | Отвод «гнутая труба» | [46 empty] | 0 | 2ipv0KsRj44QNULKF8vy4P | [25 empty] | Hydronic Return | [129 empty] | 0.062361 | [8 empty] | Труба медная дюймовая 15.88x0.89 | Category=[-2000700]; Color=2338280; Comments=""; Cost=0.000000000000000; Description=""; Design Option=[-1]; Edited by=""; Export to IFC As=""; Export to IFC=0; Glow=0; IFC Predefined Type=""; IfcGUID=1Zv83obP51SAWtfYRg9D9L; Keynote=""; Manufacturer=""; Mark=""; Model=""; Name=ADSK_Предупреждение; Shininess=64; Smoothness=50; Transparency=0; URL=""; Workset=10 |  |  |  | ADSK_МедьПайка_Отвод-гнутая труба | Отвод «гнутая труба» | Отвод «гнутая труба» | [5 empty] | Отвод «гнутая труба» | [98 empty] | Category=[-2000700]; Color=6322918; Comments=""; Cost=0.000000000000000; Description=""; Design Option=[-1]; Edited by=""; Export to IFC As=""; Export to IFC=0; Glow=0; IFC Predefined Type=""; IfcGUID=1UFHRIGH1BmwPLiWj5HYJP; Keynote=""; Manufacturer=""; Mark=""; Model=""; Name=Труба медная; Shininess=64; Smoothness=50; Transparency=0; URL=""; Workset=10 | [113 empty] | 2021 | 1.2 |  |  | None | [60 empty] | 0.343 | [20 empty] | 5/8" | [5 empty] | 90 | [161 empty] | 0 | 07pqzDwibFqRrKFG$dg9$N | [22 empty] | 7.94 | [32 empty] | 0 |  |  | Соединительные детали трубопроводов | ИС.ТС.2 | м | [23 empty] | None | Новая конструкция | 2841.06 | Level : Жильё_03_KV | 2841.06 | [20 empty] | Х4 | ⌀16 мм-⌀16 мм | 0 | [11 empty] | ADSK_Кондиционирование_Х4 | Х4 490 | [19 empty] | ⌀15.88-⌀15.88 | [7 empty] | 88 | Труба медная | 2.5 | МедьГнутаяТруба | TRUE | 15.88 | 15.88 | FALSE | FALSE | 3bf616f9-6b98-4a21-80ff-da1120c8f6d6 | 0.89 | 15.88 | 39.7 | 39.7 | FALSE | 63.52
1218545 | Отвод «гнутая труба» | OST_PipeFitting |  | Жильё_03_KV | TRUE |  |  | 1.2351e-05 | 1.5708e-06 |  |  |  | accf9014-d9bb-4411-a5de-5543c8f556e9-001297f1 | 1c6840e6-7ded-4a08-b07a-50d6e74d5738 | None |  | 921 | Кондиционирование воздуха | [6 empty] | ADSK_МедьПайка_Отвод-гнутая труба | [174 empty] | 0 | 2ipv0KsRj44QNULKF8vy4P | [25 empty] | Hydronic Return | [129 empty] | 0.062361 | [8 empty] | Труба медная дюймовая 15.88x0.89 | [229 empty] | None | [60 empty] | 0.343 | [20 empty] | 5/8" | [5 empty] | 90 | [185 empty] | 7.94 | [61 empty] | None | Новая конструкция | 2841.06 | Level : Жильё_03_KV | 2841.06 | [20 empty] | Х4 | ⌀16 мм-⌀16 мм | 0 | [11 empty] | ADSK_Кондиционирование_Х4 | Х4 490 | [19 empty] | ⌀15.88-⌀15.88 | [7 empty] | 88 |  |  |  |  | 15.88 | 15.88 | FALSE | FALSE | 3bf616f9-6b98-4a21-80ff-da1120c8f6d6 | 0.89 | 15.88 | 39.7 | 39.7 | FALSE | 63.52
1218546 | ADSK_Кондиционирование_Х4 | OST_PipingSystem | ADSK_Кондиционирование_Х4 | [8 empty] | Х4 481 | accf9014-d9bb-4411-a5de-5543c8f556e9-001297f2 | ef241fdf-0de3-4340-a8e9-82805632c5c1 | None |  | 921 | Кондиционирование воздуха | [6 empty] | Piping System | [18 empty] | OST_PipingSystem | None | 127 | [106 empty] | ADSK_Кондиционирование_Х4 | [46 empty] | 0 | 2ipv0KsRj44QNULKF8vy4R | [169 empty] | Piping System | ADSK_Кондиционирование_Х4 | ADSK_Кондиционирование_Х4 | [5 empty] | ADSK_Кондиционирование_Х4 | [573 empty] | Линия горячего газа | [18 empty] | Х4 481 | [43 empty] | 11 | 11 | 10 | 10 | 15 | 15 | 4 | Х4 | Hydronic Return | ADSK_Фреон | 65 | 0 | 130 | None
1218547 | ADSK_Кондиционирование_Х4 | OST_PipingSystem | ADSK_Кондиционирование_Х4 | [8 empty] | Х4 483 | accf9014-d9bb-4411-a5de-5543c8f556e9-001297f3 | ef241fdf-0de3-4340-a8e9-82805632c5c1 | None |  | 921 | Кондиционирование воздуха | [6 empty] | Piping System | [18 empty] | OST_PipingSystem | None | 127 | [106 empty] | ADSK_Кондиционирование_Х4 | [46 empty] | 0 | 2ipv0KsRj44QNULKF8vy4Q | [169 empty] | Piping System | ADSK_Кондиционирование_Х4 | ADSK_Кондиционирование_Х4 | [5 empty] | ADSK_Кондиционирование_Х4 | [573 empty] | Линия горячего газа | [18 empty] | Х4 483 | [43 empty] | 11 | 11 | 10 | 10 | 15 | 15 | 4 | Х4 | Hydronic Return | ADSK_Фреон | 65 | 0 | 130 | None
1218550 | ADSK_Кондиционирование_Х4 | OST_PipingSystem | ADSK_Кондиционирование_Х4 | [8 empty] | Х4 490 | accf9014-d9bb-4411-a5de-5543c8f556e9-001297f6 | ef241fdf-0de3-4340-a8e9-82805632c5c1 | None |  | 921 | Кондиционирование воздуха | [6 empty] | Piping System | [18 empty] | OST_PipingSystem | None | 127 | [106 empty] | ADSK_Кондиционирование_Х4 | [46 empty] | 0 | 2ipv0KsRj44QNULKF8vy4V | [169 empty] | Piping System | ADSK_Кондиционирование_Х4 | ADSK_Кондиционирование_Х4 | [5 empty] | ADSK_Кондиционирование_Х4 | [573 empty] | Линия горячего газа | [18 empty] | Х4 490 | [43 empty] | 11 | 11 | 10 | 10 | 15 | 15 | 4 | Х4 | Hydronic Return | ADSK_Фреон | 65 | 0 | 130 | None
1218551 | ADSK_Кондиционирование_Х4 | OST_PipingSystem | ADSK_Кондиционирование_Х4 | [8 empty] | Х4 491 | accf9014-d9bb-4411-a5de-5543c8f556e9-001297f7 | ef241fdf-0de3-4340-a8e9-82805632c5c1 | None |  | 921 | Кондиционирование воздуха | [6 empty] | Piping System | [18 empty] | OST_PipingSystem | None | 127 | [106 empty] | ADSK_Кондиционирование_Х4 | [46 empty] | 0 | 2ipv0KsRj44QNULKF8vy4U | [169 empty] | Piping System | ADSK_Кондиционирование_Х4 | ADSK_Кондиционирование_Х4 | [5 empty] | ADSK_Кондиционирование_Х4 | [573 empty] | Линия горячего газа | [18 empty] | Х4 491 | [43 empty] | 11 | 11 | 10 | 10 | 15 | 15 | 4 | Х4 | Hydronic Return | ADSK_Фреон | 65 | 0 | 130 | None
1218555 | 889x340x654 | OST_MechanicalEquipment | 889x340x654 | Жильё_03_KV | TRUE | для 4 эт. |  | 0.19768 | 1.1074 |  |  | 889x340x654 | accf9014-d9bb-4411-a5de-5543c8f556e9-001297fb | bde232f6-94db-473d-87a2-5e6be7b76f97 | None |  | 921 | Кондиционирование воздуха | [6 empty] | UNK_ВнешнийБлокСплитСист_Одинар_R20 | [18 empty] | OST_MechanicalEquipment | None | 2533 | [106 empty] | 889x340x654 | [46 empty] | 0 | 2ipv0KsRj44QNULKF8vy4I | [25 empty] | Other,Sanitary,Power | [129 empty] | 1 | [13 empty] | UNK_ВнешнийБлокСплитСист_Одинар_R20 | 889x340x654 | 889x340x654 | [5 empty] | 889x340x654 | [216 empty] | None | [60 empty] | 0 | [188 empty] | 0 | 0ZMoq9nRbDAAlD8NZvANvT | [52 empty] | Category=[-2000700]; Color=15790320; Comments=""; Cost=0.000000000000000; Description=""; Design Option=[-1]; Edited by=""; Export to IFC As=""; Export to IFC=0; Glow=0; IFC Predefined Type=""; IfcGUID=0ZMoq9nRbDAAlD8NZvANvQ; Keynote=""; Manufacturer=""; Mark=""; Model=""; Name=UNK_Белый; Shininess=64; Smoothness=50; Transparency=0; URL=""; Workset=10 | Category=[-2000700]; Color=12632256; Comments=""; Cost=0.000000000000000; Description=""; Design Option=[-1]; Edited by=""; Export to IFC As=""; Export to IFC=0; Glow=0; IFC Predefined Type=""; IfcGUID=0ZMoq9nRbDAAlD8NZvANvR; Keynote=""; Manufacturer=""; Mark=""; Model=""; Name=UNK_Светло серый; Shininess=64; Smoothness=50; Transparency=0; URL=""; Workset=10 | Category=[-2000700]; Color=8421504; Comments=""; Cost=0.000000000000000; Description=""; Design Option=[-1]; Edited by=""; Export to IFC As=""; Export to IFC=0; Glow=0; IFC Predefined Type=""; IfcGUID=0ZMoq9nRbDAAlD8NZvANvO; Keynote=""; Manufacturer=""; Mark=""; Model=""; Name=UNK_Серый; Shininess=64; Smoothness=50; Transparency=0; URL=""; Workset=10 | 0 | 0 | https://daichi.ru/catalog/conditioning/?filter-BRAND-midea=&filter-BRAND-daichi=&filter-ATTR_L_GOODGROUP-303=&filternumber-ATTR_AREA-min=0&filternumber-ATTR_AREA-max=0&ATTR_AREA-min-abs=0&ATTR_AREA-max-abs=0&filtred=Y&PAGEN_1=1& | Приборы и оборудование ВК, ОВК | ИС.ПО.1 | компл. или шт. | 1 | 0 | Прочее | 1 | 1 | 0 | 0 | 0 | 0 | ОВ3 | 889 | 654 | 340 | 0 | 0 | 889 | 340 | 654 | 600 | 450 | 0 | 0 | 0 | None | Новая конструкция | 1900 | Level : Жильё_03_KV | 1900 | 454 | 1000 | 1000 | TRUE | 930 | 510 | 6.4 | 9.5 | 105 | 222.25 | 30 | 15 | Корпус 4 | 4 | FALSE | Корпус 4
1218556 | 889x340x654 | OST_MechanicalEquipment | 889x340x654 | Жильё_03_KV | TRUE | для 4 эт. |  | 0.19768 | 1.1074 |  |  | 889x340x654 | accf9014-d9bb-4411-a5de-5543c8f556e9-001297fc | bde232f6-94db-473d-87a2-5e6be7b76f97 | None |  | 921 | Кондиционирование воздуха | [6 empty] | UNK_ВнешнийБлокСплитСист_Одинар_R20 | [18 empty] | OST_MechanicalEquipment | None | 2533 | [106 empty] | 889x340x654 | [46 empty] | 0 | 2ipv0KsRj44QNULKF8vy4L | [25 empty] | Other,Sanitary,Power | [129 empty] | 1 | [13 empty] | UNK_ВнешнийБлокСплитСист_Одинар_R20 | 889x340x654 | 889x340x654 | [5 empty] | 889x340x654 | [216 empty] | None | [60 empty] | 0 | [188 empty] | 0 | 0ZMoq9nRbDAAlD8NZvANvT | [52 empty] | Category=[-2000700]; Color=15790320; Comments=""; Cost=0.000000000000000; Description=""; Design Option=[-1]; Edited by=""; Export to IFC As=""; Export to IFC=0; Glow=0; IFC Predefined Type=""; IfcGUID=0ZMoq9nRbDAAlD8NZvANvQ; Keynote=""; Manufacturer=""; Mark=""; Model=""; Name=UNK_Белый; Shininess=64; Smoothness=50; Transparency=0; URL=""; Workset=10 | Category=[-2000700]; Color=12632256; Comments=""; Cost=0.000000000000000; Description=""; Design Option=[-1]; Edited by=""; Export to IFC As=""; Export to IFC=0; Glow=0; IFC Predefined Type=""; IfcGUID=0ZMoq9nRbDAAlD8NZvANvR; Keynote=""; Manufacturer=""; Mark=""; Model=""; Name=UNK_Светло серый; Shininess=64; Smoothness=50; Transparency=0; URL=""; Workset=10 | Category=[-2000700]; Color=8421504; Comments=""; Cost=0.000000000000000; Description=""; Design Option=[-1]; Edited by=""; Export to IFC As=""; Export to IFC=0; Glow=0; IFC Predefined Type=""; IfcGUID=0ZMoq9nRbDAAlD8NZvANvO; Keynote=""; Manufacturer=""; Mark=""; Model=""; Name=UNK_Серый; Shininess=64; Smoothness=50; Transparency=0; URL=""; Workset=10 | 0 | 0 | https://daichi.ru/catalog/conditioning/?filter-BRAND-midea=&filter-BRAND-daichi=&filter-ATTR_L_GOODGROUP-303=&filternumber-ATTR_AREA-min=0&filternumber-ATTR_AREA-max=0&ATTR_AREA-min-abs=0&ATTR_AREA-max-abs=0&filtred=Y&PAGEN_1=1& | Приборы и оборудование ВК, ОВК | ИС.ПО.1 | компл. или шт. | 1 | 0 | Прочее | 1 | 1 | 0 | 0 | 0 | 0 | ОВ3 | 889 | 654 | 340 | 0 | 0 | 889 | 340 | 654 | 600 | 450 | 0 | 0 | 0 | None | Новая конструкция | 1900 | Level : Жильё_03_KV | 1900 | 455 | 1000 | 1000 | TRUE | 930 | 510 | 6.4 | 9.5 | 105 | 222.25 | 30 | 15 | Корпус 4 | 4 | FALSE | Корпус 4
1220714 | ADSK_Медь дюймовая_Кондиционирование | OST_PipeCurves | ADSK_Медь дюймовая_Кондиционирование |  | TRUE |  |  |  | 0.31164 | 6246.7381 |  | ADSK_Медь дюймовая_Кондиционирование | 13434671-6d3e-4bb0-a75e-7b8d45514704-0012a06a | be75d566-49ea-47ad-ad7c-e322221ca34d | None |  | 921 | Кондиционирование воздуха | [6 empty] | Pipe Types | [18 empty] | OST_PipeCurves | None | 74 | [53 empty] | Медь | [52 empty] | ADSK_Медь дюймовая_Кондиционирование | [46 empty] | 0 | 0JGqPnRJvBiATUUur5G_Tk | 0.003 | [24 empty] | Hydronic Return | [129 empty] | 5.7632 | [8 empty] | Труба медная дюймовая ø15.88x0,89 |  |  |  |  | Pipe Types | ADSK_Медь дюймовая_Кондиционирование | ADSK_Медь дюймовая_Кондиционирование | [5 empty] | ADSK_Медь дюймовая_Кондиционирование | [466 empty] | 0 | 07pqzDwibFqRrKFG$dgCZk | [58 empty] | Трубы | ИС.ТС.1 | м | [23 empty] | None | Новая конструкция | [19 empty] | Труба медная дюймовая | Днар х Стенка | 2833.12 | 2849 | Х4 | ⌀16 мм | 0 | 0.89 | 2834.01 | 2834.01 | 2848.11 | 2848.11 | 2833.12 | 2849 | 2833.12 | 2849 | 2849 | 2833.12 | ADSK_Кондиционирование_Х4 | Х4 35 | 0 | дюймовые медные трубопроводы для кондиционирования | Generic | Медь - Кондиционирование | 2.4962e-12 | 15.88 | 87134.01 | 0 | 15.88 | 0 | 14.1 | 0 | 0.00021277 | 0 | 0 | 0 | 0 | 0 | Кондиционирование | ⌀15.88 | 2841.06 | 0 | 0 | 0 | 2841.06 | 2841.06 | Жилье_25_KV | 88
1220715 | ADSK_Медь дюймовая_Кондиционирование | OST_PipeCurves |  |  | TRUE |  |  |  | 0.31164 | 6246.7381 |  |  | 13434671-6d3e-4bb0-a75e-7b8d45514704-0012a06b | 1c6840e6-7ded-4a08-b07a-50d6e74d5738 | None |  | 921 | Кондиционирование воздуха | [6 empty] | Pipe Types | [74 empty] | Медь | [99 empty] | 0 | 0JGqPnRJvBiATUUur5G_Tk | 0.003 | [24 empty] | Hydronic Return | [129 empty] | 5.7632 | [8 empty] | Труба медная дюймовая ø15.88x0,89 | [565 empty] | None | Новая конструкция | [21 empty] | 2833.12 | 2849 | Х4 | ⌀16 мм | 0 | 0.89 | 2834.01 | 2834.01 | 2848.11 | 2848.11 | [6 empty] | ADSK_Кондиционирование_Х4 | Х4 35 | 0 | дюймовые медные трубопроводы для кондиционирования | Generic | Медь - Кондиционирование | 2.4962e-12 | 15.88 | 87134.01 | 0 | 15.88 | 0 | 14.1 | 0 | 0.00021277 | 0 |  | 0 | 0 | 0 | Кондиционирование | ⌀15.88 | 2841.06 |  | 0 | 0 |  |  | Жилье_25_KV | 88
1220716 | ADSK_Медь дюймовая_Кондиционирование | OST_PipeCurves | ADSK_Медь дюймовая_Кондиционирование |  | TRUE |  |  |  | 0.31349 | 6283.7381 |  | ADSK_Медь дюймовая_Кондиционирование | 13434671-6d3e-4bb0-a75e-7b8d45514704-0012a06c | be75d566-49ea-47ad-ad7c-e322221ca34d | None |  | 921 | Кондиционирование воздуха | [6 empty] | Pipe Types | [18 empty] | OST_PipeCurves | None | 74 | [53 empty] | Медь | [52 empty] | ADSK_Медь дюймовая_Кондиционирование | [46 empty] | 0 | 0JGqPnRJvBiATUUur5G_Te | 0.003 | [24 empty] | Hydronic Return | [129 empty] | 5.8367 | [8 empty] | Труба медная дюймовая ø15.88x0,89 |  |  |  |  | Pipe Types | ADSK_Медь дюймовая_Кондиционирование | ADSK_Медь дюймовая_Кондиционирование | [5 empty] | ADSK_Медь дюймовая_Кондиционирование | [466 empty] | 0 | 07pqzDwibFqRrKFG$dgCZk | [58 empty] | Трубы | ИС.ТС.1 | м | [23 empty] | None | Новая конструкция | [19 empty] | Труба медная дюймовая | Днар х Стенка | 2833.12 | 2849 | Х4 | ⌀16 мм | 0 | 0.89 | 2834.01 | 2834.01 | 2848.11 | 2848.11 | 2833.12 | 2849 | 2833.12 | 2849 | 2849 | 2833.12 | ADSK_Кондиционирование_Х4 | Х4 36 | 0 | дюймовые медные трубопроводы для кондиционирования | Generic | Медь - Кондиционирование | 0 | 15.88 | 87134.01 | 0 | 15.88 | 0 | 14.1 | 0 | 0.00021277 | 0 | 0 | 0 | 0 | 0 | Кондиционирование | ⌀15.88 | 2841.06 | 0 | 0 | 0 | 2841.06 | 2841.06 | Жилье_25_KV | 88
1220717 | ADSK_Медь дюймовая_Кондиционирование | OST_PipeCurves |  |  | TRUE |  |  |  | 0.31349 | 6283.7381 |  |  | 13434671-6d3e-4bb0-a75e-7b8d45514704-0012a06d | 1c6840e6-7ded-4a08-b07a-50d6e74d5738 | None |  | 921 | Кондиционирование воздуха | [6 empty] | Pipe Types | [74 empty] | Медь | [99 empty] | 0 | 0JGqPnRJvBiATUUur5G_Te | 0.003 | [24 empty] | Hydronic Return | [129 empty] | 5.8367 | [8 empty] | Труба медная дюймовая ø15.88x0,89 | [565 empty] | None | Новая конструкция | [21 empty] | 2833.12 | 2849 | Х4 | ⌀16 мм | 0 | 0.89 | 2834.01 | 2834.01 | 2848.11 | 2848.11 | [6 empty] | ADSK_Кондиционирование_Х4 | Х4 36 | 0 | дюймовые медные трубопроводы для кондиционирования | Generic | Медь - Кондиционирование | 0 | 15.88 | 87134.01 | 0 | 15.88 | 0 | 14.1 | 0 | 0.00021277 | 0 |  | 0 | 0 | 0 | Кондиционирование | ⌀15.88 | 2841.06 |  | 0 | 0 |  |  | Жилье_25_KV | 88
1220718 | ADSK_Медь дюймовая_Кондиционирование | OST_PipeCurves | ADSK_Медь дюймовая_Кондиционирование |  | TRUE |  |  |  | 0.18952 | 6336.6381 |  | ADSK_Медь дюймовая_Кондиционирование | 13434671-6d3e-4bb0-a75e-7b8d45514704-0012a06e | be75d566-49ea-47ad-ad7c-e322221ca34d | None |  | 921 | Кондиционирование воздуха | [6 empty] | Pipe Types | [18 empty] | OST_PipeCurves | None | 74 | [53 empty] | Медь | [52 empty] | ADSK_Медь дюймовая_Кондиционирование | [46 empty] | 0 | 0JGqPnRJvBiATUUur5G_Tg | 0.003 | [24 empty] | Hydronic Return | [129 empty] | 5.9102 | [8 empty] | Труба медная дюймовая ø15.88x0,89 |  |  |  |  | Pipe Types | ADSK_Медь дюймовая_Кондиционирование | ADSK_Медь дюймовая_Кондиционирование | [5 empty] | ADSK_Медь дюймовая_Кондиционирование | [466 empty] | 0 | 07pqzDwibFqRrKFG$dgCZk | [58 empty] | Трубы | ИС.ТС.1 | м | [23 empty] | None | Новая конструкция | [19 empty] | Труба медная дюймовая | Днар х Стенка | 2839.48 | 2849 | Х4 | ⌀10 мм | 0 | 0.81 | 2840.29 | 2840.29 | 2848.19 | 2848.19 | 2839.48 | 2849 | 2839.48 | 2849 | 2849 | 2839.48 | ADSK_Кондиционирование_Х4 | Х4 37 | 0 | дюймовые медные трубопроводы для кондиционирования | Generic | Медь - Кондиционирование | 0 | 9.52 | 87140.29 | 0 | 9.52 | 0 | 7.9 | 0 | 0.00021277 | 0 | 0 | 0 | 0 | 0 | Кондиционирование | ⌀9.52 | 2844.24 | 0 | 0 | 0 | 2844.24 | 2844.24 | Жилье_25_KV | 52
1220719 | ADSK_Медь дюймовая_Кондиционирование | OST_PipeCurves |  |  | TRUE |  |  |  | 0.18952 | 6336.6381 |  |  | 13434671-6d3e-4bb0-a75e-7b8d45514704-0012a06f | 1c6840e6-7ded-4a08-b07a-50d6e74d5738 | None |  | 921 | Кондиционирование воздуха | [6 empty] | Pipe Types | [74 empty] | Медь | [99 empty] | 0 | 0JGqPnRJvBiATUUur5G_Tg | 0.003 | [24 empty] | Hydronic Return | [129 empty] | 5.9102 | [8 empty] | Труба медная дюймовая ø15.88x0,89 | [565 empty] | None | Новая конструкция | [21 empty] | 2839.48 | 2849 | Х4 | ⌀10 мм | 0 | 0.81 | 2840.29 | 2840.29 | 2848.19 | 2848.19 | [6 empty] | ADSK_Кондиционирование_Х4 | Х4 37 | 0 | дюймовые медные трубопроводы для кондиционирования | Generic | Медь - Кондиционирование | 0 | 9.52 | 87140.29 | 0 | 9.52 | 0 | 7.9 | 0 | 0.00021277 | 0 |  | 0 | 0 | 0 | Кондиционирование | ⌀9.52 | 2844.24 |  | 0 | 0 |  |  | Жилье_25_KV | 52
1220720 | ADSK_Медь дюймовая_Кондиционирование | OST_PipeCurves | ADSK_Медь дюймовая_Кондиционирование |  | TRUE |  |  |  | 0.19062 | 6373.6381 |  | ADSK_Медь дюймовая_Кондиционирование | 13434671-6d3e-4bb0-a75e-7b8d45514704-0012a070 | be75d566-49ea-47ad-ad7c-e322221ca34d | None |  | 921 | Кондиционирование воздуха | [6 empty] | Pipe Types | [18 empty] | OST_PipeCurves | None | 74 | [53 empty] | Медь | [52 empty] | ADSK_Медь дюймовая_Кондиционирование | [46 empty] | 0 | 0JGqPnRJvBiATUUur5G_Tq | 0.003 | [24 empty] | Hydronic Return | [129 empty] | 7.16 | [8 empty] | Труба медная дюймовая ø15.88x0,89 |  |  |  |  | Pipe Types | ADSK_Медь дюймовая_Кондиционирование | ADSK_Медь дюймовая_Кондиционирование | [5 empty] | ADSK_Медь дюймовая_Кондиционирование | [466 empty] | 0 | 07pqzDwibFqRrKFG$dgCZk | [58 empty] | Трубы | ИС.ТС.1 | м | [23 empty] | None | Новая конструкция | [19 empty] | Труба медная дюймовая | Днар х Стенка | 2839.48 | 2849 | Х4 | ⌀10 мм | 0 | 0.81 | 2840.29 | 2840.29 | 2848.19 | 2848.19 | 2839.48 | 2849 | 2839.48 | 2849 | 2849 | 2839.48 | ADSK_Кондиционирование_Х4 | Х4 38 | 0 | дюймовые медные трубопроводы для кондиционирования | Generic | Медь - Кондиционирование | 0 | 9.52 | 87140.29 | 0 | 9.52 | 0 | 7.9 | 0 | 0.00021277 | 0 | 0 | 0 | 0 | 0 | Кондиционирование | ⌀9.52 | 2844.24 | 0 | 0 | 0 | 2844.24 | 2844.24 | Жилье_25_KV | 52
1220721 | ADSK_Медь дюймовая_Кондиционирование | OST_PipeCurves |  |  | TRUE |  |  |  | 0.19062 | 6373.6381 |  |  | 13434671-6d3e-4bb0-a75e-7b8d45514704-0012a071 | 1c6840e6-7ded-4a08-b07a-50d6e74d5738 | None |  | 921 | Кондиционирование воздуха | [6 empty] | Pipe Types | [74 empty] | Медь | [99 empty] | 0 | 0JGqPnRJvBiATUUur5G_Tq | 0.003 | [24 empty] | Hydronic Return | [129 empty] | 7.16 | [8 empty] | Труба медная дюймовая ø15.88x0,89 | [565 empty] | None | Новая конструкция | [21 empty] | 2839.48 | 2849 | Х4 | ⌀10 мм | 0 | 0.81 | 2840.29 | 2840.29 | 2848.19 | 2848.19 | [6 empty] | ADSK_Кондиционирование_Х4 | Х4 38 | 0 | дюймовые медные трубопроводы для кондиционирования | Generic | Медь - Кондиционирование | 0 | 9.52 | 87140.29 | 0 | 9.52 | 0 | 7.9 | 0 | 0.00021277 | 0 |  | 0 | 0 | 0 | Кондиционирование | ⌀9.52 | 2844.24 |  | 0 | 0 |  |  | Жилье_25_KV | 52
1220722 | ADSK_Медь дюймовая_Кондиционирование | OST_PipeCurves | ADSK_Медь дюймовая_Кондиционирование |  | TRUE |  |  |  | 0.12694 | 6363.0631 |  | ADSK_Медь дюймовая_Кондиционирование | 13434671-6d3e-4bb0-a75e-7b8d45514704-0012a072 | be75d566-49ea-47ad-ad7c-e322221ca34d | None |  | 921 | Кондиционирование воздуха | [6 empty] | Pipe Types | [18 empty] | OST_PipeCurves | None | 74 | [53 empty] | Медь | [52 empty] | ADSK_Медь дюймовая_Кондиционирование | [46 empty] | 0 | 0JGqPnRJvBiATUUur5G_Ts | 0.003 | [24 empty] | Hydronic Return | [129 empty] | 7.16 | [8 empty] | Труба медная дюймовая ø9.52x0,81 |  |  |  |  | Pipe Types | ADSK_Медь дюймовая_Кондиционирование | ADSK_Медь дюймовая_Кондиционирование | [5 empty] | ADSK_Медь дюймовая_Кондиционирование | [466 empty] | 0 | 07pqzDwibFqRrKFG$dgCZk | [58 empty] | Трубы | ИС.ТС.1 | м | [23 empty] | None | Новая конструкция | [19 empty] | Труба медная дюймовая | Днар х Стенка | 2842.65 | 2849 | Х4 | ⌀6 мм | 0 | 0.76 | 2843.41 | 2843.41 | 2848.24 | 2848.24 | 2842.65 | 2849 | 2842.65 | 2849 | 2849 | 2842.65 | ADSK_Кондиционирование_Х4 | Х4 39 | 0 | дюймовые медные трубопроводы для кондиционирования | Generic | Медь - Кондиционирование | -2.4506e-12 | 6.35 | 87143.41 | 0 | 6.35 | 0 | 4.83 | 0 | 0.00037975 | 0 | 0 | 0 | 0 | 0 | Кондиционирование | ⌀6.35 | 2845.825 | 0 | 0 | 0 | 2845.825 | 2845.825 | Жилье_25_KV | 35
1220723 | ADSK_Медь дюймовая_Кондиционирование | OST_PipeCurves |  |  | TRUE |  |  |  | 0.12694 | 6363.0631 |  |  | 13434671-6d3e-4bb0-a75e-7b8d45514704-0012a073 | 1c6840e6-7ded-4a08-b07a-50d6e74d5738 | None |  | 921 | Кондиционирование воздуха | [6 empty] | Pipe Types | [74 empty] | Медь | [99 empty] | 0 | 0JGqPnRJvBiATUUur5G_Ts | 0.003 | [24 empty] | Hydronic Return | [129 empty] | 7.16 | [8 empty] | Труба медная дюймовая ø9.52x0,81 | [565 empty] | None | Новая конструкция | [21 empty] | 2842.65 | 2849 | Х4 | ⌀6 мм | 0 | 0.76 | 2843.41 | 2843.41 | 2848.24 | 2848.24 | [6 empty] | ADSK_Кондиционирование_Х4 | Х4 39 | 0 | дюймовые медные трубопроводы для кондиционирования | Generic | Медь - Кондиционирование | -2.4506e-12 | 6.35 | 87143.41 | 0 | 6.35 | 0 | 4.83 | 0 | 0.00037975 | 0 |  | 0 | 0 | 0 | Кондиционирование | ⌀6.35 | 2845.825 |  | 0 | 0 |  |  | Жилье_25_KV | 35
1220724 | ADSK_Медь дюймовая_Кондиционирование | OST_PipeCurves | ADSK_Медь дюймовая_Кондиционирование |  | TRUE |  |  |  | 0.18786 | 6281.1381 |  | ADSK_Медь дюймовая_Кондиционирование | 13434671-6d3e-4bb0-a75e-7b8d45514704-0012a074 | be75d566-49ea-47ad-ad7c-e322221ca34d | None |  | 921 | Кондиционирование воздуха | [6 empty] | Pipe Types | [18 empty] | OST_PipeCurves | None | 74 | [53 empty] | Медь | [52 empty] | ADSK_Медь дюймовая_Кондиционирование | [46 empty] | 0 | 0JGqPnRJvBiATUUur5G_Tm | 0.003 | [24 empty] | Hydronic Return | [129 empty] | 5.8299 | [8 empty] | Труба медная дюймовая ø9.52x0,81 |  |  |  |  | Pipe Types | ADSK_Медь дюймовая_Кондиционирование | ADSK_Медь дюймовая_Кондиционирование | [5 empty] | ADSK_Медь дюймовая_Кондиционирование | [466 empty] | 0 | 07pqzDwibFqRrKFG$dgCZk | [58 empty] | Трубы | ИС.ТС.1 | м | [23 empty] | None | Новая конструкция | [19 empty] | Труба медная дюймовая | Днар х Стенка | 2839.48 | 2849 | Х4 | ⌀10 мм | 0 | 0.81 | 2840.29 | 2840.29 | 2848.19 | 2848.19 | 2839.48 | 2849 | 2839.48 | 2849 | 2849 | 2839.48 | ADSK_Кондиционирование_Х4 | Х4 40 | 0 | дюймовые медные трубопроводы для кондиционирования | Generic | Медь - Кондиционирование | 2.4826e-12 | 9.52 | 87140.29 | 0 | 9.52 | 0 | 7.9 | 0 | 0.00037975 | 0 | 0 | 0 | 0 | 0 | Кондиционирование | ⌀9.52 | 2844.24 | 0 | 0 | 0 | 2844.24 | 2844.24 | Жилье_25_KV | 52
1220725 | ADSK_Медь дюймовая_Кондиционирование | OST_PipeCurves |  |  | TRUE |  |  |  | 0.18786 | 6281.1381 |  |  | 13434671-6d3e-4bb0-a75e-7b8d45514704-0012a075 | 1c6840e6-7ded-4a08-b07a-50d6e74d5738 | None |  | 921 | Кондиционирование воздуха | [6 empty] | Pipe Types | [74 empty] | Медь | [99 empty] | 0 | 0JGqPnRJvBiATUUur5G_Tm | 0.003 | [24 empty] | Hydronic Return | [129 empty] | 5.8299 | [8 empty] | Труба медная дюймовая ø9.52x0,81 | [565 empty] | None | Новая конструкция | [21 empty] | 2839.48 | 2849 | Х4 | ⌀10 мм | 0 | 0.81 | 2840.29 | 2840.29 | 2848.19 | 2848.19 | [6 empty] | ADSK_Кондиционирование_Х4 | Х4 40 | 0 | дюймовые медные трубопроводы для кондиционирования | Generic | Медь - Кондиционирование | 2.4826e-12 | 9.52 | 87140.29 | 0 | 9.52 | 0 | 7.9 | 0 | 0.00037975 | 0 |  | 0 | 0 | 0 | Кондиционирование | ⌀9.52 | 2844.24 |  | 0 | 0 |  |  | Жилье_25_KV | 52
1220726 | ADSK_Медь дюймовая_Кондиционирование | OST_PipeCurves | ADSK_Медь дюймовая_Кондиционирование |  | TRUE |  |  |  | 0.18673 | 6243.6381 |  | ADSK_Медь дюймовая_Кондиционирование | 13434671-6d3e-4bb0-a75e-7b8d45514704-0012a076 | be75d566-49ea-47ad-ad7c-e322221ca34d | None |  | 921 | Кондиционирование воздуха | [6 empty] | Pipe Types | [18 empty] | OST_PipeCurves | None | 74 | [53 empty] | Медь | [52 empty] | ADSK_Медь дюймовая_Кондиционирование | [46 empty] | 0 | 0JGqPnRJvBiATUUur5G_To | 0.003 | [24 empty] | Hydronic Return | [129 empty] | 5.7564 | [8 empty] | Труба медная дюймовая ø9.52x0,81 |  |  |  |  | Pipe Types | ADSK_Медь дюймовая_Кондиционирование | ADSK_Медь дюймовая_Кондиционирование | [5 empty] | ADSK_Медь дюймовая_Кондиционирование | [466 empty] | 0 | 07pqzDwibFqRrKFG$dgCZk | [58 empty] | Трубы | ИС.ТС.1 | м | [23 empty] | None | Новая конструкция | [19 empty] | Труба медная дюймовая | Днар х Стенка | 2839.48 | 2849 | Х4 | ⌀10 мм | 0 | 0.81 | 2840.29 | 2840.29 | 2848.19 | 2848.19 | 2839.48 | 2849 | 2839.48 | 2849 | 2849 | 2839.48 | ADSK_Кондиционирование_Х4 | Х4 41 | 0 | дюймовые медные трубопроводы для кондиционирования | Generic | Медь - Кондиционирование | 2.4975e-12 | 9.52 | 87140.29 | 0 | 9.52 | 0 | 7.9 | 0 | 0.00037975 | 0 | 0 | 0 | 0 | 0 | Кондиционирование | ⌀9.52 | 2844.24 | 0 | 0 | 0 | 2844.24 | 2844.24 | Жилье_25_KV | 52
1220727 | ADSK_Медь дюймовая_Кондиционирование | OST_PipeCurves |  |  | TRUE |  |  |  | 0.18673 | 6243.6381 |  |  | 13434671-6d3e-4bb0-a75e-7b8d45514704-0012a077 | 1c6840e6-7ded-4a08-b07a-50d6e74d5738 | None |  | 921 | Кондиционирование воздуха | [6 empty] | Pipe Types | [74 empty] | Медь | [99 empty] | 0 | 0JGqPnRJvBiATUUur5G_To | 0.003 | [24 empty] | Hydronic Return | [129 empty] | 5.7564 | [8 empty] | Труба медная дюймовая ø9.52x0,81 | [565 empty] | None | Новая конструкция | [21 empty] | 2839.48 | 2849 | Х4 | ⌀10 мм | 0 | 0.81 | 2840.29 | 2840.29 | 2848.19 | 2848.19 | [6 empty] | ADSK_Кондиционирование_Х4 | Х4 41 | 0 | дюймовые медные трубопроводы для кондиционирования | Generic | Медь - Кондиционирование | 2.4975e-12 | 9.52 | 87140.29 | 0 | 9.52 | 0 | 7.9 | 0 | 0.00037975 | 0 |  | 0 | 0 | 0 | Кондиционирование | ⌀9.52 | 2844.24 |  | 0 | 0 |  |  | Жилье_25_KV | 52
1220728 | ADSK_Медь дюймовая_Кондиционирование | OST_PipeCurves | ADSK_Медь дюймовая_Кондиционирование |  | TRUE |  |  |  | 0.1262 | 6326.0631 |  | ADSK_Медь дюймовая_Кондиционирование | 13434671-6d3e-4bb0-a75e-7b8d45514704-0012a078 | be75d566-49ea-47ad-ad7c-e322221ca34d | None |  | 921 | Кондиционирование воздуха | [6 empty] | Pipe Types | [18 empty] | OST_PipeCurves | None | 74 | [53 empty] | Медь | [52 empty] | ADSK_Медь дюймовая_Кондиционирование | [46 empty] | 0 | 0JGqPnRJvBiATUUur5G_Ty | 0.003 | [24 empty] | Hydronic Return | [129 empty] | 5.9034 | [8 empty] | Труба медная дюймовая ø9.52x0,81 |  |  |  |  | Pipe Types | ADSK_Медь дюймовая_Кондиционирование | ADSK_Медь дюймовая_Кондиционирование | [5 empty] | ADSK_Медь дюймовая_Кондиционирование | [466 empty] | 0 | 07pqzDwibFqRrKFG$dgCZk | [58 empty] | Трубы | ИС.ТС.1 | м | [23 empty] | None | Новая конструкция | [19 empty] | Труба медная дюймовая | Днар х Стенка | 2842.65 | 2849 | Х4 | ⌀6 мм | 0 | 0.76 | 2843.41 | 2843.41 | 2848.24 | 2848.24 | 2842.65 | 2849 | 2842.65 | 2849 | 2849 | 2842.65 | ADSK_Кондиционирование_Х4 | Х4 42 | 0 | дюймовые медные трубопроводы для кондиционирования | Generic | Медь - Кондиционирование | 2.4649e-12 | 6.35 | 87143.41 | 0 | 6.35 | 0 | 4.83 | 0 | 0.00037975 | 0 | 0 | 0 | 0 | 0 | Кондиционирование | ⌀6.35 | 2845.825 | 0 | 0 | 0 | 2845.825 | 2845.825 | Жилье_25_KV | 35
1220729 | ADSK_Медь дюймовая_Кондиционирование | OST_PipeCurves |  |  | TRUE |  |  |  | 0.1262 | 6326.0631 |  |  | 13434671-6d3e-4bb0-a75e-7b8d45514704-0012a079 | 1c6840e6-7ded-4a08-b07a-50d6e74d5738 | None |  | 921 | Кондиционирование воздуха | [6 empty] | Pipe Types | [74 empty] | Медь | [99 empty] | 0 | 0JGqPnRJvBiATUUur5G_Ty | 0.003 | [24 empty] | Hydronic Return | [129 empty] | 5.9034 | [8 empty] | Труба медная дюймовая ø9.52x0,81 | [565 empty] | None | Новая конструкция | [21 empty] | 2842.65 | 2849 | Х4 | ⌀6 мм | 0 | 0.76 | 2843.41 | 2843.41 | 2848.24 | 2848.24 | [6 empty] | ADSK_Кондиционирование_Х4 | Х4 42 | 0 | дюймовые медные трубопроводы для кондиционирования | Generic | Медь - Кондиционирование | 2.4649e-12 | 6.35 | 87143.41 | 0 | 6.35 | 0 | 4.83 | 0 | 0.00037975 | 0 |  | 0 | 0 | 0 | Кондиционирование | ⌀6.35 | 2845.825 |  | 0 | 0 |  |  | Жилье_25_KV | 35
1220738 | ADSK_Медь дюймовая_Кондиционирование | OST_PipeCurves | ADSK_Медь дюймовая_Кондиционирование |  | TRUE |  |  |  | 0.19007 | 6355.1381 |  | ADSK_Медь дюймовая_Кондиционирование | 13434671-6d3e-4bb0-a75e-7b8d45514704-0012a082 | be75d566-49ea-47ad-ad7c-e322221ca34d | None |  | 921 | Кондиционирование воздуха | [6 empty] | Pipe Types | [18 empty] | OST_PipeCurves | None | 74 | [53 empty] | Медь | [52 empty] | ADSK_Медь дюймовая_Кондиционирование | [46 empty] | 0 | 0JGqPnRJvBiATUUur5G_U6 | 0.003 | [24 empty] | Hydronic Return | [129 empty] | 5.6669 | [8 empty] | Труба медная дюймовая ø15.88x0,89 |  |  |  |  | Pipe Types | ADSK_Медь дюймовая_Кондиционирование | ADSK_Медь дюймовая_Кондиционирование | [5 empty] | ADSK_Медь дюймовая_Кондиционирование | [466 empty] | 0 | 07pqzDwibFqRrKFG$dgCZk | [58 empty] | Трубы | ИС.ТС.1 | м | [23 empty] | None | Новая конструкция | [19 empty] | Труба медная дюймовая | Днар х Стенка | 2839.48 | 2849 | Х4 | ⌀10 мм | 0 | 0.81 | 2840.29 | 2840.29 | 2848.19 | 2848.19 | 2839.48 | 2849 | 2839.48 | 2849 | 2849 | 2839.48 | ADSK_Кондиционирование_Х4 | Х4 43 | 0 | дюймовые медные трубопроводы для кондиционирования | Generic | Медь - Кондиционирование | 2.4537e-12 | 9.52 | 87140.29 | 0 | 9.52 | 0 | 7.9 | 0 | 0.00021277 | 0 | 0 | 0 | 0 | 0 | Кондиционирование | ⌀9.52 | 2844.24 | 0 | 0 | 0 | 2844.24 | 2844.24 | Жилье_25_KV | 52
1220739 | ADSK_Медь дюймовая_Кондиционирование | OST_PipeCurves |  |  | TRUE |  |  |  | 0.19007 | 6355.1381 |  |  | 13434671-6d3e-4bb0-a75e-7b8d45514704-0012a083 | 1c6840e6-7ded-4a08-b07a-50d6e74d5738 | None |  | 921 | Кондиционирование воздуха | [6 empty] | Pipe Types | [74 empty] | Медь | [99 empty] | 0 | 0JGqPnRJvBiATUUur5G_U6 | 0.003 | [24 empty] | Hydronic Return | [129 empty] | 5.6669 | [8 empty] | Труба медная дюймовая ø15.88x0,89 | [565 empty] | None | Новая конструкция | [21 empty] | 2839.48 | 2849 | Х4 | ⌀10 мм | 0 | 0.81 | 2840.29 | 2840.29 | 2848.19 | 2848.19 | [6 empty] | ADSK_Кондиционирование_Х4 | Х4 43 | 0 | дюймовые медные трубопроводы для кондиционирования | Generic | Медь - Кондиционирование | 2.4537e-12 | 9.52 | 87140.29 | 0 | 9.52 | 0 | 7.9 | 0 | 0.00021277 | 0 |  | 0 | 0 | 0 | Кондиционирование | ⌀9.52 | 2844.24 |  | 0 | 0 |  |  | Жилье_25_KV | 52
1220740 | ADSK_Медь дюймовая_Кондиционирование | OST_PipeCurves | ADSK_Медь дюймовая_Кондиционирование |  | TRUE |  |  |  | 0.12731 | 6381.5631 |  | ADSK_Медь дюймовая_Кондиционирование | 13434671-6d3e-4bb0-a75e-7b8d45514704-0012a084 | be75d566-49ea-47ad-ad7c-e322221ca34d | None |  | 921 | Кондиционирование воздуха | [6 empty] | Pipe Types | [18 empty] | OST_PipeCurves | None | 74 | [53 empty] | Медь | [52 empty] | ADSK_Медь дюймовая_Кондиционирование | [46 empty] | 0 | 0JGqPnRJvBiATUUur5G_U0 | 0.003 | [24 empty] | Hydronic Return | [129 empty] | 5.7055 | [8 empty] | Труба медная дюймовая ø9.52x0,81 |  |  |  |  | Pipe Types | ADSK_Медь дюймовая_Кондиционирование | ADSK_Медь дюймовая_Кондиционирование | [5 empty] | ADSK_Медь дюймовая_Кондиционирование | [466 empty] | 0 | 07pqzDwibFqRrKFG$dgCZk | [58 empty] | Трубы | ИС.ТС.1 | м | [23 empty] | None | Новая конструкция | [19 empty] | Труба медная дюймовая | Днар х Стенка | 2842.65 | 2849 | Х4 | ⌀6 мм | 0 | 0.76 | 2843.41 | 2843.41 | 2848.24 | 2848.24 | 2842.65 | 2849 | 2842.65 | 2849 | 2849 | 2842.65 | ADSK_Кондиционирование_Х4 | Х4 44 | 0 | дюймовые медные трубопроводы для кондиционирования | Generic | Медь - Кондиционирование | 0 | 6.35 | 87143.41 | 0 | 6.35 | 0 | 4.83 | 0 | 0.00037975 | 0 | 0 | 0 | 0 | 0 | Кондиционирование | ⌀6.35 | 2845.825 | 0 | 0 | 0 | 2845.825 | 2845.825 | Жилье_25_KV | 35
1220741 | ADSK_Медь дюймовая_Кондиционирование | OST_PipeCurves |  |  | TRUE |  |  |  | 0.12731 | 6381.5631 |  |  | 13434671-6d3e-4bb0-a75e-7b8d45514704-0012a085 | 1c6840e6-7ded-4a08-b07a-50d6e74d5738 | None |  | 921 | Кондиционирование воздуха | [6 empty] | Pipe Types | [74 empty] | Медь | [99 empty] | 0 | 0JGqPnRJvBiATUUur5G_U0 | 0.003 | [24 empty] | Hydronic Return | [129 empty] | 5.7055 | [8 empty] | Труба медная дюймовая ø9.52x0,81 | [565 empty] | None | Новая конструкция | [21 empty] | 2842.65 | 2849 | Х4 | ⌀6 мм | 0 | 0.76 | 2843.41 | 2843.41 | 2848.24 | 2848.24 | [6 empty] | ADSK_Кондиционирование_Х4 | Х4 44 | 0 | дюймовые медные трубопроводы для кондиционирования | Generic | Медь - Кондиционирование | 0 | 6.35 | 87143.41 | 0 | 6.35 | 0 | 4.83 | 0 | 0.00037975 | 0 |  | 0 | 0 | 0 | Кондиционирование | ⌀6.35 | 2845.825 |  | 0 | 0 |  |  | Жилье_25_KV | 35
1220744 | ADSK_Медь дюймовая_Кондиционирование | OST_PipeCurves | ADSK_Медь дюймовая_Кондиционирование |  | TRUE |  |  |  | 0.18896 | 6318.1381 |  | ADSK_Медь дюймовая_Кондиционирование | 13434671-6d3e-4bb0-a75e-7b8d45514704-0012a088 | be75d566-49ea-47ad-ad7c-e322221ca34d | None |  | 921 | Кондиционирование воздуха | [6 empty] | Pipe Types | [18 empty] | OST_PipeCurves | None | 74 | [53 empty] | Медь | [52 empty] | ADSK_Медь дюймовая_Кондиционирование | [46 empty] | 0 | 0JGqPnRJvBiATUUur5G_UC | 0.003 | [24 empty] | Hydronic Return | [129 empty] | 5.6669 | [8 empty] | Труба медная дюймовая ø15.88x0,89 |  |  |  |  | Pipe Types | ADSK_Медь дюймовая_Кондиционирование | ADSK_Медь дюймовая_Кондиционирование | [5 empty] | ADSK_Медь дюймовая_Кондиционирование | [466 empty] | 0 | 07pqzDwibFqRrKFG$dgCZk | [58 empty] | Трубы | ИС.ТС.1 | м | [23 empty] | None | Новая конструкция | [19 empty] | Труба медная дюймовая | Днар х Стенка | 2839.48 | 2849 | Х4 | ⌀10 мм | 0 | 0.81 | 2840.29 | 2840.29 | 2848.19 | 2848.19 | 2839.48 | 2849 | 2839.48 | 2849 | 2849 | 2839.48 | ADSK_Кондиционирование_Х4 | Х4 45 | 0 | дюймовые медные трубопроводы для кондиционирования | Generic | Медь - Кондиционирование | 2.468e-12 | 9.52 | 87140.29 | 0 | 9.52 | 0 | 7.9 | 0 | 0.00021277 | 0 | 0 | 0 | 0 | 0 | Кондиционирование | ⌀9.52 | 2844.24 | 0 | 0 | 0 | 2844.24 | 2844.24 | Жилье_25_KV | 52
1220745 | ADSK_Медь дюймовая_Кондиционирование | OST_PipeCurves |  |  | TRUE |  |  |  | 0.18896 | 6318.1381 |  |  | 13434671-6d3e-4bb0-a75e-7b8d45514704-0012a089 | 1c6840e6-7ded-4a08-b07a-50d6e74d5738 | None |  | 921 | Кондиционирование воздуха | [6 empty] | Pipe Types | [74 empty] | Медь | [99 empty] | 0 | 0JGqPnRJvBiATUUur5G_UC | 0.003 | [24 empty] | Hydronic Return | [129 empty] | 5.6669 | [8 empty] | Труба медная дюймовая ø15.88x0,89 | [565 empty] | None | Новая конструкция | [21 empty] | 2839.48 | 2849 | Х4 | ⌀10 мм | 0 | 0.81 | 2840.29 | 2840.29 | 2848.19 | 2848.19 | [6 empty] | ADSK_Кондиционирование_Х4 | Х4 45 | 0 | дюймовые медные трубопроводы для кондиционирования | Generic | Медь - Кондиционирование | 2.468e-12 | 9.52 | 87140.29 | 0 | 9.52 | 0 | 7.9 | 0 | 0.00021277 | 0 |  | 0 | 0 | 0 | Кондиционирование | ⌀9.52 | 2844.24 |  | 0 | 0 |  |  | Жилье_25_KV | 52
1220746 | ADSK_Медь дюймовая_Кондиционирование | OST_PipeCurves | ADSK_Медь дюймовая_Кондиционирование |  | TRUE |  |  |  | 0.12657 | 6344.5631 |  | ADSK_Медь дюймовая_Кондиционирование | 13434671-6d3e-4bb0-a75e-7b8d45514704-0012a08a | be75d566-49ea-47ad-ad7c-e322221ca34d | None |  | 921 | Кондиционирование воздуха | [6 empty] | Pipe Types | [18 empty] | OST_PipeCurves | None | 74 | [53 empty] | Медь | [52 empty] | ADSK_Медь дюймовая_Кондиционирование | [46 empty] | 0 | 0JGqPnRJvBiATUUur5G_UE | 0.003 | [24 empty] | Hydronic Return | [129 empty] | 5.7055 | [8 empty] | Труба медная дюймовая ø9.52x0,81 |  |  |  |  | Pipe Types | ADSK_Медь дюймовая_Кондиционирование | ADSK_Медь дюймовая_Кондиционирование | [5 empty] | ADSK_Медь дюймовая_Кондиционирование | [466 empty] | 0 | 07pqzDwibFqRrKFG$dgCZk | [58 empty] | Трубы | ИС.ТС.1 | м | [23 empty] | None | Новая конструкция | [19 empty] | Труба медная дюймовая | Днар х Стенка | 2842.65 | 2849 | Х4 | ⌀6 мм | 0 | 0.76 | 2843.41 | 2843.41 | 2848.24 | 2848.24 | 2842.65 | 2849 | 2842.65 | 2849 | 2849 | 2842.65 | ADSK_Кондиционирование_Х4 | Х4 46 | 0 | дюймовые медные трубопроводы для кондиционирования | Generic | Медь - Кондиционирование | 0 | 6.35 | 87143.41 | 0 | 6.35 | 0 | 4.83 | 0 | 0.00037975 | 0 | 0 | 0 | 0 | 0 | Кондиционирование | ⌀6.35 | 2845.825 | 0 | 0 | 0 | 2845.825 | 2845.825 | Жилье_25_KV | 35
1220747 | ADSK_Медь дюймовая_Кондиционирование | OST_PipeCurves |  |  | TRUE |  |  |  | 0.12657 | 6344.5631 |  |  | 13434671-6d3e-4bb0-a75e-7b8d45514704-0012a08b | 1c6840e6-7ded-4a08-b07a-50d6e74d5738 | None |  | 921 | Кондиционирование воздуха | [6 empty] | Pipe Types | [74 empty] | Медь | [99 empty] | 0 | 0JGqPnRJvBiATUUur5G_UE | 0.003 | [24 empty] | Hydronic Return | [129 empty] | 5.7055 | [8 empty] | Труба медная дюймовая ø9.52x0,81 | [565 empty] | None | Новая конструкция | [21 empty] | 2842.65 | 2849 | Х4 | ⌀6 мм | 0 | 0.76 | 2843.41 | 2843.41 | 2848.24 | 2848.24 | [6 empty] | ADSK_Кондиционирование_Х4 | Х4 46 | 0 | дюймовые медные трубопроводы для кондиционирования | Generic | Медь - Кондиционирование | 0 | 6.35 | 87143.41 | 0 | 6.35 | 0 | 4.83 | 0 | 0.00037975 | 0 |  | 0 | 0 | 0 | Кондиционирование | ⌀6.35 | 2845.825 |  | 0 | 0 |  |  | Жилье_25_KV | 35
1220750 | ADSK_Медь дюймовая_Кондиционирование | OST_PipeCurves | ADSK_Медь дюймовая_Кондиционирование |  | TRUE |  |  |  | 0.31256 | 6265.2381 |  | ADSK_Медь дюймовая_Кондиционирование | 13434671-6d3e-4bb0-a75e-7b8d45514704-0012a08e | be75d566-49ea-47ad-ad7c-e322221ca34d | None |  | 921 | Кондиционирование воздуха | [6 empty] | Pipe Types | [18 empty] | OST_PipeCurves | None | 74 | [53 empty] | Медь | [52 empty] | ADSK_Медь дюймовая_Кондиционирование | [46 empty] | 0 | 0JGqPnRJvBiATUUur5G_UA | 0.003 | [24 empty] | Hydronic Return | [129 empty] | 5.6669 | [8 empty] | Труба медная дюймовая ø15.88x0,89 |  |  |  |  | Pipe Types | ADSK_Медь дюймовая_Кондиционирование | ADSK_Медь дюймовая_Кондиционирование | [5 empty] | ADSK_Медь дюймовая_Кондиционирование | [466 empty] | 0 | 07pqzDwibFqRrKFG$dgCZk | [58 empty] | Трубы | ИС.ТС.1 | м | [23 empty] | None | Новая конструкция | [19 empty] | Труба медная дюймовая | Днар х Стенка | 2833.12 | 2849 | Х4 | ⌀16 мм | 0 | 0.89 | 2834.01 | 2834.01 | 2848.11 | 2848.11 | 2833.12 | 2849 | 2833.12 | 2849 | 2849 | 2833.12 | ADSK_Кондиционирование_Х4 | Х4 47 | 0 | дюймовые медные трубопроводы для кондиционирования | Generic | Медь - Кондиционирование | 2.4889e-12 | 15.88 | 87134.01 | 0 | 15.88 | 0 | 14.1 | 0 | 0.00021277 | 0 | 0 | 0 | 0 | 0 | Кондиционирование | ⌀15.88 | 2841.06 | 0 | 0 | 0 | 2841.06 | 2841.06 | Жилье_25_KV | 88
1220751 | ADSK_Медь дюймовая_Кондиционирование | OST_PipeCurves |  |  | TRUE |  |  |  | 0.31256 | 6265.2381 |  |  | 13434671-6d3e-4bb0-a75e-7b8d45514704-0012a08f | 1c6840e6-7ded-4a08-b07a-50d6e74d5738 | None |  | 921 | Кондиционирование воздуха | [6 empty] | Pipe Types | [74 empty] | Медь | [99 empty] | 0 | 0JGqPnRJvBiATUUur5G_UA | 0.003 | [24 empty] | Hydronic Return | [129 empty] | 5.6669 | [8 empty] | Труба медная дюймовая ø15.88x0,89 | [565 empty] | None | Новая конструкция | [21 empty] | 2833.12 | 2849 | Х4 | ⌀16 мм | 0 | 0.89 | 2834.01 | 2834.01 | 2848.11 | 2848.11 | [6 empty] | ADSK_Кондиционирование_Х4 | Х4 47 | 0 | дюймовые медные трубопроводы для кондиционирования | Generic | Медь - Кондиционирование | 2.4889e-12 | 15.88 | 87134.01 | 0 | 15.88 | 0 | 14.1 | 0 | 0.00021277 | 0 |  | 0 | 0 | 0 | Кондиционирование | ⌀15.88 | 2841.06 |  | 0 | 0 |  |  | Жилье_25_KV | 88
1220752 | ADSK_Медь дюймовая_Кондиционирование | OST_PipeCurves | ADSK_Медь дюймовая_Кондиционирование |  | TRUE |  |  |  | 0.18841 | 6299.6381 |  | ADSK_Медь дюймовая_Кондиционирование | 13434671-6d3e-4bb0-a75e-7b8d45514704-0012a090 | be75d566-49ea-47ad-ad7c-e322221ca34d | None |  | 921 | Кондиционирование воздуха | [6 empty] | Pipe Types | [18 empty] | OST_PipeCurves | None | 74 | [53 empty] | Медь | [52 empty] | ADSK_Медь дюймовая_Кондиционирование | [46 empty] | 0 | 0JGqPnRJvBiATUUur5G_UK | 0.003 | [24 empty] | Hydronic Return | [129 empty] | 5.7055 | [8 empty] | Труба медная дюймовая ø9.52x0,81 |  |  |  |  | Pipe Types | ADSK_Медь дюймовая_Кондиционирование | ADSK_Медь дюймовая_Кондиционирование | [5 empty] | ADSK_Медь дюймовая_Кондиционирование | [466 empty] | 0 | 07pqzDwibFqRrKFG$dgCZk | [58 empty] | Трубы | ИС.ТС.1 | м | [23 empty] | None | Новая конструкция | [19 empty] | Труба медная дюймовая | Днар х Стенка | 2839.48 | 2849 | Х4 | ⌀10 мм | 0 | 0.81 | 2840.29 | 2840.29 | 2848.19 | 2848.19 | 2839.48 | 2849 | 2839.48 | 2849 | 2849 | 2839.48 | ADSK_Кондиционирование_Х4 | Х4 48 | 0 | дюймовые медные трубопроводы для кондиционирования | Generic | Медь - Кондиционирование | 0 | 9.52 | 87140.29 | 0 | 9.52 | 0 | 7.9 | 0 | 0.00037975 | 0 | 0 | 0 | 0 | 0 | Кондиционирование | ⌀9.52 | 2844.24 | 0 | 0 | 0 | 2844.24 | 2844.24 | Жилье_25_KV | 52
1220753 | ADSK_Медь дюймовая_Кондиционирование | OST_PipeCurves |  |  | TRUE |  |  |  | 0.18841 | 6299.6381 |  |  | 13434671-6d3e-4bb0-a75e-7b8d45514704-0012a091 | 1c6840e6-7ded-4a08-b07a-50d6e74d5738 | None |  | 921 | Кондиционирование воздуха | [6 empty] | Pipe Types | [74 empty] | Медь | [99 empty] | 0 | 0JGqPnRJvBiATUUur5G_UK | 0.003 | [24 empty] | Hydronic Return | [129 empty] | 5.7055 | [8 empty] | Труба медная дюймовая ø9.52x0,81 | [565 empty] | None | Новая конструкция | [21 empty] | 2839.48 | 2849 | Х4 | ⌀10 мм | 0 | 0.81 | 2840.29 | 2840.29 | 2848.19 | 2848.19 | [6 empty] | ADSK_Кондиционирование_Х4 | Х4 48 | 0 | дюймовые медные трубопроводы для кондиционирования | Generic | Медь - Кондиционирование | 0 | 9.52 | 87140.29 | 0 | 9.52 | 0 | 7.9 | 0 | 0.00037975 | 0 |  | 0 | 0 | 0 | Кондиционирование | ⌀9.52 | 2844.24 |  | 0 | 0 |  |  | Жилье_25_KV | 52
1220756 | ADSK_Медь дюймовая_Кондиционирование | OST_PipeCurves | ADSK_Медь дюймовая_Кондиционирование |  | TRUE |  |  |  | 0.31069 | 6227.7381 |  | ADSK_Медь дюймовая_Кондиционирование | 13434671-6d3e-4bb0-a75e-7b8d45514704-0012a094 | be75d566-49ea-47ad-ad7c-e322221ca34d | None |  | 921 | Кондиционирование воздуха | [6 empty] | Pipe Types | [18 empty] | OST_PipeCurves | None | 74 | [53 empty] | Медь | [52 empty] | ADSK_Медь дюймовая_Кондиционирование | [46 empty] | 0 | 0JGqPnRJvBiATUUur5G_UG | 0.003 | [24 empty] | Hydronic Return | [129 empty] | 5.6669 | [8 empty] | Труба медная дюймовая ø15.88x0,89 |  |  |  |  | Pipe Types | ADSK_Медь дюймовая_Кондиционирование | ADSK_Медь дюймовая_Кондиционирование | [5 empty] | ADSK_Медь дюймовая_Кондиционирование | [466 empty] | 0 | 07pqzDwibFqRrKFG$dgCZk | [58 empty] | Трубы | ИС.ТС.1 | м | [23 empty] | None | Новая конструкция | [19 empty] | Труба медная дюймовая | Днар х Стенка | 2833.12 | 2849 | Х4 | ⌀16 мм | 0 | 0.89 | 2834.01 | 2834.01 | 2848.11 | 2848.11 | 2833.12 | 2849 | 2833.12 | 2849 | 2849 | 2833.12 | ADSK_Кондиционирование_Х4 | Х4 49 | 0 | дюймовые медные трубопроводы для кондиционирования | Generic | Медь - Кондиционирование | 2.5038e-12 | 15.88 | 87134.01 | 0 | 15.88 | 0 | 14.1 | 0 | 0.00021277 | 0 | 0 | 0 | 0 | 0 | Кондиционирование | ⌀15.88 | 2841.06 | 0 | 0 | 0 | 2841.06 | 2841.06 | Жилье_25_KV | 88
1220757 | ADSK_Медь дюймовая_Кондиционирование | OST_PipeCurves |  |  | TRUE |  |  |  | 0.31069 | 6227.7381 |  |  | 13434671-6d3e-4bb0-a75e-7b8d45514704-0012a095 | 1c6840e6-7ded-4a08-b07a-50d6e74d5738 | None |  | 921 | Кондиционирование воздуха | [6 empty] | Pipe Types | [74 empty] | Медь | [99 empty] | 0 | 0JGqPnRJvBiATUUur5G_UG | 0.003 | [24 empty] | Hydronic Return | [129 empty] | 5.6669 | [8 empty] | Труба медная дюймовая ø15.88x0,89 | [565 empty] | None | Новая конструкция | [21 empty] | 2833.12 | 2849 | Х4 | ⌀16 мм | 0 | 0.89 | 2834.01 | 2834.01 | 2848.11 | 2848.11 | [6 empty] | ADSK_Кондиционирование_Х4 | Х4 49 | 0 | дюймовые медные трубопроводы для кондиционирования | Generic | Медь - Кондиционирование | 2.5038e-12 | 15.88 | 87134.01 | 0 | 15.88 | 0 | 14.1 | 0 | 0.00021277 | 0 |  | 0 | 0 | 0 | Кондиционирование | ⌀15.88 | 2841.06 |  | 0 | 0 |  |  | Жилье_25_KV | 88
1220758 | ADSK_Медь дюймовая_Кондиционирование | OST_PipeCurves | ADSK_Медь дюймовая_Кондиционирование |  | TRUE |  |  |  | 0.1873 | 6262.6381 |  | ADSK_Медь дюймовая_Кондиционирование | 13434671-6d3e-4bb0-a75e-7b8d45514704-0012a096 | be75d566-49ea-47ad-ad7c-e322221ca34d | None |  | 921 | Кондиционирование воздуха | [6 empty] | Pipe Types | [18 empty] | OST_PipeCurves | None | 74 | [53 empty] | Медь | [52 empty] | ADSK_Медь дюймовая_Кондиционирование | [46 empty] | 0 | 0JGqPnRJvBiATUUur5G_UI | 0.003 | [24 empty] | Hydronic Return | [129 empty] | 5.7055 | [8 empty] | Труба медная дюймовая ø9.52x0,81 |  |  |  |  | Pipe Types | ADSK_Медь дюймовая_Кондиционирование | ADSK_Медь дюймовая_Кондиционирование | [5 empty] | ADSK_Медь дюймовая_Кондиционирование | [466 empty] | 0 | 07pqzDwibFqRrKFG$dgCZk | [58 empty] | Трубы | ИС.ТС.1 | м | [23 empty] | None | Новая конструкция | [19 empty] | Труба медная дюймовая | Днар х Стенка | 2839.48 | 2849 | Х4 | ⌀10 мм | 0 | 0.81 | 2840.29 | 2840.29 | 2848.19 | 2848.19 | 2839.48 | 2849 | 2839.48 | 2849 | 2849 | 2839.48 | ADSK_Кондиционирование_Х4 | Х4 50 | 0 | дюймовые медные трубопроводы для кондиционирования | Generic | Медь - Кондиционирование | 0 | 9.52 | 87140.29 | 0 | 9.52 | 0 | 7.9 | 0 | 0.00037975 | 0 | 0 | 0 | 0 | 0 | Кондиционирование | ⌀9.52 | 2844.24 | 0 | 0 | 0 | 2844.24 | 2844.24 | Жилье_25_KV | 52
1220759 | ADSK_Медь дюймовая_Кондиционирование | OST_PipeCurves |  |  | TRUE |  |  |  | 0.1873 | 6262.6381 |  |  | 13434671-6d3e-4bb0-a75e-7b8d45514704-0012a097 | 1c6840e6-7ded-4a08-b07a-50d6e74d5738 | None |  | 921 | Кондиционирование воздуха | [6 empty] | Pipe Types | [74 empty] | Медь | [99 empty] | 0 | 0JGqPnRJvBiATUUur5G_UI | 0.003 | [24 empty] | Hydronic Return | [129 empty] | 5.7055 | [8 empty] | Труба медная дюймовая ø9.52x0,81 | [565 empty] | None | Новая конструкция | [21 empty] | 2839.48 | 2849 | Х4 | ⌀10 мм | 0 | 0.81 | 2840.29 | 2840.29 | 2848.19 | 2848.19 | [6 empty] | ADSK_Кондиционирование_Х4 | Х4 50 | 0 | дюймовые медные трубопроводы для кондиционирования | Generic | Медь - Кондиционирование | 0 | 9.52 | 87140.29 | 0 | 9.52 | 0 | 7.9 | 0 | 0.00037975 | 0 |  | 0 | 0 | 0 | Кондиционирование | ⌀9.52 | 2844.24 |  | 0 | 0 |  |  | Жилье_25_KV | 52
1220762 | ADSK_Медь дюймовая_Кондиционирование | OST_PipeCurves | ADSK_Медь дюймовая_Кондиционирование |  | TRUE |  |  |  | 0.6494 | 13017.035 |  | ADSK_Медь дюймовая_Кондиционирование | 13434671-6d3e-4bb0-a75e-7b8d45514704-0012a09a | be75d566-49ea-47ad-ad7c-e322221ca34d | None |  | 921 | Кондиционирование воздуха | [6 empty] | Pipe Types | [18 empty] | OST_PipeCurves | None | 74 | [53 empty] | Медь | [52 empty] | ADSK_Медь дюймовая_Кондиционирование | [46 empty] | 0 | 0JGqPnRJvBiATUUur5G_UU | 0.003 | [24 empty] | Hydronic Return | [129 empty] | 5.7632 | [8 empty] | Труба медная дюймовая ø15.88x0,89 |  |  |  |  | Pipe Types | ADSK_Медь дюймовая_Кондиционирование | ADSK_Медь дюймовая_Кондиционирование | [5 empty] | ADSK_Медь дюймовая_Кондиционирование | [466 empty] | 0 | 07pqzDwibFqRrKFG$dgCZk | [58 empty] | Трубы | ИС.ТС.1 | м | [23 empty] | None | Новая конструкция | [19 empty] | Труба медная дюймовая | Днар х Стенка | 2833.12 | 2849 | Х4 | ⌀16 мм | 0 | 0.89 | 2834.01 | 2834.01 | 2848.11 | 2848.11 | 2833.12 | 2849 | 2833.12 | 2849 | 2849 | 2833.12 | ADSK_Кондиционирование_Х4 | Х4 35 | 0 | дюймовые медные трубопроводы для кондиционирования | Generic | Медь - Кондиционирование | 0 | 15.88 | 87134.01 | 0 | 15.88 | 0 | 14.1 | 0 | 0.00021277 | 0 | 0 | 0 | 0 | 0 | Кондиционирование | ⌀15.88 | 2841.06 | 0 | 0 | 0 | 2841.06 | 2841.06 | Жилье_25_KV | 88
1220763 | ADSK_Медь дюймовая_Кондиционирование | OST_PipeCurves |  |  | TRUE |  |  |  | 0.6494 | 13017.035 |  |  | 13434671-6d3e-4bb0-a75e-7b8d45514704-0012a09b | 1c6840e6-7ded-4a08-b07a-50d6e74d5738 | None |  | 921 | Кондиционирование воздуха | [6 empty] | Pipe Types | [74 empty] | Медь | [99 empty] | 0 | 0JGqPnRJvBiATUUur5G_UU | 0.003 | [24 empty] | Hydronic Return | [129 empty] | 5.7632 | [8 empty] | Труба медная дюймовая ø15.88x0,89 | [565 empty] | None | Новая конструкция | [21 empty] | 2833.12 | 2849 | Х4 | ⌀16 мм | 0 | 0.89 | 2834.01 | 2834.01 | 2848.11 | 2848.11 | [6 empty] | ADSK_Кондиционирование_Х4 | Х4 35 | 0 | дюймовые медные трубопроводы для кондиционирования | Generic | Медь - Кондиционирование | 0 | 15.88 | 87134.01 | 0 | 15.88 | 0 | 14.1 | 0 | 0.00021277 | 0 |  | 0 | 0 | 0 | Кондиционирование | ⌀15.88 | 2841.06 |  | 0 | 0 |  |  | Жилье_25_KV | 88
1220764 | ADSK_Медь дюймовая_Кондиционирование | OST_PipeCurves | ADSK_Медь дюймовая_Кондиционирование |  | TRUE |  |  |  | 0.78891 | 15813.425 |  | ADSK_Медь дюймовая_Кондиционирование | 13434671-6d3e-4bb0-a75e-7b8d45514704-0012a09c | be75d566-49ea-47ad-ad7c-e322221ca34d | None |  | 921 | Кондиционирование воздуха | [6 empty] | Pipe Types | [18 empty] | OST_PipeCurves | None | 74 | [53 empty] | Медь | [52 empty] | ADSK_Медь дюймовая_Кондиционирование | [46 empty] | 0 | 0JGqPnRJvBiATUUur5G_UO | 0.003 | [24 empty] | Hydronic Return | [129 empty] | 5.8367 | [8 empty] | Труба медная дюймовая ø15.88x0,89 |  |  |  |  | Pipe Types | ADSK_Медь дюймовая_Кондиционирование | ADSK_Медь дюймовая_Кондиционирование | [5 empty] | ADSK_Медь дюймовая_Кондиционирование | [466 empty] | 0 | 07pqzDwibFqRrKFG$dgCZk | [58 empty] | Трубы | ИС.ТС.1 | м | [23 empty] | None | Новая конструкция | [19 empty] | Труба медная дюймовая | Днар х Стенка | 2833.12 | 2849 | Х4 | ⌀16 мм | 0 | 0.89 | 2834.01 | 2834.01 | 2848.11 | 2848.11 | 2833.12 | 2849 | 2833.12 | 2849 | 2849 | 2833.12 | ADSK_Кондиционирование_Х4 | Х4 36 | 0 | дюймовые медные трубопроводы для кондиционирования | Generic | Медь - Кондиционирование | 1.3148e-12 | 15.88 | 87134.01 | 0 | 15.88 | 0 | 14.1 | 0 | 0.00021277 | 0 | 0 | 0 | 0 | 0 | Кондиционирование | ⌀15.88 | 2841.06 | 0 | 0 | 0 | 2841.06 | 2841.06 | Жилье_25_KV | 88
1220765 | ADSK_Медь дюймовая_Кондиционирование | OST_PipeCurves |  |  | TRUE |  |  |  | 0.78891 | 15813.425 |  |  | 13434671-6d3e-4bb0-a75e-7b8d45514704-0012a09d | 1c6840e6-7ded-4a08-b07a-50d6e74d5738 | None |  | 921 | Кондиционирование воздуха | [6 empty] | Pipe Types | [74 empty] | Медь | [99 empty] | 0 | 0JGqPnRJvBiATUUur5G_UO | 0.003 | [24 empty] | Hydronic Return | [129 empty] | 5.8367 | [8 empty] | Труба медная дюймовая ø15.88x0,89 | [565 empty] | None | Новая конструкция | [21 empty] | 2833.12 | 2849 | Х4 | ⌀16 мм | 0 | 0.89 | 2834.01 | 2834.01 | 2848.11 | 2848.11 | [6 empty] | ADSK_Кондиционирование_Х4 | Х4 36 | 0 | дюймовые медные трубопроводы для кондиционирования | Generic | Медь - Кондиционирование | 1.3148e-12 | 15.88 | 87134.01 | 0 | 15.88 | 0 | 14.1 | 0 | 0.00021277 | 0 |  | 0 | 0 | 0 | Кондиционирование | ⌀15.88 | 2841.06 |  | 0 | 0 |  |  | Жилье_25_KV | 88
1220766 | ADSK_Медь дюймовая_Кондиционирование | OST_PipeCurves | ADSK_Медь дюймовая_Кондиционирование |  | TRUE |  |  |  | 0.33965 | 11356.6744 |  | ADSK_Медь дюймовая_Кондиционирование | 13434671-6d3e-4bb0-a75e-7b8d45514704-0012a09e | be75d566-49ea-47ad-ad7c-e322221ca34d | None |  | 921 | Кондиционирование воздуха | [6 empty] | Pipe Types | [18 empty] | OST_PipeCurves | None | 74 | [53 empty] | Медь | [52 empty] | ADSK_Медь дюймовая_Кондиционирование | [46 empty] | 0 | 0JGqPnRJvBiATUUur5G_UQ | 0.003 | [24 empty] | Hydronic Return | [129 empty] | 5.9102 | [8 empty] | Труба медная дюймовая ø15.88x0,89 |  |  |  |  | Pipe Types | ADSK_Медь дюймовая_Кондиционирование | ADSK_Медь дюймовая_Кондиционирование | [5 empty] | ADSK_Медь дюймовая_Кондиционирование | [466 empty] | 0 | 07pqzDwibFqRrKFG$dgCZk | [58 empty] | Трубы | ИС.ТС.1 | м | [23 empty] | None | Новая конструкция | [19 empty] | Труба медная дюймовая | Днар х Стенка | 2839.48 | 2849 | Х4 | ⌀10 мм | 0 | 0.81 | 2840.29 | 2840.29 | 2848.19 | 2848.19 | 2839.48 | 2849 | 2839.48 | 2849 | 2849 | 2839.48 | ADSK_Кондиционирование_Х4 | Х4 37 | 0 | дюймовые медные трубопроводы для кондиционирования | Generic | Медь - Кондиционирование | 0 | 9.52 | 87140.29 | 0 | 9.52 | 0 | 7.9 | 0 | 0.00021277 | 0 | 0 | 0 | 0 | 0 | Кондиционирование | ⌀9.52 | 2844.24 | 0 | 0 | 0 | 2844.24 | 2844.24 | Жилье_25_KV | 52
1220767 | ADSK_Медь дюймовая_Кондиционирование | OST_PipeCurves |  |  | TRUE |  |  |  | 0.33965 | 11356.6744 |  |  | 13434671-6d3e-4bb0-a75e-7b8d45514704-0012a09f | 1c6840e6-7ded-4a08-b07a-50d6e74d5738 | None |  | 921 | Кондиционирование воздуха | [6 empty] | Pipe Types | [74 empty] | Медь | [99 empty] | 0 | 0JGqPnRJvBiATUUur5G_UQ | 0.003 | [24 empty] | Hydronic Return | [129 empty] | 5.9102 | [8 empty] | Труба медная дюймовая ø15.88x0,89 | [565 empty] | None | Новая конструкция | [21 empty] | 2839.48 | 2849 | Х4 | ⌀10 мм | 0 | 0.81 | 2840.29 | 2840.29 | 2848.19 | 2848.19 | [6 empty] | ADSK_Кондиционирование_Х4 | Х4 37 | 0 | дюймовые медные трубопроводы для кондиционирования | Generic | Медь - Кондиционирование | 0 | 9.52 | 87140.29 | 0 | 9.52 | 0 | 7.9 | 0 | 0.00021277 | 0 |  | 0 | 0 | 0 | Кондиционирование | ⌀9.52 | 2844.24 |  | 0 | 0 |  |  | Жилье_25_KV | 52
1220768 | ADSK_Медь дюймовая_Кондиционирование | OST_PipeCurves | ADSK_Медь дюймовая_Кондиционирование |  | TRUE |  |  |  | 0.17871 | 5975.1983 |  | ADSK_Медь дюймовая_Кондиционирование | 13434671-6d3e-4bb0-a75e-7b8d45514704-0012a0a0 | be75d566-49ea-47ad-ad7c-e322221ca34d | None |  | 921 | Кондиционирование воздуха | [6 empty] | Pipe Types | [18 empty] | OST_PipeCurves | None | 74 | [53 empty] | Медь | [52 empty] | ADSK_Медь дюймовая_Кондиционирование | [46 empty] | 0 | 0JGqPnRJvBiATUUur5G_Ua | 0.003 | [24 empty] | Hydronic Return | [129 empty] | 7.16 | [8 empty] | Труба медная дюймовая ø15.88x0,89 |  |  |  |  | Pipe Types | ADSK_Медь дюймовая_Кондиционирование | ADSK_Медь дюймовая_Кондиционирование | [5 empty] | ADSK_Медь дюймовая_Кондиционирование | [466 empty] | 0 | 07pqzDwibFqRrKFG$dgCZk | [58 empty] | Трубы | ИС.ТС.1 | м | [23 empty] | None | Новая конструкция | [19 empty] | Труба медная дюймовая | Днар х Стенка | 2839.48 | 2849 | Х4 | ⌀10 мм | 0 | 0.81 | 2840.29 | 2840.29 | 2848.19 | 2848.19 | 2839.48 | 2849 | 2839.48 | 2849 | 2849 | 2839.48 | ADSK_Кондиционирование_Х4 | Х4 38 | 0 | дюймовые медные трубопроводы для кондиционирования | Generic | Медь - Кондиционирование | 0 | 9.52 | 87140.29 | 0 | 9.52 | 0 | 7.9 | 0 | 0.00021277 | 0 | 0 | 0 | 0 | 0 | Кондиционирование | ⌀9.52 | 2844.24 | 0 | 0 | 0 | 2844.24 | 2844.24 | Жилье_25_KV | 52
1220769 | ADSK_Медь дюймовая_Кондиционирование | OST_PipeCurves |  |  | TRUE |  |  |  | 0.17871 | 5975.1983 |  |  | 13434671-6d3e-4bb0-a75e-7b8d45514704-0012a0a1 | 1c6840e6-7ded-4a08-b07a-50d6e74d5738 | None |  | 921 | Кондиционирование воздуха | [6 empty] | Pipe Types | [74 empty] | Медь | [99 empty] | 0 | 0JGqPnRJvBiATUUur5G_Ua | 0.003 | [24 empty] | Hydronic Return | [129 empty] | 7.16 | [8 empty] | Труба медная дюймовая ø15.88x0,89 | [565 empty] | None | Новая конструкция | [21 empty] | 2839.48 | 2849 | Х4 | ⌀10 мм | 0 | 0.81 | 2840.29 | 2840.29 | 2848.19 | 2848.19 | [6 empty] | ADSK_Кондиционирование_Х4 | Х4 38 | 0 | дюймовые медные трубопроводы для кондиционирования | Generic | Медь - Кондиционирование | 0 | 9.52 | 87140.29 | 0 | 9.52 | 0 | 7.9 | 0 | 0.00021277 | 0 |  | 0 | 0 | 0 | Кондиционирование | ⌀9.52 | 2844.24 |  | 0 | 0 |  |  | Жилье_25_KV | 52
1220770 | ADSK_Медь дюймовая_Кондиционирование | OST_PipeCurves | ADSK_Медь дюймовая_Кондиционирование |  | TRUE |  |  |  | 0.11993 | 6011.6733 |  | ADSK_Медь дюймовая_Кондиционирование | 13434671-6d3e-4bb0-a75e-7b8d45514704-0012a0a2 | be75d566-49ea-47ad-ad7c-e322221ca34d | None |  | 921 | Кондиционирование воздуха | [6 empty] | Pipe Types | [18 empty] | OST_PipeCurves | None | 74 | [53 empty] | Медь | [52 empty] | ADSK_Медь дюймовая_Кондиционирование | [46 empty] | 0 | 0JGqPnRJvBiATUUur5G_Uc | 0.003 | [24 empty] | Hydronic Return | [129 empty] | 7.16 | [8 empty] | Труба медная дюймовая ø9.52x0,81 |  |  |  |  | Pipe Types | ADSK_Медь дюймовая_Кондиционирование | ADSK_Медь дюймовая_Кондиционирование | [5 empty] | ADSK_Медь дюймовая_Кондиционирование | [466 empty] | 0 | 07pqzDwibFqRrKFG$dgCZk | [58 empty] | Трубы | ИС.ТС.1 | м | [23 empty] | None | Новая конструкция | [19 empty] | Труба медная дюймовая | Днар х Стенка | 2842.65 | 2849 | Х4 | ⌀6 мм | 0 | 0.76 | 2843.41 | 2843.41 | 2848.24 | 2848.24 | 2842.65 | 2849 | 2842.65 | 2849 | 2849 | 2842.65 | ADSK_Кондиционирование_Х4 | Х4 39 | 0 | дюймовые медные трубопроводы для кондиционирования | Generic | Медь - Кондиционирование | 0 | 6.35 | 87143.41 | 0 | 6.35 | 0 | 4.83 | 0 | 0.00037975 | 0 | 0 | 0 | 0 | 0 | Кондиционирование | ⌀6.35 | 2845.825 | 0 | 0 | 0 | 2845.825 | 2845.825 | Жилье_25_KV | 35
1220771 | ADSK_Медь дюймовая_Кондиционирование | OST_PipeCurves |  |  | TRUE |  |  |  | 0.11993 | 6011.6733 |  |  | 13434671-6d3e-4bb0-a75e-7b8d45514704-0012a0a3 | 1c6840e6-7ded-4a08-b07a-50d6e74d5738 | None |  | 921 | Кондиционирование воздуха | [6 empty] | Pipe Types | [74 empty] | Медь | [99 empty] | 0 | 0JGqPnRJvBiATUUur5G_Uc | 0.003 | [24 empty] | Hydronic Return | [129 empty] | 7.16 | [8 empty] | Труба медная дюймовая ø9.52x0,81 | [565 empty] | None | Новая конструкция | [21 empty] | 2842.65 | 2849 | Х4 | ⌀6 мм | 0 | 0.76 | 2843.41 | 2843.41 | 2848.24 | 2848.24 | [6 empty] | ADSK_Кондиционирование_Х4 | Х4 39 | 0 | дюймовые медные трубопроводы для кондиционирования | Generic | Медь - Кондиционирование | 0 | 6.35 | 87143.41 | 0 | 6.35 | 0 | 4.83 | 0 | 0.00037975 | 0 |  | 0 | 0 | 0 | Кондиционирование | ⌀6.35 | 2845.825 |  | 0 | 0 |  |  | Жилье_25_KV | 35
1220772 | ADSK_Медь дюймовая_Кондиционирование | OST_PipeCurves | ADSK_Медь дюймовая_Кондиционирование |  | TRUE |  |  |  | 0.47284 | 15809.95 |  | ADSK_Медь дюймовая_Кондиционирование | 13434671-6d3e-4bb0-a75e-7b8d45514704-0012a0a4 | be75d566-49ea-47ad-ad7c-e322221ca34d | None |  | 921 | Кондиционирование воздуха | [6 empty] | Pipe Types | [18 empty] | OST_PipeCurves | None | 74 | [53 empty] | Медь | [52 empty] | ADSK_Медь дюймовая_Кондиционирование | [46 empty] | 0 | 0JGqPnRJvBiATUUur5G_UW | 0.003 | [24 empty] | Hydronic Return | [129 empty] | 5.8299 | [8 empty] | Труба медная дюймовая ø9.52x0,81 |  |  |  |  | Pipe Types | ADSK_Медь дюймовая_Кондиционирование | ADSK_Медь дюймовая_Кондиционирование | [5 empty] | ADSK_Медь дюймовая_Кондиционирование | [466 empty] | 0 | 07pqzDwibFqRrKFG$dgCZk | [58 empty] | Трубы | ИС.ТС.1 | м | [23 empty] | None | Новая конструкция | [19 empty] | Труба медная дюймовая | Днар х Стенка | 2839.48 | 2849 | Х4 | ⌀10 мм | 0 | 0.81 | 2840.29 | 2840.29 | 2848.19 | 2848.19 | 2839.48 | 2849 | 2839.48 | 2849 | 2849 | 2839.48 | ADSK_Кондиционирование_Х4 | Х4 40 | 0 | дюймовые медные трубопроводы для кондиционирования | Generic | Медь - Кондиционирование | 0 | 9.52 | 87140.29 | 0 | 9.52 | 0 | 7.9 | 0 | 0.00037975 | 0 | 0 | 0 | 0 | 0 | Кондиционирование | ⌀9.52 | 2844.24 | 0 | 0 | 0 | 2844.24 | 2844.24 | Жилье_25_KV | 52
1220773 | ADSK_Медь дюймовая_Кондиционирование | OST_PipeCurves |  |  | TRUE |  |  |  | 0.47284 | 15809.95 |  |  | 13434671-6d3e-4bb0-a75e-7b8d45514704-0012a0a5 | 1c6840e6-7ded-4a08-b07a-50d6e74d5738 | None |  | 921 | Кондиционирование воздуха | [6 empty] | Pipe Types | [74 empty] | Медь | [99 empty] | 0 | 0JGqPnRJvBiATUUur5G_UW | 0.003 | [24 empty] | Hydronic Return | [129 empty] | 5.8299 | [8 empty] | Труба медная дюймовая ø9.52x0,81 | [565 empty] | None | Новая конструкция | [21 empty] | 2839.48 | 2849 | Х4 | ⌀10 мм | 0 | 0.81 | 2840.29 | 2840.29 | 2848.19 | 2848.19 | [6 empty] | ADSK_Кондиционирование_Х4 | Х4 40 | 0 | дюймовые медные трубопроводы для кондиционирования | Generic | Медь - Кондиционирование | 0 | 9.52 | 87140.29 | 0 | 9.52 | 0 | 7.9 | 0 | 0.00037975 | 0 |  | 0 | 0 | 0 | Кондиционирование | ⌀9.52 | 2844.24 |  | 0 | 0 |  |  | Жилье_25_KV | 52
1220774 | ADSK_Медь дюймовая_Кондиционирование | OST_PipeCurves | ADSK_Медь дюймовая_Кондиционирование |  | TRUE |  |  |  | 0.38849 | 12989.46 |  | ADSK_Медь дюймовая_Кондиционирование | 13434671-6d3e-4bb0-a75e-7b8d45514704-0012a0a6 | be75d566-49ea-47ad-ad7c-e322221ca34d | None |  | 921 | Кондиционирование воздуха | [6 empty] | Pipe Types | [18 empty] | OST_PipeCurves | None | 74 | [53 empty] | Медь | [52 empty] | ADSK_Медь дюймовая_Кондиционирование | [46 empty] | 0 | 0JGqPnRJvBiATUUur5G_UY | 0.003 | [24 empty] | Hydronic Return | [129 empty] | 5.7564 | [8 empty] | Труба медная дюймовая ø9.52x0,81 |  |  |  |  | Pipe Types | ADSK_Медь дюймовая_Кондиционирование | ADSK_Медь дюймовая_Кондиционирование | [5 empty] | ADSK_Медь дюймовая_Кондиционирование | [466 empty] | 0 | 07pqzDwibFqRrKFG$dgCZk | [58 empty] | Трубы | ИС.ТС.1 | м | [23 empty] | None | Новая конструкция | [19 empty] | Труба медная дюймовая | Днар х Стенка | 2839.48 | 2849 | Х4 | ⌀10 мм | 0 | 0.81 | 2840.29 | 2840.29 | 2848.19 | 2848.19 | 2839.48 | 2849 | 2839.48 | 2849 | 2849 | 2839.48 | ADSK_Кондиционирование_Х4 | Х4 41 | 0 | дюймовые медные трубопроводы для кондиционирования | Generic | Медь - Кондиционирование | 0 | 9.52 | 87140.29 | 0 | 9.52 | 0 | 7.9 | 0 | 0.00037975 | 0 | 0 | 0 | 0 | 0 | Кондиционирование | ⌀9.52 | 2844.24 | 0 | 0 | 0 | 2844.24 | 2844.24 | Жилье_25_KV | 52
1220775 | ADSK_Медь дюймовая_Кондиционирование | OST_PipeCurves |  |  | TRUE |  |  |  | 0.38849 | 12989.46 |  |  | 13434671-6d3e-4bb0-a75e-7b8d45514704-0012a0a7 | 1c6840e6-7ded-4a08-b07a-50d6e74d5738 | None |  | 921 | Кондиционирование воздуха | [6 empty] | Pipe Types | [74 empty] | Медь | [99 empty] | 0 | 0JGqPnRJvBiATUUur5G_UY | 0.003 | [24 empty] | Hydronic Return | [129 empty] | 5.7564 | [8 empty] | Труба медная дюймовая ø9.52x0,81 | [565 empty] | None | Новая конструкция | [21 empty] | 2839.48 | 2849 | Х4 | ⌀10 мм | 0 | 0.81 | 2840.29 | 2840.29 | 2848.19 | 2848.19 | [6 empty] | ADSK_Кондиционирование_Х4 | Х4 41 | 0 | дюймовые медные трубопроводы для кондиционирования | Generic | Медь - Кондиционирование | 0 | 9.52 | 87140.29 | 0 | 9.52 | 0 | 7.9 | 0 | 0.00037975 | 0 |  | 0 | 0 | 0 | Кондиционирование | ⌀9.52 | 2844.24 |  | 0 | 0 |  |  | Жилье_25_KV | 52
1220776 | ADSK_Медь дюймовая_Кондиционирование | OST_PipeCurves | ADSK_Медь дюймовая_Кондиционирование |  | TRUE |  |  |  | 0.22728 | 11393.1494 |  | ADSK_Медь дюймовая_Кондиционирование | 13434671-6d3e-4bb0-a75e-7b8d45514704-0012a0a8 | be75d566-49ea-47ad-ad7c-e322221ca34d | None |  | 921 | Кондиционирование воздуха | [6 empty] | Pipe Types | [18 empty] | OST_PipeCurves | None | 74 | [53 empty] | Медь | [52 empty] | ADSK_Медь дюймовая_Кондиционирование | [46 empty] | 0 | 0JGqPnRJvBiATUUur5G_Ui | 0.003 | [24 empty] | Hydronic Return | [129 empty] | 5.9034 | [8 empty] | Труба медная дюймовая ø9.52x0,81 |  |  |  |  | Pipe Types | ADSK_Медь дюймовая_Кондиционирование | ADSK_Медь дюймовая_Кондиционирование | [5 empty] | ADSK_Медь дюймовая_Кондиционирование | [466 empty] | 0 | 07pqzDwibFqRrKFG$dgCZk | [58 empty] | Трубы | ИС.ТС.1 | м | [23 empty] | None | Новая конструкция | [19 empty] | Труба медная дюймовая | Днар х Стенка | 2842.65 | 2849 | Х4 | ⌀6 мм | 0 | 0.76 | 2843.41 | 2843.41 | 2848.24 | 2848.24 | 2842.65 | 2849 | 2842.65 | 2849 | 2849 | 2842.65 | ADSK_Кондиционирование_Х4 | Х4 42 | 0 | дюймовые медные трубопроводы для кондиционирования | Generic | Медь - Кондиционирование | 0 | 6.35 | 87143.41 | 0 | 6.35 | 0 | 4.83 | 0 | 0.00037975 | 0 | 0 | 0 | 0 | 0 | Кондиционирование | ⌀6.35 | 2845.825 | 0 | 0 | 0 | 2845.825 | 2845.825 | Жилье_25_KV | 35
1220777 | ADSK_Медь дюймовая_Кондиционирование | OST_PipeCurves |  |  | TRUE |  |  |  | 0.22728 | 11393.1494 |  |  | 13434671-6d3e-4bb0-a75e-7b8d45514704-0012a0a9 | 1c6840e6-7ded-4a08-b07a-50d6e74d5738 | None |  | 921 | Кондиционирование воздуха | [6 empty] | Pipe Types | [74 empty] | Медь | [99 empty] | 0 | 0JGqPnRJvBiATUUur5G_Ui | 0.003 | [24 empty] | Hydronic Return | [129 empty] | 5.9034 | [8 empty] | Труба медная дюймовая ø9.52x0,81 | [565 empty] | None | Новая конструкция | [21 empty] | 2842.65 | 2849 | Х4 | ⌀6 мм | 0 | 0.76 | 2843.41 | 2843.41 | 2848.24 | 2848.24 | [6 empty] | ADSK_Кондиционирование_Х4 | Х4 42 | 0 | дюймовые медные трубопроводы для кондиционирования | Generic | Медь - Кондиционирование | 0 | 6.35 | 87143.41 | 0 | 6.35 | 0 | 4.83 | 0 | 0.00037975 | 0 |  | 0 | 0 | 0 | Кондиционирование | ⌀6.35 | 2845.825 |  | 0 | 0 |  |  | Жилье_25_KV | 35
1220786 | ADSK_Медь дюймовая_Кондиционирование | OST_PipeCurves | ADSK_Медь дюймовая_Кондиционирование |  | TRUE |  |  |  | 0.060011 | 2006.5167 |  | ADSK_Медь дюймовая_Кондиционирование | 13434671-6d3e-4bb0-a75e-7b8d45514704-0012a0b2 | be75d566-49ea-47ad-ad7c-e322221ca34d | None |  | 921 | Кондиционирование воздуха | [6 empty] | Pipe Types | [18 empty] | OST_PipeCurves | None | 74 | [53 empty] | Медь | [52 empty] | ADSK_Медь дюймовая_Кондиционирование | [46 empty] | 0 | 0JGqPnRJvBiATUUur5G_Us | 0.003 | [24 empty] | Hydronic Return | [129 empty] | 5.6669 | [8 empty] | Труба медная дюймовая ø15.88x0,89 |  |  |  |  | Pipe Types | ADSK_Медь дюймовая_Кондиционирование | ADSK_Медь дюймовая_Кондиционирование | [5 empty] | ADSK_Медь дюймовая_Кондиционирование | [466 empty] | 0 | 07pqzDwibFqRrKFG$dgCZk | [58 empty] | Трубы | ИС.ТС.1 | м | [23 empty] | None | Новая конструкция | [19 empty] | Труба медная дюймовая | Днар х Стенка | 2839.48 | 2849 | Х4 | ⌀10 мм | 0 | 0.81 | 2840.29 | 2840.29 | 2848.19 | 2848.19 | 2839.48 | 2849 | 2839.48 | 2849 | 2849 | 2839.48 | ADSK_Кондиционирование_Х4 | Х4 43 | 0 | дюймовые медные трубопроводы для кондиционирования | Generic | Медь - Кондиционирование | 0 | 9.52 | 87140.29 | 0 | 9.52 | 0 | 7.9 | 0 | 0.00021277 | 0 | 0 | 0 | 0 | 0 | Кондиционирование | ⌀9.52 | 2844.24 | 0 | 0 | 0 | 2844.24 | 2844.24 | Жилье_25_KV | 52
1220787 | ADSK_Медь дюймовая_Кондиционирование | OST_PipeCurves |  |  | TRUE |  |  |  | 0.060011 | 2006.5167 |  |  | 13434671-6d3e-4bb0-a75e-7b8d45514704-0012a0b3 | 1c6840e6-7ded-4a08-b07a-50d6e74d5738 | None |  | 921 | Кондиционирование воздуха | [6 empty] | Pipe Types | [74 empty] | Медь | [99 empty] | 0 | 0JGqPnRJvBiATUUur5G_Us | 0.003 | [24 empty] | Hydronic Return | [129 empty] | 5.6669 | [8 empty] | Труба медная дюймовая ø15.88x0,89 | [565 empty] | None | Новая конструкция | [21 empty] | 2839.48 | 2849 | Х4 | ⌀10 мм | 0 | 0.81 | 2840.29 | 2840.29 | 2848.19 | 2848.19 | [6 empty] | ADSK_Кондиционирование_Х4 | Х4 43 | 0 | дюймовые медные трубопроводы для кондиционирования | Generic | Медь - Кондиционирование | 0 | 9.52 | 87140.29 | 0 | 9.52 | 0 | 7.9 | 0 | 0.00021277 | 0 |  | 0 | 0 | 0 | Кондиционирование | ⌀9.52 | 2844.24 |  | 0 | 0 |  |  | Жилье_25_KV | 52
1220788 | ADSK_Медь дюймовая_Кондиционирование | OST_PipeCurves | ADSK_Медь дюймовая_Кондиционирование |  | TRUE |  |  |  | 0.039916 | 2000.8667 |  | ADSK_Медь дюймовая_Кондиционирование | 13434671-6d3e-4bb0-a75e-7b8d45514704-0012a0b4 | be75d566-49ea-47ad-ad7c-e322221ca34d | None |  | 921 | Кондиционирование воздуха | [6 empty] | Pipe Types | [18 empty] | OST_PipeCurves | None | 74 | [53 empty] | Медь | [52 empty] | ADSK_Медь дюймовая_Кондиционирование | [46 empty] | 0 | 0JGqPnRJvBiATUUur5G_Um | 0.003 | [24 empty] | Hydronic Return | [129 empty] | 5.7055 | [8 empty] | Труба медная дюймовая ø9.52x0,81 |  |  |  |  | Pipe Types | ADSK_Медь дюймовая_Кондиционирование | ADSK_Медь дюймовая_Кондиционирование | [5 empty] | ADSK_Медь дюймовая_Кондиционирование | [466 empty] | 0 | 07pqzDwibFqRrKFG$dgCZk | [58 empty] | Трубы | ИС.ТС.1 | м | [23 empty] | None | Новая конструкция | [19 empty] | Труба медная дюймовая | Днар х Стенка | 2842.65 | 2849 | Х4 | ⌀6 мм | 0 | 0.76 | 2843.41 | 2843.41 | 2848.24 | 2848.24 | 2842.65 | 2849 | 2842.65 | 2849 | 2849 | 2842.65 | ADSK_Кондиционирование_Х4 | Х4 44 | 0 | дюймовые медные трубопроводы для кондиционирования | Generic | Медь - Кондиционирование | 0 | 6.35 | 87143.41 | 0 | 6.35 | 0 | 4.83 | 0 | 0.00037975 | 0 | 0 | 0 | 0 | 0 | Кондиционирование | ⌀6.35 | 2845.825 | 0 | 0 | 0 | 2845.825 | 2845.825 | Жилье_25_KV | 35
1220789 | ADSK_Медь дюймовая_Кондиционирование | OST_PipeCurves |  |  | TRUE |  |  |  | 0.039916 | 2000.8667 |  |  | 13434671-6d3e-4bb0-a75e-7b8d45514704-0012a0b5 | 1c6840e6-7ded-4a08-b07a-50d6e74d5738 | None |  | 921 | Кондиционирование воздуха | [6 empty] | Pipe Types | [74 empty] | Медь | [99 empty] | 0 | 0JGqPnRJvBiATUUur5G_Um | 0.003 | [24 empty] | Hydronic Return | [129 empty] | 5.7055 | [8 empty] | Труба медная дюймовая ø9.52x0,81 | [565 empty] | None | Новая конструкция | [21 empty] | 2842.65 | 2849 | Х4 | ⌀6 мм | 0 | 0.76 | 2843.41 | 2843.41 | 2848.24 | 2848.24 | [6 empty] | ADSK_Кондиционирование_Х4 | Х4 44 | 0 | дюймовые медные трубопроводы для кондиционирования | Generic | Медь - Кондиционирование | 0 | 6.35 | 87143.41 | 0 | 6.35 | 0 | 4.83 | 0 | 0.00037975 | 0 |  | 0 | 0 | 0 | Кондиционирование | ⌀6.35 | 2845.825 |  | 0 | 0 |  |  | Жилье_25_KV | 35
1220792 | ADSK_Медь дюймовая_Кондиционирование | OST_PipeCurves | ADSK_Медь дюймовая_Кондиционирование |  | TRUE |  |  |  | 0.24865 | 8313.8396 |  | ADSK_Медь дюймовая_Кондиционирование | 13434671-6d3e-4bb0-a75e-7b8d45514704-0012a0b8 | be75d566-49ea-47ad-ad7c-e322221ca34d | None |  | 921 | Кондиционирование воздуха | [6 empty] | Pipe Types | [18 empty] | OST_PipeCurves | None | 74 | [53 empty] | Медь | [52 empty] | ADSK_Медь дюймовая_Кондиционирование | [46 empty] | 0 | 0JGqPnRJvBiATUUur5G_Uy | 0.003 | [24 empty] | Hydronic Return | [129 empty] | 5.6669 | [8 empty] | Труба медная дюймовая ø15.88x0,89 |  |  |  |  | Pipe Types | ADSK_Медь дюймовая_Кондиционирование | ADSK_Медь дюймовая_Кондиционирование | [5 empty] | ADSK_Медь дюймовая_Кондиционирование | [466 empty] | 0 | 07pqzDwibFqRrKFG$dgCZk | [58 empty] | Трубы | ИС.ТС.1 | м | [23 empty] | None | Новая конструкция | [19 empty] | Труба медная дюймовая | Днар х Стенка | 2839.48 | 2849 | Х4 | ⌀10 мм | 0 | 0.81 | 2840.29 | 2840.29 | 2848.19 | 2848.19 | 2839.48 | 2849 | 2839.48 | 2849 | 2849 | 2839.48 | ADSK_Кондиционирование_Х4 | Х4 45 | 0 | дюймовые медные трубопроводы для кондиционирования | Generic | Медь - Кондиционирование | 0 | 9.52 | 87140.29 | 0 | 9.52 | 0 | 7.9 | 0 | 0.00021277 | 0 | 0 | 0 | 0 | 0 | Кондиционирование | ⌀9.52 | 2844.24 | 0 | 0 | 0 | 2844.24 | 2844.24 | Жилье_25_KV | 52
1220793 | ADSK_Медь дюймовая_Кондиционирование | OST_PipeCurves |  |  | TRUE |  |  |  | 0.24865 | 8313.8396 |  |  | 13434671-6d3e-4bb0-a75e-7b8d45514704-0012a0b9 | 1c6840e6-7ded-4a08-b07a-50d6e74d5738 | None |  | 921 | Кондиционирование воздуха | [6 empty] | Pipe Types | [74 empty] | Медь | [99 empty] | 0 | 0JGqPnRJvBiATUUur5G_Uy | 0.003 | [24 empty] | Hydronic Return | [129 empty] | 5.6669 | [8 empty] | Труба медная дюймовая ø15.88x0,89 | [565 empty] | None | Новая конструкция | [21 empty] | 2839.48 | 2849 | Х4 | ⌀10 мм | 0 | 0.81 | 2840.29 | 2840.29 | 2848.19 | 2848.19 | [6 empty] | ADSK_Кондиционирование_Х4 | Х4 45 | 0 | дюймовые медные трубопроводы для кондиционирования | Generic | Медь - Кондиционирование | 0 | 9.52 | 87140.29 | 0 | 9.52 | 0 | 7.9 | 0 | 0.00021277 | 0 |  | 0 | 0 | 0 | Кондиционирование | ⌀9.52 | 2844.24 |  | 0 | 0 |  |  | Жилье_25_KV | 52
1220794 | ADSK_Медь дюймовая_Кондиционирование | OST_PipeCurves | ADSK_Медь дюймовая_Кондиционирование |  | TRUE |  |  |  | 0.16574 | 8308.1896 |  | ADSK_Медь дюймовая_Кондиционирование | 13434671-6d3e-4bb0-a75e-7b8d45514704-0012a0ba | be75d566-49ea-47ad-ad7c-e322221ca34d | None |  | 921 | Кондиционирование воздуха | [6 empty] | Pipe Types | [18 empty] | OST_PipeCurves | None | 74 | [53 empty] | Медь | [52 empty] | ADSK_Медь дюймовая_Кондиционирование | [46 empty] | 0 | 0JGqPnRJvBiATUUur5G_U_ | 0.003 | [24 empty] | Hydronic Return | [129 empty] | 5.7055 | [8 empty] | Труба медная дюймовая ø9.52x0,81 |  |  |  |  | Pipe Types | ADSK_Медь дюймовая_Кондиционирование | ADSK_Медь дюймовая_Кондиционирование | [5 empty] | ADSK_Медь дюймовая_Кондиционирование | [466 empty] | 0 | 07pqzDwibFqRrKFG$dgCZk | [58 empty] | Трубы | ИС.ТС.1 | м | [23 empty] | None | Новая конструкция | [19 empty] | Труба медная дюймовая | Днар х Стенка | 2842.65 | 2849 | Х4 | ⌀6 мм | 0 | 0.76 | 2843.41 | 2843.41 | 2848.24 | 2848.24 | 2842.65 | 2849 | 2842.65 | 2849 | 2849 | 2842.65 | ADSK_Кондиционирование_Х4 | Х4 46 | 0 | дюймовые медные трубопроводы для кондиционирования | Generic | Медь - Кондиционирование | 0 | 6.35 | 87143.41 | 0 | 6.35 | 0 | 4.83 | 0 | 0.00037975 | 0 | 0 | 0 | 0 | 0 | Кондиционирование | ⌀6.35 | 2845.825 | 0 | 0 | 0 | 2845.825 | 2845.825 | Жилье_25_KV | 35
1220795 | ADSK_Медь дюймовая_Кондиционирование | OST_PipeCurves |  |  | TRUE |  |  |  | 0.16574 | 8308.1896 |  |  | 13434671-6d3e-4bb0-a75e-7b8d45514704-0012a0bb | 1c6840e6-7ded-4a08-b07a-50d6e74d5738 | None |  | 921 | Кондиционирование воздуха | [6 empty] | Pipe Types | [74 empty] | Медь | [99 empty] | 0 | 0JGqPnRJvBiATUUur5G_U_ | 0.003 | [24 empty] | Hydronic Return | [129 empty] | 5.7055 | [8 empty] | Труба медная дюймовая ø9.52x0,81 | [565 empty] | None | Новая конструкция | [21 empty] | 2842.65 | 2849 | Х4 | ⌀6 мм | 0 | 0.76 | 2843.41 | 2843.41 | 2848.24 | 2848.24 | [6 empty] | ADSK_Кондиционирование_Х4 | Х4 46 | 0 | дюймовые медные трубопроводы для кондиционирования | Generic | Медь - Кондиционирование | 0 | 6.35 | 87143.41 | 0 | 6.35 | 0 | 4.83 | 0 | 0.00037975 | 0 |  | 0 | 0 | 0 | Кондиционирование | ⌀6.35 | 2845.825 |  | 0 | 0 |  |  | Жилье_25_KV | 35
1220798 | ADSK_Медь дюймовая_Кондиционирование | OST_PipeCurves | ADSK_Медь дюймовая_Кондиционирование |  | TRUE |  |  |  | 0.54667 | 10957.8 |  | ADSK_Медь дюймовая_Кондиционирование | 13434671-6d3e-4bb0-a75e-7b8d45514704-0012a0be | be75d566-49ea-47ad-ad7c-e322221ca34d | None |  | 921 | Кондиционирование воздуха | [6 empty] | Pipe Types | [18 empty] | OST_PipeCurves | None | 74 | [53 empty] | Медь | [52 empty] | ADSK_Медь дюймовая_Кондиционирование | [46 empty] | 0 | 0JGqPnRJvBiATUUur5G_Uw | 0.003 | [24 empty] | Hydronic Return | [129 empty] | 5.6669 | [8 empty] | Труба медная дюймовая ø15.88x0,89 |  |  |  |  | Pipe Types | ADSK_Медь дюймовая_Кондиционирование | ADSK_Медь дюймовая_Кондиционирование | [5 empty] | ADSK_Медь дюймовая_Кондиционирование | [466 empty] | 0 | 07pqzDwibFqRrKFG$dgCZk | [58 empty] | Трубы | ИС.ТС.1 | м | [23 empty] | None | Новая конструкция | [19 empty] | Труба медная дюймовая | Днар х Стенка | 2833.12 | 2849 | Х4 | ⌀16 мм | 0 | 0.89 | 2834.01 | 2834.01 | 2848.11 | 2848.11 | 2833.12 | 2849 | 2833.12 | 2849 | 2849 | 2833.12 | ADSK_Кондиционирование_Х4 | Х4 47 | 0 | дюймовые медные трубопроводы для кондиционирования | Generic | Медь - Кондиционирование | 0 | 15.88 | 87134.01 | 0 | 15.88 | 0 | 14.1 | 0 | 0.00021277 | 0 | 0 | 0 | 0 | 0 | Кондиционирование | ⌀15.88 | 2841.06 | 0 | 0 | 0 | 2841.06 | 2841.06 | Жилье_25_KV | 88
1220799 | ADSK_Медь дюймовая_Кондиционирование | OST_PipeCurves |  |  | TRUE |  |  |  | 0.54667 | 10957.8 |  |  | 13434671-6d3e-4bb0-a75e-7b8d45514704-0012a0bf | 1c6840e6-7ded-4a08-b07a-50d6e74d5738 | None |  | 921 | Кондиционирование воздуха | [6 empty] | Pipe Types | [74 empty] | Медь | [99 empty] | 0 | 0JGqPnRJvBiATUUur5G_Uw | 0.003 | [24 empty] | Hydronic Return | [129 empty] | 5.6669 | [8 empty] | Труба медная дюймовая ø15.88x0,89 | [565 empty] | None | Новая конструкция | [21 empty] | 2833.12 | 2849 | Х4 | ⌀16 мм | 0 | 0.89 | 2834.01 | 2834.01 | 2848.11 | 2848.11 | [6 empty] | ADSK_Кондиционирование_Х4 | Х4 47 | 0 | дюймовые медные трубопроводы для кондиционирования | Generic | Медь - Кондиционирование | 0 | 15.88 | 87134.01 | 0 | 15.88 | 0 | 14.1 | 0 | 0.00021277 | 0 |  | 0 | 0 | 0 | Кондиционирование | ⌀15.88 | 2841.06 |  | 0 | 0 |  |  | Жилье_25_KV | 88
1220800 | ADSK_Медь дюймовая_Кондиционирование | OST_PipeCurves | ADSK_Медь дюймовая_Кондиционирование |  | TRUE |  |  |  | 0.32875 | 10992.2 |  | ADSK_Медь дюймовая_Кондиционирование | 13434671-6d3e-4bb0-a75e-7b8d45514704-0012a0c0 | be75d566-49ea-47ad-ad7c-e322221ca34d | None |  | 921 | Кондиционирование воздуха | [6 empty] | Pipe Types | [18 empty] | OST_PipeCurves | None | 74 | [53 empty] | Медь | [52 empty] | ADSK_Медь дюймовая_Кондиционирование | [46 empty] | 0 | 0JGqPnRJvBiATUUur5G_V4 | 0.003 | [24 empty] | Hydronic Return | [129 empty] | 5.7055 | [8 empty] | Труба медная дюймовая ø9.52x0,81 |  |  |  |  | Pipe Types | ADSK_Медь дюймовая_Кондиционирование | ADSK_Медь дюймовая_Кондиционирование | [5 empty] | ADSK_Медь дюймовая_Кондиционирование | [466 empty] | 0 | 07pqzDwibFqRrKFG$dgCZk | [58 empty] | Трубы | ИС.ТС.1 | м | [23 empty] | None | Новая конструкция | [19 empty] | Труба медная дюймовая | Днар х Стенка | 2839.48 | 2849 | Х4 | ⌀10 мм | 0 | 0.81 | 2840.29 | 2840.29 | 2848.19 | 2848.19 | 2839.48 | 2849 | 2839.48 | 2849 | 2849 | 2839.48 | ADSK_Кондиционирование_Х4 | Х4 48 | 0 | дюймовые медные трубопроводы для кондиционирования | Generic | Медь - Кондиционирование | 1.5762e-12 | 9.52 | 87140.29 | 0 | 9.52 | 0 | 7.9 | 0 | 0.00037975 | 0 | 0 | 0 | 0 | 0 | Кондиционирование | ⌀9.52 | 2844.24 | 0 | 0 | 0 | 2844.24 | 2844.24 | Жилье_25_KV | 52
1220801 | ADSK_Медь дюймовая_Кондиционирование | OST_PipeCurves |  |  | TRUE |  |  |  | 0.32875 | 10992.2 |  |  | 13434671-6d3e-4bb0-a75e-7b8d45514704-0012a0c1 | 1c6840e6-7ded-4a08-b07a-50d6e74d5738 | None |  | 921 | Кондиционирование воздуха | [6 empty] | Pipe Types | [74 empty] | Медь | [99 empty] | 0 | 0JGqPnRJvBiATUUur5G_V4 | 0.003 | [24 empty] | Hydronic Return | [129 empty] | 5.7055 | [8 empty] | Труба медная дюймовая ø9.52x0,81 | [565 empty] | None | Новая конструкция | [21 empty] | 2839.48 | 2849 | Х4 | ⌀10 мм | 0 | 0.81 | 2840.29 | 2840.29 | 2848.19 | 2848.19 | [6 empty] | ADSK_Кондиционирование_Х4 | Х4 48 | 0 | дюймовые медные трубопроводы для кондиционирования | Generic | Медь - Кондиционирование | 1.5762e-12 | 9.52 | 87140.29 | 0 | 9.52 | 0 | 7.9 | 0 | 0.00037975 | 0 |  | 0 | 0 | 0 | Кондиционирование | ⌀9.52 | 2844.24 |  | 0 | 0 |  |  | Жилье_25_KV | 52
1220804 | ADSK_Медь дюймовая_Кондиционирование | OST_PipeCurves | ADSK_Медь дюймовая_Кондиционирование |  | TRUE |  |  |  | 0.28479 | 5708.54 |  | ADSK_Медь дюймовая_Кондиционирование | 13434671-6d3e-4bb0-a75e-7b8d45514704-0012a0c4 | be75d566-49ea-47ad-ad7c-e322221ca34d | None |  | 921 | Кондиционирование воздуха | [6 empty] | Pipe Types | [18 empty] | OST_PipeCurves | None | 74 | [53 empty] | Медь | [52 empty] | ADSK_Медь дюймовая_Кондиционирование | [46 empty] | 0 | 0JGqPnRJvBiATUUur5G_V0 | 0.003 | [24 empty] | Hydronic Return | [129 empty] | 5.6669 | [8 empty] | Труба медная дюймовая ø15.88x0,89 |  |  |  |  | Pipe Types | ADSK_Медь дюймовая_Кондиционирование | ADSK_Медь дюймовая_Кондиционирование | [5 empty] | ADSK_Медь дюймовая_Кондиционирование | [466 empty] | 0 | 07pqzDwibFqRrKFG$dgCZk | [58 empty] | Трубы | ИС.ТС.1 | м | [23 empty] | None | Новая конструкция | [19 empty] | Труба медная дюймовая | Днар х Стенка | 2833.12 | 2849 | Х4 | ⌀16 мм | 0 | 0.89 | 2834.01 | 2834.01 | 2848.11 | 2848.11 | 2833.12 | 2849 | 2833.12 | 2849 | 2849 | 2833.12 | ADSK_Кондиционирование_Х4 | Х4 49 | 0 | дюймовые медные трубопроводы для кондиционирования | Generic | Медь - Кондиционирование | 0 | 15.88 | 87134.01 | 0 | 15.88 | 0 | 14.1 | 0 | 0.00021277 | 0 | 0 | 0 | 0 | 0 | Кондиционирование | ⌀15.88 | 2841.06 | 0 | 0 | 0 | 2841.06 | 2841.06 | Жилье_25_KV | 88
1220805 | ADSK_Медь дюймовая_Кондиционирование | OST_PipeCurves |  |  | TRUE |  |  |  | 0.28479 | 5708.54 |  |  | 13434671-6d3e-4bb0-a75e-7b8d45514704-0012a0c5 | 1c6840e6-7ded-4a08-b07a-50d6e74d5738 | None |  | 921 | Кондиционирование воздуха | [6 empty] | Pipe Types | [74 empty] | Медь | [99 empty] | 0 | 0JGqPnRJvBiATUUur5G_V0 | 0.003 | [24 empty] | Hydronic Return | [129 empty] | 5.6669 | [8 empty] | Труба медная дюймовая ø15.88x0,89 | [565 empty] | None | Новая конструкция | [21 empty] | 2833.12 | 2849 | Х4 | ⌀16 мм | 0 | 0.89 | 2834.01 | 2834.01 | 2848.11 | 2848.11 | [6 empty] | ADSK_Кондиционирование_Х4 | Х4 49 | 0 | дюймовые медные трубопроводы для кондиционирования | Generic | Медь - Кондиционирование | 0 | 15.88 | 87134.01 | 0 | 15.88 | 0 | 14.1 | 0 | 0.00021277 | 0 |  | 0 | 0 | 0 | Кондиционирование | ⌀15.88 | 2841.06 |  | 0 | 0 |  |  | Жилье_25_KV | 88
1220806 | ADSK_Медь дюймовая_Кондиционирование | OST_PipeCurves | ADSK_Медь дюймовая_Кондиционирование |  | TRUE |  |  |  | 0.17345 | 5799.34 |  | ADSK_Медь дюймовая_Кондиционирование | 13434671-6d3e-4bb0-a75e-7b8d45514704-0012a0c6 | be75d566-49ea-47ad-ad7c-e322221ca34d | None |  | 921 | Кондиционирование воздуха | [6 empty] | Pipe Types | [18 empty] | OST_PipeCurves | None | 74 | [53 empty] | Медь | [52 empty] | ADSK_Медь дюймовая_Кондиционирование | [46 empty] | 0 | 0JGqPnRJvBiATUUur5G_V2 | 0.003 | [24 empty] | Hydronic Return | [129 empty] | 5.7055 | [8 empty] | Труба медная дюймовая ø9.52x0,81 |  |  |  |  | Pipe Types | ADSK_Медь дюймовая_Кондиционирование | ADSK_Медь дюймовая_Кондиционирование | [5 empty] | ADSK_Медь дюймовая_Кондиционирование | [466 empty] | 0 | 07pqzDwibFqRrKFG$dgCZk | [58 empty] | Трубы | ИС.ТС.1 | м | [23 empty] | None | Новая конструкция | [19 empty] | Труба медная дюймовая | Днар х Стенка | 2839.48 | 2849 | Х4 | ⌀10 мм | 0 | 0.81 | 2840.29 | 2840.29 | 2848.19 | 2848.19 | 2839.48 | 2849 | 2839.48 | 2849 | 2849 | 2839.48 | ADSK_Кондиционирование_Х4 | Х4 50 | 0 | дюймовые медные трубопроводы для кондиционирования | Generic | Медь - Кондиционирование | 0 | 9.52 | 87140.29 | 0 | 9.52 | 0 | 7.9 | 0 | 0.00037975 | 0 | 0 | 0 | 0 | 0 | Кондиционирование | ⌀9.52 | 2844.24 | 0 | 0 | 0 | 2844.24 | 2844.24 | Жилье_25_KV | 52
1220807 | ADSK_Медь дюймовая_Кондиционирование | OST_PipeCurves |  |  | TRUE |  |  |  | 0.17345 | 5799.34 |  |  | 13434671-6d3e-4bb0-a75e-7b8d45514704-0012a0c7 | 1c6840e6-7ded-4a08-b07a-50d6e74d5738 | None |  | 921 | Кондиционирование воздуха | [6 empty] | Pipe Types | [74 empty] | Медь | [99 empty] | 0 | 0JGqPnRJvBiATUUur5G_V2 | 0.003 | [24 empty] | Hydronic Return | [129 empty] | 5.7055 | [8 empty] | Труба медная дюймовая ø9.52x0,81 | [565 empty] | None | Новая конструкция | [21 empty] | 2839.48 | 2849 | Х4 | ⌀10 мм | 0 | 0.81 | 2840.29 | 2840.29 | 2848.19 | 2848.19 | [6 empty] | ADSK_Кондиционирование_Х4 | Х4 50 | 0 | дюймовые медные трубопроводы для кондиционирования | Generic | Медь - Кондиционирование | 0 | 9.52 | 87140.29 | 0 | 9.52 | 0 | 7.9 | 0 | 0.00037975 | 0 |  | 0 | 0 | 0 | Кондиционирование | ⌀9.52 | 2844.24 |  | 0 | 0 |  |  | Жилье_25_KV | 52
1220810 | ADSK_Медь дюймовая_Кондиционирование | OST_PipeCurves | ADSK_Медь дюймовая_Кондиционирование |  | TRUE |  |  |  | 0.063872 | 1280.3 |  | ADSK_Медь дюймовая_Кондиционирование | 13434671-6d3e-4bb0-a75e-7b8d45514704-0012a0ca | be75d566-49ea-47ad-ad7c-e322221ca34d | None |  | 921 | Кондиционирование воздуха | [6 empty] | Pipe Types | [18 empty] | OST_PipeCurves | None | 74 | [53 empty] | Медь | [52 empty] | ADSK_Медь дюймовая_Кондиционирование | [46 empty] | 0 | 0JGqPnRJvBiATUUur5G_VE | 0.003 | [24 empty] | Hydronic Return | [129 empty] | 5.6669 | [8 empty] | Труба медная дюймовая ø15.88x0,89 |  |  |  |  | Pipe Types | ADSK_Медь дюймовая_Кондиционирование | ADSK_Медь дюймовая_Кондиционирование | [5 empty] | ADSK_Медь дюймовая_Кондиционирование | [466 empty] | 0 | 07pqzDwibFqRrKFG$dgCZk | [58 empty] | Трубы | ИС.ТС.1 | м | [23 empty] | None | Новая конструкция | [19 empty] | Труба медная дюймовая | Днар х Стенка | 2833.12 | 2849 | Х4 | ⌀16 мм | 0 | 0.89 | 2834.01 | 2834.01 | 2848.11 | 2848.11 | 2833.12 | 2849 | 2833.12 | 2849 | 2849 | 2833.12 | ADSK_Кондиционирование_Х4 | Х4 49 | 0 | дюймовые медные трубопроводы для кондиционирования | Generic | Медь - Кондиционирование | 0 | 15.88 | 87134.01 | 0 | 15.88 | 0 | 14.1 | 0 | 0.00021277 | 0 | 0 | 0 | 0 | 0 | Кондиционирование | ⌀15.88 | 2841.06 | 0 | 0 | 0 | 2841.06 | 2841.06 | Жилье_25_KV | 88
1220811 | ADSK_Медь дюймовая_Кондиционирование | OST_PipeCurves |  |  | TRUE |  |  |  | 0.063872 | 1280.3 |  |  | 13434671-6d3e-4bb0-a75e-7b8d45514704-0012a0cb | 1c6840e6-7ded-4a08-b07a-50d6e74d5738 | None |  | 921 | Кондиционирование воздуха | [6 empty] | Pipe Types | [74 empty] | Медь | [99 empty] | 0 | 0JGqPnRJvBiATUUur5G_VE | 0.003 | [24 empty] | Hydronic Return | [129 empty] | 5.6669 | [8 empty] | Труба медная дюймовая ø15.88x0,89 | [565 empty] | None | Новая конструкция | [21 empty] | 2833.12 | 2849 | Х4 | ⌀16 мм | 0 | 0.89 | 2834.01 | 2834.01 | 2848.11 | 2848.11 | [6 empty] | ADSK_Кондиционирование_Х4 | Х4 49 | 0 | дюймовые медные трубопроводы для кондиционирования | Generic | Медь - Кондиционирование | 0 | 15.88 | 87134.01 | 0 | 15.88 | 0 | 14.1 | 0 | 0.00021277 | 0 |  | 0 | 0 | 0 | Кондиционирование | ⌀15.88 | 2841.06 |  | 0 | 0 |  |  | Жилье_25_KV | 88
1220812 | ADSK_Медь дюймовая_Кондиционирование | OST_PipeCurves | ADSK_Медь дюймовая_Кондиционирование |  | TRUE |  |  |  | 0.039335 | 1315.2 |  | ADSK_Медь дюймовая_Кондиционирование | 13434671-6d3e-4bb0-a75e-7b8d45514704-0012a0cc | be75d566-49ea-47ad-ad7c-e322221ca34d | None |  | 921 | Кондиционирование воздуха | [6 empty] | Pipe Types | [18 empty] | OST_PipeCurves | None | 74 | [53 empty] | Медь | [52 empty] | ADSK_Медь дюймовая_Кондиционирование | [46 empty] | 0 | 0JGqPnRJvBiATUUur5G_V8 | 0.003 | [24 empty] | Hydronic Return | [129 empty] | 5.7055 | [8 empty] | Труба медная дюймовая ø9.52x0,81 |  |  |  |  | Pipe Types | ADSK_Медь дюймовая_Кондиционирование | ADSK_Медь дюймовая_Кондиционирование | [5 empty] | ADSK_Медь дюймовая_Кондиционирование | [466 empty] | 0 | 07pqzDwibFqRrKFG$dgCZk | [58 empty] | Трубы | ИС.ТС.1 | м | [23 empty] | None | Новая конструкция | [19 empty] | Труба медная дюймовая | Днар х Стенка | 2839.48 | 2849 | Х4 | ⌀10 мм | 0 | 0.81 | 2840.29 | 2840.29 | 2848.19 | 2848.19 | 2839.48 | 2849 | 2839.48 | 2849 | 2849 | 2839.48 | ADSK_Кондиционирование_Х4 | Х4 50 | 0 | дюймовые медные трубопроводы для кондиционирования | Generic | Медь - Кондиционирование | 0 | 9.52 | 87140.29 | 0 | 9.52 | 0 | 7.9 | 0 | 0.00037975 | 0 | 0 | 0 | 0 | 0 | Кондиционирование | ⌀9.52 | 2844.24 | 0 | 0 | 0 | 2844.24 | 2844.24 | Жилье_25_KV | 52
1220813 | ADSK_Медь дюймовая_Кондиционирование | OST_PipeCurves |  |  | TRUE |  |  |  | 0.039335 | 1315.2 |  |  | 13434671-6d3e-4bb0-a75e-7b8d45514704-0012a0cd | 1c6840e6-7ded-4a08-b07a-50d6e74d5738 | None |  | 921 | Кондиционирование воздуха | [6 empty] | Pipe Types | [74 empty] | Медь | [99 empty] | 0 | 0JGqPnRJvBiATUUur5G_V8 | 0.003 | [24 empty] | Hydronic Return | [129 empty] | 5.7055 | [8 empty] | Труба медная дюймовая ø9.52x0,81 | [565 empty] | None | Новая конструкция | [21 empty] | 2839.48 | 2849 | Х4 | ⌀10 мм | 0 | 0.81 | 2840.29 | 2840.29 | 2848.19 | 2848.19 | [6 empty] | ADSK_Кондиционирование_Х4 | Х4 50 | 0 | дюймовые медные трубопроводы для кондиционирования | Generic | Медь - Кондиционирование | 0 | 9.52 | 87140.29 | 0 | 9.52 | 0 | 7.9 | 0 | 0.00037975 | 0 |  | 0 | 0 | 0 | Кондиционирование | ⌀9.52 | 2844.24 |  | 0 | 0 |  |  | Жилье_25_KV | 52
1220816 | Отвод «гнутая труба» | OST_PipeFitting | Отвод «гнутая труба» | Жилье_25_KV | TRUE |  |  | 2.661e-06 | 1.5708e-06 |  |  | Отвод «гнутая труба» | 13434671-6d3e-4bb0-a75e-7b8d45514704-0012a0d0 | 1c6840e6-7ded-4a08-b07a-50d6e74d5738 | None |  | 921 | Кондиционирование воздуха | [6 empty] | ADSK_МедьПайка_Отвод-гнутая труба | [18 empty] | OST_PipeFitting | None | 443 | [106 empty] | Отвод «гнутая труба» | [46 empty] | 0 | 0JGqPnRJvBiATUUur5G_VK | [25 empty] | Hydronic Return | [129 empty] | 0.037385 | [8 empty] | Труба медная дюймовая 9.52x0.81 | Category=[-2000700]; Color=2338280; Comments=""; Cost=0.000000000000000; Description=""; Design Option=[-1]; Edited by=""; Export to IFC As=""; Export to IFC=0; Glow=0; IFC Predefined Type=""; IfcGUID=1Zv83obP51SAWtfYRg9D9L; Keynote=""; Manufacturer=""; Mark=""; Model=""; Name=ADSK_Предупреждение; Shininess=64; Smoothness=50; Transparency=0; URL=""; Workset=10 |  |  |  | ADSK_МедьПайка_Отвод-гнутая труба | Отвод «гнутая труба» | Отвод «гнутая труба» | [5 empty] | Отвод «гнутая труба» | [98 empty] | Category=[-2000700]; Color=6322918; Comments=""; Cost=0.000000000000000; Description=""; Design Option=[-1]; Edited by=""; Export to IFC As=""; Export to IFC=0; Glow=0; IFC Predefined Type=""; IfcGUID=1UFHRIGH1BmwPLiWj5HYJP; Keynote=""; Manufacturer=""; Mark=""; Model=""; Name=Труба медная; Shininess=64; Smoothness=50; Transparency=0; URL=""; Workset=10 | [113 empty] | 2021 | 1.2 |  |  | None | [60 empty] | 0.2 | [20 empty] | 3/8" | [5 empty] | 90 | [161 empty] | 0 | 07pqzDwibFqRrKFG$dg9$N | [22 empty] | 4.76 | [32 empty] | 0 |  |  | Соединительные детали трубопроводов | ИС.ТС.2 | м | [23 empty] | None | Новая конструкция | 2844.24 | Level : Жилье_25_KV | 2844.24 | [20 empty] | Х4 | ⌀10 мм-⌀10 мм | 0 | [11 empty] | ADSK_Кондиционирование_Х4 | Х4 50 | [19 empty] | ⌀9.52-⌀9.52 | [7 empty] | 52 | Труба медная | 2.5 | МедьГнутаяТруба | TRUE | 9.52 | 9.52 | FALSE | FALSE | 3bf616f9-6b98-4a21-80ff-da1120c8f6d6 | 0.81 | 9.52 | 23.8 | 23.8 | FALSE | 38.08
1220817 | Отвод «гнутая труба» | OST_PipeFitting |  | Жилье_25_KV | TRUE |  |  | 2.661e-06 | 1.5708e-06 |  |  |  | 13434671-6d3e-4bb0-a75e-7b8d45514704-0012a0d1 | 1c6840e6-7ded-4a08-b07a-50d6e74d5738 | None |  | 921 | Кондиционирование воздуха | [6 empty] | ADSK_МедьПайка_Отвод-гнутая труба | [174 empty] | 0 | 0JGqPnRJvBiATUUur5G_VK | [25 empty] | Hydronic Return | [129 empty] | 0.037385 | [8 empty] | Труба медная дюймовая 9.52x0.81 | [229 empty] | None | [60 empty] | 0.2 | [20 empty] | 3/8" | [5 empty] | 90 | [185 empty] | 4.76 | [61 empty] | None | Новая конструкция | 2844.24 | Level : Жилье_25_KV | 2844.24 | [20 empty] | Х4 | ⌀10 мм-⌀10 мм | 0 | [11 empty] | ADSK_Кондиционирование_Х4 | Х4 50 | [19 empty] | ⌀9.52-⌀9.52 | [7 empty] | 52 |  |  |  |  | 9.52 | 9.52 | FALSE | FALSE | 3bf616f9-6b98-4a21-80ff-da1120c8f6d6 | 0.81 | 9.52 | 23.8 | 23.8 | FALSE | 38.08
1220819 | Отвод «гнутая труба» | OST_PipeFitting | Отвод «гнутая труба» | Жилье_25_KV | TRUE |  |  | 1.2351e-05 | 1.5708e-06 |  |  | Отвод «гнутая труба» | 13434671-6d3e-4bb0-a75e-7b8d45514704-0012a0d3 | 1c6840e6-7ded-4a08-b07a-50d6e74d5738 | None |  | 921 | Кондиционирование воздуха | [6 empty] | ADSK_МедьПайка_Отвод-гнутая труба | [18 empty] | OST_PipeFitting | None | 443 | [106 empty] | Отвод «гнутая труба» | [46 empty] | 0 | 0JGqPnRJvBiATUUur5G_VN | [25 empty] | Hydronic Return | [129 empty] | 0.062361 | [8 empty] | Труба медная дюймовая 15.88x0.89 | Category=[-2000700]; Color=2338280; Comments=""; Cost=0.000000000000000; Description=""; Design Option=[-1]; Edited by=""; Export to IFC As=""; Export to IFC=0; Glow=0; IFC Predefined Type=""; IfcGUID=1Zv83obP51SAWtfYRg9D9L; Keynote=""; Manufacturer=""; Mark=""; Model=""; Name=ADSK_Предупреждение; Shininess=64; Smoothness=50; Transparency=0; URL=""; Workset=10 |  |  |  | ADSK_МедьПайка_Отвод-гнутая труба | Отвод «гнутая труба» | Отвод «гнутая труба» | [5 empty] | Отвод «гнутая труба» | [98 empty] | Category=[-2000700]; Color=6322918; Comments=""; Cost=0.000000000000000; Description=""; Design Option=[-1]; Edited by=""; Export to IFC As=""; Export to IFC=0; Glow=0; IFC Predefined Type=""; IfcGUID=1UFHRIGH1BmwPLiWj5HYJP; Keynote=""; Manufacturer=""; Mark=""; Model=""; Name=Труба медная; Shininess=64; Smoothness=50; Transparency=0; URL=""; Workset=10 | [113 empty] | 2021 | 1.2 |  |  | None | [60 empty] | 0.343 | [20 empty] | 5/8" | [5 empty] | 90 | [161 empty] | 0 | 07pqzDwibFqRrKFG$dg9$N | [22 empty] | 7.94 | [32 empty] | 0 |  |  | Соединительные детали трубопроводов | ИС.ТС.2 | м | [23 empty] | None | Новая конструкция | 2841.06 | Level : Жилье_25_KV | 2841.06 | [20 empty] | Х4 | ⌀16 мм-⌀16 мм | 0 | [11 empty] | ADSK_Кондиционирование_Х4 | Х4 49 | [19 empty] | ⌀15.88-⌀15.88 | [7 empty] | 88 | Труба медная | 2.5 | МедьГнутаяТруба | TRUE | 15.88 | 15.88 | FALSE | FALSE | 3bf616f9-6b98-4a21-80ff-da1120c8f6d6 | 0.89 | 15.88 | 39.7 | 39.7 | FALSE | 63.52
1220820 | Отвод «гнутая труба» | OST_PipeFitting |  | Жилье_25_KV | TRUE |  |  | 1.2351e-05 | 1.5708e-06 |  |  |  | 13434671-6d3e-4bb0-a75e-7b8d45514704-0012a0d4 | 1c6840e6-7ded-4a08-b07a-50d6e74d5738 | None |  | 921 | Кондиционирование воздуха | [6 empty] | ADSK_МедьПайка_Отвод-гнутая труба | [174 empty] | 0 | 0JGqPnRJvBiATUUur5G_VN | [25 empty] | Hydronic Return | [129 empty] | 0.062361 | [8 empty] | Труба медная дюймовая 15.88x0.89 | [229 empty] | None | [60 empty] | 0.343 | [20 empty] | 5/8" | [5 empty] | 90 | [185 empty] | 7.94 | [61 empty] | None | Новая конструкция | 2841.06 | Level : Жилье_25_KV | 2841.06 | [20 empty] | Х4 | ⌀16 мм-⌀16 мм | 0 | [11 empty] | ADSK_Кондиционирование_Х4 | Х4 49 | [19 empty] | ⌀15.88-⌀15.88 | [7 empty] | 88 |  |  |  |  | 15.88 | 15.88 | FALSE | FALSE | 3bf616f9-6b98-4a21-80ff-da1120c8f6d6 | 0.89 | 15.88 | 39.7 | 39.7 | FALSE | 63.52
1220822 | Отвод «гнутая труба» | OST_PipeFitting | Отвод «гнутая труба» | Жилье_25_KV | TRUE |  |  | 1.2351e-05 | 1.5708e-06 |  |  | Отвод «гнутая труба» | 13434671-6d3e-4bb0-a75e-7b8d45514704-0012a0d6 | 1c6840e6-7ded-4a08-b07a-50d6e74d5738 | None |  | 921 | Кондиционирование воздуха | [6 empty] | ADSK_МедьПайка_Отвод-гнутая труба | [18 empty] | OST_PipeFitting | None | 443 | [106 empty] | Отвод «гнутая труба» | [46 empty] | 0 | 0JGqPnRJvBiATUUur5G_VI | [25 empty] | Hydronic Return | [129 empty] | 0.062361 | [8 empty] | Труба медная дюймовая 15.88x0.89 | Category=[-2000700]; Color=2338280; Comments=""; Cost=0.000000000000000; Description=""; Design Option=[-1]; Edited by=""; Export to IFC As=""; Export to IFC=0; Glow=0; IFC Predefined Type=""; IfcGUID=1Zv83obP51SAWtfYRg9D9L; Keynote=""; Manufacturer=""; Mark=""; Model=""; Name=ADSK_Предупреждение; Shininess=64; Smoothness=50; Transparency=0; URL=""; Workset=10 |  |  |  | ADSK_МедьПайка_Отвод-гнутая труба | Отвод «гнутая труба» | Отвод «гнутая труба» | [5 empty] | Отвод «гнутая труба» | [98 empty] | Category=[-2000700]; Color=6322918; Comments=""; Cost=0.000000000000000; Description=""; Design Option=[-1]; Edited by=""; Export to IFC As=""; Export to IFC=0; Glow=0; IFC Predefined Type=""; IfcGUID=1UFHRIGH1BmwPLiWj5HYJP; Keynote=""; Manufacturer=""; Mark=""; Model=""; Name=Труба медная; Shininess=64; Smoothness=50; Transparency=0; URL=""; Workset=10 | [113 empty] | 2021 | 1.2 |  |  | None | [60 empty] | 0.343 | [20 empty] | 5/8" | [5 empty] | 90 | [161 empty] | 0 | 07pqzDwibFqRrKFG$dg9$N | [22 empty] | 7.94 | [32 empty] | 0 |  |  | Соединительные детали трубопроводов | ИС.ТС.2 | м | [23 empty] | None | Новая конструкция | 2841.06 | Level : Жилье_25_KV | 2841.06 | [20 empty] | Х4 | ⌀16 мм-⌀16 мм | 0 | [11 empty] | ADSK_Кондиционирование_Х4 | Х4 49 | [19 empty] | ⌀15.88-⌀15.88 | [7 empty] | 88 | Труба медная | 2.5 | МедьГнутаяТруба | TRUE | 15.88 | 15.88 | FALSE | FALSE | 3bf616f9-6b98-4a21-80ff-da1120c8f6d6 | 0.89 | 15.88 | 39.7 | 39.7 | FALSE | 63.52
1220823 | Отвод «гнутая труба» | OST_PipeFitting |  | Жилье_25_KV | TRUE |  |  | 1.2351e-05 | 1.5708e-06 |  |  |  | 13434671-6d3e-4bb0-a75e-7b8d45514704-0012a0d7 | 1c6840e6-7ded-4a08-b07a-50d6e74d5738 | None |  | 921 | Кондиционирование воздуха | [6 empty] | ADSK_МедьПайка_Отвод-гнутая труба | [174 empty] | 0 | 0JGqPnRJvBiATUUur5G_VI | [25 empty] | Hydronic Return | [129 empty] | 0.062361 | [8 empty] | Труба медная дюймовая 15.88x0.89 | [229 empty] | None | [60 empty] | 0.343 | [20 empty] | 5/8" | [5 empty] | 90 | [185 empty] | 7.94 | [61 empty] | None | Новая конструкция | 2841.06 | Level : Жилье_25_KV | 2841.06 | [20 empty] | Х4 | ⌀16 мм-⌀16 мм | 0 | [11 empty] | ADSK_Кондиционирование_Х4 | Х4 49 | [19 empty] | ⌀15.88-⌀15.88 | [7 empty] | 88 |  |  |  |  | 15.88 | 15.88 | FALSE | FALSE | 3bf616f9-6b98-4a21-80ff-da1120c8f6d6 | 0.89 | 15.88 | 39.7 | 39.7 | FALSE | 63.52
1220825 | Отвод «гнутая труба» | OST_PipeFitting | Отвод «гнутая труба» | Жилье_25_KV | TRUE |  |  | 2.661e-06 | 1.5708e-06 |  |  | Отвод «гнутая труба» | 13434671-6d3e-4bb0-a75e-7b8d45514704-0012a0d9 | 1c6840e6-7ded-4a08-b07a-50d6e74d5738 | None |  | 921 | Кондиционирование воздуха | [6 empty] | ADSK_МедьПайка_Отвод-гнутая труба | [18 empty] | OST_PipeFitting | None | 443 | [106 empty] | Отвод «гнутая труба» | [46 empty] | 0 | 0JGqPnRJvBiATUUur5G_VT | [25 empty] | Hydronic Return | [129 empty] | 0.037385 | [8 empty] | Труба медная дюймовая 9.52x0.81 | Category=[-2000700]; Color=2338280; Comments=""; Cost=0.000000000000000; Description=""; Design Option=[-1]; Edited by=""; Export to IFC As=""; Export to IFC=0; Glow=0; IFC Predefined Type=""; IfcGUID=1Zv83obP51SAWtfYRg9D9L; Keynote=""; Manufacturer=""; Mark=""; Model=""; Name=ADSK_Предупреждение; Shininess=64; Smoothness=50; Transparency=0; URL=""; Workset=10 |  |  |  | ADSK_МедьПайка_Отвод-гнутая труба | Отвод «гнутая труба» | Отвод «гнутая труба» | [5 empty] | Отвод «гнутая труба» | [98 empty] | Category=[-2000700]; Color=6322918; Comments=""; Cost=0.000000000000000; Description=""; Design Option=[-1]; Edited by=""; Export to IFC As=""; Export to IFC=0; Glow=0; IFC Predefined Type=""; IfcGUID=1UFHRIGH1BmwPLiWj5HYJP; Keynote=""; Manufacturer=""; Mark=""; Model=""; Name=Труба медная; Shininess=64; Smoothness=50; Transparency=0; URL=""; Workset=10 | [113 empty] | 2021 | 1.2 |  |  | None | [60 empty] | 0.2 | [20 empty] | 3/8" | [5 empty] | 90 | [161 empty] | 0 | 07pqzDwibFqRrKFG$dg9$N | [22 empty] | 4.76 | [32 empty] | 0 |  |  | Соединительные детали трубопроводов | ИС.ТС.2 | м | [23 empty] | None | Новая конструкция | 2844.24 | Level : Жилье_25_KV | 2844.24 | [20 empty] | Х4 | ⌀10 мм-⌀10 мм | 0 | [11 empty] | ADSK_Кондиционирование_Х4 | Х4 50 | [19 empty] | ⌀9.52-⌀9.52 | [7 empty] | 52 | Труба медная | 2.5 | МедьГнутаяТруба | TRUE | 9.52 | 9.52 | FALSE | FALSE | 3bf616f9-6b98-4a21-80ff-da1120c8f6d6 | 0.81 | 9.52 | 23.8 | 23.8 | FALSE | 38.08
1220826 | Отвод «гнутая труба» | OST_PipeFitting |  | Жилье_25_KV | TRUE |  |  | 2.661e-06 | 1.5708e-06 |  |  |  | 13434671-6d3e-4bb0-a75e-7b8d45514704-0012a0da | 1c6840e6-7ded-4a08-b07a-50d6e74d5738 | None |  | 921 | Кондиционирование воздуха | [6 empty] | ADSK_МедьПайка_Отвод-гнутая труба | [174 empty] | 0 | 0JGqPnRJvBiATUUur5G_VT | [25 empty] | Hydronic Return | [129 empty] | 0.037385 | [8 empty] | Труба медная дюймовая 9.52x0.81 | [229 empty] | None | [60 empty] | 0.2 | [20 empty] | 3/8" | [5 empty] | 90 | [185 empty] | 4.76 | [61 empty] | None | Новая конструкция | 2844.24 | Level : Жилье_25_KV | 2844.24 | [20 empty] | Х4 | ⌀10 мм-⌀10 мм | 0 | [11 empty] | ADSK_Кондиционирование_Х4 | Х4 50 | [19 empty] | ⌀9.52-⌀9.52 | [7 empty] | 52 |  |  |  |  | 9.52 | 9.52 | FALSE | FALSE | 3bf616f9-6b98-4a21-80ff-da1120c8f6d6 | 0.81 | 9.52 | 23.8 | 23.8 | FALSE | 38.08
1220828 | Отвод «гнутая труба» | OST_PipeFitting | Отвод «гнутая труба» | Жилье_25_KV | TRUE |  |  | 1.2351e-05 | 1.5708e-06 |  |  | Отвод «гнутая труба» | 13434671-6d3e-4bb0-a75e-7b8d45514704-0012a0dc | 1c6840e6-7ded-4a08-b07a-50d6e74d5738 | None |  | 921 | Кондиционирование воздуха | [6 empty] | ADSK_МедьПайка_Отвод-гнутая труба | [18 empty] | OST_PipeFitting | None | 443 | [106 empty] | Отвод «гнутая труба» | [46 empty] | 0 | 0JGqPnRJvBiATUUur5G_VO | [25 empty] | Hydronic Return | [129 empty] | 0.062361 | [8 empty] | Труба медная дюймовая 15.88x0.89 | Category=[-2000700]; Color=2338280; Comments=""; Cost=0.000000000000000; Description=""; Design Option=[-1]; Edited by=""; Export to IFC As=""; Export to IFC=0; Glow=0; IFC Predefined Type=""; IfcGUID=1Zv83obP51SAWtfYRg9D9L; Keynote=""; Manufacturer=""; Mark=""; Model=""; Name=ADSK_Предупреждение; Shininess=64; Smoothness=50; Transparency=0; URL=""; Workset=10 |  |  |  | ADSK_МедьПайка_Отвод-гнутая труба | Отвод «гнутая труба» | Отвод «гнутая труба» | [5 empty] | Отвод «гнутая труба» | [98 empty] | Category=[-2000700]; Color=6322918; Comments=""; Cost=0.000000000000000; Description=""; Design Option=[-1]; Edited by=""; Export to IFC As=""; Export to IFC=0; Glow=0; IFC Predefined Type=""; IfcGUID=1UFHRIGH1BmwPLiWj5HYJP; Keynote=""; Manufacturer=""; Mark=""; Model=""; Name=Труба медная; Shininess=64; Smoothness=50; Transparency=0; URL=""; Workset=10 | [113 empty] | 2021 | 1.2 |  |  | None | [60 empty] | 0.343 | [20 empty] | 5/8" | [5 empty] | 90 | [161 empty] | 0 | 07pqzDwibFqRrKFG$dg9$N | [22 empty] | 7.94 | [32 empty] | 0 |  |  | Соединительные детали трубопроводов | ИС.ТС.2 | м | [23 empty] | None | Новая конструкция | 2841.06 | Level : Жилье_25_KV | 2841.06 | [20 empty] | Х4 | ⌀16 мм-⌀16 мм | 0 | [11 empty] | ADSK_Кондиционирование_Х4 | Х4 47 | [19 empty] | ⌀15.88-⌀15.88 | [7 empty] | 88 | Труба медная | 2.5 | МедьГнутаяТруба | TRUE | 15.88 | 15.88 | FALSE | FALSE | 3bf616f9-6b98-4a21-80ff-da1120c8f6d6 | 0.89 | 15.88 | 39.7 | 39.7 | FALSE | 63.52
1220829 | Отвод «гнутая труба» | OST_PipeFitting |  | Жилье_25_KV | TRUE |  |  | 1.2351e-05 | 1.5708e-06 |  |  |  | 13434671-6d3e-4bb0-a75e-7b8d45514704-0012a0dd | 1c6840e6-7ded-4a08-b07a-50d6e74d5738 | None |  | 921 | Кондиционирование воздуха | [6 empty] | ADSK_МедьПайка_Отвод-гнутая труба | [174 empty] | 0 | 0JGqPnRJvBiATUUur5G_VO | [25 empty] | Hydronic Return | [129 empty] | 0.062361 | [8 empty] | Труба медная дюймовая 15.88x0.89 | [229 empty] | None | [60 empty] | 0.343 | [20 empty] | 5/8" | [5 empty] | 90 | [185 empty] | 7.94 | [61 empty] | None | Новая конструкция | 2841.06 | Level : Жилье_25_KV | 2841.06 | [20 empty] | Х4 | ⌀16 мм-⌀16 мм | 0 | [11 empty] | ADSK_Кондиционирование_Х4 | Х4 47 | [19 empty] | ⌀15.88-⌀15.88 | [7 empty] | 88 |  |  |  |  | 15.88 | 15.88 | FALSE | FALSE | 3bf616f9-6b98-4a21-80ff-da1120c8f6d6 | 0.89 | 15.88 | 39.7 | 39.7 | FALSE | 63.52
1220831 | Отвод «гнутая труба» | OST_PipeFitting | Отвод «гнутая труба» | Жилье_25_KV | TRUE |  |  | 2.661e-06 | 1.5708e-06 |  |  | Отвод «гнутая труба» | 13434671-6d3e-4bb0-a75e-7b8d45514704-0012a0df | 1c6840e6-7ded-4a08-b07a-50d6e74d5738 | None |  | 921 | Кондиционирование воздуха | [6 empty] | ADSK_МедьПайка_Отвод-гнутая труба | [18 empty] | OST_PipeFitting | None | 443 | [106 empty] | Отвод «гнутая труба» | [46 empty] | 0 | 0JGqPnRJvBiATUUur5G_VR | [25 empty] | Hydronic Return | [129 empty] | 0.037385 | [8 empty] | Труба медная дюймовая 9.52x0.81 | Category=[-2000700]; Color=2338280; Comments=""; Cost=0.000000000000000; Description=""; Design Option=[-1]; Edited by=""; Export to IFC As=""; Export to IFC=0; Glow=0; IFC Predefined Type=""; IfcGUID=1Zv83obP51SAWtfYRg9D9L; Keynote=""; Manufacturer=""; Mark=""; Model=""; Name=ADSK_Предупреждение; Shininess=64; Smoothness=50; Transparency=0; URL=""; Workset=10 |  |  |  | ADSK_МедьПайка_Отвод-гнутая труба | Отвод «гнутая труба» | Отвод «гнутая труба» | [5 empty] | Отвод «гнутая труба» | [98 empty] | Category=[-2000700]; Color=6322918; Comments=""; Cost=0.000000000000000; Description=""; Design Option=[-1]; Edited by=""; Export to IFC As=""; Export to IFC=0; Glow=0; IFC Predefined Type=""; IfcGUID=1UFHRIGH1BmwPLiWj5HYJP; Keynote=""; Manufacturer=""; Mark=""; Model=""; Name=Труба медная; Shininess=64; Smoothness=50; Transparency=0; URL=""; Workset=10 | [113 empty] | 2021 | 1.2 |  |  | None | [60 empty] | 0.2 | [20 empty] | 3/8" | [5 empty] | 90 | [161 empty] | 0 | 07pqzDwibFqRrKFG$dg9$N | [22 empty] | 4.76 | [32 empty] | 0 |  |  | Соединительные детали трубопроводов | ИС.ТС.2 | м | [23 empty] | None | Новая конструкция | 2844.24 | Level : Жилье_25_KV | 2844.24 | [20 empty] | Х4 | ⌀10 мм-⌀10 мм | 0 | [11 empty] | ADSK_Кондиционирование_Х4 | Х4 48 | [19 empty] | ⌀9.52-⌀9.52 | [7 empty] | 52 | Труба медная | 2.5 | МедьГнутаяТруба | TRUE | 9.52 | 9.52 | FALSE | FALSE | 3bf616f9-6b98-4a21-80ff-da1120c8f6d6 | 0.81 | 9.52 | 23.8 | 23.8 | FALSE | 38.08
1220832 | Отвод «гнутая труба» | OST_PipeFitting |  | Жилье_25_KV | TRUE |  |  | 2.661e-06 | 1.5708e-06 |  |  |  | 13434671-6d3e-4bb0-a75e-7b8d45514704-0012a0e0 | 1c6840e6-7ded-4a08-b07a-50d6e74d5738 | None |  | 921 | Кондиционирование воздуха | [6 empty] | ADSK_МедьПайка_Отвод-гнутая труба | [174 empty] | 0 | 0JGqPnRJvBiATUUur5G_VR | [25 empty] | Hydronic Return | [129 empty] | 0.037385 | [8 empty] | Труба медная дюймовая 9.52x0.81 | [229 empty] | None | [60 empty] | 0.2 | [20 empty] | 3/8" | [5 empty] | 90 | [185 empty] | 4.76 | [61 empty] | None | Новая конструкция | 2844.24 | Level : Жилье_25_KV | 2844.24 | [20 empty] | Х4 | ⌀10 мм-⌀10 мм | 0 | [11 empty] | ADSK_Кондиционирование_Х4 | Х4 48 | [19 empty] | ⌀9.52-⌀9.52 | [7 empty] | 52 |  |  |  |  | 9.52 | 9.52 | FALSE | FALSE | 3bf616f9-6b98-4a21-80ff-da1120c8f6d6 | 0.81 | 9.52 | 23.8 | 23.8 | FALSE | 38.08
1220834 | ADSK_Медь дюймовая_Кондиционирование | OST_PipeCurves | ADSK_Медь дюймовая_Кондиционирование |  | TRUE |  |  |  | 0.061302 | 2049.7 |  | ADSK_Медь дюймовая_Кондиционирование | 13434671-6d3e-4bb0-a75e-7b8d45514704-0012a0e2 | be75d566-49ea-47ad-ad7c-e322221ca34d | None |  | 921 | Кондиционирование воздуха | [6 empty] | Pipe Types | [18 empty] | OST_PipeCurves | None | 74 | [53 empty] | Медь | [52 empty] | ADSK_Медь дюймовая_Кондиционирование | [46 empty] | 0 | 0JGqPnRJvBiATUUur5G_Vc | 0.003 | [24 empty] | Hydronic Return | [129 empty] | 5.6669 | [8 empty] | Труба медная дюймовая ø15.88x0,89 |  |  |  |  | Pipe Types | ADSK_Медь дюймовая_Кондиционирование | ADSK_Медь дюймовая_Кондиционирование | [5 empty] | ADSK_Медь дюймовая_Кондиционирование | [466 empty] | 0 | 07pqzDwibFqRrKFG$dgCZk | [58 empty] | Трубы | ИС.ТС.1 | м | [23 empty] | None | Новая конструкция | [19 empty] | Труба медная дюймовая | Днар х Стенка | 2839.48 | 2849 | Х4 | ⌀10 мм | 0 | 0.81 | 2840.29 | 2840.29 | 2848.19 | 2848.19 | 2839.48 | 2849 | 2839.48 | 2849 | 2849 | 2839.48 | ADSK_Кондиционирование_Х4 | Х4 43 | 0 | дюймовые медные трубопроводы для кондиционирования | Generic | Медь - Кондиционирование | 0 | 9.52 | 87140.29 | 0 | 9.52 | 0 | 7.9 | 0 | 0.00021277 | 0 | 0 | 0 | 0 | 0 | Кондиционирование | ⌀9.52 | 2844.24 | 0 | 0 | 0 | 2844.24 | 2844.24 | Жилье_25_KV | 52
1220835 | ADSK_Медь дюймовая_Кондиционирование | OST_PipeCurves |  |  | TRUE |  |  |  | 0.061302 | 2049.7 |  |  | 13434671-6d3e-4bb0-a75e-7b8d45514704-0012a0e3 | 1c6840e6-7ded-4a08-b07a-50d6e74d5738 | None |  | 921 | Кондиционирование воздуха | [6 empty] | Pipe Types | [74 empty] | Медь | [99 empty] | 0 | 0JGqPnRJvBiATUUur5G_Vc | 0.003 | [24 empty] | Hydronic Return | [129 empty] | 5.6669 | [8 empty] | Труба медная дюймовая ø15.88x0,89 | [565 empty] | None | Новая конструкция | [21 empty] | 2839.48 | 2849 | Х4 | ⌀10 мм | 0 | 0.81 | 2840.29 | 2840.29 | 2848.19 | 2848.19 | [6 empty] | ADSK_Кондиционирование_Х4 | Х4 43 | 0 | дюймовые медные трубопроводы для кондиционирования | Generic | Медь - Кондиционирование | 0 | 9.52 | 87140.29 | 0 | 9.52 | 0 | 7.9 | 0 | 0.00021277 | 0 |  | 0 | 0 | 0 | Кондиционирование | ⌀9.52 | 2844.24 |  | 0 | 0 |  |  | Жилье_25_KV | 52
1220836 | ADSK_Медь дюймовая_Кондиционирование | OST_PipeCurves | ADSK_Медь дюймовая_Кондиционирование |  | TRUE |  |  |  | 0.040679 | 2039.125 |  | ADSK_Медь дюймовая_Кондиционирование | 13434671-6d3e-4bb0-a75e-7b8d45514704-0012a0e4 | be75d566-49ea-47ad-ad7c-e322221ca34d | None |  | 921 | Кондиционирование воздуха | [6 empty] | Pipe Types | [18 empty] | OST_PipeCurves | None | 74 | [53 empty] | Медь | [52 empty] | ADSK_Медь дюймовая_Кондиционирование | [46 empty] | 0 | 0JGqPnRJvBiATUUur5G_VW | 0.003 | [24 empty] | Hydronic Return | [129 empty] | 5.7055 | [8 empty] | Труба медная дюймовая ø9.52x0,81 |  |  |  |  | Pipe Types | ADSK_Медь дюймовая_Кондиционирование | ADSK_Медь дюймовая_Кондиционирование | [5 empty] | ADSK_Медь дюймовая_Кондиционирование | [466 empty] | 0 | 07pqzDwibFqRrKFG$dgCZk | [58 empty] | Трубы | ИС.ТС.1 | м | [23 empty] | None | Новая конструкция | [19 empty] | Труба медная дюймовая | Днар х Стенка | 2842.65 | 2849 | Х4 | ⌀6 мм | 0 | 0.76 | 2843.41 | 2843.41 | 2848.24 | 2848.24 | 2842.65 | 2849 | 2842.65 | 2849 | 2849 | 2842.65 | ADSK_Кондиционирование_Х4 | Х4 44 | 0 | дюймовые медные трубопроводы для кондиционирования | Generic | Медь - Кондиционирование | 0 | 6.35 | 87143.41 | 0 | 6.35 | 0 | 4.83 | 0 | 0.00037975 | 0 | 0 | 0 | 0 | 0 | Кондиционирование | ⌀6.35 | 2845.825 | 0 | 0 | 0 | 2845.825 | 2845.825 | Жилье_25_KV | 35
1220837 | ADSK_Медь дюймовая_Кондиционирование | OST_PipeCurves |  |  | TRUE |  |  |  | 0.040679 | 2039.125 |  |  | 13434671-6d3e-4bb0-a75e-7b8d45514704-0012a0e5 | 1c6840e6-7ded-4a08-b07a-50d6e74d5738 | None |  | 921 | Кондиционирование воздуха | [6 empty] | Pipe Types | [74 empty] | Медь | [99 empty] | 0 | 0JGqPnRJvBiATUUur5G_VW | 0.003 | [24 empty] | Hydronic Return | [129 empty] | 5.7055 | [8 empty] | Труба медная дюймовая ø9.52x0,81 | [565 empty] | None | Новая конструкция | [21 empty] | 2842.65 | 2849 | Х4 | ⌀6 мм | 0 | 0.76 | 2843.41 | 2843.41 | 2848.24 | 2848.24 | [6 empty] | ADSK_Кондиционирование_Х4 | Х4 44 | 0 | дюймовые медные трубопроводы для кондиционирования | Generic | Медь - Кондиционирование | 0 | 6.35 | 87143.41 | 0 | 6.35 | 0 | 4.83 | 0 | 0.00037975 | 0 |  | 0 | 0 | 0 | Кондиционирование | ⌀6.35 | 2845.825 |  | 0 | 0 |  |  | Жилье_25_KV | 35
1220840 | ADSK_Медь дюймовая_Кондиционирование | OST_PipeCurves | ADSK_Медь дюймовая_Кондиционирование |  | TRUE |  |  |  | 0.062409 | 2086.7 |  | ADSK_Медь дюймовая_Кондиционирование | 13434671-6d3e-4bb0-a75e-7b8d45514704-0012a0e8 | be75d566-49ea-47ad-ad7c-e322221ca34d | None |  | 921 | Кондиционирование воздуха | [6 empty] | Pipe Types | [18 empty] | OST_PipeCurves | None | 74 | [53 empty] | Медь | [52 empty] | ADSK_Медь дюймовая_Кондиционирование | [46 empty] | 0 | 0JGqPnRJvBiATUUur5G_Vi | 0.003 | [24 empty] | Hydronic Return | [129 empty] | 5.6669 | [8 empty] | Труба медная дюймовая ø15.88x0,89 |  |  |  |  | Pipe Types | ADSK_Медь дюймовая_Кондиционирование | ADSK_Медь дюймовая_Кондиционирование | [5 empty] | ADSK_Медь дюймовая_Кондиционирование | [466 empty] | 0 | 07pqzDwibFqRrKFG$dgCZk | [58 empty] | Трубы | ИС.ТС.1 | м | [23 empty] | None | Новая конструкция | [19 empty] | Труба медная дюймовая | Днар х Стенка | 2839.48 | 2849 | Х4 | ⌀10 мм | 0 | 0.81 | 2840.29 | 2840.29 | 2848.19 | 2848.19 | 2839.48 | 2849 | 2839.48 | 2849 | 2849 | 2839.48 | ADSK_Кондиционирование_Х4 | Х4 45 | 0 | дюймовые медные трубопроводы для кондиционирования | Generic | Медь - Кондиционирование | 0 | 9.52 | 87140.29 | 0 | 9.52 | 0 | 7.9 | 0 | 0.00021277 | 0 | 0 | 0 | 0 | 0 | Кондиционирование | ⌀9.52 | 2844.24 | 0 | 0 | 0 | 2844.24 | 2844.24 | Жилье_25_KV | 52
1220841 | ADSK_Медь дюймовая_Кондиционирование | OST_PipeCurves |  |  | TRUE |  |  |  | 0.062409 | 2086.7 |  |  | 13434671-6d3e-4bb0-a75e-7b8d45514704-0012a0e9 | 1c6840e6-7ded-4a08-b07a-50d6e74d5738 | None |  | 921 | Кондиционирование воздуха | [6 empty] | Pipe Types | [74 empty] | Медь | [99 empty] | 0 | 0JGqPnRJvBiATUUur5G_Vi | 0.003 | [24 empty] | Hydronic Return | [129 empty] | 5.6669 | [8 empty] | Труба медная дюймовая ø15.88x0,89 | [565 empty] | None | Новая конструкция | [21 empty] | 2839.48 | 2849 | Х4 | ⌀10 мм | 0 | 0.81 | 2840.29 | 2840.29 | 2848.19 | 2848.19 | [6 empty] | ADSK_Кондиционирование_Х4 | Х4 45 | 0 | дюймовые медные трубопроводы для кондиционирования | Generic | Медь - Кондиционирование | 0 | 9.52 | 87140.29 | 0 | 9.52 | 0 | 7.9 | 0 | 0.00021277 | 0 |  | 0 | 0 | 0 | Кондиционирование | ⌀9.52 | 2844.24 |  | 0 | 0 |  |  | Жилье_25_KV | 52
1220842 | ADSK_Медь дюймовая_Кондиционирование | OST_PipeCurves | ADSK_Медь дюймовая_Кондиционирование |  | TRUE |  |  |  | 0.041417 | 2076.125 |  | ADSK_Медь дюймовая_Кондиционирование | 13434671-6d3e-4bb0-a75e-7b8d45514704-0012a0ea | be75d566-49ea-47ad-ad7c-e322221ca34d | None |  | 921 | Кондиционирование воздуха | [6 empty] | Pipe Types | [18 empty] | OST_PipeCurves | None | 74 | [53 empty] | Медь | [52 empty] | ADSK_Медь дюймовая_Кондиционирование | [46 empty] | 0 | 0JGqPnRJvBiATUUur5G_Vk | 0.003 | [24 empty] | Hydronic Return | [129 empty] | 5.7055 | [8 empty] | Труба медная дюймовая ø9.52x0,81 |  |  |  |  | Pipe Types | ADSK_Медь дюймовая_Кондиционирование | ADSK_Медь дюймовая_Кондиционирование | [5 empty] | ADSK_Медь дюймовая_Кондиционирование | [466 empty] | 0 | 07pqzDwibFqRrKFG$dgCZk | [58 empty] | Трубы | ИС.ТС.1 | м | [23 empty] | None | Новая конструкция | [19 empty] | Труба медная дюймовая | Днар х Стенка | 2842.65 | 2849 | Х4 | ⌀6 мм | 0 | 0.76 | 2843.41 | 2843.41 | 2848.24 | 2848.24 | 2842.65 | 2849 | 2842.65 | 2849 | 2849 | 2842.65 | ADSK_Кондиционирование_Х4 | Х4 46 | 0 | дюймовые медные трубопроводы для кондиционирования | Generic | Медь - Кондиционирование | 0 | 6.35 | 87143.41 | 0 | 6.35 | 0 | 4.83 | 0 | 0.00037975 | 0 | 0 | 0 | 0 | 0 | Кондиционирование | ⌀6.35 | 2845.825 | 0 | 0 | 0 | 2845.825 | 2845.825 | Жилье_25_KV | 35
1220843 | ADSK_Медь дюймовая_Кондиционирование | OST_PipeCurves |  |  | TRUE |  |  |  | 0.041417 | 2076.125 |  |  | 13434671-6d3e-4bb0-a75e-7b8d45514704-0012a0eb | 1c6840e6-7ded-4a08-b07a-50d6e74d5738 | None |  | 921 | Кондиционирование воздуха | [6 empty] | Pipe Types | [74 empty] | Медь | [99 empty] | 0 | 0JGqPnRJvBiATUUur5G_Vk | 0.003 | [24 empty] | Hydronic Return | [129 empty] | 5.7055 | [8 empty] | Труба медная дюймовая ø9.52x0,81 | [565 empty] | None | Новая конструкция | [21 empty] | 2842.65 | 2849 | Х4 | ⌀6 мм | 0 | 0.76 | 2843.41 | 2843.41 | 2848.24 | 2848.24 | [6 empty] | ADSK_Кондиционирование_Х4 | Х4 46 | 0 | дюймовые медные трубопроводы для кондиционирования | Generic | Медь - Кондиционирование | 0 | 6.35 | 87143.41 | 0 | 6.35 | 0 | 4.83 | 0 | 0.00037975 | 0 |  | 0 | 0 | 0 | Кондиционирование | ⌀6.35 | 2845.825 |  | 0 | 0 |  |  | Жилье_25_KV | 35
1220846 | Отвод «гнутая труба» | OST_PipeFitting | Отвод «гнутая труба» | Жилье_25_KV | TRUE |  |  | 7.8969e-07 | 1.5708e-06 |  |  | Отвод «гнутая труба» | 13434671-6d3e-4bb0-a75e-7b8d45514704-0012a0ee | 1c6840e6-7ded-4a08-b07a-50d6e74d5738 | None |  | 921 | Кондиционирование воздуха | [6 empty] | ADSK_МедьПайка_Отвод-гнутая труба | [18 empty] | OST_PipeFitting | None | 443 | [106 empty] | Отвод «гнутая труба» | [46 empty] | 0 | 0JGqPnRJvBiATUUur5G_Vg | [25 empty] | Hydronic Return | [129 empty] | 0.024936 | [8 empty] | Труба медная дюймовая 6.35x0.76 | Category=[-2000700]; Color=2338280; Comments=""; Cost=0.000000000000000; Description=""; Design Option=[-1]; Edited by=""; Export to IFC As=""; Export to IFC=0; Glow=0; IFC Predefined Type=""; IfcGUID=1Zv83obP51SAWtfYRg9D9L; Keynote=""; Manufacturer=""; Mark=""; Model=""; Name=ADSK_Предупреждение; Shininess=64; Smoothness=50; Transparency=0; URL=""; Workset=10 |  |  |  | ADSK_МедьПайка_Отвод-гнутая труба | Отвод «гнутая труба» | Отвод «гнутая труба» | [5 empty] | Отвод «гнутая труба» | [98 empty] | Category=[-2000700]; Color=6322918; Comments=""; Cost=0.000000000000000; Description=""; Design Option=[-1]; Edited by=""; Export to IFC As=""; Export to IFC=0; Glow=0; IFC Predefined Type=""; IfcGUID=1UFHRIGH1BmwPLiWj5HYJP; Keynote=""; Manufacturer=""; Mark=""; Model=""; Name=Труба медная; Shininess=64; Smoothness=50; Transparency=0; URL=""; Workset=10 | [113 empty] | 2021 | 1.2 |  |  | None | [60 empty] | 0.12 | [20 empty] | 1/4" | [5 empty] | 90 | [161 empty] | 0 | 07pqzDwibFqRrKFG$dg9$N | [22 empty] | 3.175 | [32 empty] | 0 |  |  | Соединительные детали трубопроводов | ИС.ТС.2 | м | [23 empty] | None | Новая конструкция | 2845.825 | Level : Жилье_25_KV | 2845.825 | [20 empty] | Х4 | ⌀6 мм-⌀6 мм | 0 | [11 empty] | ADSK_Кондиционирование_Х4 | Х4 46 | [19 empty] | ⌀6.35-⌀6.35 | [7 empty] | 35 | Труба медная | 2.5 | МедьГнутаяТруба | TRUE | 6.35 | 6.35 | FALSE | FALSE | 3bf616f9-6b98-4a21-80ff-da1120c8f6d6 | 0.76 | 6.35 | 15.875 | 15.875 | FALSE | 25.4
1220847 | Отвод «гнутая труба» | OST_PipeFitting |  | Жилье_25_KV | TRUE |  |  | 7.8969e-07 | 1.5708e-06 |  |  |  | 13434671-6d3e-4bb0-a75e-7b8d45514704-0012a0ef | 1c6840e6-7ded-4a08-b07a-50d6e74d5738 | None |  | 921 | Кондиционирование воздуха | [6 empty] | ADSK_МедьПайка_Отвод-гнутая труба | [174 empty] | 0 | 0JGqPnRJvBiATUUur5G_Vg | [25 empty] | Hydronic Return | [129 empty] | 0.024936 | [8 empty] | Труба медная дюймовая 6.35x0.76 | [229 empty] | None | [60 empty] | 0.12 | [20 empty] | 1/4" | [5 empty] | 90 | [185 empty] | 3.175 | [61 empty] | None | Новая конструкция | 2845.825 | Level : Жилье_25_KV | 2845.825 | [20 empty] | Х4 | ⌀6 мм-⌀6 мм | 0 | [11 empty] | ADSK_Кондиционирование_Х4 | Х4 46 | [19 empty] | ⌀6.35-⌀6.35 | [7 empty] | 35 |  |  |  |  | 6.35 | 6.35 | FALSE | FALSE | 3bf616f9-6b98-4a21-80ff-da1120c8f6d6 | 0.76 | 6.35 | 15.875 | 15.875 | FALSE | 25.4
1220849 | Отвод «гнутая труба» | OST_PipeFitting | Отвод «гнутая труба» | Жилье_25_KV | TRUE |  |  | 2.661e-06 | 1.5708e-06 |  |  | Отвод «гнутая труба» | 13434671-6d3e-4bb0-a75e-7b8d45514704-0012a0f1 | 1c6840e6-7ded-4a08-b07a-50d6e74d5738 | None |  | 921 | Кондиционирование воздуха | [6 empty] | ADSK_МедьПайка_Отвод-гнутая труба | [18 empty] | OST_PipeFitting | None | 443 | [106 empty] | Отвод «гнутая труба» | [46 empty] | 0 | 0JGqPnRJvBiATUUur5G_Vr | [25 empty] | Hydronic Return | [129 empty] | 0.037385 | [8 empty] | Труба медная дюймовая 9.52x0.81 | Category=[-2000700]; Color=2338280; Comments=""; Cost=0.000000000000000; Description=""; Design Option=[-1]; Edited by=""; Export to IFC As=""; Export to IFC=0; Glow=0; IFC Predefined Type=""; IfcGUID=1Zv83obP51SAWtfYRg9D9L; Keynote=""; Manufacturer=""; Mark=""; Model=""; Name=ADSK_Предупреждение; Shininess=64; Smoothness=50; Transparency=0; URL=""; Workset=10 |  |  |  | ADSK_МедьПайка_Отвод-гнутая труба | Отвод «гнутая труба» | Отвод «гнутая труба» | [5 empty] | Отвод «гнутая труба» | [98 empty] | Category=[-2000700]; Color=6322918; Comments=""; Cost=0.000000000000000; Description=""; Design Option=[-1]; Edited by=""; Export to IFC As=""; Export to IFC=0; Glow=0; IFC Predefined Type=""; IfcGUID=1UFHRIGH1BmwPLiWj5HYJP; Keynote=""; Manufacturer=""; Mark=""; Model=""; Name=Труба медная; Shininess=64; Smoothness=50; Transparency=0; URL=""; Workset=10 | [113 empty] | 2021 | 1.2 |  |  | None | [60 empty] | 0.2 | [20 empty] | 3/8" | [5 empty] | 90 | [161 empty] | 0 | 07pqzDwibFqRrKFG$dg9$N | [22 empty] | 4.76 | [32 empty] | 0 |  |  | Соединительные детали трубопроводов | ИС.ТС.2 | м | [23 empty] | None | Новая конструкция | 2844.24 | Level : Жилье_25_KV | 2844.24 | [20 empty] | Х4 | ⌀10 мм-⌀10 мм | 0 | [11 empty] | ADSK_Кондиционирование_Х4 | Х4 45 | [19 empty] | ⌀9.52-⌀9.52 | [7 empty] | 52 | Труба медная | 2.5 | МедьГнутаяТруба | TRUE | 9.52 | 9.52 | FALSE | FALSE | 3bf616f9-6b98-4a21-80ff-da1120c8f6d6 | 0.81 | 9.52 | 23.8 | 23.8 | FALSE | 38.08
1220850 | Отвод «гнутая труба» | OST_PipeFitting |  | Жилье_25_KV | TRUE |  |  | 2.661e-06 | 1.5708e-06 |  |  |  | 13434671-6d3e-4bb0-a75e-7b8d45514704-0012a0f2 | 1c6840e6-7ded-4a08-b07a-50d6e74d5738 | None |  | 921 | Кондиционирование воздуха | [6 empty] | ADSK_МедьПайка_Отвод-гнутая труба | [174 empty] | 0 | 0JGqPnRJvBiATUUur5G_Vr | [25 empty] | Hydronic Return | [129 empty] | 0.037385 | [8 empty] | Труба медная дюймовая 9.52x0.81 | [229 empty] | None | [60 empty] | 0.2 | [20 empty] | 3/8" | [5 empty] | 90 | [185 empty] | 4.76 | [61 empty] | None | Новая конструкция | 2844.24 | Level : Жилье_25_KV | 2844.24 | [20 empty] | Х4 | ⌀10 мм-⌀10 мм | 0 | [11 empty] | ADSK_Кондиционирование_Х4 | Х4 45 | [19 empty] | ⌀9.52-⌀9.52 | [7 empty] | 52 |  |  |  |  | 9.52 | 9.52 | FALSE | FALSE | 3bf616f9-6b98-4a21-80ff-da1120c8f6d6 | 0.81 | 9.52 | 23.8 | 23.8 | FALSE | 38.08
1220852 | Отвод «гнутая труба» | OST_PipeFitting | Отвод «гнутая труба» | Жилье_25_KV | TRUE |  |  | 2.661e-06 | 1.5708e-06 |  |  | Отвод «гнутая труба» | 13434671-6d3e-4bb0-a75e-7b8d45514704-0012a0f4 | 1c6840e6-7ded-4a08-b07a-50d6e74d5738 | None |  | 921 | Кондиционирование воздуха | [6 empty] | ADSK_МедьПайка_Отвод-гнутая труба | [18 empty] | OST_PipeFitting | None | 443 | [106 empty] | Отвод «гнутая труба» | [46 empty] | 0 | 0JGqPnRJvBiATUUur5G_Vm | [25 empty] | Hydronic Return | [129 empty] | 0.037385 | [8 empty] | Труба медная дюймовая 9.52x0.81 | Category=[-2000700]; Color=2338280; Comments=""; Cost=0.000000000000000; Description=""; Design Option=[-1]; Edited by=""; Export to IFC As=""; Export to IFC=0; Glow=0; IFC Predefined Type=""; IfcGUID=1Zv83obP51SAWtfYRg9D9L; Keynote=""; Manufacturer=""; Mark=""; Model=""; Name=ADSK_Предупреждение; Shininess=64; Smoothness=50; Transparency=0; URL=""; Workset=10 |  |  |  | ADSK_МедьПайка_Отвод-гнутая труба | Отвод «гнутая труба» | Отвод «гнутая труба» | [5 empty] | Отвод «гнутая труба» | [98 empty] | Category=[-2000700]; Color=6322918; Comments=""; Cost=0.000000000000000; Description=""; Design Option=[-1]; Edited by=""; Export to IFC As=""; Export to IFC=0; Glow=0; IFC Predefined Type=""; IfcGUID=1UFHRIGH1BmwPLiWj5HYJP; Keynote=""; Manufacturer=""; Mark=""; Model=""; Name=Труба медная; Shininess=64; Smoothness=50; Transparency=0; URL=""; Workset=10 | [113 empty] | 2021 | 1.2 |  |  | None | [60 empty] | 0.2 | [20 empty] | 3/8" | [5 empty] | 90 | [161 empty] | 0 | 07pqzDwibFqRrKFG$dg9$N | [22 empty] | 4.76 | [32 empty] | 0 |  |  | Соединительные детали трубопроводов | ИС.ТС.2 | м | [23 empty] | None | Новая конструкция | 2844.24 | Level : Жилье_25_KV | 2844.24 | [20 empty] | Х4 | ⌀10 мм-⌀10 мм | 0 | [11 empty] | ADSK_Кондиционирование_Х4 | Х4 45 | [19 empty] | ⌀9.52-⌀9.52 | [7 empty] | 52 | Труба медная | 2.5 | МедьГнутаяТруба | TRUE | 9.52 | 9.52 | FALSE | FALSE | 3bf616f9-6b98-4a21-80ff-da1120c8f6d6 | 0.81 | 9.52 | 23.8 | 23.8 | FALSE | 38.08
1220853 | Отвод «гнутая труба» | OST_PipeFitting |  | Жилье_25_KV | TRUE |  |  | 2.661e-06 | 1.5708e-06 |  |  |  | 13434671-6d3e-4bb0-a75e-7b8d45514704-0012a0f5 | 1c6840e6-7ded-4a08-b07a-50d6e74d5738 | None |  | 921 | Кондиционирование воздуха | [6 empty] | ADSK_МедьПайка_Отвод-гнутая труба | [174 empty] | 0 | 0JGqPnRJvBiATUUur5G_Vm | [25 empty] | Hydronic Return | [129 empty] | 0.037385 | [8 empty] | Труба медная дюймовая 9.52x0.81 | [229 empty] | None | [60 empty] | 0.2 | [20 empty] | 3/8" | [5 empty] | 90 | [185 empty] | 4.76 | [61 empty] | None | Новая конструкция | 2844.24 | Level : Жилье_25_KV | 2844.24 | [20 empty] | Х4 | ⌀10 мм-⌀10 мм | 0 | [11 empty] | ADSK_Кондиционирование_Х4 | Х4 45 | [19 empty] | ⌀9.52-⌀9.52 | [7 empty] | 52 |  |  |  |  | 9.52 | 9.52 | FALSE | FALSE | 3bf616f9-6b98-4a21-80ff-da1120c8f6d6 | 0.81 | 9.52 | 23.8 | 23.8 | FALSE | 38.08
1220855 | Отвод «гнутая труба» | OST_PipeFitting | Отвод «гнутая труба» | Жилье_25_KV | TRUE |  |  | 7.8969e-07 | 1.5708e-06 |  |  | Отвод «гнутая труба» | 13434671-6d3e-4bb0-a75e-7b8d45514704-0012a0f7 | 1c6840e6-7ded-4a08-b07a-50d6e74d5738 | None |  | 921 | Кондиционирование воздуха | [6 empty] | ADSK_МедьПайка_Отвод-гнутая труба | [18 empty] | OST_PipeFitting | None | 443 | [106 empty] | Отвод «гнутая труба» | [46 empty] | 0 | 0JGqPnRJvBiATUUur5G_Vp | [25 empty] | Hydronic Return | [129 empty] | 0.024936 | [8 empty] | Труба медная дюймовая 6.35x0.76 | Category=[-2000700]; Color=2338280; Comments=""; Cost=0.000000000000000; Description=""; Design Option=[-1]; Edited by=""; Export to IFC As=""; Export to IFC=0; Glow=0; IFC Predefined Type=""; IfcGUID=1Zv83obP51SAWtfYRg9D9L; Keynote=""; Manufacturer=""; Mark=""; Model=""; Name=ADSK_Предупреждение; Shininess=64; Smoothness=50; Transparency=0; URL=""; Workset=10 |  |  |  | ADSK_МедьПайка_Отвод-гнутая труба | Отвод «гнутая труба» | Отвод «гнутая труба» | [5 empty] | Отвод «гнутая труба» | [98 empty] | Category=[-2000700]; Color=6322918; Comments=""; Cost=0.000000000000000; Description=""; Design Option=[-1]; Edited by=""; Export to IFC As=""; Export to IFC=0; Glow=0; IFC Predefined Type=""; IfcGUID=1UFHRIGH1BmwPLiWj5HYJP; Keynote=""; Manufacturer=""; Mark=""; Model=""; Name=Труба медная; Shininess=64; Smoothness=50; Transparency=0; URL=""; Workset=10 | [113 empty] | 2021 | 1.2 |  |  | None | [60 empty] | 0.12 | [20 empty] | 1/4" | [5 empty] | 90 | [161 empty] | 0 | 07pqzDwibFqRrKFG$dg9$N | [22 empty] | 3.175 | [32 empty] | 0 |  |  | Соединительные детали трубопроводов | ИС.ТС.2 | м | [23 empty] | None | Новая конструкция | 2845.825 | Level : Жилье_25_KV | 2845.825 | [20 empty] | Х4 | ⌀6 мм-⌀6 мм | 0 | [11 empty] | ADSK_Кондиционирование_Х4 | Х4 46 | [19 empty] | ⌀6.35-⌀6.35 | [7 empty] | 35 | Труба медная | 2.5 | МедьГнутаяТруба | TRUE | 6.35 | 6.35 | FALSE | FALSE | 3bf616f9-6b98-4a21-80ff-da1120c8f6d6 | 0.76 | 6.35 | 15.875 | 15.875 | FALSE | 25.4
1220856 | Отвод «гнутая труба» | OST_PipeFitting |  | Жилье_25_KV | TRUE |  |  | 7.8969e-07 | 1.5708e-06 |  |  |  | 13434671-6d3e-4bb0-a75e-7b8d45514704-0012a0f8 | 1c6840e6-7ded-4a08-b07a-50d6e74d5738 | None |  | 921 | Кондиционирование воздуха | [6 empty] | ADSK_МедьПайка_Отвод-гнутая труба | [174 empty] | 0 | 0JGqPnRJvBiATUUur5G_Vp | [25 empty] | Hydronic Return | [129 empty] | 0.024936 | [8 empty] | Труба медная дюймовая 6.35x0.76 | [229 empty] | None | [60 empty] | 0.12 | [20 empty] | 1/4" | [5 empty] | 90 | [185 empty] | 3.175 | [61 empty] | None | Новая конструкция | 2845.825 | Level : Жилье_25_KV | 2845.825 | [20 empty] | Х4 | ⌀6 мм-⌀6 мм | 0 | [11 empty] | ADSK_Кондиционирование_Х4 | Х4 46 | [19 empty] | ⌀6.35-⌀6.35 | [7 empty] | 35 |  |  |  |  | 6.35 | 6.35 | FALSE | FALSE | 3bf616f9-6b98-4a21-80ff-da1120c8f6d6 | 0.76 | 6.35 | 15.875 | 15.875 | FALSE | 25.4
1220858 | Отвод «гнутая труба» | OST_PipeFitting | Отвод «гнутая труба» | Жилье_25_KV | TRUE |  |  | 2.661e-06 | 1.5708e-06 |  |  | Отвод «гнутая труба» | 13434671-6d3e-4bb0-a75e-7b8d45514704-0012a0fa | 1c6840e6-7ded-4a08-b07a-50d6e74d5738 | None |  | 921 | Кондиционирование воздуха | [6 empty] | ADSK_МедьПайка_Отвод-гнутая труба | [18 empty] | OST_PipeFitting | None | 443 | [106 empty] | Отвод «гнутая труба» | [46 empty] | 0 | 0JGqPnRJvBiATUUur5G_V_ | [25 empty] | Hydronic Return | [129 empty] | 0.037385 | [8 empty] | Труба медная дюймовая 9.52x0.81 | Category=[-2000700]; Color=2338280; Comments=""; Cost=0.000000000000000; Description=""; Design Option=[-1]; Edited by=""; Export to IFC As=""; Export to IFC=0; Glow=0; IFC Predefined Type=""; IfcGUID=1Zv83obP51SAWtfYRg9D9L; Keynote=""; Manufacturer=""; Mark=""; Model=""; Name=ADSK_Предупреждение; Shininess=64; Smoothness=50; Transparency=0; URL=""; Workset=10 |  |  |  | ADSK_МедьПайка_Отвод-гнутая труба | Отвод «гнутая труба» | Отвод «гнутая труба» | [5 empty] | Отвод «гнутая труба» | [98 empty] | Category=[-2000700]; Color=6322918; Comments=""; Cost=0.000000000000000; Description=""; Design Option=[-1]; Edited by=""; Export to IFC As=""; Export to IFC=0; Glow=0; IFC Predefined Type=""; IfcGUID=1UFHRIGH1BmwPLiWj5HYJP; Keynote=""; Manufacturer=""; Mark=""; Model=""; Name=Труба медная; Shininess=64; Smoothness=50; Transparency=0; URL=""; Workset=10 | [113 empty] | 2021 | 1.2 |  |  | None | [60 empty] | 0.2 | [20 empty] | 3/8" | [5 empty] | 90 | [161 empty] | 0 | 07pqzDwibFqRrKFG$dg9$N | [22 empty] | 4.76 | [32 empty] | 0 |  |  | Соединительные детали трубопроводов | ИС.ТС.2 | м | [23 empty] | None | Новая конструкция | 2844.24 | Level : Жилье_25_KV | 2844.24 | [20 empty] | Х4 | ⌀10 мм-⌀10 мм | 0 | [11 empty] | ADSK_Кондиционирование_Х4 | Х4 43 | [19 empty] | ⌀9.52-⌀9.52 | [7 empty] | 52 | Труба медная | 2.5 | МедьГнутаяТруба | TRUE | 9.52 | 9.52 | FALSE | FALSE | 3bf616f9-6b98-4a21-80ff-da1120c8f6d6 | 0.81 | 9.52 | 23.8 | 23.8 | FALSE | 38.08
1220859 | Отвод «гнутая труба» | OST_PipeFitting |  | Жилье_25_KV | TRUE |  |  | 2.661e-06 | 1.5708e-06 |  |  |  | 13434671-6d3e-4bb0-a75e-7b8d45514704-0012a0fb | 1c6840e6-7ded-4a08-b07a-50d6e74d5738 | None |  | 921 | Кондиционирование воздуха | [6 empty] | ADSK_МедьПайка_Отвод-гнутая труба | [174 empty] | 0 | 0JGqPnRJvBiATUUur5G_V_ | [25 empty] | Hydronic Return | [129 empty] | 0.037385 | [8 empty] | Труба медная дюймовая 9.52x0.81 | [229 empty] | None | [60 empty] | 0.2 | [20 empty] | 3/8" | [5 empty] | 90 | [185 empty] | 4.76 | [61 empty] | None | Новая конструкция | 2844.24 | Level : Жилье_25_KV | 2844.24 | [20 empty] | Х4 | ⌀10 мм-⌀10 мм | 0 | [11 empty] | ADSK_Кондиционирование_Х4 | Х4 43 | [19 empty] | ⌀9.52-⌀9.52 | [7 empty] | 52 |  |  |  |  | 9.52 | 9.52 | FALSE | FALSE | 3bf616f9-6b98-4a21-80ff-da1120c8f6d6 | 0.81 | 9.52 | 23.8 | 23.8 | FALSE | 38.08
1220861 | Отвод «гнутая труба» | OST_PipeFitting | Отвод «гнутая труба» | Жилье_25_KV | TRUE |  |  | 2.661e-06 | 1.5708e-06 |  |  | Отвод «гнутая труба» | 13434671-6d3e-4bb0-a75e-7b8d45514704-0012a0fd | 1c6840e6-7ded-4a08-b07a-50d6e74d5738 | None |  | 921 | Кондиционирование воздуха | [6 empty] | ADSK_МедьПайка_Отвод-гнутая труба | [18 empty] | OST_PipeFitting | None | 443 | [106 empty] | Отвод «гнутая труба» | [46 empty] | 0 | 0JGqPnRJvBiATUUur5G_Vv | [25 empty] | Hydronic Return | [129 empty] | 0.037385 | [8 empty] | Труба медная дюймовая 9.52x0.81 | Category=[-2000700]; Color=2338280; Comments=""; Cost=0.000000000000000; Description=""; Design Option=[-1]; Edited by=""; Export to IFC As=""; Export to IFC=0; Glow=0; IFC Predefined Type=""; IfcGUID=1Zv83obP51SAWtfYRg9D9L; Keynote=""; Manufacturer=""; Mark=""; Model=""; Name=ADSK_Предупреждение; Shininess=64; Smoothness=50; Transparency=0; URL=""; Workset=10 |  |  |  | ADSK_МедьПайка_Отвод-гнутая труба | Отвод «гнутая труба» | Отвод «гнутая труба» | [5 empty] | Отвод «гнутая труба» | [98 empty] | Category=[-2000700]; Color=6322918; Comments=""; Cost=0.000000000000000; Description=""; Design Option=[-1]; Edited by=""; Export to IFC As=""; Export to IFC=0; Glow=0; IFC Predefined Type=""; IfcGUID=1UFHRIGH1BmwPLiWj5HYJP; Keynote=""; Manufacturer=""; Mark=""; Model=""; Name=Труба медная; Shininess=64; Smoothness=50; Transparency=0; URL=""; Workset=10 | [113 empty] | 2021 | 1.2 |  |  | None | [60 empty] | 0.2 | [20 empty] | 3/8" | [5 empty] | 90 | [161 empty] | 0 | 07pqzDwibFqRrKFG$dg9$N | [22 empty] | 4.76 | [32 empty] | 0 |  |  | Соединительные детали трубопроводов | ИС.ТС.2 | м | [23 empty] | None | Новая конструкция | 2844.24 | Level : Жилье_25_KV | 2844.24 | [20 empty] | Х4 | ⌀10 мм-⌀10 мм | 0 | [11 empty] | ADSK_Кондиционирование_Х4 | Х4 43 | [19 empty] | ⌀9.52-⌀9.52 | [7 empty] | 52 | Труба медная | 2.5 | МедьГнутаяТруба | TRUE | 9.52 | 9.52 | FALSE | FALSE | 3bf616f9-6b98-4a21-80ff-da1120c8f6d6 | 0.81 | 9.52 | 23.8 | 23.8 | FALSE | 38.08
1220862 | Отвод «гнутая труба» | OST_PipeFitting |  | Жилье_25_KV | TRUE |  |  | 2.661e-06 | 1.5708e-06 |  |  |  | 13434671-6d3e-4bb0-a75e-7b8d45514704-0012a0fe | 1c6840e6-7ded-4a08-b07a-50d6e74d5738 | None |  | 921 | Кондиционирование воздуха | [6 empty] | ADSK_МедьПайка_Отвод-гнутая труба | [174 empty] | 0 | 0JGqPnRJvBiATUUur5G_Vv | [25 empty] | Hydronic Return | [129 empty] | 0.037385 | [8 empty] | Труба медная дюймовая 9.52x0.81 | [229 empty] | None | [60 empty] | 0.2 | [20 empty] | 3/8" | [5 empty] | 90 | [185 empty] | 4.76 | [61 empty] | None | Новая конструкция | 2844.24 | Level : Жилье_25_KV | 2844.24 | [20 empty] | Х4 | ⌀10 мм-⌀10 мм | 0 | [11 empty] | ADSK_Кондиционирование_Х4 | Х4 43 | [19 empty] | ⌀9.52-⌀9.52 | [7 empty] | 52 |  |  |  |  | 9.52 | 9.52 | FALSE | FALSE | 3bf616f9-6b98-4a21-80ff-da1120c8f6d6 | 0.81 | 9.52 | 23.8 | 23.8 | FALSE | 38.08
1220864 | Отвод «гнутая труба» | OST_PipeFitting | Отвод «гнутая труба» | Жилье_25_KV | TRUE |  |  | 7.8969e-07 | 1.5708e-06 |  |  | Отвод «гнутая труба» | 13434671-6d3e-4bb0-a75e-7b8d45514704-0012a100 | 1c6840e6-7ded-4a08-b07a-50d6e74d5738 | None |  | 921 | Кондиционирование воздуха | [6 empty] | ADSK_МедьПайка_Отвод-гнутая труба | [18 empty] | OST_PipeFitting | None | 443 | [106 empty] | Отвод «гнутая труба» | [46 empty] | 0 | 0JGqPnRJvBiATUUur5G_O4 | [25 empty] | Hydronic Return | [129 empty] | 0.024936 | [8 empty] | Труба медная дюймовая 6.35x0.76 | Category=[-2000700]; Color=2338280; Comments=""; Cost=0.000000000000000; Description=""; Design Option=[-1]; Edited by=""; Export to IFC As=""; Export to IFC=0; Glow=0; IFC Predefined Type=""; IfcGUID=1Zv83obP51SAWtfYRg9D9L; Keynote=""; Manufacturer=""; Mark=""; Model=""; Name=ADSK_Предупреждение; Shininess=64; Smoothness=50; Transparency=0; URL=""; Workset=10 |  |  |  | ADSK_МедьПайка_Отвод-гнутая труба | Отвод «гнутая труба» | Отвод «гнутая труба» | [5 empty] | Отвод «гнутая труба» | [98 empty] | Category=[-2000700]; Color=6322918; Comments=""; Cost=0.000000000000000; Description=""; Design Option=[-1]; Edited by=""; Export to IFC As=""; Export to IFC=0; Glow=0; IFC Predefined Type=""; IfcGUID=1UFHRIGH1BmwPLiWj5HYJP; Keynote=""; Manufacturer=""; Mark=""; Model=""; Name=Труба медная; Shininess=64; Smoothness=50; Transparency=0; URL=""; Workset=10 | [113 empty] | 2021 | 1.2 |  |  | None | [60 empty] | 0.12 | [20 empty] | 1/4" | [5 empty] | 90 | [161 empty] | 0 | 07pqzDwibFqRrKFG$dg9$N | [22 empty] | 3.175 | [32 empty] | 0 |  |  | Соединительные детали трубопроводов | ИС.ТС.2 | м | [23 empty] | None | Новая конструкция | 2845.825 | Level : Жилье_25_KV | 2845.825 | [20 empty] | Х4 | ⌀6 мм-⌀6 мм | 0 | [11 empty] | ADSK_Кондиционирование_Х4 | Х4 44 | [19 empty] | ⌀6.35-⌀6.35 | [7 empty] | 35 | Труба медная | 2.5 | МедьГнутаяТруба | TRUE | 6.35 | 6.35 | FALSE | FALSE | 3bf616f9-6b98-4a21-80ff-da1120c8f6d6 | 0.76 | 6.35 | 15.875 | 15.875 | FALSE | 25.4
1220865 | Отвод «гнутая труба» | OST_PipeFitting |  | Жилье_25_KV | TRUE |  |  | 7.8969e-07 | 1.5708e-06 |  |  |  | 13434671-6d3e-4bb0-a75e-7b8d45514704-0012a101 | 1c6840e6-7ded-4a08-b07a-50d6e74d5738 | None |  | 921 | Кондиционирование воздуха | [6 empty] | ADSK_МедьПайка_Отвод-гнутая труба | [174 empty] | 0 | 0JGqPnRJvBiATUUur5G_O4 | [25 empty] | Hydronic Return | [129 empty] | 0.024936 | [8 empty] | Труба медная дюймовая 6.35x0.76 | [229 empty] | None | [60 empty] | 0.12 | [20 empty] | 1/4" | [5 empty] | 90 | [185 empty] | 3.175 | [61 empty] | None | Новая конструкция | 2845.825 | Level : Жилье_25_KV | 2845.825 | [20 empty] | Х4 | ⌀6 мм-⌀6 мм | 0 | [11 empty] | ADSK_Кондиционирование_Х4 | Х4 44 | [19 empty] | ⌀6.35-⌀6.35 | [7 empty] | 35 |  |  |  |  | 6.35 | 6.35 | FALSE | FALSE | 3bf616f9-6b98-4a21-80ff-da1120c8f6d6 | 0.76 | 6.35 | 15.875 | 15.875 | FALSE | 25.4
1220867 | Отвод «гнутая труба» | OST_PipeFitting | Отвод «гнутая труба» | Жилье_25_KV | TRUE |  |  | 7.8969e-07 | 1.5708e-06 |  |  | Отвод «гнутая труба» | 13434671-6d3e-4bb0-a75e-7b8d45514704-0012a103 | 1c6840e6-7ded-4a08-b07a-50d6e74d5738 | None |  | 921 | Кондиционирование воздуха | [6 empty] | ADSK_МедьПайка_Отвод-гнутая труба | [18 empty] | OST_PipeFitting | None | 443 | [106 empty] | Отвод «гнутая труба» | [46 empty] | 0 | 0JGqPnRJvBiATUUur5G_O7 | [25 empty] | Hydronic Return | [129 empty] | 0.024936 | [8 empty] | Труба медная дюймовая 6.35x0.76 | Category=[-2000700]; Color=2338280; Comments=""; Cost=0.000000000000000; Description=""; Design Option=[-1]; Edited by=""; Export to IFC As=""; Export to IFC=0; Glow=0; IFC Predefined Type=""; IfcGUID=1Zv83obP51SAWtfYRg9D9L; Keynote=""; Manufacturer=""; Mark=""; Model=""; Name=ADSK_Предупреждение; Shininess=64; Smoothness=50; Transparency=0; URL=""; Workset=10 |  |  |  | ADSK_МедьПайка_Отвод-гнутая труба | Отвод «гнутая труба» | Отвод «гнутая труба» | [5 empty] | Отвод «гнутая труба» | [98 empty] | Category=[-2000700]; Color=6322918; Comments=""; Cost=0.000000000000000; Description=""; Design Option=[-1]; Edited by=""; Export to IFC As=""; Export to IFC=0; Glow=0; IFC Predefined Type=""; IfcGUID=1UFHRIGH1BmwPLiWj5HYJP; Keynote=""; Manufacturer=""; Mark=""; Model=""; Name=Труба медная; Shininess=64; Smoothness=50; Transparency=0; URL=""; Workset=10 | [113 empty] | 2021 | 1.2 |  |  | None | [60 empty] | 0.12 | [20 empty] | 1/4" | [5 empty] | 90 | [161 empty] | 0 | 07pqzDwibFqRrKFG$dg9$N | [22 empty] | 3.175 | [32 empty] | 0 |  |  | Соединительные детали трубопроводов | ИС.ТС.2 | м | [23 empty] | None | Новая конструкция | 2845.825 | Level : Жилье_25_KV | 2845.825 | [20 empty] | Х4 | ⌀6 мм-⌀6 мм | 0 | [11 empty] | ADSK_Кондиционирование_Х4 | Х4 44 | [19 empty] | ⌀6.35-⌀6.35 | [7 empty] | 35 | Труба медная | 2.5 | МедьГнутаяТруба | TRUE | 6.35 | 6.35 | FALSE | FALSE | 3bf616f9-6b98-4a21-80ff-da1120c8f6d6 | 0.76 | 6.35 | 15.875 | 15.875 | FALSE | 25.4
1220868 | Отвод «гнутая труба» | OST_PipeFitting |  | Жилье_25_KV | TRUE |  |  | 7.8969e-07 | 1.5708e-06 |  |  |  | 13434671-6d3e-4bb0-a75e-7b8d45514704-0012a104 | 1c6840e6-7ded-4a08-b07a-50d6e74d5738 | None |  | 921 | Кондиционирование воздуха | [6 empty] | ADSK_МедьПайка_Отвод-гнутая труба | [174 empty] | 0 | 0JGqPnRJvBiATUUur5G_O7 | [25 empty] | Hydronic Return | [129 empty] | 0.024936 | [8 empty] | Труба медная дюймовая 6.35x0.76 | [229 empty] | None | [60 empty] | 0.12 | [20 empty] | 1/4" | [5 empty] | 90 | [185 empty] | 3.175 | [61 empty] | None | Новая конструкция | 2845.825 | Level : Жилье_25_KV | 2845.825 | [20 empty] | Х4 | ⌀6 мм-⌀6 мм | 0 | [11 empty] | ADSK_Кондиционирование_Х4 | Х4 44 | [19 empty] | ⌀6.35-⌀6.35 | [7 empty] | 35 |  |  |  |  | 6.35 | 6.35 | FALSE | FALSE | 3bf616f9-6b98-4a21-80ff-da1120c8f6d6 | 0.76 | 6.35 | 15.875 | 15.875 | FALSE | 25.4
1220870 | Отвод «гнутая труба» | OST_PipeFitting | Отвод «гнутая труба» | Жилье_25_KV | TRUE |  |  | 1.2351e-05 | 1.5708e-06 |  |  | Отвод «гнутая труба» | 13434671-6d3e-4bb0-a75e-7b8d45514704-0012a106 | 1c6840e6-7ded-4a08-b07a-50d6e74d5738 | None |  | 921 | Кондиционирование воздуха | [6 empty] | ADSK_МедьПайка_Отвод-гнутая труба | [18 empty] | OST_PipeFitting | None | 443 | [106 empty] | Отвод «гнутая труба» | [46 empty] | 0 | 0JGqPnRJvBiATUUur5G_O2 | [25 empty] | Hydronic Return | [129 empty] | 0.062361 | [8 empty] | Труба медная дюймовая 15.88x0.89 | Category=[-2000700]; Color=2338280; Comments=""; Cost=0.000000000000000; Description=""; Design Option=[-1]; Edited by=""; Export to IFC As=""; Export to IFC=0; Glow=0; IFC Predefined Type=""; IfcGUID=1Zv83obP51SAWtfYRg9D9L; Keynote=""; Manufacturer=""; Mark=""; Model=""; Name=ADSK_Предупреждение; Shininess=64; Smoothness=50; Transparency=0; URL=""; Workset=10 |  |  |  | ADSK_МедьПайка_Отвод-гнутая труба | Отвод «гнутая труба» | Отвод «гнутая труба» | [5 empty] | Отвод «гнутая труба» | [98 empty] | Category=[-2000700]; Color=6322918; Comments=""; Cost=0.000000000000000; Description=""; Design Option=[-1]; Edited by=""; Export to IFC As=""; Export to IFC=0; Glow=0; IFC Predefined Type=""; IfcGUID=1UFHRIGH1BmwPLiWj5HYJP; Keynote=""; Manufacturer=""; Mark=""; Model=""; Name=Труба медная; Shininess=64; Smoothness=50; Transparency=0; URL=""; Workset=10 | [113 empty] | 2021 | 1.2 |  |  | None | [60 empty] | 0.343 | [20 empty] | 5/8" | [5 empty] | 90 | [161 empty] | 0 | 07pqzDwibFqRrKFG$dg9$N | [22 empty] | 7.94 | [32 empty] | 0 |  |  | Соединительные детали трубопроводов | ИС.ТС.2 | м | [23 empty] | None | Новая конструкция | 2841.06 | Level : Жилье_25_KV | 2841.06 | [20 empty] | Х4 | ⌀16 мм-⌀16 мм | 0 | [11 empty] | ADSK_Кондиционирование_Х4 | Х4 35 | [19 empty] | ⌀15.88-⌀15.88 | [7 empty] | 88 | Труба медная | 2.5 | МедьГнутаяТруба | TRUE | 15.88 | 15.88 | FALSE | FALSE | 3bf616f9-6b98-4a21-80ff-da1120c8f6d6 | 0.89 | 15.88 | 39.7 | 39.7 | FALSE | 63.52
1220871 | Отвод «гнутая труба» | OST_PipeFitting |  | Жилье_25_KV | TRUE |  |  | 1.2351e-05 | 1.5708e-06 |  |  |  | 13434671-6d3e-4bb0-a75e-7b8d45514704-0012a107 | 1c6840e6-7ded-4a08-b07a-50d6e74d5738 | None |  | 921 | Кондиционирование воздуха | [6 empty] | ADSK_МедьПайка_Отвод-гнутая труба | [174 empty] | 0 | 0JGqPnRJvBiATUUur5G_O2 | [25 empty] | Hydronic Return | [129 empty] | 0.062361 | [8 empty] | Труба медная дюймовая 15.88x0.89 | [229 empty] | None | [60 empty] | 0.343 | [20 empty] | 5/8" | [5 empty] | 90 | [185 empty] | 7.94 | [61 empty] | None | Новая конструкция | 2841.06 | Level : Жилье_25_KV | 2841.06 | [20 empty] | Х4 | ⌀16 мм-⌀16 мм | 0 | [11 empty] | ADSK_Кондиционирование_Х4 | Х4 35 | [19 empty] | ⌀15.88-⌀15.88 | [7 empty] | 88 |  |  |  |  | 15.88 | 15.88 | FALSE | FALSE | 3bf616f9-6b98-4a21-80ff-da1120c8f6d6 | 0.89 | 15.88 | 39.7 | 39.7 | FALSE | 63.52
1220873 | Отвод «гнутая труба» | OST_PipeFitting | Отвод «гнутая труба» | Жилье_25_KV | TRUE |  |  | 2.661e-06 | 1.5708e-06 |  |  | Отвод «гнутая труба» | 13434671-6d3e-4bb0-a75e-7b8d45514704-0012a109 | 1c6840e6-7ded-4a08-b07a-50d6e74d5738 | None |  | 921 | Кондиционирование воздуха | [6 empty] | ADSK_МедьПайка_Отвод-гнутая труба | [18 empty] | OST_PipeFitting | None | 443 | [106 empty] | Отвод «гнутая труба» | [46 empty] | 0 | 0JGqPnRJvBiATUUur5G_OD | [25 empty] | Hydronic Return | [129 empty] | 0.037385 | [8 empty] | Труба медная дюймовая 9.52x0.81 | Category=[-2000700]; Color=2338280; Comments=""; Cost=0.000000000000000; Description=""; Design Option=[-1]; Edited by=""; Export to IFC As=""; Export to IFC=0; Glow=0; IFC Predefined Type=""; IfcGUID=1Zv83obP51SAWtfYRg9D9L; Keynote=""; Manufacturer=""; Mark=""; Model=""; Name=ADSK_Предупреждение; Shininess=64; Smoothness=50; Transparency=0; URL=""; Workset=10 |  |  |  | ADSK_МедьПайка_Отвод-гнутая труба | Отвод «гнутая труба» | Отвод «гнутая труба» | [5 empty] | Отвод «гнутая труба» | [98 empty] | Category=[-2000700]; Color=6322918; Comments=""; Cost=0.000000000000000; Description=""; Design Option=[-1]; Edited by=""; Export to IFC As=""; Export to IFC=0; Glow=0; IFC Predefined Type=""; IfcGUID=1UFHRIGH1BmwPLiWj5HYJP; Keynote=""; Manufacturer=""; Mark=""; Model=""; Name=Труба медная; Shininess=64; Smoothness=50; Transparency=0; URL=""; Workset=10 | [113 empty] | 2021 | 1.2 |  |  | None | [60 empty] | 0.2 | [20 empty] | 3/8" | [5 empty] | 90 | [161 empty] | 0 | 07pqzDwibFqRrKFG$dg9$N | [22 empty] | 4.76 | [32 empty] | 0 |  |  | Соединительные детали трубопроводов | ИС.ТС.2 | м | [23 empty] | None | Новая конструкция | 2844.24 | Level : Жилье_25_KV | 2844.24 | [20 empty] | Х4 | ⌀10 мм-⌀10 мм | 0 | [11 empty] | ADSK_Кондиционирование_Х4 | Х4 40 | [19 empty] | ⌀9.52-⌀9.52 | [7 empty] | 52 | Труба медная | 2.5 | МедьГнутаяТруба | TRUE | 9.52 | 9.52 | FALSE | FALSE | 3bf616f9-6b98-4a21-80ff-da1120c8f6d6 | 0.81 | 9.52 | 23.8 | 23.8 | FALSE | 38.08
1220874 | Отвод «гнутая труба» | OST_PipeFitting |  | Жилье_25_KV | TRUE |  |  | 2.661e-06 | 1.5708e-06 |  |  |  | 13434671-6d3e-4bb0-a75e-7b8d45514704-0012a10a | 1c6840e6-7ded-4a08-b07a-50d6e74d5738 | None |  | 921 | Кондиционирование воздуха | [6 empty] | ADSK_МедьПайка_Отвод-гнутая труба | [174 empty] | 0 | 0JGqPnRJvBiATUUur5G_OD | [25 empty] | Hydronic Return | [129 empty] | 0.037385 | [8 empty] | Труба медная дюймовая 9.52x0.81 | [229 empty] | None | [60 empty] | 0.2 | [20 empty] | 3/8" | [5 empty] | 90 | [185 empty] | 4.76 | [61 empty] | None | Новая конструкция | 2844.24 | Level : Жилье_25_KV | 2844.24 | [20 empty] | Х4 | ⌀10 мм-⌀10 мм | 0 | [11 empty] | ADSK_Кондиционирование_Х4 | Х4 40 | [19 empty] | ⌀9.52-⌀9.52 | [7 empty] | 52 |  |  |  |  | 9.52 | 9.52 | FALSE | FALSE | 3bf616f9-6b98-4a21-80ff-da1120c8f6d6 | 0.81 | 9.52 | 23.8 | 23.8 | FALSE | 38.08
1220876 | Отвод «гнутая труба» | OST_PipeFitting | Отвод «гнутая труба» | Жилье_25_KV | TRUE |  |  | 1.2351e-05 | 1.5708e-06 |  |  | Отвод «гнутая труба» | 13434671-6d3e-4bb0-a75e-7b8d45514704-0012a10c | 1c6840e6-7ded-4a08-b07a-50d6e74d5738 | None |  | 921 | Кондиционирование воздуха | [6 empty] | ADSK_МедьПайка_Отвод-гнутая труба | [18 empty] | OST_PipeFitting | None | 443 | [106 empty] | Отвод «гнутая труба» | [46 empty] | 0 | 0JGqPnRJvBiATUUur5G_O8 | [25 empty] | Hydronic Return | [129 empty] | 0.062361 | [8 empty] | Труба медная дюймовая 15.88x0.89 | Category=[-2000700]; Color=2338280; Comments=""; Cost=0.000000000000000; Description=""; Design Option=[-1]; Edited by=""; Export to IFC As=""; Export to IFC=0; Glow=0; IFC Predefined Type=""; IfcGUID=1Zv83obP51SAWtfYRg9D9L; Keynote=""; Manufacturer=""; Mark=""; Model=""; Name=ADSK_Предупреждение; Shininess=64; Smoothness=50; Transparency=0; URL=""; Workset=10 |  |  |  | ADSK_МедьПайка_Отвод-гнутая труба | Отвод «гнутая труба» | Отвод «гнутая труба» | [5 empty] | Отвод «гнутая труба» | [98 empty] | Category=[-2000700]; Color=6322918; Comments=""; Cost=0.000000000000000; Description=""; Design Option=[-1]; Edited by=""; Export to IFC As=""; Export to IFC=0; Glow=0; IFC Predefined Type=""; IfcGUID=1UFHRIGH1BmwPLiWj5HYJP; Keynote=""; Manufacturer=""; Mark=""; Model=""; Name=Труба медная; Shininess=64; Smoothness=50; Transparency=0; URL=""; Workset=10 | [113 empty] | 2021 | 1.2 |  |  | None | [60 empty] | 0.343 | [20 empty] | 5/8" | [5 empty] | 90 | [161 empty] | 0 | 07pqzDwibFqRrKFG$dg9$N | [22 empty] | 7.94 | [32 empty] | 0 |  |  | Соединительные детали трубопроводов | ИС.ТС.2 | м | [23 empty] | None | Новая конструкция | 2841.06 | Level : Жилье_25_KV | 2841.06 | [20 empty] | Х4 | ⌀16 мм-⌀16 мм | 0 | [11 empty] | ADSK_Кондиционирование_Х4 | Х4 36 | [19 empty] | ⌀15.88-⌀15.88 | [7 empty] | 88 | Труба медная | 2.5 | МедьГнутаяТруба | TRUE | 15.88 | 15.88 | FALSE | FALSE | 3bf616f9-6b98-4a21-80ff-da1120c8f6d6 | 0.89 | 15.88 | 39.7 | 39.7 | FALSE | 63.52
1220877 | Отвод «гнутая труба» | OST_PipeFitting |  | Жилье_25_KV | TRUE |  |  | 1.2351e-05 | 1.5708e-06 |  |  |  | 13434671-6d3e-4bb0-a75e-7b8d45514704-0012a10d | 1c6840e6-7ded-4a08-b07a-50d6e74d5738 | None |  | 921 | Кондиционирование воздуха | [6 empty] | ADSK_МедьПайка_Отвод-гнутая труба | [174 empty] | 0 | 0JGqPnRJvBiATUUur5G_O8 | [25 empty] | Hydronic Return | [129 empty] | 0.062361 | [8 empty] | Труба медная дюймовая 15.88x0.89 | [229 empty] | None | [60 empty] | 0.343 | [20 empty] | 5/8" | [5 empty] | 90 | [185 empty] | 7.94 | [61 empty] | None | Новая конструкция | 2841.06 | Level : Жилье_25_KV | 2841.06 | [20 empty] | Х4 | ⌀16 мм-⌀16 мм | 0 | [11 empty] | ADSK_Кондиционирование_Х4 | Х4 36 | [19 empty] | ⌀15.88-⌀15.88 | [7 empty] | 88 |  |  |  |  | 15.88 | 15.88 | FALSE | FALSE | 3bf616f9-6b98-4a21-80ff-da1120c8f6d6 | 0.89 | 15.88 | 39.7 | 39.7 | FALSE | 63.52
1220879 | Отвод «гнутая труба» | OST_PipeFitting | Отвод «гнутая труба» | Жилье_25_KV | TRUE |  |  | 2.661e-06 | 1.5708e-06 |  |  | Отвод «гнутая труба» | 13434671-6d3e-4bb0-a75e-7b8d45514704-0012a10f | 1c6840e6-7ded-4a08-b07a-50d6e74d5738 | None |  | 921 | Кондиционирование воздуха | [6 empty] | ADSK_МедьПайка_Отвод-гнутая труба | [18 empty] | OST_PipeFitting | None | 443 | [106 empty] | Отвод «гнутая труба» | [46 empty] | 0 | 0JGqPnRJvBiATUUur5G_OB | [25 empty] | Hydronic Return | [129 empty] | 0.037385 | [8 empty] | Труба медная дюймовая 9.52x0.81 | Category=[-2000700]; Color=2338280; Comments=""; Cost=0.000000000000000; Description=""; Design Option=[-1]; Edited by=""; Export to IFC As=""; Export to IFC=0; Glow=0; IFC Predefined Type=""; IfcGUID=1Zv83obP51SAWtfYRg9D9L; Keynote=""; Manufacturer=""; Mark=""; Model=""; Name=ADSK_Предупреждение; Shininess=64; Smoothness=50; Transparency=0; URL=""; Workset=10 |  |  |  | ADSK_МедьПайка_Отвод-гнутая труба | Отвод «гнутая труба» | Отвод «гнутая труба» | [5 empty] | Отвод «гнутая труба» | [98 empty] | Category=[-2000700]; Color=6322918; Comments=""; Cost=0.000000000000000; Description=""; Design Option=[-1]; Edited by=""; Export to IFC As=""; Export to IFC=0; Glow=0; IFC Predefined Type=""; IfcGUID=1UFHRIGH1BmwPLiWj5HYJP; Keynote=""; Manufacturer=""; Mark=""; Model=""; Name=Труба медная; Shininess=64; Smoothness=50; Transparency=0; URL=""; Workset=10 | [113 empty] | 2021 | 1.2 |  |  | None | [60 empty] | 0.2 | [20 empty] | 3/8" | [5 empty] | 90 | [161 empty] | 0 | 07pqzDwibFqRrKFG$dg9$N | [22 empty] | 4.76 | [32 empty] | 0 |  |  | Соединительные детали трубопроводов | ИС.ТС.2 | м | [23 empty] | None | Новая конструкция | 2844.24 | Level : Жилье_25_KV | 2844.24 | [20 empty] | Х4 | ⌀10 мм-⌀10 мм | 0 | [11 empty] | ADSK_Кондиционирование_Х4 | Х4 37 | [19 empty] | ⌀9.52-⌀9.52 | [7 empty] | 52 | Труба медная | 2.5 | МедьГнутаяТруба | TRUE | 9.52 | 9.52 | FALSE | FALSE | 3bf616f9-6b98-4a21-80ff-da1120c8f6d6 | 0.81 | 9.52 | 23.8 | 23.8 | FALSE | 38.08
1220880 | Отвод «гнутая труба» | OST_PipeFitting |  | Жилье_25_KV | TRUE |  |  | 2.661e-06 | 1.5708e-06 |  |  |  | 13434671-6d3e-4bb0-a75e-7b8d45514704-0012a110 | 1c6840e6-7ded-4a08-b07a-50d6e74d5738 | None |  | 921 | Кондиционирование воздуха | [6 empty] | ADSK_МедьПайка_Отвод-гнутая труба | [174 empty] | 0 | 0JGqPnRJvBiATUUur5G_OB | [25 empty] | Hydronic Return | [129 empty] | 0.037385 | [8 empty] | Труба медная дюймовая 9.52x0.81 | [229 empty] | None | [60 empty] | 0.2 | [20 empty] | 3/8" | [5 empty] | 90 | [185 empty] | 4.76 | [61 empty] | None | Новая конструкция | 2844.24 | Level : Жилье_25_KV | 2844.24 | [20 empty] | Х4 | ⌀10 мм-⌀10 мм | 0 | [11 empty] | ADSK_Кондиционирование_Х4 | Х4 37 | [19 empty] | ⌀9.52-⌀9.52 | [7 empty] | 52 |  |  |  |  | 9.52 | 9.52 | FALSE | FALSE | 3bf616f9-6b98-4a21-80ff-da1120c8f6d6 | 0.81 | 9.52 | 23.8 | 23.8 | FALSE | 38.08
1220882 | Отвод «гнутая труба» | OST_PipeFitting | Отвод «гнутая труба» | Жилье_25_KV | TRUE |  |  | 2.661e-06 | 1.5708e-06 |  |  | Отвод «гнутая труба» | 13434671-6d3e-4bb0-a75e-7b8d45514704-0012a112 | 1c6840e6-7ded-4a08-b07a-50d6e74d5738 | None |  | 921 | Кондиционирование воздуха | [6 empty] | ADSK_МедьПайка_Отвод-гнутая труба | [18 empty] | OST_PipeFitting | None | 443 | [106 empty] | Отвод «гнутая труба» | [46 empty] | 0 | 0JGqPnRJvBiATUUur5G_OM | [25 empty] | Hydronic Return | [129 empty] | 0.037385 | [8 empty] | Труба медная дюймовая 9.52x0.81 | Category=[-2000700]; Color=2338280; Comments=""; Cost=0.000000000000000; Description=""; Design Option=[-1]; Edited by=""; Export to IFC As=""; Export to IFC=0; Glow=0; IFC Predefined Type=""; IfcGUID=1Zv83obP51SAWtfYRg9D9L; Keynote=""; Manufacturer=""; Mark=""; Model=""; Name=ADSK_Предупреждение; Shininess=64; Smoothness=50; Transparency=0; URL=""; Workset=10 |  |  |  | ADSK_МедьПайка_Отвод-гнутая труба | Отвод «гнутая труба» | Отвод «гнутая труба» | [5 empty] | Отвод «гнутая труба» | [98 empty] | Category=[-2000700]; Color=6322918; Comments=""; Cost=0.000000000000000; Description=""; Design Option=[-1]; Edited by=""; Export to IFC As=""; Export to IFC=0; Glow=0; IFC Predefined Type=""; IfcGUID=1UFHRIGH1BmwPLiWj5HYJP; Keynote=""; Manufacturer=""; Mark=""; Model=""; Name=Труба медная; Shininess=64; Smoothness=50; Transparency=0; URL=""; Workset=10 | [113 empty] | 2021 | 1.2 |  |  | None | [60 empty] | 0.2 | [20 empty] | 3/8" | [5 empty] | 90 | [161 empty] | 0 | 07pqzDwibFqRrKFG$dg9$N | [22 empty] | 4.76 | [32 empty] | 0 |  |  | Соединительные детали трубопроводов | ИС.ТС.2 | м | [23 empty] | None | Новая конструкция | 2844.24 | Level : Жилье_25_KV | 2844.24 | [20 empty] | Х4 | ⌀10 мм-⌀10 мм | 0 | [11 empty] | ADSK_Кондиционирование_Х4 | Х4 38 | [19 empty] | ⌀9.52-⌀9.52 | [7 empty] | 52 | Труба медная | 2.5 | МедьГнутаяТруба | TRUE | 9.52 | 9.52 | FALSE | FALSE | 3bf616f9-6b98-4a21-80ff-da1120c8f6d6 | 0.81 | 9.52 | 23.8 | 23.8 | FALSE | 38.08
1220883 | Отвод «гнутая труба» | OST_PipeFitting |  | Жилье_25_KV | TRUE |  |  | 2.661e-06 | 1.5708e-06 |  |  |  | 13434671-6d3e-4bb0-a75e-7b8d45514704-0012a113 | 1c6840e6-7ded-4a08-b07a-50d6e74d5738 | None |  | 921 | Кондиционирование воздуха | [6 empty] | ADSK_МедьПайка_Отвод-гнутая труба | [174 empty] | 0 | 0JGqPnRJvBiATUUur5G_OM | [25 empty] | Hydronic Return | [129 empty] | 0.037385 | [8 empty] | Труба медная дюймовая 9.52x0.81 | [229 empty] | None | [60 empty] | 0.2 | [20 empty] | 3/8" | [5 empty] | 90 | [185 empty] | 4.76 | [61 empty] | None | Новая конструкция | 2844.24 | Level : Жилье_25_KV | 2844.24 | [20 empty] | Х4 | ⌀10 мм-⌀10 мм | 0 | [11 empty] | ADSK_Кондиционирование_Х4 | Х4 38 | [19 empty] | ⌀9.52-⌀9.52 | [7 empty] | 52 |  |  |  |  | 9.52 | 9.52 | FALSE | FALSE | 3bf616f9-6b98-4a21-80ff-da1120c8f6d6 | 0.81 | 9.52 | 23.8 | 23.8 | FALSE | 38.08
1220885 | ADSK_Медь дюймовая_Кондиционирование | OST_PipeCurves | ADSK_Медь дюймовая_Кондиционирование |  | TRUE |  |  |  | 0.061856 | 2068.2 |  | ADSK_Медь дюймовая_Кондиционирование | 13434671-6d3e-4bb0-a75e-7b8d45514704-0012a115 | be75d566-49ea-47ad-ad7c-e322221ca34d | None |  | 921 | Кондиционирование воздуха | [6 empty] | Pipe Types | [18 empty] | OST_PipeCurves | None | 74 | [53 empty] | Медь | [52 empty] | ADSK_Медь дюймовая_Кондиционирование | [46 empty] | 0 | 0JGqPnRJvBiATUUur5G_OH | 0.003 | [24 empty] | Hydronic Return | [129 empty] | 5.6669 | [8 empty] | Труба медная дюймовая ø15.88x0,89 |  |  |  |  | Pipe Types | ADSK_Медь дюймовая_Кондиционирование | ADSK_Медь дюймовая_Кондиционирование | [5 empty] | ADSK_Медь дюймовая_Кондиционирование | [466 empty] | 0 | 07pqzDwibFqRrKFG$dgCZk | [58 empty] | Трубы | ИС.ТС.1 | м | [23 empty] | None | Новая конструкция | [19 empty] | Труба медная дюймовая | Днар х Стенка | 2839.48 | 2849 | Х4 | ⌀10 мм | 0 | 0.81 | 2840.29 | 2840.29 | 2848.19 | 2848.19 | 2839.48 | 2849 | 2839.48 | 2849 | 2849 | 2839.48 | ADSK_Кондиционирование_Х4 | Х4 37 | 0 | дюймовые медные трубопроводы для кондиционирования | Generic | Медь - Кондиционирование | 0 | 9.52 | 87140.29 | 0 | 9.52 | 0 | 7.9 | 0 | 0.00021277 | 0 | 0 | 0 | 0 | 0 | Кондиционирование | ⌀9.52 | 2844.24 | 0 | 0 | 0 | 2844.24 | 2844.24 | Жилье_25_KV | 52
1220886 | ADSK_Медь дюймовая_Кондиционирование | OST_PipeCurves |  |  | TRUE |  |  |  | 0.061856 | 2068.2 |  |  | 13434671-6d3e-4bb0-a75e-7b8d45514704-0012a116 | 1c6840e6-7ded-4a08-b07a-50d6e74d5738 | None |  | 921 | Кондиционирование воздуха | [6 empty] | Pipe Types | [74 empty] | Медь | [99 empty] | 0 | 0JGqPnRJvBiATUUur5G_OH | 0.003 | [24 empty] | Hydronic Return | [129 empty] | 5.6669 | [8 empty] | Труба медная дюймовая ø15.88x0,89 | [565 empty] | None | Новая конструкция | [21 empty] | 2839.48 | 2849 | Х4 | ⌀10 мм | 0 | 0.81 | 2840.29 | 2840.29 | 2848.19 | 2848.19 | [6 empty] | ADSK_Кондиционирование_Х4 | Х4 37 | 0 | дюймовые медные трубопроводы для кондиционирования | Generic | Медь - Кондиционирование | 0 | 9.52 | 87140.29 | 0 | 9.52 | 0 | 7.9 | 0 | 0.00021277 | 0 |  | 0 | 0 | 0 | Кондиционирование | ⌀9.52 | 2844.24 |  | 0 | 0 |  |  | Жилье_25_KV | 52
1220887 | ADSK_Медь дюймовая_Кондиционирование | OST_PipeCurves | ADSK_Медь дюймовая_Кондиционирование |  | TRUE |  |  |  | 0.041786 | 2094.625 |  | ADSK_Медь дюймовая_Кондиционирование | 13434671-6d3e-4bb0-a75e-7b8d45514704-0012a117 | be75d566-49ea-47ad-ad7c-e322221ca34d | None |  | 921 | Кондиционирование воздуха | [6 empty] | Pipe Types | [18 empty] | OST_PipeCurves | None | 74 | [53 empty] | Медь | [52 empty] | ADSK_Медь дюймовая_Кондиционирование | [46 empty] | 0 | 0JGqPnRJvBiATUUur5G_OJ | 0.003 | [24 empty] | Hydronic Return | [129 empty] | 5.7055 | [8 empty] | Труба медная дюймовая ø9.52x0,81 |  |  |  |  | Pipe Types | ADSK_Медь дюймовая_Кондиционирование | ADSK_Медь дюймовая_Кондиционирование | [5 empty] | ADSK_Медь дюймовая_Кондиционирование | [466 empty] | 0 | 07pqzDwibFqRrKFG$dgCZk | [58 empty] | Трубы | ИС.ТС.1 | м | [23 empty] | None | Новая конструкция | [19 empty] | Труба медная дюймовая | Днар х Стенка | 2842.65 | 2849 | Х4 | ⌀6 мм | 0 | 0.76 | 2843.41 | 2843.41 | 2848.24 | 2848.24 | 2842.65 | 2849 | 2842.65 | 2849 | 2849 | 2842.65 | ADSK_Кондиционирование_Х4 | Х4 42 | 0 | дюймовые медные трубопроводы для кондиционирования | Generic | Медь - Кондиционирование | 0 | 6.35 | 87143.41 | 0 | 6.35 | 0 | 4.83 | 0 | 0.00037975 | 0 | 0 | 0 | 0 | 0 | Кондиционирование | ⌀6.35 | 2845.825 | 0 | 0 | 0 | 2845.825 | 2845.825 | Жилье_25_KV | 35
1220888 | ADSK_Медь дюймовая_Кондиционирование | OST_PipeCurves |  |  | TRUE |  |  |  | 0.041786 | 2094.625 |  |  | 13434671-6d3e-4bb0-a75e-7b8d45514704-0012a118 | 1c6840e6-7ded-4a08-b07a-50d6e74d5738 | None |  | 921 | Кондиционирование воздуха | [6 empty] | Pipe Types | [74 empty] | Медь | [99 empty] | 0 | 0JGqPnRJvBiATUUur5G_OJ | 0.003 | [24 empty] | Hydronic Return | [129 empty] | 5.7055 | [8 empty] | Труба медная дюймовая ø9.52x0,81 | [565 empty] | None | Новая конструкция | [21 empty] | 2842.65 | 2849 | Х4 | ⌀6 мм | 0 | 0.76 | 2843.41 | 2843.41 | 2848.24 | 2848.24 | [6 empty] | ADSK_Кондиционирование_Х4 | Х4 42 | 0 | дюймовые медные трубопроводы для кондиционирования | Generic | Медь - Кондиционирование | 0 | 6.35 | 87143.41 | 0 | 6.35 | 0 | 4.83 | 0 | 0.00037975 | 0 |  | 0 | 0 | 0 | Кондиционирование | ⌀6.35 | 2845.825 |  | 0 | 0 |  |  | Жилье_25_KV | 35
1220891 | ADSK_Медь дюймовая_Кондиционирование | OST_PipeCurves | ADSK_Медь дюймовая_Кондиционирование |  | TRUE |  |  |  | 0.060749 | 2031.2 |  | ADSK_Медь дюймовая_Кондиционирование | 13434671-6d3e-4bb0-a75e-7b8d45514704-0012a11b | be75d566-49ea-47ad-ad7c-e322221ca34d | None |  | 921 | Кондиционирование воздуха | [6 empty] | Pipe Types | [18 empty] | OST_PipeCurves | None | 74 | [53 empty] | Медь | [52 empty] | ADSK_Медь дюймовая_Кондиционирование | [46 empty] | 0 | 0JGqPnRJvBiATUUur5G_OV | 0.003 | [24 empty] | Hydronic Return | [129 empty] | 5.6669 | [8 empty] | Труба медная дюймовая ø15.88x0,89 |  |  |  |  | Pipe Types | ADSK_Медь дюймовая_Кондиционирование | ADSK_Медь дюймовая_Кондиционирование | [5 empty] | ADSK_Медь дюймовая_Кондиционирование | [466 empty] | 0 | 07pqzDwibFqRrKFG$dgCZk | [58 empty] | Трубы | ИС.ТС.1 | м | [23 empty] | None | Новая конструкция | [19 empty] | Труба медная дюймовая | Днар х Стенка | 2839.48 | 2849 | Х4 | ⌀10 мм | 0 | 0.81 | 2840.29 | 2840.29 | 2848.19 | 2848.19 | 2839.48 | 2849 | 2839.48 | 2849 | 2849 | 2839.48 | ADSK_Кондиционирование_Х4 | Х4 38 | 0 | дюймовые медные трубопроводы для кондиционирования | Generic | Медь - Кондиционирование | 0 | 9.52 | 87140.29 | 0 | 9.52 | 0 | 7.9 | 0 | 0.00021277 | 0 | 0 | 0 | 0 | 0 | Кондиционирование | ⌀9.52 | 2844.24 | 0 | 0 | 0 | 2844.24 | 2844.24 | Жилье_25_KV | 52
1220892 | ADSK_Медь дюймовая_Кондиционирование | OST_PipeCurves |  |  | TRUE |  |  |  | 0.060749 | 2031.2 |  |  | 13434671-6d3e-4bb0-a75e-7b8d45514704-0012a11c | 1c6840e6-7ded-4a08-b07a-50d6e74d5738 | None |  | 921 | Кондиционирование воздуха | [6 empty] | Pipe Types | [74 empty] | Медь | [99 empty] | 0 | 0JGqPnRJvBiATUUur5G_OV | 0.003 | [24 empty] | Hydronic Return | [129 empty] | 5.6669 | [8 empty] | Труба медная дюймовая ø15.88x0,89 | [565 empty] | None | Новая конструкция | [21 empty] | 2839.48 | 2849 | Х4 | ⌀10 мм | 0 | 0.81 | 2840.29 | 2840.29 | 2848.19 | 2848.19 | [6 empty] | ADSK_Кондиционирование_Х4 | Х4 38 | 0 | дюймовые медные трубопроводы для кондиционирования | Generic | Медь - Кондиционирование | 0 | 9.52 | 87140.29 | 0 | 9.52 | 0 | 7.9 | 0 | 0.00021277 | 0 |  | 0 | 0 | 0 | Кондиционирование | ⌀9.52 | 2844.24 |  | 0 | 0 |  |  | Жилье_25_KV | 52
1220893 | ADSK_Медь дюймовая_Кондиционирование | OST_PipeCurves | ADSK_Медь дюймовая_Кондиционирование |  | TRUE |  |  |  | 0.041048 | 2057.625 |  | ADSK_Медь дюймовая_Кондиционирование | 13434671-6d3e-4bb0-a75e-7b8d45514704-0012a11d | be75d566-49ea-47ad-ad7c-e322221ca34d | None |  | 921 | Кондиционирование воздуха | [6 empty] | Pipe Types | [18 empty] | OST_PipeCurves | None | 74 | [53 empty] | Медь | [52 empty] | ADSK_Медь дюймовая_Кондиционирование | [46 empty] | 0 | 0JGqPnRJvBiATUUur5G_OP | 0.003 | [24 empty] | Hydronic Return | [129 empty] | 5.7055 | [8 empty] | Труба медная дюймовая ø9.52x0,81 |  |  |  |  | Pipe Types | ADSK_Медь дюймовая_Кондиционирование | ADSK_Медь дюймовая_Кондиционирование | [5 empty] | ADSK_Медь дюймовая_Кондиционирование | [466 empty] | 0 | 07pqzDwibFqRrKFG$dgCZk | [58 empty] | Трубы | ИС.ТС.1 | м | [23 empty] | None | Новая конструкция | [19 empty] | Труба медная дюймовая | Днар х Стенка | 2842.65 | 2849 | Х4 | ⌀6 мм | 0 | 0.76 | 2843.41 | 2843.41 | 2848.24 | 2848.24 | 2842.65 | 2849 | 2842.65 | 2849 | 2849 | 2842.65 | ADSK_Кондиционирование_Х4 | Х4 39 | 0 | дюймовые медные трубопроводы для кондиционирования | Generic | Медь - Кондиционирование | 0 | 6.35 | 87143.41 | 0 | 6.35 | 0 | 4.83 | 0 | 0.00037975 | 0 | 0 | 0 | 0 | 0 | Кондиционирование | ⌀6.35 | 2845.825 | 0 | 0 | 0 | 2845.825 | 2845.825 | Жилье_25_KV | 35
1220894 | ADSK_Медь дюймовая_Кондиционирование | OST_PipeCurves |  |  | TRUE |  |  |  | 0.041048 | 2057.625 |  |  | 13434671-6d3e-4bb0-a75e-7b8d45514704-0012a11e | 1c6840e6-7ded-4a08-b07a-50d6e74d5738 | None |  | 921 | Кондиционирование воздуха | [6 empty] | Pipe Types | [74 empty] | Медь | [99 empty] | 0 | 0JGqPnRJvBiATUUur5G_OP | 0.003 | [24 empty] | Hydronic Return | [129 empty] | 5.7055 | [8 empty] | Труба медная дюймовая ø9.52x0,81 | [565 empty] | None | Новая конструкция | [21 empty] | 2842.65 | 2849 | Х4 | ⌀6 мм | 0 | 0.76 | 2843.41 | 2843.41 | 2848.24 | 2848.24 | [6 empty] | ADSK_Кондиционирование_Х4 | Х4 39 | 0 | дюймовые медные трубопроводы для кондиционирования | Generic | Медь - Кондиционирование | 0 | 6.35 | 87143.41 | 0 | 6.35 | 0 | 4.83 | 0 | 0.00037975 | 0 |  | 0 | 0 | 0 | Кондиционирование | ⌀6.35 | 2845.825 |  | 0 | 0 |  |  | Жилье_25_KV | 35
1220897 | Отвод «гнутая труба» | OST_PipeFitting | Отвод «гнутая труба» | Жилье_25_KV | TRUE |  |  | 2.661e-06 | 1.5708e-06 |  |  | Отвод «гнутая труба» | 13434671-6d3e-4bb0-a75e-7b8d45514704-0012a121 | 1c6840e6-7ded-4a08-b07a-50d6e74d5738 | None |  | 921 | Кондиционирование воздуха | [6 empty] | ADSK_МедьПайка_Отвод-гнутая труба | [18 empty] | OST_PipeFitting | None | 443 | [106 empty] | Отвод «гнутая труба» | [46 empty] | 0 | 0JGqPnRJvBiATUUur5G_Ob | [25 empty] | Hydronic Return | [129 empty] | 0.037385 | [8 empty] | Труба медная дюймовая 9.52x0.81 | Category=[-2000700]; Color=2338280; Comments=""; Cost=0.000000000000000; Description=""; Design Option=[-1]; Edited by=""; Export to IFC As=""; Export to IFC=0; Glow=0; IFC Predefined Type=""; IfcGUID=1Zv83obP51SAWtfYRg9D9L; Keynote=""; Manufacturer=""; Mark=""; Model=""; Name=ADSK_Предупреждение; Shininess=64; Smoothness=50; Transparency=0; URL=""; Workset=10 |  |  |  | ADSK_МедьПайка_Отвод-гнутая труба | Отвод «гнутая труба» | Отвод «гнутая труба» | [5 empty] | Отвод «гнутая труба» | [98 empty] | Category=[-2000700]; Color=6322918; Comments=""; Cost=0.000000000000000; Description=""; Design Option=[-1]; Edited by=""; Export to IFC As=""; Export to IFC=0; Glow=0; IFC Predefined Type=""; IfcGUID=1UFHRIGH1BmwPLiWj5HYJP; Keynote=""; Manufacturer=""; Mark=""; Model=""; Name=Труба медная; Shininess=64; Smoothness=50; Transparency=0; URL=""; Workset=10 | [113 empty] | 2021 | 1.2 |  |  | None | [60 empty] | 0.2 | [20 empty] | 3/8" | [5 empty] | 90 | [161 empty] | 0 | 07pqzDwibFqRrKFG$dg9$N | [22 empty] | 4.76 | [32 empty] | 0 |  |  | Соединительные детали трубопроводов | ИС.ТС.2 | м | [23 empty] | None | Новая конструкция | 2844.24 | Level : Жилье_25_KV | 2844.24 | [20 empty] | Х4 | ⌀10 мм-⌀10 мм | 0 | [11 empty] | ADSK_Кондиционирование_Х4 | Х4 38 | [19 empty] | ⌀9.52-⌀9.52 | [7 empty] | 52 | Труба медная | 2.5 | МедьГнутаяТруба | TRUE | 9.52 | 9.52 | FALSE | FALSE | 3bf616f9-6b98-4a21-80ff-da1120c8f6d6 | 0.81 | 9.52 | 23.8 | 23.8 | FALSE | 38.08
1220898 | Отвод «гнутая труба» | OST_PipeFitting |  | Жилье_25_KV | TRUE |  |  | 2.661e-06 | 1.5708e-06 |  |  |  | 13434671-6d3e-4bb0-a75e-7b8d45514704-0012a122 | 1c6840e6-7ded-4a08-b07a-50d6e74d5738 | None |  | 921 | Кондиционирование воздуха | [6 empty] | ADSK_МедьПайка_Отвод-гнутая труба | [174 empty] | 0 | 0JGqPnRJvBiATUUur5G_Ob | [25 empty] | Hydronic Return | [129 empty] | 0.037385 | [8 empty] | Труба медная дюймовая 9.52x0.81 | [229 empty] | None | [60 empty] | 0.2 | [20 empty] | 3/8" | [5 empty] | 90 | [185 empty] | 4.76 | [61 empty] | None | Новая конструкция | 2844.24 | Level : Жилье_25_KV | 2844.24 | [20 empty] | Х4 | ⌀10 мм-⌀10 мм | 0 | [11 empty] | ADSK_Кондиционирование_Х4 | Х4 38 | [19 empty] | ⌀9.52-⌀9.52 | [7 empty] | 52 |  |  |  |  | 9.52 | 9.52 | FALSE | FALSE | 3bf616f9-6b98-4a21-80ff-da1120c8f6d6 | 0.81 | 9.52 | 23.8 | 23.8 | FALSE | 38.08
1220900 | Отвод «гнутая труба» | OST_PipeFitting | Отвод «гнутая труба» | Жилье_25_KV | TRUE |  |  | 7.8969e-07 | 1.5708e-06 |  |  | Отвод «гнутая труба» | 13434671-6d3e-4bb0-a75e-7b8d45514704-0012a124 | 1c6840e6-7ded-4a08-b07a-50d6e74d5738 | None |  | 921 | Кондиционирование воздуха | [6 empty] | ADSK_МедьПайка_Отвод-гнутая труба | [18 empty] | OST_PipeFitting | None | 443 | [106 empty] | Отвод «гнутая труба» | [46 empty] | 0 | 0JGqPnRJvBiATUUur5G_OW | [25 empty] | Hydronic Return | [129 empty] | 0.024936 | [8 empty] | Труба медная дюймовая 6.35x0.76 | Category=[-2000700]; Color=2338280; Comments=""; Cost=0.000000000000000; Description=""; Design Option=[-1]; Edited by=""; Export to IFC As=""; Export to IFC=0; Glow=0; IFC Predefined Type=""; IfcGUID=1Zv83obP51SAWtfYRg9D9L; Keynote=""; Manufacturer=""; Mark=""; Model=""; Name=ADSK_Предупреждение; Shininess=64; Smoothness=50; Transparency=0; URL=""; Workset=10 |  |  |  | ADSK_МедьПайка_Отвод-гнутая труба | Отвод «гнутая труба» | Отвод «гнутая труба» | [5 empty] | Отвод «гнутая труба» | [98 empty] | Category=[-2000700]; Color=6322918; Comments=""; Cost=0.000000000000000; Description=""; Design Option=[-1]; Edited by=""; Export to IFC As=""; Export to IFC=0; Glow=0; IFC Predefined Type=""; IfcGUID=1UFHRIGH1BmwPLiWj5HYJP; Keynote=""; Manufacturer=""; Mark=""; Model=""; Name=Труба медная; Shininess=64; Smoothness=50; Transparency=0; URL=""; Workset=10 | [113 empty] | 2021 | 1.2 |  |  | None | [60 empty] | 0.12 | [20 empty] | 1/4" | [5 empty] | 90 | [161 empty] | 0 | 07pqzDwibFqRrKFG$dg9$N | [22 empty] | 3.175 | [32 empty] | 0 |  |  | Соединительные детали трубопроводов | ИС.ТС.2 | м | [23 empty] | None | Новая конструкция | 2845.825 | Level : Жилье_25_KV | 2845.825 | [20 empty] | Х4 | ⌀6 мм-⌀6 мм | 0 | [11 empty] | ADSK_Кондиционирование_Х4 | Х4 39 | [19 empty] | ⌀6.35-⌀6.35 | [7 empty] | 35 | Труба медная | 2.5 | МедьГнутаяТруба | TRUE | 6.35 | 6.35 | FALSE | FALSE | 3bf616f9-6b98-4a21-80ff-da1120c8f6d6 | 0.76 | 6.35 | 15.875 | 15.875 | FALSE | 25.4
1220901 | Отвод «гнутая труба» | OST_PipeFitting |  | Жилье_25_KV | TRUE |  |  | 7.8969e-07 | 1.5708e-06 |  |  |  | 13434671-6d3e-4bb0-a75e-7b8d45514704-0012a125 | 1c6840e6-7ded-4a08-b07a-50d6e74d5738 | None |  | 921 | Кондиционирование воздуха | [6 empty] | ADSK_МедьПайка_Отвод-гнутая труба | [174 empty] | 0 | 0JGqPnRJvBiATUUur5G_OW | [25 empty] | Hydronic Return | [129 empty] | 0.024936 | [8 empty] | Труба медная дюймовая 6.35x0.76 | [229 empty] | None | [60 empty] | 0.12 | [20 empty] | 1/4" | [5 empty] | 90 | [185 empty] | 3.175 | [61 empty] | None | Новая конструкция | 2845.825 | Level : Жилье_25_KV | 2845.825 | [20 empty] | Х4 | ⌀6 мм-⌀6 мм | 0 | [11 empty] | ADSK_Кондиционирование_Х4 | Х4 39 | [19 empty] | ⌀6.35-⌀6.35 | [7 empty] | 35 |  |  |  |  | 6.35 | 6.35 | FALSE | FALSE | 3bf616f9-6b98-4a21-80ff-da1120c8f6d6 | 0.76 | 6.35 | 15.875 | 15.875 | FALSE | 25.4
1220903 | Отвод «гнутая труба» | OST_PipeFitting | Отвод «гнутая труба» | Жилье_25_KV | TRUE |  |  | 7.8969e-07 | 1.5708e-06 |  |  | Отвод «гнутая труба» | 13434671-6d3e-4bb0-a75e-7b8d45514704-0012a127 | 1c6840e6-7ded-4a08-b07a-50d6e74d5738 | None |  | 921 | Кондиционирование воздуха | [6 empty] | ADSK_МедьПайка_Отвод-гнутая труба | [18 empty] | OST_PipeFitting | None | 443 | [106 empty] | Отвод «гнутая труба» | [46 empty] | 0 | 0JGqPnRJvBiATUUur5G_OZ | [25 empty] | Hydronic Return | [129 empty] | 0.024936 | [8 empty] | Труба медная дюймовая 6.35x0.76 | Category=[-2000700]; Color=2338280; Comments=""; Cost=0.000000000000000; Description=""; Design Option=[-1]; Edited by=""; Export to IFC As=""; Export to IFC=0; Glow=0; IFC Predefined Type=""; IfcGUID=1Zv83obP51SAWtfYRg9D9L; Keynote=""; Manufacturer=""; Mark=""; Model=""; Name=ADSK_Предупреждение; Shininess=64; Smoothness=50; Transparency=0; URL=""; Workset=10 |  |  |  | ADSK_МедьПайка_Отвод-гнутая труба | Отвод «гнутая труба» | Отвод «гнутая труба» | [5 empty] | Отвод «гнутая труба» | [98 empty] | Category=[-2000700]; Color=6322918; Comments=""; Cost=0.000000000000000; Description=""; Design Option=[-1]; Edited by=""; Export to IFC As=""; Export to IFC=0; Glow=0; IFC Predefined Type=""; IfcGUID=1UFHRIGH1BmwPLiWj5HYJP; Keynote=""; Manufacturer=""; Mark=""; Model=""; Name=Труба медная; Shininess=64; Smoothness=50; Transparency=0; URL=""; Workset=10 | [113 empty] | 2021 | 1.2 |  |  | None | [60 empty] | 0.12 | [20 empty] | 1/4" | [5 empty] | 90 | [161 empty] | 0 | 07pqzDwibFqRrKFG$dg9$N | [22 empty] | 3.175 | [32 empty] | 0 |  |  | Соединительные детали трубопроводов | ИС.ТС.2 | м | [23 empty] | None | Новая конструкция | 2845.825 | Level : Жилье_25_KV | 2845.825 | [20 empty] | Х4 | ⌀6 мм-⌀6 мм | 0 | [11 empty] | ADSK_Кондиционирование_Х4 | Х4 39 | [19 empty] | ⌀6.35-⌀6.35 | [7 empty] | 35 | Труба медная | 2.5 | МедьГнутаяТруба | TRUE | 6.35 | 6.35 | FALSE | FALSE | 3bf616f9-6b98-4a21-80ff-da1120c8f6d6 | 0.76 | 6.35 | 15.875 | 15.875 | FALSE | 25.4
1220904 | Отвод «гнутая труба» | OST_PipeFitting |  | Жилье_25_KV | TRUE |  |  | 7.8969e-07 | 1.5708e-06 |  |  |  | 13434671-6d3e-4bb0-a75e-7b8d45514704-0012a128 | 1c6840e6-7ded-4a08-b07a-50d6e74d5738 | None |  | 921 | Кондиционирование воздуха | [6 empty] | ADSK_МедьПайка_Отвод-гнутая труба | [174 empty] | 0 | 0JGqPnRJvBiATUUur5G_OZ | [25 empty] | Hydronic Return | [129 empty] | 0.024936 | [8 empty] | Труба медная дюймовая 6.35x0.76 | [229 empty] | None | [60 empty] | 0.12 | [20 empty] | 1/4" | [5 empty] | 90 | [185 empty] | 3.175 | [61 empty] | None | Новая конструкция | 2845.825 | Level : Жилье_25_KV | 2845.825 | [20 empty] | Х4 | ⌀6 мм-⌀6 мм | 0 | [11 empty] | ADSK_Кондиционирование_Х4 | Х4 39 | [19 empty] | ⌀6.35-⌀6.35 | [7 empty] | 35 |  |  |  |  | 6.35 | 6.35 | FALSE | FALSE | 3bf616f9-6b98-4a21-80ff-da1120c8f6d6 | 0.76 | 6.35 | 15.875 | 15.875 | FALSE | 25.4
1220906 | Отвод «гнутая труба» | OST_PipeFitting | Отвод «гнутая труба» | Жилье_25_KV | TRUE |  |  | 2.661e-06 | 1.5708e-06 |  |  | Отвод «гнутая труба» | 13434671-6d3e-4bb0-a75e-7b8d45514704-0012a12a | 1c6840e6-7ded-4a08-b07a-50d6e74d5738 | None |  | 921 | Кондиционирование воздуха | [6 empty] | ADSK_МедьПайка_Отвод-гнутая труба | [18 empty] | OST_PipeFitting | None | 443 | [106 empty] | Отвод «гнутая труба» | [46 empty] | 0 | 0JGqPnRJvBiATUUur5G_Ok | [25 empty] | Hydronic Return | [129 empty] | 0.037385 | [8 empty] | Труба медная дюймовая 9.52x0.81 | Category=[-2000700]; Color=2338280; Comments=""; Cost=0.000000000000000; Description=""; Design Option=[-1]; Edited by=""; Export to IFC As=""; Export to IFC=0; Glow=0; IFC Predefined Type=""; IfcGUID=1Zv83obP51SAWtfYRg9D9L; Keynote=""; Manufacturer=""; Mark=""; Model=""; Name=ADSK_Предупреждение; Shininess=64; Smoothness=50; Transparency=0; URL=""; Workset=10 |  |  |  | ADSK_МедьПайка_Отвод-гнутая труба | Отвод «гнутая труба» | Отвод «гнутая труба» | [5 empty] | Отвод «гнутая труба» | [98 empty] | Category=[-2000700]; Color=6322918; Comments=""; Cost=0.000000000000000; Description=""; Design Option=[-1]; Edited by=""; Export to IFC As=""; Export to IFC=0; Glow=0; IFC Predefined Type=""; IfcGUID=1UFHRIGH1BmwPLiWj5HYJP; Keynote=""; Manufacturer=""; Mark=""; Model=""; Name=Труба медная; Shininess=64; Smoothness=50; Transparency=0; URL=""; Workset=10 | [113 empty] | 2021 | 1.2 |  |  | None | [60 empty] | 0.2 | [20 empty] | 3/8" | [5 empty] | 90 | [161 empty] | 0 | 07pqzDwibFqRrKFG$dg9$N | [22 empty] | 4.76 | [32 empty] | 0 |  |  | Соединительные детали трубопроводов | ИС.ТС.2 | м | [23 empty] | None | Новая конструкция | 2844.24 | Level : Жилье_25_KV | 2844.24 | [20 empty] | Х4 | ⌀10 мм-⌀10 мм | 0 | [11 empty] | ADSK_Кондиционирование_Х4 | Х4 37 | [19 empty] | ⌀9.52-⌀9.52 | [7 empty] | 52 | Труба медная | 2.5 | МедьГнутаяТруба | TRUE | 9.52 | 9.52 | FALSE | FALSE | 3bf616f9-6b98-4a21-80ff-da1120c8f6d6 | 0.81 | 9.52 | 23.8 | 23.8 | FALSE | 38.08
1220907 | Отвод «гнутая труба» | OST_PipeFitting |  | Жилье_25_KV | TRUE |  |  | 2.661e-06 | 1.5708e-06 |  |  |  | 13434671-6d3e-4bb0-a75e-7b8d45514704-0012a12b | 1c6840e6-7ded-4a08-b07a-50d6e74d5738 | None |  | 921 | Кондиционирование воздуха | [6 empty] | ADSK_МедьПайка_Отвод-гнутая труба | [174 empty] | 0 | 0JGqPnRJvBiATUUur5G_Ok | [25 empty] | Hydronic Return | [129 empty] | 0.037385 | [8 empty] | Труба медная дюймовая 9.52x0.81 | [229 empty] | None | [60 empty] | 0.2 | [20 empty] | 3/8" | [5 empty] | 90 | [185 empty] | 4.76 | [61 empty] | None | Новая конструкция | 2844.24 | Level : Жилье_25_KV | 2844.24 | [20 empty] | Х4 | ⌀10 мм-⌀10 мм | 0 | [11 empty] | ADSK_Кондиционирование_Х4 | Х4 37 | [19 empty] | ⌀9.52-⌀9.52 | [7 empty] | 52 |  |  |  |  | 9.52 | 9.52 | FALSE | FALSE | 3bf616f9-6b98-4a21-80ff-da1120c8f6d6 | 0.81 | 9.52 | 23.8 | 23.8 | FALSE | 38.08
1220909 | Отвод «гнутая труба» | OST_PipeFitting | Отвод «гнутая труба» | Жилье_25_KV | TRUE |  |  | 7.8969e-07 | 1.5708e-06 |  |  | Отвод «гнутая труба» | 13434671-6d3e-4bb0-a75e-7b8d45514704-0012a12d | 1c6840e6-7ded-4a08-b07a-50d6e74d5738 | None |  | 921 | Кондиционирование воздуха | [6 empty] | ADSK_МедьПайка_Отвод-гнутая труба | [18 empty] | OST_PipeFitting | None | 443 | [106 empty] | Отвод «гнутая труба» | [46 empty] | 0 | 0JGqPnRJvBiATUUur5G_Of | [25 empty] | Hydronic Return | [129 empty] | 0.024936 | [8 empty] | Труба медная дюймовая 6.35x0.76 | Category=[-2000700]; Color=2338280; Comments=""; Cost=0.000000000000000; Description=""; Design Option=[-1]; Edited by=""; Export to IFC As=""; Export to IFC=0; Glow=0; IFC Predefined Type=""; IfcGUID=1Zv83obP51SAWtfYRg9D9L; Keynote=""; Manufacturer=""; Mark=""; Model=""; Name=ADSK_Предупреждение; Shininess=64; Smoothness=50; Transparency=0; URL=""; Workset=10 |  |  |  | ADSK_МедьПайка_Отвод-гнутая труба | Отвод «гнутая труба» | Отвод «гнутая труба» | [5 empty] | Отвод «гнутая труба» | [98 empty] | Category=[-2000700]; Color=6322918; Comments=""; Cost=0.000000000000000; Description=""; Design Option=[-1]; Edited by=""; Export to IFC As=""; Export to IFC=0; Glow=0; IFC Predefined Type=""; IfcGUID=1UFHRIGH1BmwPLiWj5HYJP; Keynote=""; Manufacturer=""; Mark=""; Model=""; Name=Труба медная; Shininess=64; Smoothness=50; Transparency=0; URL=""; Workset=10 | [113 empty] | 2021 | 1.2 |  |  | None | [60 empty] | 0.12 | [20 empty] | 1/4" | [5 empty] | 90 | [161 empty] | 0 | 07pqzDwibFqRrKFG$dg9$N | [22 empty] | 3.175 | [32 empty] | 0 |  |  | Соединительные детали трубопроводов | ИС.ТС.2 | м | [23 empty] | None | Новая конструкция | 2845.825 | Level : Жилье_25_KV | 2845.825 | [20 empty] | Х4 | ⌀6 мм-⌀6 мм | 0 | [11 empty] | ADSK_Кондиционирование_Х4 | Х4 42 | [19 empty] | ⌀6.35-⌀6.35 | [7 empty] | 35 | Труба медная | 2.5 | МедьГнутаяТруба | TRUE | 6.35 | 6.35 | FALSE | FALSE | 3bf616f9-6b98-4a21-80ff-da1120c8f6d6 | 0.76 | 6.35 | 15.875 | 15.875 | FALSE | 25.4
1220910 | Отвод «гнутая труба» | OST_PipeFitting |  | Жилье_25_KV | TRUE |  |  | 7.8969e-07 | 1.5708e-06 |  |  |  | 13434671-6d3e-4bb0-a75e-7b8d45514704-0012a12e | 1c6840e6-7ded-4a08-b07a-50d6e74d5738 | None |  | 921 | Кондиционирование воздуха | [6 empty] | ADSK_МедьПайка_Отвод-гнутая труба | [174 empty] | 0 | 0JGqPnRJvBiATUUur5G_Of | [25 empty] | Hydronic Return | [129 empty] | 0.024936 | [8 empty] | Труба медная дюймовая 6.35x0.76 | [229 empty] | None | [60 empty] | 0.12 | [20 empty] | 1/4" | [5 empty] | 90 | [185 empty] | 3.175 | [61 empty] | None | Новая конструкция | 2845.825 | Level : Жилье_25_KV | 2845.825 | [20 empty] | Х4 | ⌀6 мм-⌀6 мм | 0 | [11 empty] | ADSK_Кондиционирование_Х4 | Х4 42 | [19 empty] | ⌀6.35-⌀6.35 | [7 empty] | 35 |  |  |  |  | 6.35 | 6.35 | FALSE | FALSE | 3bf616f9-6b98-4a21-80ff-da1120c8f6d6 | 0.76 | 6.35 | 15.875 | 15.875 | FALSE | 25.4
1220912 | Отвод «гнутая труба» | OST_PipeFitting | Отвод «гнутая труба» | Жилье_25_KV | TRUE |  |  | 7.8969e-07 | 1.5708e-06 |  |  | Отвод «гнутая труба» | 13434671-6d3e-4bb0-a75e-7b8d45514704-0012a130 | 1c6840e6-7ded-4a08-b07a-50d6e74d5738 | None |  | 921 | Кондиционирование воздуха | [6 empty] | ADSK_МедьПайка_Отвод-гнутая труба | [18 empty] | OST_PipeFitting | None | 443 | [106 empty] | Отвод «гнутая труба» | [46 empty] | 0 | 0JGqPnRJvBiATUUur5G_Oq | [25 empty] | Hydronic Return | [129 empty] | 0.024936 | [8 empty] | Труба медная дюймовая 6.35x0.76 | Category=[-2000700]; Color=2338280; Comments=""; Cost=0.000000000000000; Description=""; Design Option=[-1]; Edited by=""; Export to IFC As=""; Export to IFC=0; Glow=0; IFC Predefined Type=""; IfcGUID=1Zv83obP51SAWtfYRg9D9L; Keynote=""; Manufacturer=""; Mark=""; Model=""; Name=ADSK_Предупреждение; Shininess=64; Smoothness=50; Transparency=0; URL=""; Workset=10 |  |  |  | ADSK_МедьПайка_Отвод-гнутая труба | Отвод «гнутая труба» | Отвод «гнутая труба» | [5 empty] | Отвод «гнутая труба» | [98 empty] | Category=[-2000700]; Color=6322918; Comments=""; Cost=0.000000000000000; Description=""; Design Option=[-1]; Edited by=""; Export to IFC As=""; Export to IFC=0; Glow=0; IFC Predefined Type=""; IfcGUID=1UFHRIGH1BmwPLiWj5HYJP; Keynote=""; Manufacturer=""; Mark=""; Model=""; Name=Труба медная; Shininess=64; Smoothness=50; Transparency=0; URL=""; Workset=10 | [113 empty] | 2021 | 1.2 |  |  | None | [60 empty] | 0.12 | [20 empty] | 1/4" | [5 empty] | 90 | [161 empty] | 0 | 07pqzDwibFqRrKFG$dg9$N | [22 empty] | 3.175 | [32 empty] | 0 |  |  | Соединительные детали трубопроводов | ИС.ТС.2 | м | [23 empty] | None | Новая конструкция | 2845.825 | Level : Жилье_25_KV | 2845.825 | [20 empty] | Х4 | ⌀6 мм-⌀6 мм | 0 | [11 empty] | ADSK_Кондиционирование_Х4 | Х4 42 | [19 empty] | ⌀6.35-⌀6.35 | [7 empty] | 35 | Труба медная | 2.5 | МедьГнутаяТруба | TRUE | 6.35 | 6.35 | FALSE | FALSE | 3bf616f9-6b98-4a21-80ff-da1120c8f6d6 | 0.76 | 6.35 | 15.875 | 15.875 | FALSE | 25.4
1220913 | Отвод «гнутая труба» | OST_PipeFitting |  | Жилье_25_KV | TRUE |  |  | 7.8969e-07 | 1.5708e-06 |  |  |  | 13434671-6d3e-4bb0-a75e-7b8d45514704-0012a131 | 1c6840e6-7ded-4a08-b07a-50d6e74d5738 | None |  | 921 | Кондиционирование воздуха | [6 empty] | ADSK_МедьПайка_Отвод-гнутая труба | [174 empty] | 0 | 0JGqPnRJvBiATUUur5G_Oq | [25 empty] | Hydronic Return | [129 empty] | 0.024936 | [8 empty] | Труба медная дюймовая 6.35x0.76 | [229 empty] | None | [60 empty] | 0.12 | [20 empty] | 1/4" | [5 empty] | 90 | [185 empty] | 3.175 | [61 empty] | None | Новая конструкция | 2845.825 | Level : Жилье_25_KV | 2845.825 | [20 empty] | Х4 | ⌀6 мм-⌀6 мм | 0 | [11 empty] | ADSK_Кондиционирование_Х4 | Х4 42 | [19 empty] | ⌀6.35-⌀6.35 | [7 empty] | 35 |  |  |  |  | 6.35 | 6.35 | FALSE | FALSE | 3bf616f9-6b98-4a21-80ff-da1120c8f6d6 | 0.76 | 6.35 | 15.875 | 15.875 | FALSE | 25.4
1220915 | ADSK_Медь дюймовая_Кондиционирование | OST_PipeCurves | ADSK_Медь дюймовая_Кондиционирование |  | TRUE |  |  |  | 0.084526 | 1694.3 |  | ADSK_Медь дюймовая_Кондиционирование | 13434671-6d3e-4bb0-a75e-7b8d45514704-0012a133 | be75d566-49ea-47ad-ad7c-e322221ca34d | None |  | 921 | Кондиционирование воздуха | [6 empty] | Pipe Types | [18 empty] | OST_PipeCurves | None | 74 | [53 empty] | Медь | [52 empty] | ADSK_Медь дюймовая_Кондиционирование | [46 empty] | 0 | 0JGqPnRJvBiATUUur5G_Ot | 0.003 | [24 empty] | Hydronic Return | [129 empty] | 5.7632 | [8 empty] | Труба медная дюймовая ø15.88x0,89 |  |  |  |  | Pipe Types | ADSK_Медь дюймовая_Кондиционирование | ADSK_Медь дюймовая_Кондиционирование | [5 empty] | ADSK_Медь дюймовая_Кондиционирование | [466 empty] | 0 | 07pqzDwibFqRrKFG$dgCZk | [58 empty] | Трубы | ИС.ТС.1 | м | [23 empty] | None | Новая конструкция | [19 empty] | Труба медная дюймовая | Днар х Стенка | 2833.12 | 2849 | Х4 | ⌀16 мм | 0 | 0.89 | 2834.01 | 2834.01 | 2848.11 | 2848.11 | 2833.12 | 2849 | 2833.12 | 2849 | 2849 | 2833.12 | ADSK_Кондиционирование_Х4 | Х4 35 | 0 | дюймовые медные трубопроводы для кондиционирования | Generic | Медь - Кондиционирование | 0 | 15.88 | 87134.01 | 0 | 15.88 | 0 | 14.1 | 0 | 0.00021277 | 0 | 0 | 0 | 0 | 0 | Кондиционирование | ⌀15.88 | 2841.06 | 0 | 0 | 0 | 2841.06 | 2841.06 | Жилье_25_KV | 88
1220916 | ADSK_Медь дюймовая_Кондиционирование | OST_PipeCurves |  |  | TRUE |  |  |  | 0.084526 | 1694.3 |  |  | 13434671-6d3e-4bb0-a75e-7b8d45514704-0012a134 | 1c6840e6-7ded-4a08-b07a-50d6e74d5738 | None |  | 921 | Кондиционирование воздуха | [6 empty] | Pipe Types | [74 empty] | Медь | [99 empty] | 0 | 0JGqPnRJvBiATUUur5G_Ot | 0.003 | [24 empty] | Hydronic Return | [129 empty] | 5.7632 | [8 empty] | Труба медная дюймовая ø15.88x0,89 | [565 empty] | None | Новая конструкция | [21 empty] | 2833.12 | 2849 | Х4 | ⌀16 мм | 0 | 0.89 | 2834.01 | 2834.01 | 2848.11 | 2848.11 | [6 empty] | ADSK_Кондиционирование_Х4 | Х4 35 | 0 | дюймовые медные трубопроводы для кондиционирования | Generic | Медь - Кондиционирование | 0 | 15.88 | 87134.01 | 0 | 15.88 | 0 | 14.1 | 0 | 0.00021277 | 0 |  | 0 | 0 | 0 | Кондиционирование | ⌀15.88 | 2841.06 |  | 0 | 0 |  |  | Жилье_25_KV | 88
1220917 | ADSK_Медь дюймовая_Кондиционирование | OST_PipeCurves | ADSK_Медь дюймовая_Кондиционирование |  | TRUE |  |  |  | 0.05058 | 1691.2 |  | ADSK_Медь дюймовая_Кондиционирование | 13434671-6d3e-4bb0-a75e-7b8d45514704-0012a135 | be75d566-49ea-47ad-ad7c-e322221ca34d | None |  | 921 | Кондиционирование воздуха | [6 empty] | Pipe Types | [18 empty] | OST_PipeCurves | None | 74 | [53 empty] | Медь | [52 empty] | ADSK_Медь дюймовая_Кондиционирование | [46 empty] | 0 | 0JGqPnRJvBiATUUur5G_On | 0.003 | [24 empty] | Hydronic Return | [129 empty] | 5.7564 | [8 empty] | Труба медная дюймовая ø9.52x0,81 |  |  |  |  | Pipe Types | ADSK_Медь дюймовая_Кондиционирование | ADSK_Медь дюймовая_Кондиционирование | [5 empty] | ADSK_Медь дюймовая_Кондиционирование | [466 empty] | 0 | 07pqzDwibFqRrKFG$dgCZk | [58 empty] | Трубы | ИС.ТС.1 | м | [23 empty] | None | Новая конструкция | [19 empty] | Труба медная дюймовая | Днар х Стенка | 2839.48 | 2849 | Х4 | ⌀10 мм | 0 | 0.81 | 2840.29 | 2840.29 | 2848.19 | 2848.19 | 2839.48 | 2849 | 2839.48 | 2849 | 2849 | 2839.48 | ADSK_Кондиционирование_Х4 | Х4 41 | 0 | дюймовые медные трубопроводы для кондиционирования | Generic | Медь - Кондиционирование | 0 | 9.52 | 87140.29 | 0 | 9.52 | 0 | 7.9 | 0 | 0.00037975 | 0 | 0 | 0 | 0 | 0 | Кондиционирование | ⌀9.52 | 2844.24 | 0 | 0 | 0 | 2844.24 | 2844.24 | Жилье_25_KV | 52
1220918 | ADSK_Медь дюймовая_Кондиционирование | OST_PipeCurves |  |  | TRUE |  |  |  | 0.05058 | 1691.2 |  |  | 13434671-6d3e-4bb0-a75e-7b8d45514704-0012a136 | 1c6840e6-7ded-4a08-b07a-50d6e74d5738 | None |  | 921 | Кондиционирование воздуха | [6 empty] | Pipe Types | [74 empty] | Медь | [99 empty] | 0 | 0JGqPnRJvBiATUUur5G_On | 0.003 | [24 empty] | Hydronic Return | [129 empty] | 5.7564 | [8 empty] | Труба медная дюймовая ø9.52x0,81 | [565 empty] | None | Новая конструкция | [21 empty] | 2839.48 | 2849 | Х4 | ⌀10 мм | 0 | 0.81 | 2840.29 | 2840.29 | 2848.19 | 2848.19 | [6 empty] | ADSK_Кондиционирование_Х4 | Х4 41 | 0 | дюймовые медные трубопроводы для кондиционирования | Generic | Медь - Кондиционирование | 0 | 9.52 | 87140.29 | 0 | 9.52 | 0 | 7.9 | 0 | 0.00037975 | 0 |  | 0 | 0 | 0 | Кондиционирование | ⌀9.52 | 2844.24 |  | 0 | 0 |  |  | Жилье_25_KV | 52
1220921 | Отвод «гнутая труба» | OST_PipeFitting | Отвод «гнутая труба» | Жилье_25_KV | TRUE |  |  | 2.661e-06 | 1.5708e-06 |  |  | Отвод «гнутая труба» | 13434671-6d3e-4bb0-a75e-7b8d45514704-0012a139 | 1c6840e6-7ded-4a08-b07a-50d6e74d5738 | None |  | 921 | Кондиционирование воздуха | [6 empty] | ADSK_МедьПайка_Отвод-гнутая труба | [18 empty] | OST_PipeFitting | None | 443 | [106 empty] | Отвод «гнутая труба» | [46 empty] | 0 | 0JGqPnRJvBiATUUur5G_Oz | [25 empty] | Hydronic Return | [129 empty] | 0.037385 | [8 empty] | Труба медная дюймовая 9.52x0.81 | Category=[-2000700]; Color=2338280; Comments=""; Cost=0.000000000000000; Description=""; Design Option=[-1]; Edited by=""; Export to IFC As=""; Export to IFC=0; Glow=0; IFC Predefined Type=""; IfcGUID=1Zv83obP51SAWtfYRg9D9L; Keynote=""; Manufacturer=""; Mark=""; Model=""; Name=ADSK_Предупреждение; Shininess=64; Smoothness=50; Transparency=0; URL=""; Workset=10 |  |  |  | ADSK_МедьПайка_Отвод-гнутая труба | Отвод «гнутая труба» | Отвод «гнутая труба» | [5 empty] | Отвод «гнутая труба» | [98 empty] | Category=[-2000700]; Color=6322918; Comments=""; Cost=0.000000000000000; Description=""; Design Option=[-1]; Edited by=""; Export to IFC As=""; Export to IFC=0; Glow=0; IFC Predefined Type=""; IfcGUID=1UFHRIGH1BmwPLiWj5HYJP; Keynote=""; Manufacturer=""; Mark=""; Model=""; Name=Труба медная; Shininess=64; Smoothness=50; Transparency=0; URL=""; Workset=10 | [113 empty] | 2021 | 1.2 |  |  | None | [60 empty] | 0.2 | [20 empty] | 3/8" | [5 empty] | 90 | [161 empty] | 0 | 07pqzDwibFqRrKFG$dg9$N | [22 empty] | 4.76 | [32 empty] | 0 |  |  | Соединительные детали трубопроводов | ИС.ТС.2 | м | [23 empty] | None | Новая конструкция | 2844.24 | Level : Жилье_25_KV | 2844.24 | [20 empty] | Х4 | ⌀10 мм-⌀10 мм | 0 | [11 empty] | ADSK_Кондиционирование_Х4 | Х4 41 | [19 empty] | ⌀9.52-⌀9.52 | [7 empty] | 52 | Труба медная | 2.5 | МедьГнутаяТруба | TRUE | 9.52 | 9.52 | FALSE | FALSE | 3bf616f9-6b98-4a21-80ff-da1120c8f6d6 | 0.81 | 9.52 | 23.8 | 23.8 | FALSE | 38.08
1220922 | Отвод «гнутая труба» | OST_PipeFitting |  | Жилье_25_KV | TRUE |  |  | 2.661e-06 | 1.5708e-06 |  |  |  | 13434671-6d3e-4bb0-a75e-7b8d45514704-0012a13a | 1c6840e6-7ded-4a08-b07a-50d6e74d5738 | None |  | 921 | Кондиционирование воздуха | [6 empty] | ADSK_МедьПайка_Отвод-гнутая труба | [174 empty] | 0 | 0JGqPnRJvBiATUUur5G_Oz | [25 empty] | Hydronic Return | [129 empty] | 0.037385 | [8 empty] | Труба медная дюймовая 9.52x0.81 | [229 empty] | None | [60 empty] | 0.2 | [20 empty] | 3/8" | [5 empty] | 90 | [185 empty] | 4.76 | [61 empty] | None | Новая конструкция | 2844.24 | Level : Жилье_25_KV | 2844.24 | [20 empty] | Х4 | ⌀10 мм-⌀10 мм | 0 | [11 empty] | ADSK_Кондиционирование_Х4 | Х4 41 | [19 empty] | ⌀9.52-⌀9.52 | [7 empty] | 52 |  |  |  |  | 9.52 | 9.52 | FALSE | FALSE | 3bf616f9-6b98-4a21-80ff-da1120c8f6d6 | 0.81 | 9.52 | 23.8 | 23.8 | FALSE | 38.08
1220924 | Отвод «гнутая труба» | OST_PipeFitting | Отвод «гнутая труба» | Жилье_25_KV | TRUE |  |  | 2.661e-06 | 1.5708e-06 |  |  | Отвод «гнутая труба» | 13434671-6d3e-4bb0-a75e-7b8d45514704-0012a13c | 1c6840e6-7ded-4a08-b07a-50d6e74d5738 | None |  | 921 | Кондиционирование воздуха | [6 empty] | ADSK_МедьПайка_Отвод-гнутая труба | [18 empty] | OST_PipeFitting | None | 443 | [106 empty] | Отвод «гнутая труба» | [46 empty] | 0 | 0JGqPnRJvBiATUUur5G_Ou | [25 empty] | Hydronic Return | [129 empty] | 0.037385 | [8 empty] | Труба медная дюймовая 9.52x0.81 | Category=[-2000700]; Color=2338280; Comments=""; Cost=0.000000000000000; Description=""; Design Option=[-1]; Edited by=""; Export to IFC As=""; Export to IFC=0; Glow=0; IFC Predefined Type=""; IfcGUID=1Zv83obP51SAWtfYRg9D9L; Keynote=""; Manufacturer=""; Mark=""; Model=""; Name=ADSK_Предупреждение; Shininess=64; Smoothness=50; Transparency=0; URL=""; Workset=10 |  |  |  | ADSK_МедьПайка_Отвод-гнутая труба | Отвод «гнутая труба» | Отвод «гнутая труба» | [5 empty] | Отвод «гнутая труба» | [98 empty] | Category=[-2000700]; Color=6322918; Comments=""; Cost=0.000000000000000; Description=""; Design Option=[-1]; Edited by=""; Export to IFC As=""; Export to IFC=0; Glow=0; IFC Predefined Type=""; IfcGUID=1UFHRIGH1BmwPLiWj5HYJP; Keynote=""; Manufacturer=""; Mark=""; Model=""; Name=Труба медная; Shininess=64; Smoothness=50; Transparency=0; URL=""; Workset=10 | [113 empty] | 2021 | 1.2 |  |  | None | [60 empty] | 0.2 | [20 empty] | 3/8" | [5 empty] | 90 | [161 empty] | 0 | 07pqzDwibFqRrKFG$dg9$N | [22 empty] | 4.76 | [32 empty] | 0 |  |  | Соединительные детали трубопроводов | ИС.ТС.2 | м | [23 empty] | None | Новая конструкция | 2844.24 | Level : Жилье_25_KV | 2844.24 | [20 empty] | Х4 | ⌀10 мм-⌀10 мм | 0 | [11 empty] | ADSK_Кондиционирование_Х4 | Х4 41 | [19 empty] | ⌀9.52-⌀9.52 | [7 empty] | 52 | Труба медная | 2.5 | МедьГнутаяТруба | TRUE | 9.52 | 9.52 | FALSE | FALSE | 3bf616f9-6b98-4a21-80ff-da1120c8f6d6 | 0.81 | 9.52 | 23.8 | 23.8 | FALSE | 38.08
1220925 | Отвод «гнутая труба» | OST_PipeFitting |  | Жилье_25_KV | TRUE |  |  | 2.661e-06 | 1.5708e-06 |  |  |  | 13434671-6d3e-4bb0-a75e-7b8d45514704-0012a13d | 1c6840e6-7ded-4a08-b07a-50d6e74d5738 | None |  | 921 | Кондиционирование воздуха | [6 empty] | ADSK_МедьПайка_Отвод-гнутая труба | [174 empty] | 0 | 0JGqPnRJvBiATUUur5G_Ou | [25 empty] | Hydronic Return | [129 empty] | 0.037385 | [8 empty] | Труба медная дюймовая 9.52x0.81 | [229 empty] | None | [60 empty] | 0.2 | [20 empty] | 3/8" | [5 empty] | 90 | [185 empty] | 4.76 | [61 empty] | None | Новая конструкция | 2844.24 | Level : Жилье_25_KV | 2844.24 | [20 empty] | Х4 | ⌀10 мм-⌀10 мм | 0 | [11 empty] | ADSK_Кондиционирование_Х4 | Х4 41 | [19 empty] | ⌀9.52-⌀9.52 | [7 empty] | 52 |  |  |  |  | 9.52 | 9.52 | FALSE | FALSE | 3bf616f9-6b98-4a21-80ff-da1120c8f6d6 | 0.81 | 9.52 | 23.8 | 23.8 | FALSE | 38.08
1220927 | Отвод «гнутая труба» | OST_PipeFitting | Отвод «гнутая труба» | Жилье_25_KV | TRUE |  |  | 1.2351e-05 | 1.5708e-06 |  |  | Отвод «гнутая труба» | 13434671-6d3e-4bb0-a75e-7b8d45514704-0012a13f | 1c6840e6-7ded-4a08-b07a-50d6e74d5738 | None |  | 921 | Кондиционирование воздуха | [6 empty] | ADSK_МедьПайка_Отвод-гнутая труба | [18 empty] | OST_PipeFitting | None | 443 | [106 empty] | Отвод «гнутая труба» | [46 empty] | 0 | 0JGqPnRJvBiATUUur5G_Ox | [25 empty] | Hydronic Return | [129 empty] | 0.062361 | [8 empty] | Труба медная дюймовая 15.88x0.89 | Category=[-2000700]; Color=2338280; Comments=""; Cost=0.000000000000000; Description=""; Design Option=[-1]; Edited by=""; Export to IFC As=""; Export to IFC=0; Glow=0; IFC Predefined Type=""; IfcGUID=1Zv83obP51SAWtfYRg9D9L; Keynote=""; Manufacturer=""; Mark=""; Model=""; Name=ADSK_Предупреждение; Shininess=64; Smoothness=50; Transparency=0; URL=""; Workset=10 |  |  |  | ADSK_МедьПайка_Отвод-гнутая труба | Отвод «гнутая труба» | Отвод «гнутая труба» | [5 empty] | Отвод «гнутая труба» | [98 empty] | Category=[-2000700]; Color=6322918; Comments=""; Cost=0.000000000000000; Description=""; Design Option=[-1]; Edited by=""; Export to IFC As=""; Export to IFC=0; Glow=0; IFC Predefined Type=""; IfcGUID=1UFHRIGH1BmwPLiWj5HYJP; Keynote=""; Manufacturer=""; Mark=""; Model=""; Name=Труба медная; Shininess=64; Smoothness=50; Transparency=0; URL=""; Workset=10 | [113 empty] | 2021 | 1.2 |  |  | None | [60 empty] | 0.343 | [20 empty] | 5/8" | [5 empty] | 90 | [161 empty] | 0 | 07pqzDwibFqRrKFG$dg9$N | [22 empty] | 7.94 | [32 empty] | 0 |  |  | Соединительные детали трубопроводов | ИС.ТС.2 | м | [23 empty] | None | Новая конструкция | 2841.06 | Level : Жилье_25_KV | 2841.06 | [20 empty] | Х4 | ⌀16 мм-⌀16 мм | 0 | [11 empty] | ADSK_Кондиционирование_Х4 | Х4 35 | [19 empty] | ⌀15.88-⌀15.88 | [7 empty] | 88 | Труба медная | 2.5 | МедьГнутаяТруба | TRUE | 15.88 | 15.88 | FALSE | FALSE | 3bf616f9-6b98-4a21-80ff-da1120c8f6d6 | 0.89 | 15.88 | 39.7 | 39.7 | FALSE | 63.52
1220928 | Отвод «гнутая труба» | OST_PipeFitting |  | Жилье_25_KV | TRUE |  |  | 1.2351e-05 | 1.5708e-06 |  |  |  | 13434671-6d3e-4bb0-a75e-7b8d45514704-0012a140 | 1c6840e6-7ded-4a08-b07a-50d6e74d5738 | None |  | 921 | Кондиционирование воздуха | [6 empty] | ADSK_МедьПайка_Отвод-гнутая труба | [174 empty] | 0 | 0JGqPnRJvBiATUUur5G_Ox | [25 empty] | Hydronic Return | [129 empty] | 0.062361 | [8 empty] | Труба медная дюймовая 15.88x0.89 | [229 empty] | None | [60 empty] | 0.343 | [20 empty] | 5/8" | [5 empty] | 90 | [185 empty] | 7.94 | [61 empty] | None | Новая конструкция | 2841.06 | Level : Жилье_25_KV | 2841.06 | [20 empty] | Х4 | ⌀16 мм-⌀16 мм | 0 | [11 empty] | ADSK_Кондиционирование_Х4 | Х4 35 | [19 empty] | ⌀15.88-⌀15.88 | [7 empty] | 88 |  |  |  |  | 15.88 | 15.88 | FALSE | FALSE | 3bf616f9-6b98-4a21-80ff-da1120c8f6d6 | 0.89 | 15.88 | 39.7 | 39.7 | FALSE | 63.52
1220930 | ADSK_Кондиционирование_Х4 | OST_PipingSystem | ADSK_Кондиционирование_Х4 | [8 empty] | Х4 35 | 13434671-6d3e-4bb0-a75e-7b8d45514704-0012a142 | 357ec73f-ecec-43ee-b6b6-2234a0bd346c | None |  | 921 | Кондиционирование воздуха | [6 empty] | Piping System | [18 empty] | OST_PipingSystem | None | 127 | [106 empty] | ADSK_Кондиционирование_Х4 | [46 empty] | 0 | 0JGqPnRJvBiATUUur5G_P6 | [169 empty] | Piping System | ADSK_Кондиционирование_Х4 | ADSK_Кондиционирование_Х4 | [5 empty] | ADSK_Кондиционирование_Х4 | [573 empty] | Линия горячего газа | [18 empty] | Х4 35 | [43 empty] | 11 | 11 | 10 | 10 | 15 | 15 | 4 | Х4 | Hydronic Return | ADSK_Фреон | 65 | 0 | 130 | None
1220931 | ADSK_Кондиционирование_Х4 | OST_PipingSystem | ADSK_Кондиционирование_Х4 | [8 empty] | Х4 36 | 13434671-6d3e-4bb0-a75e-7b8d45514704-0012a143 | 357ec73f-ecec-43ee-b6b6-2234a0bd346c | None |  | 921 | Кондиционирование воздуха | [6 empty] | Piping System | [18 empty] | OST_PipingSystem | None | 127 | [106 empty] | ADSK_Кондиционирование_Х4 | [46 empty] | 0 | 0JGqPnRJvBiATUUur5G_P7 | [169 empty] | Piping System | ADSK_Кондиционирование_Х4 | ADSK_Кондиционирование_Х4 | [5 empty] | ADSK_Кондиционирование_Х4 | [573 empty] | Линия горячего газа | [18 empty] | Х4 36 | [43 empty] | 11 | 11 | 10 | 10 | 15 | 15 | 4 | Х4 | Hydronic Return | ADSK_Фреон | 65 | 0 | 130 | None
1220932 | ADSK_Кондиционирование_Х4 | OST_PipingSystem | ADSK_Кондиционирование_Х4 | [8 empty] | Х4 37 | 13434671-6d3e-4bb0-a75e-7b8d45514704-0012a144 | 357ec73f-ecec-43ee-b6b6-2234a0bd346c | None |  | 921 | Кондиционирование воздуха | [6 empty] | Piping System | [18 empty] | OST_PipingSystem | None | 127 | [106 empty] | ADSK_Кондиционирование_Х4 | [46 empty] | 0 | 0JGqPnRJvBiATUUur5G_P0 | [169 empty] | Piping System | ADSK_Кондиционирование_Х4 | ADSK_Кондиционирование_Х4 | [5 empty] | ADSK_Кондиционирование_Х4 | [573 empty] | Линия горячего газа | [18 empty] | Х4 37 | [43 empty] | 11 | 11 | 10 | 10 | 15 | 15 | 4 | Х4 | Hydronic Return | ADSK_Фреон | 65 | 0 | 130 | None
1220933 | ADSK_Кондиционирование_Х4 | OST_PipingSystem | ADSK_Кондиционирование_Х4 | [8 empty] | Х4 38 | 13434671-6d3e-4bb0-a75e-7b8d45514704-0012a145 | 357ec73f-ecec-43ee-b6b6-2234a0bd346c | None |  | 921 | Кондиционирование воздуха | [6 empty] | Piping System | [18 empty] | OST_PipingSystem | None | 127 | [106 empty] | ADSK_Кондиционирование_Х4 | [46 empty] | 0 | 0JGqPnRJvBiATUUur5G_P1 | [169 empty] | Piping System | ADSK_Кондиционирование_Х4 | ADSK_Кондиционирование_Х4 | [5 empty] | ADSK_Кондиционирование_Х4 | [573 empty] | Линия горячего газа | [18 empty] | Х4 38 | [43 empty] | 11 | 11 | 10 | 10 | 15 | 15 | 4 | Х4 | Hydronic Return | ADSK_Фреон | 65 | 0 | 130 | None
1220934 | ADSK_Кондиционирование_Х4 | OST_PipingSystem | ADSK_Кондиционирование_Х4 | [8 empty] | Х4 39 | 13434671-6d3e-4bb0-a75e-7b8d45514704-0012a146 | 357ec73f-ecec-43ee-b6b6-2234a0bd346c | None |  | 921 | Кондиционирование воздуха | [6 empty] | Piping System | [18 empty] | OST_PipingSystem | None | 127 | [106 empty] | ADSK_Кондиционирование_Х4 | [46 empty] | 0 | 0JGqPnRJvBiATUUur5G_P2 | [169 empty] | Piping System | ADSK_Кондиционирование_Х4 | ADSK_Кондиционирование_Х4 | [5 empty] | ADSK_Кондиционирование_Х4 | [573 empty] | Линия горячего газа | [18 empty] | Х4 39 | [43 empty] | 11 | 11 | 10 | 10 | 15 | 15 | 4 | Х4 | Hydronic Return | ADSK_Фреон | 65 | 0 | 130 | None
1220935 | ADSK_Кондиционирование_Х4 | OST_PipingSystem | ADSK_Кондиционирование_Х4 | [8 empty] | Х4 40 | 13434671-6d3e-4bb0-a75e-7b8d45514704-0012a147 | 357ec73f-ecec-43ee-b6b6-2234a0bd346c | None |  | 921 | Кондиционирование воздуха | [6 empty] | Piping System | [18 empty] | OST_PipingSystem | None | 127 | [106 empty] | ADSK_Кондиционирование_Х4 | [46 empty] | 0 | 0JGqPnRJvBiATUUur5G_P3 | [169 empty] | Piping System | ADSK_Кондиционирование_Х4 | ADSK_Кондиционирование_Х4 | [5 empty] | ADSK_Кондиционирование_Х4 | [573 empty] | Линия горячего газа | [18 empty] | Х4 40 | [43 empty] | 11 | 11 | 10 | 10 | 15 | 15 | 4 | Х4 | Hydronic Return | ADSK_Фреон | 65 | 0 | 130 | None
1220936 | ADSK_Кондиционирование_Х4 | OST_PipingSystem | ADSK_Кондиционирование_Х4 | [8 empty] | Х4 41 | 13434671-6d3e-4bb0-a75e-7b8d45514704-0012a148 | 357ec73f-ecec-43ee-b6b6-2234a0bd346c | None |  | 921 | Кондиционирование воздуха | [6 empty] | Piping System | [18 empty] | OST_PipingSystem | None | 127 | [106 empty] | ADSK_Кондиционирование_Х4 | [46 empty] | 0 | 0JGqPnRJvBiATUUur5G_PC | [169 empty] | Piping System | ADSK_Кондиционирование_Х4 | ADSK_Кондиционирование_Х4 | [5 empty] | ADSK_Кондиционирование_Х4 | [573 empty] | Линия горячего газа | [18 empty] | Х4 41 | [43 empty] | 11 | 11 | 10 | 10 | 15 | 15 | 4 | Х4 | Hydronic Return | ADSK_Фреон | 65 | 0 | 130 | None
1220937 | ADSK_Кондиционирование_Х4 | OST_PipingSystem | ADSK_Кондиционирование_Х4 | [8 empty] | Х4 42 | 13434671-6d3e-4bb0-a75e-7b8d45514704-0012a149 | 357ec73f-ecec-43ee-b6b6-2234a0bd346c | None |  | 921 | Кондиционирование воздуха | [6 empty] | Piping System | [18 empty] | OST_PipingSystem | None | 127 | [106 empty] | ADSK_Кондиционирование_Х4 | [46 empty] | 0 | 0JGqPnRJvBiATUUur5G_PD | [169 empty] | Piping System | ADSK_Кондиционирование_Х4 | ADSK_Кондиционирование_Х4 | [5 empty] | ADSK_Кондиционирование_Х4 | [573 empty] | Линия горячего газа | [18 empty] | Х4 42 | [43 empty] | 11 | 11 | 10 | 10 | 15 | 15 | 4 | Х4 | Hydronic Return | ADSK_Фреон | 65 | 0 | 130 | None
1220938 | ADSK_Кондиционирование_Х4 | OST_PipingSystem | ADSK_Кондиционирование_Х4 | [8 empty] | Х4 43 | 13434671-6d3e-4bb0-a75e-7b8d45514704-0012a14a | 357ec73f-ecec-43ee-b6b6-2234a0bd346c | None |  | 921 | Кондиционирование воздуха | [6 empty] | Piping System | [18 empty] | OST_PipingSystem | None | 127 | [106 empty] | ADSK_Кондиционирование_Х4 | [46 empty] | 0 | 0JGqPnRJvBiATUUur5G_PE | [169 empty] | Piping System | ADSK_Кондиционирование_Х4 | ADSK_Кондиционирование_Х4 | [5 empty] | ADSK_Кондиционирование_Х4 | [573 empty] | Линия горячего газа | [18 empty] | Х4 43 | [43 empty] | 11 | 11 | 10 | 10 | 15 | 15 | 4 | Х4 | Hydronic Return | ADSK_Фреон | 65 | 0 | 130 | None
1220939 | ADSK_Кондиционирование_Х4 | OST_PipingSystem | ADSK_Кондиционирование_Х4 | [8 empty] | Х4 44 | 13434671-6d3e-4bb0-a75e-7b8d45514704-0012a14b | 357ec73f-ecec-43ee-b6b6-2234a0bd346c | None |  | 921 | Кондиционирование воздуха | [6 empty] | Piping System | [18 empty] | OST_PipingSystem | None | 127 | [106 empty] | ADSK_Кондиционирование_Х4 | [46 empty] | 0 | 0JGqPnRJvBiATUUur5G_PF | [169 empty] | Piping System | ADSK_Кондиционирование_Х4 | ADSK_Кондиционирование_Х4 | [5 empty] | ADSK_Кондиционирование_Х4 | [573 empty] | Линия горячего газа | [18 empty] | Х4 44 | [43 empty] | 11 | 11 | 10 | 10 | 15 | 15 | 4 | Х4 | Hydronic Return | ADSK_Фреон | 65 | 0 | 130 | None
1220940 | ADSK_Кондиционирование_Х4 | OST_PipingSystem | ADSK_Кондиционирование_Х4 | [8 empty] | Х4 45 | 13434671-6d3e-4bb0-a75e-7b8d45514704-0012a14c | 357ec73f-ecec-43ee-b6b6-2234a0bd346c | None |  | 921 | Кондиционирование воздуха | [6 empty] | Piping System | [18 empty] | OST_PipingSystem | None | 127 | [106 empty] | ADSK_Кондиционирование_Х4 | [46 empty] | 0 | 0JGqPnRJvBiATUUur5G_P8 | [169 empty] | Piping System | ADSK_Кондиционирование_Х4 | ADSK_Кондиционирование_Х4 | [5 empty] | ADSK_Кондиционирование_Х4 | [573 empty] | Линия горячего газа | [18 empty] | Х4 45 | [43 empty] | 11 | 11 | 10 | 10 | 15 | 15 | 4 | Х4 | Hydronic Return | ADSK_Фреон | 65 | 0 | 130 | None
1220941 | ADSK_Кондиционирование_Х4 | OST_PipingSystem | ADSK_Кондиционирование_Х4 | [8 empty] | Х4 46 | 13434671-6d3e-4bb0-a75e-7b8d45514704-0012a14d | 357ec73f-ecec-43ee-b6b6-2234a0bd346c | None |  | 921 | Кондиционирование воздуха | [6 empty] | Piping System | [18 empty] | OST_PipingSystem | None | 127 | [106 empty] | ADSK_Кондиционирование_Х4 | [46 empty] | 0 | 0JGqPnRJvBiATUUur5G_P9 | [169 empty] | Piping System | ADSK_Кондиционирование_Х4 | ADSK_Кондиционирование_Х4 | [5 empty] | ADSK_Кондиционирование_Х4 | [573 empty] | Линия горячего газа | [18 empty] | Х4 46 | [43 empty] | 11 | 11 | 10 | 10 | 15 | 15 | 4 | Х4 | Hydronic Return | ADSK_Фреон | 65 | 0 | 130 | None
1220942 | ADSK_Кондиционирование_Х4 | OST_PipingSystem | ADSK_Кондиционирование_Х4 | [8 empty] | Х4 47 | 13434671-6d3e-4bb0-a75e-7b8d45514704-0012a14e | 357ec73f-ecec-43ee-b6b6-2234a0bd346c | None |  | 921 | Кондиционирование воздуха | [6 empty] | Piping System | [18 empty] | OST_PipingSystem | None | 127 | [106 empty] | ADSK_Кондиционирование_Х4 | [46 empty] | 0 | 0JGqPnRJvBiATUUur5G_PA | [169 empty] | Piping System | ADSK_Кондиционирование_Х4 | ADSK_Кондиционирование_Х4 | [5 empty] | ADSK_Кондиционирование_Х4 | [573 empty] | Линия горячего газа | [18 empty] | Х4 47 | [43 empty] | 11 | 11 | 10 | 10 | 15 | 15 | 4 | Х4 | Hydronic Return | ADSK_Фреон | 65 | 0 | 130 | None
1220943 | ADSK_Кондиционирование_Х4 | OST_PipingSystem | ADSK_Кондиционирование_Х4 | [8 empty] | Х4 48 | 13434671-6d3e-4bb0-a75e-7b8d45514704-0012a14f | 357ec73f-ecec-43ee-b6b6-2234a0bd346c | None |  | 921 | Кондиционирование воздуха | [6 empty] | Piping System | [18 empty] | OST_PipingSystem | None | 127 | [106 empty] | ADSK_Кондиционирование_Х4 | [46 empty] | 0 | 0JGqPnRJvBiATUUur5G_PB | [169 empty] | Piping System | ADSK_Кондиционирование_Х4 | ADSK_Кондиционирование_Х4 | [5 empty] | ADSK_Кондиционирование_Х4 | [573 empty] | Линия горячего газа | [18 empty] | Х4 48 | [43 empty] | 11 | 11 | 10 | 10 | 15 | 15 | 4 | Х4 | Hydronic Return | ADSK_Фреон | 65 | 0 | 130 | None
1220944 | ADSK_Кондиционирование_Х4 | OST_PipingSystem | ADSK_Кондиционирование_Х4 | [8 empty] | Х4 49 | 13434671-6d3e-4bb0-a75e-7b8d45514704-0012a150 | 357ec73f-ecec-43ee-b6b6-2234a0bd346c | None |  | 921 | Кондиционирование воздуха | [6 empty] | Piping System | [18 empty] | OST_PipingSystem | None | 127 | [106 empty] | ADSK_Кондиционирование_Х4 | [46 empty] | 0 | 0JGqPnRJvBiATUUur5G_PK | [169 empty] | Piping System | ADSK_Кондиционирование_Х4 | ADSK_Кондиционирование_Х4 | [5 empty] | ADSK_Кондиционирование_Х4 | [573 empty] | Линия горячего газа | [18 empty] | Х4 49 | [43 empty] | 11 | 11 | 10 | 10 | 15 | 15 | 4 | Х4 | Hydronic Return | ADSK_Фреон | 65 | 0 | 130 | None
1220945 | ADSK_Кондиционирование_Х4 | OST_PipingSystem | ADSK_Кондиционирование_Х4 | [8 empty] | Х4 50 | 13434671-6d3e-4bb0-a75e-7b8d45514704-0012a151 | 357ec73f-ecec-43ee-b6b6-2234a0bd346c | None |  | 921 | Кондиционирование воздуха | [6 empty] | Piping System | [18 empty] | OST_PipingSystem | None | 127 | [106 empty] | ADSK_Кондиционирование_Х4 | [46 empty] | 0 | 0JGqPnRJvBiATUUur5G_PL | [169 empty] | Piping System | ADSK_Кондиционирование_Х4 | ADSK_Кондиционирование_Х4 | [5 empty] | ADSK_Кондиционирование_Х4 | [573 empty] | Линия горячего газа | [18 empty] | Х4 50 | [43 empty] | 11 | 11 | 10 | 10 | 15 | 15 | 4 | Х4 | Hydronic Return | ADSK_Фреон | 65 | 0 | 130 | None
1220981 |  | OST_Views | [9 empty] | 25 Типовой этаж | f333fac3-d49b-48a6-b277-9a5eebd460dc-0012a175 | be75d566-49ea-47ad-ad7c-e322221ca34d | None |  | 3073 | Шаблон вида "25 Типовой этаж" | [317 empty] | 1 | Показать все | 2 | 3 |  | None | 4 | 100 | 100 | Вспомогательные виды | Кондиционирование | 1 | 0 |  |  | 0 | 0 | 0
1220982 |  | OST_SunStudy | [9 empty] | <В сеансе, освещение> | f333fac3-d49b-48a6-b277-9a5eebd460dc-0012a176 | f333fac3-d49b-48a6-b277-9a5eebd460dc | None |  | 3073 | Шаблон вида "25 Типовой этаж" | [38 empty] | 150
1221561 | Mini VRV_1073x523x864 | OST_MechanicalEquipment | Mini VRV_1073x523x864 | Жилье_23_KV | TRUE |  |  | 0.48486 | 1.9415 |  |  | Mini VRV_1073x523x864 | f333fac3-d49b-48a6-b277-9a5eebd460dc-0012a3b9 | e1ea4164-3f96-4ff1-88b5-523818c0b611 | None |  | 921 | Кондиционирование воздуха | [6 empty] | UNK_ВнешнийБлокСплитСист_Одинар_R1 | [18 empty] | OST_MechanicalEquipment | None | 3018 | [106 empty] | Mini VRV_1073x523x864 | [46 empty] | 0 | 3pC$h3r9j8fh9tcbxhniDb | [25 empty] | Other,Sanitary,Power | [129 empty] | 1 | [13 empty] | UNK_ВнешнийБлокСплитСист_Одинар_R1 | Mini VRV_1073x523x864 | Mini VRV_1073x523x864 | [5 empty] | Mini VRV_1073x523x864 | [216 empty] | None | [60 empty] | 0 | [188 empty] | 0 | 3X9dJ5bn152gHrNpUmEgri | [52 empty] | Category=[-2000700]; Color=15790320; Comments=""; Cost=0.000000000000000; Description=""; Design Option=[-1]; Edited by=""; Export to IFC As=""; Export to IFC=0; Glow=0; IFC Predefined Type=""; IfcGUID=0ZMoq9nRbDAAlD8NZvANvQ; Keynote=""; Manufacturer=""; Mark=""; Model=""; Name=UNK_Белый; Shininess=64; Smoothness=50; Transparency=0; URL=""; Workset=10 | Category=[-2000700]; Color=12632256; Comments=""; Cost=0.000000000000000; Description=""; Design Option=[-1]; Edited by=""; Export to IFC As=""; Export to IFC=0; Glow=0; IFC Predefined Type=""; IfcGUID=0ZMoq9nRbDAAlD8NZvANvR; Keynote=""; Manufacturer=""; Mark=""; Model=""; Name=UNK_Светло серый; Shininess=64; Smoothness=50; Transparency=0; URL=""; Workset=10 | Category=[-2000700]; Color=8421504; Comments=""; Cost=0.000000000000000; Description=""; Design Option=[-1]; Edited by=""; Export to IFC As=""; Export to IFC=0; Glow=0; IFC Predefined Type=""; IfcGUID=0ZMoq9nRbDAAlD8NZvANvO; Keynote=""; Manufacturer=""; Mark=""; Model=""; Name=UNK_Серый; Shininess=64; Smoothness=50; Transparency=0; URL=""; Workset=10 | 0 | 0 | https://daichi.ru/catalog/conditioning/?filter-BRAND-midea=&filter-BRAND-daichi=&filter-ATTR_L_GOODGROUP-303=&filternumber-ATTR_AREA-min=0&filternumber-ATTR_AREA-max=0&ATTR_AREA-min-abs=0&ATTR_AREA-max-abs=0&filtred=Y&PAGEN_1=1& | Приборы и оборудование ВК, ОВК | ИС.ПО.1 | компл. или шт. | 1 | 0 | Прочее | 1 | 1 | 0 | 0 | 0 | 0 | ОВ3 | 1073 | 864 | 523 | 0 | 0 | 1073 | 523 | 864 | 500 | 380 | 0 | 0 | 0 | None | Новая конструкция | 580.8 | Level : Жилье_23_KV | 580.8 | 459 | 1000 | 1000 | TRUE | 790 | 440 | 6.4 | 9.5 | 150.75 | 268.25 | 30 | 15 | Корпус 4 | 23 | FALSE | Корпус 4
1221562 | 889x340x654 | OST_MechanicalEquipment | 889x340x654 | Жилье_23_KV | TRUE |  |  | 0.19768 | 1.1074 |  |  | 889x340x654 | f333fac3-d49b-48a6-b277-9a5eebd460dc-0012a3ba | e1ea4164-3f96-4ff1-88b5-523818c0b611 | None |  | 921 | Кондиционирование воздуха | [6 empty] | UNK_ВнешнийБлокСплитСист_Одинар_R20 | [18 empty] | OST_MechanicalEquipment | None | 2533 | [106 empty] | 889x340x654 | [46 empty] | 0 | 3pC$h3r9j8fh9tcbxhniDc | [25 empty] | Other,Sanitary,Power | [129 empty] | 1 | [13 empty] | UNK_ВнешнийБлокСплитСист_Одинар_R20 | 889x340x654 | 889x340x654 | [5 empty] | 889x340x654 | [216 empty] | None | [60 empty] | 0 | [188 empty] | 0 | 0ZMoq9nRbDAAlD8NZvANvT | [52 empty] | Category=[-2000700]; Color=15790320; Comments=""; Cost=0.000000000000000; Description=""; Design Option=[-1]; Edited by=""; Export to IFC As=""; Export to IFC=0; Glow=0; IFC Predefined Type=""; IfcGUID=0ZMoq9nRbDAAlD8NZvANvQ; Keynote=""; Manufacturer=""; Mark=""; Model=""; Name=UNK_Белый; Shininess=64; Smoothness=50; Transparency=0; URL=""; Workset=10 | Category=[-2000700]; Color=12632256; Comments=""; Cost=0.000000000000000; Description=""; Design Option=[-1]; Edited by=""; Export to IFC As=""; Export to IFC=0; Glow=0; IFC Predefined Type=""; IfcGUID=0ZMoq9nRbDAAlD8NZvANvR; Keynote=""; Manufacturer=""; Mark=""; Model=""; Name=UNK_Светло серый; Shininess=64; Smoothness=50; Transparency=0; URL=""; Workset=10 | Category=[-2000700]; Color=8421504; Comments=""; Cost=0.000000000000000; Description=""; Design Option=[-1]; Edited by=""; Export to IFC As=""; Export to IFC=0; Glow=0; IFC Predefined Type=""; IfcGUID=0ZMoq9nRbDAAlD8NZvANvO; Keynote=""; Manufacturer=""; Mark=""; Model=""; Name=UNK_Серый; Shininess=64; Smoothness=50; Transparency=0; URL=""; Workset=10 | 0 | 0 | https://daichi.ru/catalog/conditioning/?filter-BRAND-midea=&filter-BRAND-daichi=&filter-ATTR_L_GOODGROUP-303=&filternumber-ATTR_AREA-min=0&filternumber-ATTR_AREA-max=0&ATTR_AREA-min-abs=0&ATTR_AREA-max-abs=0&filtred=Y&PAGEN_1=1& | Приборы и оборудование ВК, ОВК | ИС.ПО.1 | компл. или шт. | 1 | 0 | Прочее | 1 | 1 | 0 | 0 | 0 | 0 | ОВ3 | 889 | 654 | 340 | 0 | 0 | 889 | 340 | 654 | 600 | 450 | 0 | 0 | 0 | None | Новая конструкция | 580.8 | Level : Жилье_23_KV | 580.8 | 460 | 1000 | 1000 | TRUE | 930 | 510 | 6.4 | 9.5 | 105 | 222.25 | 30 | 15 | Корпус 4 | 23 | FALSE | Корпус 4
1221563 | 889x340x654 | OST_MechanicalEquipment | 889x340x654 | Жилье_23_KV | TRUE |  |  | 0.19768 | 1.1074 |  |  | 889x340x654 | f333fac3-d49b-48a6-b277-9a5eebd460dc-0012a3bb | e1ea4164-3f96-4ff1-88b5-523818c0b611 | None |  | 921 | Кондиционирование воздуха | [6 empty] | UNK_ВнешнийБлокСплитСист_Одинар_R20 | [18 empty] | OST_MechanicalEquipment | None | 2533 | [106 empty] | 889x340x654 | [46 empty] | 0 | 3pC$h3r9j8fh9tcbxhniDd | [25 empty] | Other,Sanitary,Power | [129 empty] | 1 | [13 empty] | UNK_ВнешнийБлокСплитСист_Одинар_R20 | 889x340x654 | 889x340x654 | [5 empty] | 889x340x654 | [216 empty] | None | [60 empty] | 0 | [188 empty] | 0 | 0ZMoq9nRbDAAlD8NZvANvT | [52 empty] | Category=[-2000700]; Color=15790320; Comments=""; Cost=0.000000000000000; Description=""; Design Option=[-1]; Edited by=""; Export to IFC As=""; Export to IFC=0; Glow=0; IFC Predefined Type=""; IfcGUID=0ZMoq9nRbDAAlD8NZvANvQ; Keynote=""; Manufacturer=""; Mark=""; Model=""; Name=UNK_Белый; Shininess=64; Smoothness=50; Transparency=0; URL=""; Workset=10 | Category=[-2000700]; Color=12632256; Comments=""; Cost=0.000000000000000; Description=""; Design Option=[-1]; Edited by=""; Export to IFC As=""; Export to IFC=0; Glow=0; IFC Predefined Type=""; IfcGUID=0ZMoq9nRbDAAlD8NZvANvR; Keynote=""; Manufacturer=""; Mark=""; Model=""; Name=UNK_Светло серый; Shininess=64; Smoothness=50; Transparency=0; URL=""; Workset=10 | Category=[-2000700]; Color=8421504; Comments=""; Cost=0.000000000000000; Description=""; Design Option=[-1]; Edited by=""; Export to IFC As=""; Export to IFC=0; Glow=0; IFC Predefined Type=""; IfcGUID=0ZMoq9nRbDAAlD8NZvANvO; Keynote=""; Manufacturer=""; Mark=""; Model=""; Name=UNK_Серый; Shininess=64; Smoothness=50; Transparency=0; URL=""; Workset=10 | 0 | 0 | https://daichi.ru/catalog/conditioning/?filter-BRAND-midea=&filter-BRAND-daichi=&filter-ATTR_L_GOODGROUP-303=&filternumber-ATTR_AREA-min=0&filternumber-ATTR_AREA-max=0&ATTR_AREA-min-abs=0&ATTR_AREA-max-abs=0&filtred=Y&PAGEN_1=1& | Приборы и оборудование ВК, ОВК | ИС.ПО.1 | компл. или шт. | 1 | 0 | Прочее | 1 | 1 | 0 | 0 | 0 | 0 | ОВ3 | 889 | 654 | 340 | 0 | 0 | 889 | 340 | 654 | 600 | 450 | 0 | 0 | 0 | None | Новая конструкция | 580.8 | Level : Жилье_23_KV | 580.8 | 461 | 1000 | 1000 | TRUE | 930 | 510 | 6.4 | 9.5 | 105 | 222.25 | 30 | 15 | Корпус 4 | 23 | FALSE | Корпус 4
1221564 | Mini VRV_1073x523x864 | OST_MechanicalEquipment | Mini VRV_1073x523x864 | Жилье_23_KV | TRUE |  |  | 0.48486 | 1.9415 |  |  | Mini VRV_1073x523x864 | f333fac3-d49b-48a6-b277-9a5eebd460dc-0012a3bc | 99d420c2-46e9-4858-a327-bd03e8b70788 | None |  | 921 | Кондиционирование воздуха | [6 empty] | UNK_ВнешнийБлокСплитСист_Одинар_R1 | [18 empty] | OST_MechanicalEquipment | None | 3018 | [106 empty] | Mini VRV_1073x523x864 | [46 empty] | 0 | 3pC$h3r9j8fh9tcbxhniDW | [25 empty] | Other,Sanitary,Power | [129 empty] | 1 | [13 empty] | UNK_ВнешнийБлокСплитСист_Одинар_R1 | Mini VRV_1073x523x864 | Mini VRV_1073x523x864 | [5 empty] | Mini VRV_1073x523x864 | [216 empty] | None | [60 empty] | 0 | [188 empty] | 0 | 3X9dJ5bn152gHrNpUmEgri | [52 empty] | Category=[-2000700]; Color=15790320; Comments=""; Cost=0.000000000000000; Description=""; Design Option=[-1]; Edited by=""; Export to IFC As=""; Export to IFC=0; Glow=0; IFC Predefined Type=""; IfcGUID=0ZMoq9nRbDAAlD8NZvANvQ; Keynote=""; Manufacturer=""; Mark=""; Model=""; Name=UNK_Белый; Shininess=64; Smoothness=50; Transparency=0; URL=""; Workset=10 | Category=[-2000700]; Color=12632256; Comments=""; Cost=0.000000000000000; Description=""; Design Option=[-1]; Edited by=""; Export to IFC As=""; Export to IFC=0; Glow=0; IFC Predefined Type=""; IfcGUID=0ZMoq9nRbDAAlD8NZvANvR; Keynote=""; Manufacturer=""; Mark=""; Model=""; Name=UNK_Светло серый; Shininess=64; Smoothness=50; Transparency=0; URL=""; Workset=10 | Category=[-2000700]; Color=8421504; Comments=""; Cost=0.000000000000000; Description=""; Design Option=[-1]; Edited by=""; Export to IFC As=""; Export to IFC=0; Glow=0; IFC Predefined Type=""; IfcGUID=0ZMoq9nRbDAAlD8NZvANvO; Keynote=""; Manufacturer=""; Mark=""; Model=""; Name=UNK_Серый; Shininess=64; Smoothness=50; Transparency=0; URL=""; Workset=10 | 0 | 0 | https://daichi.ru/catalog/conditioning/?filter-BRAND-midea=&filter-BRAND-daichi=&filter-ATTR_L_GOODGROUP-303=&filternumber-ATTR_AREA-min=0&filternumber-ATTR_AREA-max=0&ATTR_AREA-min-abs=0&ATTR_AREA-max-abs=0&filtred=Y&PAGEN_1=1& | Приборы и оборудование ВК, ОВК | ИС.ПО.1 | компл. или шт. | 1 | 0 | Прочее | 1 | 1 | 0 | 0 | 0 | 0 | ОВ3 | 1073 | 864 | 523 | 0 | 0 | 1073 | 523 | 864 | 500 | 380 | 0 | 0 | 0 | None | Новая конструкция | 580.8 | Level : Жилье_23_KV | 580.8 | 462 | 1000 | 1000 | TRUE | 790 | 440 | 6.4 | 9.5 | 150.75 | 268.25 | 30 | 15 | Корпус 4 | 23 | FALSE | Корпус 4
1221565 | 889x340x654 | OST_MechanicalEquipment | 889x340x654 | Жилье_23_KV | TRUE |  |  | 0.19768 | 1.1074 |  |  | 889x340x654 | f333fac3-d49b-48a6-b277-9a5eebd460dc-0012a3bd | e1ea4164-3f96-4ff1-88b5-523818c0b611 | None |  | 921 | Кондиционирование воздуха | [6 empty] | UNK_ВнешнийБлокСплитСист_Одинар_R20 | [18 empty] | OST_MechanicalEquipment | None | 2533 | [106 empty] | 889x340x654 | [46 empty] | 0 | 3pC$h3r9j8fh9tcbxhniDX | [25 empty] | Other,Sanitary,Power | [129 empty] | 1 | [13 empty] | UNK_ВнешнийБлокСплитСист_Одинар_R20 | 889x340x654 | 889x340x654 | [5 empty] | 889x340x654 | [216 empty] | None | [60 empty] | 0 | [188 empty] | 0 | 0ZMoq9nRbDAAlD8NZvANvT | [52 empty] | Category=[-2000700]; Color=15790320; Comments=""; Cost=0.000000000000000; Description=""; Design Option=[-1]; Edited by=""; Export to IFC As=""; Export to IFC=0; Glow=0; IFC Predefined Type=""; IfcGUID=0ZMoq9nRbDAAlD8NZvANvQ; Keynote=""; Manufacturer=""; Mark=""; Model=""; Name=UNK_Белый; Shininess=64; Smoothness=50; Transparency=0; URL=""; Workset=10 | Category=[-2000700]; Color=12632256; Comments=""; Cost=0.000000000000000; Description=""; Design Option=[-1]; Edited by=""; Export to IFC As=""; Export to IFC=0; Glow=0; IFC Predefined Type=""; IfcGUID=0ZMoq9nRbDAAlD8NZvANvR; Keynote=""; Manufacturer=""; Mark=""; Model=""; Name=UNK_Светло серый; Shininess=64; Smoothness=50; Transparency=0; URL=""; Workset=10 | Category=[-2000700]; Color=8421504; Comments=""; Cost=0.000000000000000; Description=""; Design Option=[-1]; Edited by=""; Export to IFC As=""; Export to IFC=0; Glow=0; IFC Predefined Type=""; IfcGUID=0ZMoq9nRbDAAlD8NZvANvO; Keynote=""; Manufacturer=""; Mark=""; Model=""; Name=UNK_Серый; Shininess=64; Smoothness=50; Transparency=0; URL=""; Workset=10 | 0 | 0 | https://daichi.ru/catalog/conditioning/?filter-BRAND-midea=&filter-BRAND-daichi=&filter-ATTR_L_GOODGROUP-303=&filternumber-ATTR_AREA-min=0&filternumber-ATTR_AREA-max=0&ATTR_AREA-min-abs=0&ATTR_AREA-max-abs=0&filtred=Y&PAGEN_1=1& | Приборы и оборудование ВК, ОВК | ИС.ПО.1 | компл. или шт. | 1 | 0 | Прочее | 1 | 1 | 0 | 0 | 0 | 0 | ОВ3 | 889 | 654 | 340 | 0 | 0 | 889 | 340 | 654 | 600 | 450 | 0 | 0 | 0 | None | Новая конструкция | 1534.8 | Level : Жилье_23_KV | 1534.8 | 463 | 1000 | 1000 | TRUE | 930 | 510 | 6.4 | 9.5 | 105 | 222.25 | 30 | 15 | Корпус 4 | 23 | FALSE | Корпус 4
1221566 | 889x340x654 | OST_MechanicalEquipment | 889x340x654 | Жилье_23_KV | TRUE |  |  | 0.19768 | 1.1074 |  |  | 889x340x654 | f333fac3-d49b-48a6-b277-9a5eebd460dc-0012a3be | e1ea4164-3f96-4ff1-88b5-523818c0b611 | None |  | 921 | Кондиционирование воздуха | [6 empty] | UNK_ВнешнийБлокСплитСист_Одинар_R20 | [18 empty] | OST_MechanicalEquipment | None | 2533 | [106 empty] | 889x340x654 | [46 empty] | 0 | 3pC$h3r9j8fh9tcbxhniDY | [25 empty] | Other,Sanitary,Power | [129 empty] | 1 | [13 empty] | UNK_ВнешнийБлокСплитСист_Одинар_R20 | 889x340x654 | 889x340x654 | [5 empty] | 889x340x654 | [216 empty] | None | [60 empty] | 0 | [188 empty] | 0 | 0ZMoq9nRbDAAlD8NZvANvT | [52 empty] | Category=[-2000700]; Color=15790320; Comments=""; Cost=0.000000000000000; Description=""; Design Option=[-1]; Edited by=""; Export to IFC As=""; Export to IFC=0; Glow=0; IFC Predefined Type=""; IfcGUID=0ZMoq9nRbDAAlD8NZvANvQ; Keynote=""; Manufacturer=""; Mark=""; Model=""; Name=UNK_Белый; Shininess=64; Smoothness=50; Transparency=0; URL=""; Workset=10 | Category=[-2000700]; Color=12632256; Comments=""; Cost=0.000000000000000; Description=""; Design Option=[-1]; Edited by=""; Export to IFC As=""; Export to IFC=0; Glow=0; IFC Predefined Type=""; IfcGUID=0ZMoq9nRbDAAlD8NZvANvR; Keynote=""; Manufacturer=""; Mark=""; Model=""; Name=UNK_Светло серый; Shininess=64; Smoothness=50; Transparency=0; URL=""; Workset=10 | Category=[-2000700]; Color=8421504; Comments=""; Cost=0.000000000000000; Description=""; Design Option=[-1]; Edited by=""; Export to IFC As=""; Export to IFC=0; Glow=0; IFC Predefined Type=""; IfcGUID=0ZMoq9nRbDAAlD8NZvANvO; Keynote=""; Manufacturer=""; Mark=""; Model=""; Name=UNK_Серый; Shininess=64; Smoothness=50; Transparency=0; URL=""; Workset=10 | 0 | 0 | https://daichi.ru/catalog/conditioning/?filter-BRAND-midea=&filter-BRAND-daichi=&filter-ATTR_L_GOODGROUP-303=&filternumber-ATTR_AREA-min=0&filternumber-ATTR_AREA-max=0&ATTR_AREA-min-abs=0&ATTR_AREA-max-abs=0&filtred=Y&PAGEN_1=1& | Приборы и оборудование ВК, ОВК | ИС.ПО.1 | компл. или шт. | 1 | 0 | Прочее | 1 | 1 | 0 | 0 | 0 | 0 | ОВ3 | 889 | 654 | 340 | 0 | 0 | 889 | 340 | 654 | 600 | 450 | 0 | 0 | 0 | None | Новая конструкция | 1534.8 | Level : Жилье_23_KV | 1534.8 | 464 | 1000 | 1000 | TRUE | 930 | 510 | 6.4 | 9.5 | 105 | 222.25 | 30 | 15 | Корпус 4 | 23 | FALSE | Корпус 4
1225053 | Mini VRV_1073x523x864 | OST_MechanicalEquipment | Mini VRV_1073x523x864 | Жильё_13_KV | TRUE |  |  | 0.48486 | 1.9415 |  |  | Mini VRV_1073x523x864 | ee3410dc-f93d-4ce2-9914-3471dd228c61-0012b15d | dfb64e13-e032-4ac4-8255-becfc5996a8f | None |  | 921 | Кондиционирование воздуха | [6 empty] | UNK_ВнешнийБлокСплитСист_Одинар_R1 | [18 empty] | OST_MechanicalEquipment | None | 3018 | [106 empty] | Mini VRV_1073x523x864 | [46 empty] | 0 | 3kD13S_JrCufaKD77TC3qy | [25 empty] | Other,Sanitary,Power | [129 empty] | 1 | [13 empty] | UNK_ВнешнийБлокСплитСист_Одинар_R1 | Mini VRV_1073x523x864 | Mini VRV_1073x523x864 | [5 empty] | Mini VRV_1073x523x864 | [216 empty] | None | [60 empty] | 0 | [188 empty] | 0 | 3X9dJ5bn152gHrNpUmEgri | [52 empty] | Category=[-2000700]; Color=15790320; Comments=""; Cost=0.000000000000000; Description=""; Design Option=[-1]; Edited by=""; Export to IFC As=""; Export to IFC=0; Glow=0; IFC Predefined Type=""; IfcGUID=0ZMoq9nRbDAAlD8NZvANvQ; Keynote=""; Manufacturer=""; Mark=""; Model=""; Name=UNK_Белый; Shininess=64; Smoothness=50; Transparency=0; URL=""; Workset=10 | Category=[-2000700]; Color=12632256; Comments=""; Cost=0.000000000000000; Description=""; Design Option=[-1]; Edited by=""; Export to IFC As=""; Export to IFC=0; Glow=0; IFC Predefined Type=""; IfcGUID=0ZMoq9nRbDAAlD8NZvANvR; Keynote=""; Manufacturer=""; Mark=""; Model=""; Name=UNK_Светло серый; Shininess=64; Smoothness=50; Transparency=0; URL=""; Workset=10 | Category=[-2000700]; Color=8421504; Comments=""; Cost=0.000000000000000; Description=""; Design Option=[-1]; Edited by=""; Export to IFC As=""; Export to IFC=0; Glow=0; IFC Predefined Type=""; IfcGUID=0ZMoq9nRbDAAlD8NZvANvO; Keynote=""; Manufacturer=""; Mark=""; Model=""; Name=UNK_Серый; Shininess=64; Smoothness=50; Transparency=0; URL=""; Workset=10 | 0 | 0 | https://daichi.ru/catalog/conditioning/?filter-BRAND-midea=&filter-BRAND-daichi=&filter-ATTR_L_GOODGROUP-303=&filternumber-ATTR_AREA-min=0&filternumber-ATTR_AREA-max=0&ATTR_AREA-min-abs=0&ATTR_AREA-max-abs=0&filtred=Y&PAGEN_1=1& | Приборы и оборудование ВК, ОВК | ИС.ПО.1 | компл. или шт. | 1 | 0 | Прочее | 1 | 1 | 0 | 0 | 0 | 0 | ОВ3 | 1073 | 864 | 523 | 0 | 0 | 1073 | 523 | 864 | 500 | 380 | 0 | 0 | 0 | None | Новая конструкция | 3430.8 | Level : Жильё_13_KV | 3430.8 | 468 | 1000 | 1000 | TRUE | 790 | 440 | 6.4 | 9.5 | 150.75 | 268.25 | 30 | 15 | Корпус 4 | 14 | FALSE | Корпус 4
1225054 | 889x340x654 | OST_MechanicalEquipment | 889x340x654 | Жильё_13_KV | TRUE |  |  | 0.19768 | 1.1074 |  |  | 889x340x654 | ee3410dc-f93d-4ce2-9914-3471dd228c61-0012b15e | 8084a7df-582e-4947-9ca7-987a909612ed | None |  | 921 | Кондиционирование воздуха | [6 empty] | UNK_ВнешнийБлокСплитСист_Одинар_R20 | [18 empty] | OST_MechanicalEquipment | None | 2533 | [106 empty] | 889x340x654 | [46 empty] | 0 | 3kD13S_JrCufaKD77TC3q$ | [25 empty] | Other,Sanitary,Power | [129 empty] | 1 | [13 empty] | UNK_ВнешнийБлокСплитСист_Одинар_R20 | 889x340x654 | 889x340x654 | [5 empty] | 889x340x654 | [216 empty] | None | [60 empty] | 0 | [188 empty] | 0 | 0ZMoq9nRbDAAlD8NZvANvT | [52 empty] | Category=[-2000700]; Color=15790320; Comments=""; Cost=0.000000000000000; Description=""; Design Option=[-1]; Edited by=""; Export to IFC As=""; Export to IFC=0; Glow=0; IFC Predefined Type=""; IfcGUID=0ZMoq9nRbDAAlD8NZvANvQ; Keynote=""; Manufacturer=""; Mark=""; Model=""; Name=UNK_Белый; Shininess=64; Smoothness=50; Transparency=0; URL=""; Workset=10 | Category=[-2000700]; Color=12632256; Comments=""; Cost=0.000000000000000; Description=""; Design Option=[-1]; Edited by=""; Export to IFC As=""; Export to IFC=0; Glow=0; IFC Predefined Type=""; IfcGUID=0ZMoq9nRbDAAlD8NZvANvR; Keynote=""; Manufacturer=""; Mark=""; Model=""; Name=UNK_Светло серый; Shininess=64; Smoothness=50; Transparency=0; URL=""; Workset=10 | Category=[-2000700]; Color=8421504; Comments=""; Cost=0.000000000000000; Description=""; Design Option=[-1]; Edited by=""; Export to IFC As=""; Export to IFC=0; Glow=0; IFC Predefined Type=""; IfcGUID=0ZMoq9nRbDAAlD8NZvANvO; Keynote=""; Manufacturer=""; Mark=""; Model=""; Name=UNK_Серый; Shininess=64; Smoothness=50; Transparency=0; URL=""; Workset=10 | 0 | 0 | https://daichi.ru/catalog/conditioning/?filter-BRAND-midea=&filter-BRAND-daichi=&filter-ATTR_L_GOODGROUP-303=&filternumber-ATTR_AREA-min=0&filternumber-ATTR_AREA-max=0&ATTR_AREA-min-abs=0&ATTR_AREA-max-abs=0&filtred=Y&PAGEN_1=1& | Приборы и оборудование ВК, ОВК | ИС.ПО.1 | компл. или шт. | 1 | 0 | Прочее | 1 | 1 | 0 | 0 | 0 | 0 | ОВ3 | 889 | 654 | 340 | 0 | 0 | 889 | 340 | 654 | 600 | 450 | 0 | 0 | 0 | None | Новая конструкция | 1358 | Level : Жильё_13_KV | 1358 | 469 | 1000 | 1000 | TRUE | 930 | 510 | 6.4 | 9.5 | 105 | 222.25 | 30 | 15 | Корпус 4 | 14 | FALSE | Корпус 4
1225055 | 889x340x654 | OST_MechanicalEquipment | 889x340x654 | Жильё_13_KV | TRUE |  |  | 0.19768 | 1.1074 |  |  | 889x340x654 | ee3410dc-f93d-4ce2-9914-3471dd228c61-0012b15f | 8084a7df-582e-4947-9ca7-987a909612ed | None |  | 921 | Кондиционирование воздуха | [6 empty] | UNK_ВнешнийБлокСплитСист_Одинар_R20 | [18 empty] | OST_MechanicalEquipment | None | 2533 | [106 empty] | 889x340x654 | [46 empty] | 0 | 3kD13S_JrCufaKD77TC3q_ | [25 empty] | Other,Sanitary,Power | [129 empty] | 1 | [13 empty] | UNK_ВнешнийБлокСплитСист_Одинар_R20 | 889x340x654 | 889x340x654 | [5 empty] | 889x340x654 | [216 empty] | None | [60 empty] | 0 | [188 empty] | 0 | 0ZMoq9nRbDAAlD8NZvANvT | [52 empty] | Category=[-2000700]; Color=15790320; Comments=""; Cost=0.000000000000000; Description=""; Design Option=[-1]; Edited by=""; Export to IFC As=""; Export to IFC=0; Glow=0; IFC Predefined Type=""; IfcGUID=0ZMoq9nRbDAAlD8NZvANvQ; Keynote=""; Manufacturer=""; Mark=""; Model=""; Name=UNK_Белый; Shininess=64; Smoothness=50; Transparency=0; URL=""; Workset=10 | Category=[-2000700]; Color=12632256; Comments=""; Cost=0.000000000000000; Description=""; Design Option=[-1]; Edited by=""; Export to IFC As=""; Export to IFC=0; Glow=0; IFC Predefined Type=""; IfcGUID=0ZMoq9nRbDAAlD8NZvANvR; Keynote=""; Manufacturer=""; Mark=""; Model=""; Name=UNK_Светло серый; Shininess=64; Smoothness=50; Transparency=0; URL=""; Workset=10 | Category=[-2000700]; Color=8421504; Comments=""; Cost=0.000000000000000; Description=""; Design Option=[-1]; Edited by=""; Export to IFC As=""; Export to IFC=0; Glow=0; IFC Predefined Type=""; IfcGUID=0ZMoq9nRbDAAlD8NZvANvO; Keynote=""; Manufacturer=""; Mark=""; Model=""; Name=UNK_Серый; Shininess=64; Smoothness=50; Transparency=0; URL=""; Workset=10 | 0 | 0 | https://daichi.ru/catalog/conditioning/?filter-BRAND-midea=&filter-BRAND-daichi=&filter-ATTR_L_GOODGROUP-303=&filternumber-ATTR_AREA-min=0&filternumber-ATTR_AREA-max=0&ATTR_AREA-min-abs=0&ATTR_AREA-max-abs=0&filtred=Y&PAGEN_1=1& | Приборы и оборудование ВК, ОВК | ИС.ПО.1 | компл. или шт. | 1 | 0 | Прочее | 1 | 1 | 0 | 0 | 0 | 0 | ОВ3 | 889 | 654 | 340 | 0 | 0 | 889 | 340 | 654 | 600 | 450 | 0 | 0 | 0 | None | Новая конструкция | 1358 | Level : Жильё_13_KV | 1358 | 470 | 1000 | 1000 | TRUE | 930 | 510 | 6.4 | 9.5 | 105 | 222.25 | 30 | 15 | Корпус 4 | 14 | FALSE | Корпус 4
1225056 | Mini VRV_1073x523x864 | OST_MechanicalEquipment | Mini VRV_1073x523x864 | Жильё_13_KV | TRUE |  |  | 0.48486 | 1.9415 |  |  | Mini VRV_1073x523x864 | ee3410dc-f93d-4ce2-9914-3471dd228c61-0012b160 | 99d420c2-46e9-4858-a327-bd03e8b70788 | None |  | 921 | Кондиционирование воздуха | [6 empty] | UNK_ВнешнийБлокСплитСист_Одинар_R1 | [18 empty] | OST_MechanicalEquipment | None | 3018 | [106 empty] | Mini VRV_1073x523x864 | [46 empty] | 0 | 3kD13S_JrCufaKD77TC3q1 | [25 empty] | Other,Sanitary,Power | [129 empty] | 1 | [13 empty] | UNK_ВнешнийБлокСплитСист_Одинар_R1 | Mini VRV_1073x523x864 | Mini VRV_1073x523x864 | [5 empty] | Mini VRV_1073x523x864 | [216 empty] | None | [60 empty] | 0 | [188 empty] | 0 | 3X9dJ5bn152gHrNpUmEgri | [52 empty] | Category=[-2000700]; Color=15790320; Comments=""; Cost=0.000000000000000; Description=""; Design Option=[-1]; Edited by=""; Export to IFC As=""; Export to IFC=0; Glow=0; IFC Predefined Type=""; IfcGUID=0ZMoq9nRbDAAlD8NZvANvQ; Keynote=""; Manufacturer=""; Mark=""; Model=""; Name=UNK_Белый; Shininess=64; Smoothness=50; Transparency=0; URL=""; Workset=10 | Category=[-2000700]; Color=12632256; Comments=""; Cost=0.000000000000000; Description=""; Design Option=[-1]; Edited by=""; Export to IFC As=""; Export to IFC=0; Glow=0; IFC Predefined Type=""; IfcGUID=0ZMoq9nRbDAAlD8NZvANvR; Keynote=""; Manufacturer=""; Mark=""; Model=""; Name=UNK_Светло серый; Shininess=64; Smoothness=50; Transparency=0; URL=""; Workset=10 | Category=[-2000700]; Color=8421504; Comments=""; Cost=0.000000000000000; Description=""; Design Option=[-1]; Edited by=""; Export to IFC As=""; Export to IFC=0; Glow=0; IFC Predefined Type=""; IfcGUID=0ZMoq9nRbDAAlD8NZvANvO; Keynote=""; Manufacturer=""; Mark=""; Model=""; Name=UNK_Серый; Shininess=64; Smoothness=50; Transparency=0; URL=""; Workset=10 | 0 | 0 | https://daichi.ru/catalog/conditioning/?filter-BRAND-midea=&filter-BRAND-daichi=&filter-ATTR_L_GOODGROUP-303=&filternumber-ATTR_AREA-min=0&filternumber-ATTR_AREA-max=0&ATTR_AREA-min-abs=0&ATTR_AREA-max-abs=0&filtred=Y&PAGEN_1=1& | Приборы и оборудование ВК, ОВК | ИС.ПО.1 | компл. или шт. | 1 | 0 | Прочее | 1 | 1 | 0 | 0 | 0 | 0 | ОВ3 | 1073 | 864 | 523 | 0 | 0 | 1073 | 523 | 864 | 500 | 380 | 0 | 0 | 0 | None | Новая конструкция | 3430.8 | Level : Жильё_13_KV | 3430.8 | 471 | 1000 | 1000 | TRUE | 790 | 440 | 6.4 | 9.5 | 150.75 | 268.25 | 30 | 15 | Корпус 4 | 14 | FALSE | Корпус 4
1225057 | 889x340x654 | OST_MechanicalEquipment | 889x340x654 | Жилье_14_KV | TRUE |  |  | 0.19768 | 1.1074 |  |  | 889x340x654 | ee3410dc-f93d-4ce2-9914-3471dd228c61-0012b161 | 8084a7df-582e-4947-9ca7-987a909612ed | None |  | 921 | Кондиционирование воздуха | [6 empty] | UNK_ВнешнийБлокСплитСист_Одинар_R20 | [18 empty] | OST_MechanicalEquipment | None | 2533 | [106 empty] | 889x340x654 | [46 empty] | 0 | 3kD13S_JrCufaKD77TC3q0 | [25 empty] | Other,Sanitary,Power | [129 empty] | 1 | [13 empty] | UNK_ВнешнийБлокСплитСист_Одинар_R20 | 889x340x654 | 889x340x654 | [5 empty] | 889x340x654 | [216 empty] | None | [60 empty] | 0 | [188 empty] | 0 | 0ZMoq9nRbDAAlD8NZvANvT | [52 empty] | Category=[-2000700]; Color=15790320; Comments=""; Cost=0.000000000000000; Description=""; Design Option=[-1]; Edited by=""; Export to IFC As=""; Export to IFC=0; Glow=0; IFC Predefined Type=""; IfcGUID=0ZMoq9nRbDAAlD8NZvANvQ; Keynote=""; Manufacturer=""; Mark=""; Model=""; Name=UNK_Белый; Shininess=64; Smoothness=50; Transparency=0; URL=""; Workset=10 | Category=[-2000700]; Color=12632256; Comments=""; Cost=0.000000000000000; Description=""; Design Option=[-1]; Edited by=""; Export to IFC As=""; Export to IFC=0; Glow=0; IFC Predefined Type=""; IfcGUID=0ZMoq9nRbDAAlD8NZvANvR; Keynote=""; Manufacturer=""; Mark=""; Model=""; Name=UNK_Светло серый; Shininess=64; Smoothness=50; Transparency=0; URL=""; Workset=10 | Category=[-2000700]; Color=8421504; Comments=""; Cost=0.000000000000000; Description=""; Design Option=[-1]; Edited by=""; Export to IFC As=""; Export to IFC=0; Glow=0; IFC Predefined Type=""; IfcGUID=0ZMoq9nRbDAAlD8NZvANvO; Keynote=""; Manufacturer=""; Mark=""; Model=""; Name=UNK_Серый; Shininess=64; Smoothness=50; Transparency=0; URL=""; Workset=10 | 0 | 0 | https://daichi.ru/catalog/conditioning/?filter-BRAND-midea=&filter-BRAND-daichi=&filter-ATTR_L_GOODGROUP-303=&filternumber-ATTR_AREA-min=0&filternumber-ATTR_AREA-max=0&ATTR_AREA-min-abs=0&ATTR_AREA-max-abs=0&filtred=Y&PAGEN_1=1& | Приборы и оборудование ВК, ОВК | ИС.ПО.1 | компл. или шт. | 1 | 0 | Прочее | 1 | 1 | 0 | 0 | 0 | 0 | ОВ3 | 889 | 654 | 340 | 0 | 0 | 889 | 340 | 654 | 600 | 450 | 0 | 0 | 0 | None | Новая конструкция | -15 | Level : Жилье_14_KV | -15 | 472 | 1000 | 1000 | TRUE | 930 | 510 | 6.4 | 9.5 | 105 | 222.25 | 30 | 15 | Корпус 4 | 14 | FALSE | Корпус 4
1225058 | 889x340x654 | OST_MechanicalEquipment | 889x340x654 | Жилье_14_KV | TRUE |  |  | 0.19768 | 1.1074 |  |  | 889x340x654 | ee3410dc-f93d-4ce2-9914-3471dd228c61-0012b162 | 8084a7df-582e-4947-9ca7-987a909612ed | None |  | 921 | Кондиционирование воздуха | [6 empty] | UNK_ВнешнийБлокСплитСист_Одинар_R20 | [18 empty] | OST_MechanicalEquipment | None | 2533 | [106 empty] | 889x340x654 | [46 empty] | 0 | 3kD13S_JrCufaKD77TC3q3 | [25 empty] | Other,Sanitary,Power | [129 empty] | 1 | [13 empty] | UNK_ВнешнийБлокСплитСист_Одинар_R20 | 889x340x654 | 889x340x654 | [5 empty] | 889x340x654 | [216 empty] | None | [60 empty] | 0 | [188 empty] | 0 | 0ZMoq9nRbDAAlD8NZvANvT | [52 empty] | Category=[-2000700]; Color=15790320; Comments=""; Cost=0.000000000000000; Description=""; Design Option=[-1]; Edited by=""; Export to IFC As=""; Export to IFC=0; Glow=0; IFC Predefined Type=""; IfcGUID=0ZMoq9nRbDAAlD8NZvANvQ; Keynote=""; Manufacturer=""; Mark=""; Model=""; Name=UNK_Белый; Shininess=64; Smoothness=50; Transparency=0; URL=""; Workset=10 | Category=[-2000700]; Color=12632256; Comments=""; Cost=0.000000000000000; Description=""; Design Option=[-1]; Edited by=""; Export to IFC As=""; Export to IFC=0; Glow=0; IFC Predefined Type=""; IfcGUID=0ZMoq9nRbDAAlD8NZvANvR; Keynote=""; Manufacturer=""; Mark=""; Model=""; Name=UNK_Светло серый; Shininess=64; Smoothness=50; Transparency=0; URL=""; Workset=10 | Category=[-2000700]; Color=8421504; Comments=""; Cost=0.000000000000000; Description=""; Design Option=[-1]; Edited by=""; Export to IFC As=""; Export to IFC=0; Glow=0; IFC Predefined Type=""; IfcGUID=0ZMoq9nRbDAAlD8NZvANvO; Keynote=""; Manufacturer=""; Mark=""; Model=""; Name=UNK_Серый; Shininess=64; Smoothness=50; Transparency=0; URL=""; Workset=10 | 0 | 0 | https://daichi.ru/catalog/conditioning/?filter-BRAND-midea=&filter-BRAND-daichi=&filter-ATTR_L_GOODGROUP-303=&filternumber-ATTR_AREA-min=0&filternumber-ATTR_AREA-max=0&ATTR_AREA-min-abs=0&ATTR_AREA-max-abs=0&filtred=Y&PAGEN_1=1& | Приборы и оборудование ВК, ОВК | ИС.ПО.1 | компл. или шт. | 1 | 0 | Прочее | 1 | 1 | 0 | 0 | 0 | 0 | ОВ3 | 889 | 654 | 340 | 0 | 0 | 889 | 340 | 654 | 600 | 450 | 0 | 0 | 0 | None | Новая конструкция | -15 | Level : Жилье_14_KV | -15 | 473 | 1000 | 1000 | TRUE | 930 | 510 | 6.4 | 9.5 | 105 | 222.25 | 30 | 15 | Корпус 4 | 14 | FALSE | Корпус 4
1225929 | Mini VRV_1073x523x864 | OST_MechanicalEquipment | Mini VRV_1073x523x864 | Жильё_11_KV | TRUE |  |  | 0.48486 | 1.9415 |  |  | Mini VRV_1073x523x864 | ee3410dc-f93d-4ce2-9914-3471dd228c61-0012b4c9 | e1ea4164-3f96-4ff1-88b5-523818c0b611 | None |  | 921 | Кондиционирование воздуха | [6 empty] | UNK_ВнешнийБлокСплитСист_Одинар_R1 | [18 empty] | OST_MechanicalEquipment | None | 3018 | [106 empty] | Mini VRV_1073x523x864 | [46 empty] | 0 | 3kD13S_JrCufaKD77TC3Ye | [25 empty] | Other,Sanitary,Power | [129 empty] | 1 | [13 empty] | UNK_ВнешнийБлокСплитСист_Одинар_R1 | Mini VRV_1073x523x864 | Mini VRV_1073x523x864 | [5 empty] | Mini VRV_1073x523x864 | [216 empty] | None | [60 empty] | 0 | [188 empty] | 0 | 3X9dJ5bn152gHrNpUmEgri | [52 empty] | Category=[-2000700]; Color=15790320; Comments=""; Cost=0.000000000000000; Description=""; Design Option=[-1]; Edited by=""; Export to IFC As=""; Export to IFC=0; Glow=0; IFC Predefined Type=""; IfcGUID=0ZMoq9nRbDAAlD8NZvANvQ; Keynote=""; Manufacturer=""; Mark=""; Model=""; Name=UNK_Белый; Shininess=64; Smoothness=50; Transparency=0; URL=""; Workset=10 | Category=[-2000700]; Color=12632256; Comments=""; Cost=0.000000000000000; Description=""; Design Option=[-1]; Edited by=""; Export to IFC As=""; Export to IFC=0; Glow=0; IFC Predefined Type=""; IfcGUID=0ZMoq9nRbDAAlD8NZvANvR; Keynote=""; Manufacturer=""; Mark=""; Model=""; Name=UNK_Светло серый; Shininess=64; Smoothness=50; Transparency=0; URL=""; Workset=10 | Category=[-2000700]; Color=8421504; Comments=""; Cost=0.000000000000000; Description=""; Design Option=[-1]; Edited by=""; Export to IFC As=""; Export to IFC=0; Glow=0; IFC Predefined Type=""; IfcGUID=0ZMoq9nRbDAAlD8NZvANvO; Keynote=""; Manufacturer=""; Mark=""; Model=""; Name=UNK_Серый; Shininess=64; Smoothness=50; Transparency=0; URL=""; Workset=10 | 0 | 0 | https://daichi.ru/catalog/conditioning/?filter-BRAND-midea=&filter-BRAND-daichi=&filter-ATTR_L_GOODGROUP-303=&filternumber-ATTR_AREA-min=0&filternumber-ATTR_AREA-max=0&ATTR_AREA-min-abs=0&ATTR_AREA-max-abs=0&filtred=Y&PAGEN_1=1& | Приборы и оборудование ВК, ОВК | ИС.ПО.1 | компл. или шт. | 1 | 0 | Прочее | 1 | 1 | 0 | 0 | 0 | 0 | ОВ3 | 1073 | 864 | 523 | 0 | 0 | 1073 | 523 | 864 | 500 | 380 | 0 | 0 | 0 | None | Новая конструкция | 280.8 | Level : Жильё_11_KV | 280.8 | 477 | 1000 | 1000 | TRUE | 790 | 440 | 6.4 | 9.5 | 150.75 | 268.25 | 30 | 15 | Корпус 4 | 11 | FALSE | Корпус 4
1225930 | 889x340x654 | OST_MechanicalEquipment | 889x340x654 | Жильё_11_KV | TRUE |  |  | 0.19768 | 1.1074 |  |  | 889x340x654 | ee3410dc-f93d-4ce2-9914-3471dd228c61-0012b4ca | e1ea4164-3f96-4ff1-88b5-523818c0b611 | None |  | 921 | Кондиционирование воздуха | [6 empty] | UNK_ВнешнийБлокСплитСист_Одинар_R20 | [18 empty] | OST_MechanicalEquipment | None | 2533 | [106 empty] | 889x340x654 | [46 empty] | 0 | 3kD13S_JrCufaKD77TC3Yh | [25 empty] | Other,Sanitary,Power | [129 empty] | 1 | [13 empty] | UNK_ВнешнийБлокСплитСист_Одинар_R20 | 889x340x654 | 889x340x654 | [5 empty] | 889x340x654 | [216 empty] | None | [60 empty] | 0 | [188 empty] | 0 | 0ZMoq9nRbDAAlD8NZvANvT | [52 empty] | Category=[-2000700]; Color=15790320; Comments=""; Cost=0.000000000000000; Description=""; Design Option=[-1]; Edited by=""; Export to IFC As=""; Export to IFC=0; Glow=0; IFC Predefined Type=""; IfcGUID=0ZMoq9nRbDAAlD8NZvANvQ; Keynote=""; Manufacturer=""; Mark=""; Model=""; Name=UNK_Белый; Shininess=64; Smoothness=50; Transparency=0; URL=""; Workset=10 | Category=[-2000700]; Color=12632256; Comments=""; Cost=0.000000000000000; Description=""; Design Option=[-1]; Edited by=""; Export to IFC As=""; Export to IFC=0; Glow=0; IFC Predefined Type=""; IfcGUID=0ZMoq9nRbDAAlD8NZvANvR; Keynote=""; Manufacturer=""; Mark=""; Model=""; Name=UNK_Светло серый; Shininess=64; Smoothness=50; Transparency=0; URL=""; Workset=10 | Category=[-2000700]; Color=8421504; Comments=""; Cost=0.000000000000000; Description=""; Design Option=[-1]; Edited by=""; Export to IFC As=""; Export to IFC=0; Glow=0; IFC Predefined Type=""; IfcGUID=0ZMoq9nRbDAAlD8NZvANvO; Keynote=""; Manufacturer=""; Mark=""; Model=""; Name=UNK_Серый; Shininess=64; Smoothness=50; Transparency=0; URL=""; Workset=10 | 0 | 0 | https://daichi.ru/catalog/conditioning/?filter-BRAND-midea=&filter-BRAND-daichi=&filter-ATTR_L_GOODGROUP-303=&filternumber-ATTR_AREA-min=0&filternumber-ATTR_AREA-max=0&ATTR_AREA-min-abs=0&ATTR_AREA-max-abs=0&filtred=Y&PAGEN_1=1& | Приборы и оборудование ВК, ОВК | ИС.ПО.1 | компл. или шт. | 1 | 0 | Прочее | 1 | 1 | 0 | 0 | 0 | 0 | ОВ3 | 889 | 654 | 340 | 0 | 0 | 889 | 340 | 654 | 600 | 450 | 0 | 0 | 0 | None | Новая конструкция | 280.8 | Level : Жильё_11_KV | 280.8 | 478 | 1000 | 1000 | TRUE | 930 | 510 | 6.4 | 9.5 | 105 | 222.25 | 30 | 15 | Корпус 4 | 11 | FALSE | Корпус 4
1225931 | 889x340x654 | OST_MechanicalEquipment | 889x340x654 | Жильё_11_KV | TRUE |  |  | 0.19768 | 1.1074 |  |  | 889x340x654 | ee3410dc-f93d-4ce2-9914-3471dd228c61-0012b4cb | e1ea4164-3f96-4ff1-88b5-523818c0b611 | None |  | 921 | Кондиционирование воздуха | [6 empty] | UNK_ВнешнийБлокСплитСист_Одинар_R20 | [18 empty] | OST_MechanicalEquipment | None | 2533 | [106 empty] | 889x340x654 | [46 empty] | 0 | 3kD13S_JrCufaKD77TC3Yg | [25 empty] | Other,Sanitary,Power | [129 empty] | 1 | [13 empty] | UNK_ВнешнийБлокСплитСист_Одинар_R20 | 889x340x654 | 889x340x654 | [5 empty] | 889x340x654 | [216 empty] | None | [60 empty] | 0 | [188 empty] | 0 | 0ZMoq9nRbDAAlD8NZvANvT | [52 empty] | Category=[-2000700]; Color=15790320; Comments=""; Cost=0.000000000000000; Description=""; Design Option=[-1]; Edited by=""; Export to IFC As=""; Export to IFC=0; Glow=0; IFC Predefined Type=""; IfcGUID=0ZMoq9nRbDAAlD8NZvANvQ; Keynote=""; Manufacturer=""; Mark=""; Model=""; Name=UNK_Белый; Shininess=64; Smoothness=50; Transparency=0; URL=""; Workset=10 | Category=[-2000700]; Color=12632256; Comments=""; Cost=0.000000000000000; Description=""; Design Option=[-1]; Edited by=""; Export to IFC As=""; Export to IFC=0; Glow=0; IFC Predefined Type=""; IfcGUID=0ZMoq9nRbDAAlD8NZvANvR; Keynote=""; Manufacturer=""; Mark=""; Model=""; Name=UNK_Светло серый; Shininess=64; Smoothness=50; Transparency=0; URL=""; Workset=10 | Category=[-2000700]; Color=8421504; Comments=""; Cost=0.000000000000000; Description=""; Design Option=[-1]; Edited by=""; Export to IFC As=""; Export to IFC=0; Glow=0; IFC Predefined Type=""; IfcGUID=0ZMoq9nRbDAAlD8NZvANvO; Keynote=""; Manufacturer=""; Mark=""; Model=""; Name=UNK_Серый; Shininess=64; Smoothness=50; Transparency=0; URL=""; Workset=10 | 0 | 0 | https://daichi.ru/catalog/conditioning/?filter-BRAND-midea=&filter-BRAND-daichi=&filter-ATTR_L_GOODGROUP-303=&filternumber-ATTR_AREA-min=0&filternumber-ATTR_AREA-max=0&ATTR_AREA-min-abs=0&ATTR_AREA-max-abs=0&filtred=Y&PAGEN_1=1& | Приборы и оборудование ВК, ОВК | ИС.ПО.1 | компл. или шт. | 1 | 0 | Прочее | 1 | 1 | 0 | 0 | 0 | 0 | ОВ3 | 889 | 654 | 340 | 0 | 0 | 889 | 340 | 654 | 600 | 450 | 0 | 0 | 0 | None | Новая конструкция | 280.8 | Level : Жильё_11_KV | 280.8 | 479 | 1000 | 1000 | TRUE | 930 | 510 | 6.4 | 9.5 | 105 | 222.25 | 30 | 15 | Корпус 4 | 11 | FALSE | Корпус 4
1225932 | Mini VRV_1073x523x864 | OST_MechanicalEquipment | Mini VRV_1073x523x864 | Жильё_11_KV | TRUE |  |  | 0.48486 | 1.9415 |  |  | Mini VRV_1073x523x864 | ee3410dc-f93d-4ce2-9914-3471dd228c61-0012b4cc | 99d420c2-46e9-4858-a327-bd03e8b70788 | None |  | 921 | Кондиционирование воздуха | [6 empty] | UNK_ВнешнийБлокСплитСист_Одинар_R1 | [18 empty] | OST_MechanicalEquipment | None | 3018 | [106 empty] | Mini VRV_1073x523x864 | [46 empty] | 0 | 3kD13S_JrCufaKD77TC3Yj | [25 empty] | Other,Sanitary,Power | [129 empty] | 1 | [13 empty] | UNK_ВнешнийБлокСплитСист_Одинар_R1 | Mini VRV_1073x523x864 | Mini VRV_1073x523x864 | [5 empty] | Mini VRV_1073x523x864 | [216 empty] | None | [60 empty] | 0 | [188 empty] | 0 | 3X9dJ5bn152gHrNpUmEgri | [52 empty] | Category=[-2000700]; Color=15790320; Comments=""; Cost=0.000000000000000; Description=""; Design Option=[-1]; Edited by=""; Export to IFC As=""; Export to IFC=0; Glow=0; IFC Predefined Type=""; IfcGUID=0ZMoq9nRbDAAlD8NZvANvQ; Keynote=""; Manufacturer=""; Mark=""; Model=""; Name=UNK_Белый; Shininess=64; Smoothness=50; Transparency=0; URL=""; Workset=10 | Category=[-2000700]; Color=12632256; Comments=""; Cost=0.000000000000000; Description=""; Design Option=[-1]; Edited by=""; Export to IFC As=""; Export to IFC=0; Glow=0; IFC Predefined Type=""; IfcGUID=0ZMoq9nRbDAAlD8NZvANvR; Keynote=""; Manufacturer=""; Mark=""; Model=""; Name=UNK_Светло серый; Shininess=64; Smoothness=50; Transparency=0; URL=""; Workset=10 | Category=[-2000700]; Color=8421504; Comments=""; Cost=0.000000000000000; Description=""; Design Option=[-1]; Edited by=""; Export to IFC As=""; Export to IFC=0; Glow=0; IFC Predefined Type=""; IfcGUID=0ZMoq9nRbDAAlD8NZvANvO; Keynote=""; Manufacturer=""; Mark=""; Model=""; Name=UNK_Серый; Shininess=64; Smoothness=50; Transparency=0; URL=""; Workset=10 | 0 | 0 | https://daichi.ru/catalog/conditioning/?filter-BRAND-midea=&filter-BRAND-daichi=&filter-ATTR_L_GOODGROUP-303=&filternumber-ATTR_AREA-min=0&filternumber-ATTR_AREA-max=0&ATTR_AREA-min-abs=0&ATTR_AREA-max-abs=0&filtred=Y&PAGEN_1=1& | Приборы и оборудование ВК, ОВК | ИС.ПО.1 | компл. или шт. | 1 | 0 | Прочее | 1 | 1 | 0 | 0 | 0 | 0 | ОВ3 | 1073 | 864 | 523 | 0 | 0 | 1073 | 523 | 864 | 500 | 380 | 0 | 0 | 0 | None | Новая конструкция | 280.8 | Level : Жильё_11_KV | 280.8 | 480 | 1000 | 1000 | TRUE | 790 | 440 | 6.4 | 9.5 | 150.75 | 268.25 | 30 | 15 | Корпус 4 | 11 | FALSE | Корпус 4
1225933 | 889x340x654 | OST_MechanicalEquipment | 889x340x654 | Жильё_11_KV | TRUE |  |  | 0.19768 | 1.1074 |  |  | 889x340x654 | ee3410dc-f93d-4ce2-9914-3471dd228c61-0012b4cd | e1ea4164-3f96-4ff1-88b5-523818c0b611 | None |  | 921 | Кондиционирование воздуха | [6 empty] | UNK_ВнешнийБлокСплитСист_Одинар_R20 | [18 empty] | OST_MechanicalEquipment | None | 2533 | [106 empty] | 889x340x654 | [46 empty] | 0 | 3kD13S_JrCufaKD77TC3Yi | [25 empty] | Other,Sanitary,Power | [129 empty] | 1 | [13 empty] | UNK_ВнешнийБлокСплитСист_Одинар_R20 | 889x340x654 | 889x340x654 | [5 empty] | 889x340x654 | [216 empty] | None | [60 empty] | 0 | [188 empty] | 0 | 0ZMoq9nRbDAAlD8NZvANvT | [52 empty] | Category=[-2000700]; Color=15790320; Comments=""; Cost=0.000000000000000; Description=""; Design Option=[-1]; Edited by=""; Export to IFC As=""; Export to IFC=0; Glow=0; IFC Predefined Type=""; IfcGUID=0ZMoq9nRbDAAlD8NZvANvQ; Keynote=""; Manufacturer=""; Mark=""; Model=""; Name=UNK_Белый; Shininess=64; Smoothness=50; Transparency=0; URL=""; Workset=10 | Category=[-2000700]; Color=12632256; Comments=""; Cost=0.000000000000000; Description=""; Design Option=[-1]; Edited by=""; Export to IFC As=""; Export to IFC=0; Glow=0; IFC Predefined Type=""; IfcGUID=0ZMoq9nRbDAAlD8NZvANvR; Keynote=""; Manufacturer=""; Mark=""; Model=""; Name=UNK_Светло серый; Shininess=64; Smoothness=50; Transparency=0; URL=""; Workset=10 | Category=[-2000700]; Color=8421504; Comments=""; Cost=0.000000000000000; Description=""; Design Option=[-1]; Edited by=""; Export to IFC As=""; Export to IFC=0; Glow=0; IFC Predefined Type=""; IfcGUID=0ZMoq9nRbDAAlD8NZvANvO; Keynote=""; Manufacturer=""; Mark=""; Model=""; Name=UNK_Серый; Shininess=64; Smoothness=50; Transparency=0; URL=""; Workset=10 | 0 | 0 | https://daichi.ru/catalog/conditioning/?filter-BRAND-midea=&filter-BRAND-daichi=&filter-ATTR_L_GOODGROUP-303=&filternumber-ATTR_AREA-min=0&filternumber-ATTR_AREA-max=0&ATTR_AREA-min-abs=0&ATTR_AREA-max-abs=0&filtred=Y&PAGEN_1=1& | Приборы и оборудование ВК, ОВК | ИС.ПО.1 | компл. или шт. | 1 | 0 | Прочее | 1 | 1 | 0 | 0 | 0 | 0 | ОВ3 | 889 | 654 | 340 | 0 | 0 | 889 | 340 | 654 | 600 | 450 | 0 | 0 | 0 | None | Новая конструкция | 1234.8 | Level : Жильё_11_KV | 1234.8 | 481 | 1000 | 1000 | TRUE | 930 | 510 | 6.4 | 9.5 | 105 | 222.25 | 30 | 15 | Корпус 4 | 11 | FALSE | Корпус 4
1225934 | 889x340x654 | OST_MechanicalEquipment | 889x340x654 | Жильё_11_KV | TRUE |  |  | 0.19768 | 1.1074 |  |  | 889x340x654 | ee3410dc-f93d-4ce2-9914-3471dd228c61-0012b4ce | e1ea4164-3f96-4ff1-88b5-523818c0b611 | None |  | 921 | Кондиционирование воздуха | [6 empty] | UNK_ВнешнийБлокСплитСист_Одинар_R20 | [18 empty] | OST_MechanicalEquipment | None | 2533 | [106 empty] | 889x340x654 | [46 empty] | 0 | 3kD13S_JrCufaKD77TC3Yl | [25 empty] | Other,Sanitary,Power | [129 empty] | 1 | [13 empty] | UNK_ВнешнийБлокСплитСист_Одинар_R20 | 889x340x654 | 889x340x654 | [5 empty] | 889x340x654 | [216 empty] | None | [60 empty] | 0 | [188 empty] | 0 | 0ZMoq9nRbDAAlD8NZvANvT | [52 empty] | Category=[-2000700]; Color=15790320; Comments=""; Cost=0.000000000000000; Description=""; Design Option=[-1]; Edited by=""; Export to IFC As=""; Export to IFC=0; Glow=0; IFC Predefined Type=""; IfcGUID=0ZMoq9nRbDAAlD8NZvANvQ; Keynote=""; Manufacturer=""; Mark=""; Model=""; Name=UNK_Белый; Shininess=64; Smoothness=50; Transparency=0; URL=""; Workset=10 | Category=[-2000700]; Color=12632256; Comments=""; Cost=0.000000000000000; Description=""; Design Option=[-1]; Edited by=""; Export to IFC As=""; Export to IFC=0; Glow=0; IFC Predefined Type=""; IfcGUID=0ZMoq9nRbDAAlD8NZvANvR; Keynote=""; Manufacturer=""; Mark=""; Model=""; Name=UNK_Светло серый; Shininess=64; Smoothness=50; Transparency=0; URL=""; Workset=10 | Category=[-2000700]; Color=8421504; Comments=""; Cost=0.000000000000000; Description=""; Design Option=[-1]; Edited by=""; Export to IFC As=""; Export to IFC=0; Glow=0; IFC Predefined Type=""; IfcGUID=0ZMoq9nRbDAAlD8NZvANvO; Keynote=""; Manufacturer=""; Mark=""; Model=""; Name=UNK_Серый; Shininess=64; Smoothness=50; Transparency=0; URL=""; Workset=10 | 0 | 0 | https://daichi.ru/catalog/conditioning/?filter-BRAND-midea=&filter-BRAND-daichi=&filter-ATTR_L_GOODGROUP-303=&filternumber-ATTR_AREA-min=0&filternumber-ATTR_AREA-max=0&ATTR_AREA-min-abs=0&ATTR_AREA-max-abs=0&filtred=Y&PAGEN_1=1& | Приборы и оборудование ВК, ОВК | ИС.ПО.1 | компл. или шт. | 1 | 0 | Прочее | 1 | 1 | 0 | 0 | 0 | 0 | ОВ3 | 889 | 654 | 340 | 0 | 0 | 889 | 340 | 654 | 600 | 450 | 0 | 0 | 0 | None | Новая конструкция | 1234.8 | Level : Жильё_11_KV | 1234.8 | 482 | 1000 | 1000 | TRUE | 930 | 510 | 6.4 | 9.5 | 105 | 222.25 | 30 | 15 | Корпус 4 | 11 | FALSE | Корпус 4
1226001 | Mini VRV_1073x523x864 | OST_MechanicalEquipment | Mini VRV_1073x523x864 | Жильё_12_KV | TRUE |  |  | 0.48486 | 1.9415 |  |  | Mini VRV_1073x523x864 | ee3410dc-f93d-4ce2-9914-3471dd228c61-0012b511 | e1ea4164-3f96-4ff1-88b5-523818c0b611 | None |  | 921 | Кондиционирование воздуха | [6 empty] | UNK_ВнешнийБлокСплитСист_Одинар_R1 | [18 empty] | OST_MechanicalEquipment | None | 3018 | [106 empty] | Mini VRV_1073x523x864 | [46 empty] | 0 | 3kD13S_JrCufaKD77TC3bm | [25 empty] | Other,Sanitary,Power | [129 empty] | 1 | [13 empty] | UNK_ВнешнийБлокСплитСист_Одинар_R1 | Mini VRV_1073x523x864 | Mini VRV_1073x523x864 | [5 empty] | Mini VRV_1073x523x864 | [216 empty] | None | [60 empty] | 0 | [188 empty] | 0 | 3X9dJ5bn152gHrNpUmEgri | [52 empty] | Category=[-2000700]; Color=15790320; Comments=""; Cost=0.000000000000000; Description=""; Design Option=[-1]; Edited by=""; Export to IFC As=""; Export to IFC=0; Glow=0; IFC Predefined Type=""; IfcGUID=0ZMoq9nRbDAAlD8NZvANvQ; Keynote=""; Manufacturer=""; Mark=""; Model=""; Name=UNK_Белый; Shininess=64; Smoothness=50; Transparency=0; URL=""; Workset=10 | Category=[-2000700]; Color=12632256; Comments=""; Cost=0.000000000000000; Description=""; Design Option=[-1]; Edited by=""; Export to IFC As=""; Export to IFC=0; Glow=0; IFC Predefined Type=""; IfcGUID=0ZMoq9nRbDAAlD8NZvANvR; Keynote=""; Manufacturer=""; Mark=""; Model=""; Name=UNK_Светло серый; Shininess=64; Smoothness=50; Transparency=0; URL=""; Workset=10 | Category=[-2000700]; Color=8421504; Comments=""; Cost=0.000000000000000; Description=""; Design Option=[-1]; Edited by=""; Export to IFC As=""; Export to IFC=0; Glow=0; IFC Predefined Type=""; IfcGUID=0ZMoq9nRbDAAlD8NZvANvO; Keynote=""; Manufacturer=""; Mark=""; Model=""; Name=UNK_Серый; Shininess=64; Smoothness=50; Transparency=0; URL=""; Workset=10 | 0 | 0 | https://daichi.ru/catalog/conditioning/?filter-BRAND-midea=&filter-BRAND-daichi=&filter-ATTR_L_GOODGROUP-303=&filternumber-ATTR_AREA-min=0&filternumber-ATTR_AREA-max=0&ATTR_AREA-min-abs=0&ATTR_AREA-max-abs=0&filtred=Y&PAGEN_1=1& | Приборы и оборудование ВК, ОВК | ИС.ПО.1 | компл. или шт. | 1 | 0 | Прочее | 1 | 1 | 0 | 0 | 0 | 0 | ОВ3 | 1073 | 864 | 523 | 0 | 0 | 1073 | 523 | 864 | 500 | 380 | 0 | 0 | 0 | None | Новая конструкция | 280.8 | Level : Жильё_12_KV | 280.8 | 486 | 1000 | 1000 | TRUE | 790 | 440 | 6.4 | 9.5 | 150.75 | 268.25 | 30 | 15 | Корпус 4 | 12 | FALSE | Корпус 4
1226002 | 889x340x654 | OST_MechanicalEquipment | 889x340x654 | Жильё_12_KV | TRUE |  |  | 0.19768 | 1.1074 |  |  | 889x340x654 | ee3410dc-f93d-4ce2-9914-3471dd228c61-0012b512 | e1ea4164-3f96-4ff1-88b5-523818c0b611 | None |  | 921 | Кондиционирование воздуха | [6 empty] | UNK_ВнешнийБлокСплитСист_Одинар_R20 | [18 empty] | OST_MechanicalEquipment | None | 2533 | [106 empty] | 889x340x654 | [46 empty] | 0 | 3kD13S_JrCufaKD77TC3bp | [25 empty] | Other,Sanitary,Power | [129 empty] | 1 | [13 empty] | UNK_ВнешнийБлокСплитСист_Одинар_R20 | 889x340x654 | 889x340x654 | [5 empty] | 889x340x654 | [216 empty] | None | [60 empty] | 0 | [188 empty] | 0 | 0ZMoq9nRbDAAlD8NZvANvT | [52 empty] | Category=[-2000700]; Color=15790320; Comments=""; Cost=0.000000000000000; Description=""; Design Option=[-1]; Edited by=""; Export to IFC As=""; Export to IFC=0; Glow=0; IFC Predefined Type=""; IfcGUID=0ZMoq9nRbDAAlD8NZvANvQ; Keynote=""; Manufacturer=""; Mark=""; Model=""; Name=UNK_Белый; Shininess=64; Smoothness=50; Transparency=0; URL=""; Workset=10 | Category=[-2000700]; Color=12632256; Comments=""; Cost=0.000000000000000; Description=""; Design Option=[-1]; Edited by=""; Export to IFC As=""; Export to IFC=0; Glow=0; IFC Predefined Type=""; IfcGUID=0ZMoq9nRbDAAlD8NZvANvR; Keynote=""; Manufacturer=""; Mark=""; Model=""; Name=UNK_Светло серый; Shininess=64; Smoothness=50; Transparency=0; URL=""; Workset=10 | Category=[-2000700]; Color=8421504; Comments=""; Cost=0.000000000000000; Description=""; Design Option=[-1]; Edited by=""; Export to IFC As=""; Export to IFC=0; Glow=0; IFC Predefined Type=""; IfcGUID=0ZMoq9nRbDAAlD8NZvANvO; Keynote=""; Manufacturer=""; Mark=""; Model=""; Name=UNK_Серый; Shininess=64; Smoothness=50; Transparency=0; URL=""; Workset=10 | 0 | 0 | https://daichi.ru/catalog/conditioning/?filter-BRAND-midea=&filter-BRAND-daichi=&filter-ATTR_L_GOODGROUP-303=&filternumber-ATTR_AREA-min=0&filternumber-ATTR_AREA-max=0&ATTR_AREA-min-abs=0&ATTR_AREA-max-abs=0&filtred=Y&PAGEN_1=1& | Приборы и оборудование ВК, ОВК | ИС.ПО.1 | компл. или шт. | 1 | 0 | Прочее | 1 | 1 | 0 | 0 | 0 | 0 | ОВ3 | 889 | 654 | 340 | 0 | 0 | 889 | 340 | 654 | 600 | 450 | 0 | 0 | 0 | None | Новая конструкция | 280.8 | Level : Жильё_12_KV | 280.8 | 487 | 1000 | 1000 | TRUE | 930 | 510 | 6.4 | 9.5 | 105 | 222.25 | 30 | 15 | Корпус 4 | 12 | FALSE | Корпус 4
1226003 | 889x340x654 | OST_MechanicalEquipment | 889x340x654 | Жильё_12_KV | TRUE |  |  | 0.19768 | 1.1074 |  |  | 889x340x654 | ee3410dc-f93d-4ce2-9914-3471dd228c61-0012b513 | e1ea4164-3f96-4ff1-88b5-523818c0b611 | None |  | 921 | Кондиционирование воздуха | [6 empty] | UNK_ВнешнийБлокСплитСист_Одинар_R20 | [18 empty] | OST_MechanicalEquipment | None | 2533 | [106 empty] | 889x340x654 | [46 empty] | 0 | 3kD13S_JrCufaKD77TC3bo | [25 empty] | Other,Sanitary,Power | [129 empty] | 1 | [13 empty] | UNK_ВнешнийБлокСплитСист_Одинар_R20 | 889x340x654 | 889x340x654 | [5 empty] | 889x340x654 | [216 empty] | None | [60 empty] | 0 | [188 empty] | 0 | 0ZMoq9nRbDAAlD8NZvANvT | [52 empty] | Category=[-2000700]; Color=15790320; Comments=""; Cost=0.000000000000000; Description=""; Design Option=[-1]; Edited by=""; Export to IFC As=""; Export to IFC=0; Glow=0; IFC Predefined Type=""; IfcGUID=0ZMoq9nRbDAAlD8NZvANvQ; Keynote=""; Manufacturer=""; Mark=""; Model=""; Name=UNK_Белый; Shininess=64; Smoothness=50; Transparency=0; URL=""; Workset=10 | Category=[-2000700]; Color=12632256; Comments=""; Cost=0.000000000000000; Description=""; Design Option=[-1]; Edited by=""; Export to IFC As=""; Export to IFC=0; Glow=0; IFC Predefined Type=""; IfcGUID=0ZMoq9nRbDAAlD8NZvANvR; Keynote=""; Manufacturer=""; Mark=""; Model=""; Name=UNK_Светло серый; Shininess=64; Smoothness=50; Transparency=0; URL=""; Workset=10 | Category=[-2000700]; Color=8421504; Comments=""; Cost=0.000000000000000; Description=""; Design Option=[-1]; Edited by=""; Export to IFC As=""; Export to IFC=0; Glow=0; IFC Predefined Type=""; IfcGUID=0ZMoq9nRbDAAlD8NZvANvO; Keynote=""; Manufacturer=""; Mark=""; Model=""; Name=UNK_Серый; Shininess=64; Smoothness=50; Transparency=0; URL=""; Workset=10 | 0 | 0 | https://daichi.ru/catalog/conditioning/?filter-BRAND-midea=&filter-BRAND-daichi=&filter-ATTR_L_GOODGROUP-303=&filternumber-ATTR_AREA-min=0&filternumber-ATTR_AREA-max=0&ATTR_AREA-min-abs=0&ATTR_AREA-max-abs=0&filtred=Y&PAGEN_1=1& | Приборы и оборудование ВК, ОВК | ИС.ПО.1 | компл. или шт. | 1 | 0 | Прочее | 1 | 1 | 0 | 0 | 0 | 0 | ОВ3 | 889 | 654 | 340 | 0 | 0 | 889 | 340 | 654 | 600 | 450 | 0 | 0 | 0 | None | Новая конструкция | 280.8 | Level : Жильё_12_KV | 280.8 | 488 | 1000 | 1000 | TRUE | 930 | 510 | 6.4 | 9.5 | 105 | 222.25 | 30 | 15 | Корпус 4 | 12 | FALSE | Корпус 4
1226004 | Mini VRV_1073x523x864 | OST_MechanicalEquipment | Mini VRV_1073x523x864 | Жильё_12_KV | TRUE |  |  | 0.48486 | 1.9415 |  |  | Mini VRV_1073x523x864 | ee3410dc-f93d-4ce2-9914-3471dd228c61-0012b514 | 99d420c2-46e9-4858-a327-bd03e8b70788 | None |  | 921 | Кондиционирование воздуха | [6 empty] | UNK_ВнешнийБлокСплитСист_Одинар_R1 | [18 empty] | OST_MechanicalEquipment | None | 3018 | [106 empty] | Mini VRV_1073x523x864 | [46 empty] | 0 | 3kD13S_JrCufaKD77TC3br | [25 empty] | Other,Sanitary,Power | [129 empty] | 1 | [13 empty] | UNK_ВнешнийБлокСплитСист_Одинар_R1 | Mini VRV_1073x523x864 | Mini VRV_1073x523x864 | [5 empty] | Mini VRV_1073x523x864 | [216 empty] | None | [60 empty] | 0 | [188 empty] | 0 | 3X9dJ5bn152gHrNpUmEgri | [52 empty] | Category=[-2000700]; Color=15790320; Comments=""; Cost=0.000000000000000; Description=""; Design Option=[-1]; Edited by=""; Export to IFC As=""; Export to IFC=0; Glow=0; IFC Predefined Type=""; IfcGUID=0ZMoq9nRbDAAlD8NZvANvQ; Keynote=""; Manufacturer=""; Mark=""; Model=""; Name=UNK_Белый; Shininess=64; Smoothness=50; Transparency=0; URL=""; Workset=10 | Category=[-2000700]; Color=12632256; Comments=""; Cost=0.000000000000000; Description=""; Design Option=[-1]; Edited by=""; Export to IFC As=""; Export to IFC=0; Glow=0; IFC Predefined Type=""; IfcGUID=0ZMoq9nRbDAAlD8NZvANvR; Keynote=""; Manufacturer=""; Mark=""; Model=""; Name=UNK_Светло серый; Shininess=64; Smoothness=50; Transparency=0; URL=""; Workset=10 | Category=[-2000700]; Color=8421504; Comments=""; Cost=0.000000000000000; Description=""; Design Option=[-1]; Edited by=""; Export to IFC As=""; Export to IFC=0; Glow=0; IFC Predefined Type=""; IfcGUID=0ZMoq9nRbDAAlD8NZvANvO; Keynote=""; Manufacturer=""; Mark=""; Model=""; Name=UNK_Серый; Shininess=64; Smoothness=50; Transparency=0; URL=""; Workset=10 | 0 | 0 | https://daichi.ru/catalog/conditioning/?filter-BRAND-midea=&filter-BRAND-daichi=&filter-ATTR_L_GOODGROUP-303=&filternumber-ATTR_AREA-min=0&filternumber-ATTR_AREA-max=0&ATTR_AREA-min-abs=0&ATTR_AREA-max-abs=0&filtred=Y&PAGEN_1=1& | Приборы и оборудование ВК, ОВК | ИС.ПО.1 | компл. или шт. | 1 | 0 | Прочее | 1 | 1 | 0 | 0 | 0 | 0 | ОВ3 | 1073 | 864 | 523 | 0 | 0 | 1073 | 523 | 864 | 500 | 380 | 0 | 0 | 0 | None | Новая конструкция | 280.8 | Level : Жильё_12_KV | 280.8 | 489 | 1000 | 1000 | TRUE | 790 | 440 | 6.4 | 9.5 | 150.75 | 268.25 | 30 | 15 | Корпус 4 | 12 | FALSE | Корпус 4
1226005 | 889x340x654 | OST_MechanicalEquipment | 889x340x654 | Жильё_12_KV | TRUE |  |  | 0.19768 | 1.1074 |  |  | 889x340x654 | ee3410dc-f93d-4ce2-9914-3471dd228c61-0012b515 | e1ea4164-3f96-4ff1-88b5-523818c0b611 | None |  | 921 | Кондиционирование воздуха | [6 empty] | UNK_ВнешнийБлокСплитСист_Одинар_R20 | [18 empty] | OST_MechanicalEquipment | None | 2533 | [106 empty] | 889x340x654 | [46 empty] | 0 | 3kD13S_JrCufaKD77TC3bq | [25 empty] | Other,Sanitary,Power | [129 empty] | 1 | [13 empty] | UNK_ВнешнийБлокСплитСист_Одинар_R20 | 889x340x654 | 889x340x654 | [5 empty] | 889x340x654 | [216 empty] | None | [60 empty] | 0 | [188 empty] | 0 | 0ZMoq9nRbDAAlD8NZvANvT | [52 empty] | Category=[-2000700]; Color=15790320; Comments=""; Cost=0.000000000000000; Description=""; Design Option=[-1]; Edited by=""; Export to IFC As=""; Export to IFC=0; Glow=0; IFC Predefined Type=""; IfcGUID=0ZMoq9nRbDAAlD8NZvANvQ; Keynote=""; Manufacturer=""; Mark=""; Model=""; Name=UNK_Белый; Shininess=64; Smoothness=50; Transparency=0; URL=""; Workset=10 | Category=[-2000700]; Color=12632256; Comments=""; Cost=0.000000000000000; Description=""; Design Option=[-1]; Edited by=""; Export to IFC As=""; Export to IFC=0; Glow=0; IFC Predefined Type=""; IfcGUID=0ZMoq9nRbDAAlD8NZvANvR; Keynote=""; Manufacturer=""; Mark=""; Model=""; Name=UNK_Светло серый; Shininess=64; Smoothness=50; Transparency=0; URL=""; Workset=10 | Category=[-2000700]; Color=8421504; Comments=""; Cost=0.000000000000000; Description=""; Design Option=[-1]; Edited by=""; Export to IFC As=""; Export to IFC=0; Glow=0; IFC Predefined Type=""; IfcGUID=0ZMoq9nRbDAAlD8NZvANvO; Keynote=""; Manufacturer=""; Mark=""; Model=""; Name=UNK_Серый; Shininess=64; Smoothness=50; Transparency=0; URL=""; Workset=10 | 0 | 0 | https://daichi.ru/catalog/conditioning/?filter-BRAND-midea=&filter-BRAND-daichi=&filter-ATTR_L_GOODGROUP-303=&filternumber-ATTR_AREA-min=0&filternumber-ATTR_AREA-max=0&ATTR_AREA-min-abs=0&ATTR_AREA-max-abs=0&filtred=Y&PAGEN_1=1& | Приборы и оборудование ВК, ОВК | ИС.ПО.1 | компл. или шт. | 1 | 0 | Прочее | 1 | 1 | 0 | 0 | 0 | 0 | ОВ3 | 889 | 654 | 340 | 0 | 0 | 889 | 340 | 654 | 600 | 450 | 0 | 0 | 0 | None | Новая конструкция | 1234.8 | Level : Жильё_12_KV | 1234.8 | 490 | 1000 | 1000 | TRUE | 930 | 510 | 6.4 | 9.5 | 105 | 222.25 | 30 | 15 | Корпус 4 | 12 | FALSE | Корпус 4
1226006 | 889x340x654 | OST_MechanicalEquipment | 889x340x654 | Жильё_12_KV | TRUE |  |  | 0.19768 | 1.1074 |  |  | 889x340x654 | ee3410dc-f93d-4ce2-9914-3471dd228c61-0012b516 | e1ea4164-3f96-4ff1-88b5-523818c0b611 | None |  | 921 | Кондиционирование воздуха | [6 empty] | UNK_ВнешнийБлокСплитСист_Одинар_R20 | [18 empty] | OST_MechanicalEquipment | None | 2533 | [106 empty] | 889x340x654 | [46 empty] | 0 | 3kD13S_JrCufaKD77TC3bt | [25 empty] | Other,Sanitary,Power | [129 empty] | 1 | [13 empty] | UNK_ВнешнийБлокСплитСист_Одинар_R20 | 889x340x654 | 889x340x654 | [5 empty] | 889x340x654 | [216 empty] | None | [60 empty] | 0 | [188 empty] | 0 | 0ZMoq9nRbDAAlD8NZvANvT | [52 empty] | Category=[-2000700]; Color=15790320; Comments=""; Cost=0.000000000000000; Description=""; Design Option=[-1]; Edited by=""; Export to IFC As=""; Export to IFC=0; Glow=0; IFC Predefined Type=""; IfcGUID=0ZMoq9nRbDAAlD8NZvANvQ; Keynote=""; Manufacturer=""; Mark=""; Model=""; Name=UNK_Белый; Shininess=64; Smoothness=50; Transparency=0; URL=""; Workset=10 | Category=[-2000700]; Color=12632256; Comments=""; Cost=0.000000000000000; Description=""; Design Option=[-1]; Edited by=""; Export to IFC As=""; Export to IFC=0; Glow=0; IFC Predefined Type=""; IfcGUID=0ZMoq9nRbDAAlD8NZvANvR; Keynote=""; Manufacturer=""; Mark=""; Model=""; Name=UNK_Светло серый; Shininess=64; Smoothness=50; Transparency=0; URL=""; Workset=10 | Category=[-2000700]; Color=8421504; Comments=""; Cost=0.000000000000000; Description=""; Design Option=[-1]; Edited by=""; Export to IFC As=""; Export to IFC=0; Glow=0; IFC Predefined Type=""; IfcGUID=0ZMoq9nRbDAAlD8NZvANvO; Keynote=""; Manufacturer=""; Mark=""; Model=""; Name=UNK_Серый; Shininess=64; Smoothness=50; Transparency=0; URL=""; Workset=10 | 0 | 0 | https://daichi.ru/catalog/conditioning/?filter-BRAND-midea=&filter-BRAND-daichi=&filter-ATTR_L_GOODGROUP-303=&filternumber-ATTR_AREA-min=0&filternumber-ATTR_AREA-max=0&ATTR_AREA-min-abs=0&ATTR_AREA-max-abs=0&filtred=Y&PAGEN_1=1& | Приборы и оборудование ВК, ОВК | ИС.ПО.1 | компл. или шт. | 1 | 0 | Прочее | 1 | 1 | 0 | 0 | 0 | 0 | ОВ3 | 889 | 654 | 340 | 0 | 0 | 889 | 340 | 654 | 600 | 450 | 0 | 0 | 0 | None | Новая конструкция | 1234.8 | Level : Жильё_12_KV | 1234.8 | 491 | 1000 | 1000 | TRUE | 930 | 510 | 6.4 | 9.5 | 105 | 222.25 | 30 | 15 | Корпус 4 | 12 | FALSE | Корпус 4
1227944 | ADSK_Медь дюймовая_Кондиционирование | OST_PipeCurves | ADSK_Медь дюймовая_Кондиционирование |  | TRUE |  |  |  | 0.31164 | 6246.7381 |  | ADSK_Медь дюймовая_Кондиционирование | ee3410dc-f93d-4ce2-9914-3471dd228c61-0012bca8 | be75d566-49ea-47ad-ad7c-e322221ca34d | None |  | 921 | Кондиционирование воздуха | [6 empty] | Pipe Types | [18 empty] | OST_PipeCurves | None | 74 | [53 empty] | Медь | [52 empty] | ADSK_Медь дюймовая_Кондиционирование | [46 empty] | 0 | 3kD13S_JrCufaKD77TC339 | 0.003 | [24 empty] | Hydronic Return | [129 empty] | 5.7632 | [8 empty] | Труба медная дюймовая ø15.88x0,89 |  |  |  |  | Pipe Types | ADSK_Медь дюймовая_Кондиционирование | ADSK_Медь дюймовая_Кондиционирование | [5 empty] | ADSK_Медь дюймовая_Кондиционирование | [466 empty] | 0 | 07pqzDwibFqRrKFG$dgCZk | [58 empty] | Трубы | ИС.ТС.1 | м | [23 empty] | None | Новая конструкция | [19 empty] | Труба медная дюймовая | Днар х Стенка | 2667.06 | 2682.94 | Х4 | ⌀56 мм | 20 | 0.89 | 2667.95 | 2667.95 | 2682.05 | 2682.05 | 2647.06 | 2702.94 | 2647.06 | 2702.94 | 2682.94 | 2667.06 | ADSK_Кондиционирование_Х4 | Х4 327 | 0 | дюймовые медные трубопроводы для кондиционирования | Generic | Медь - Кондиционирование | 2.4962e-12 | 15.88 | 24567.95 | 0 | 15.88 | 0 | 14.1 | 0 | 0.00021277 | 0 | 0 | 0 | 0 | 0 | Кондиционирование | ⌀15.88 | 2675 | 0 | 0 | 0 | 2675 | 2675 | Жильё_06_KV | 88 | [29 empty] | Трубки из каучуковой пены K-FLEX ST
1227945 | ADSK_Медь дюймовая_Кондиционирование | OST_PipeCurves |  |  | TRUE |  |  |  | 0.31164 | 6246.7381 |  |  | ee3410dc-f93d-4ce2-9914-3471dd228c61-0012bca9 | 1c6840e6-7ded-4a08-b07a-50d6e74d5738 | None |  | 921 | Кондиционирование воздуха | [6 empty] | Pipe Types | [74 empty] | Медь | [99 empty] | 0 | 3kD13S_JrCufaKD77TC339 | 0.003 | [24 empty] | Hydronic Return | [129 empty] | 5.7632 | [8 empty] | Труба медная дюймовая ø15.88x0,89 | [565 empty] | None | Новая конструкция | [21 empty] | 2667.06 | 2682.94 | Х4 | ⌀56 мм | 20 | 0.89 | 2667.95 | 2667.95 | 2682.05 | 2682.05 | [6 empty] | ADSK_Кондиционирование_Х4 | Х4 327 | 0 | дюймовые медные трубопроводы для кондиционирования | Generic | Медь - Кондиционирование | 2.4962e-12 | 15.88 | 24567.95 | 0 | 15.88 | 0 | 14.1 | 0 | 0.00021277 | 0 |  | 0 | 0 | 0 | Кондиционирование | ⌀15.88 | 2675 |  | 0 | 0 |  |  | Жильё_06_KV | 88 | [29 empty] | Трубки из каучуковой пены K-FLEX ST
1227948 | ADSK_Медь дюймовая_Кондиционирование | OST_PipeCurves | ADSK_Медь дюймовая_Кондиционирование |  | TRUE |  |  |  | 0.18836 | 6297.8881 |  | ADSK_Медь дюймовая_Кондиционирование | ee3410dc-f93d-4ce2-9914-3471dd228c61-0012bcac | be75d566-49ea-47ad-ad7c-e322221ca34d | None |  | 921 | Кондиционирование воздуха | [6 empty] | Pipe Types | [18 empty] | OST_PipeCurves | None | 74 | [53 empty] | Медь | [52 empty] | ADSK_Медь дюймовая_Кондиционирование | [46 empty] | 0 | 3kD13S_JrCufaKD77TC33D | 0.003 | [24 empty] | Hydronic Return | [129 empty] | 5.9102 | [8 empty] | Труба медная дюймовая ø15.88x0,89 |  |  |  |  | Pipe Types | ADSK_Медь дюймовая_Кондиционирование | ADSK_Медь дюймовая_Кондиционирование | [5 empty] | ADSK_Медь дюймовая_Кондиционирование | [466 empty] | 0 | 07pqzDwibFqRrKFG$dgCZk | [58 empty] | Трубы | ИС.ТС.1 | м | [23 empty] | None | Новая конструкция | [19 empty] | Труба медная дюймовая | Днар х Стенка | 2670.24 | 2679.76 | Х4 | ⌀50 мм | 20 | 0.81 | 2671.05 | 2671.05 | 2678.95 | 2678.95 | 2650.24 | 2699.76 | 2650.24 | 2699.76 | 2679.76 | 2670.24 | ADSK_Кондиционирование_Х4 | Х4 329 | 0 | дюймовые медные трубопроводы для кондиционирования | Generic | Медь - Кондиционирование | 0 | 9.52 | 24571.05 | 0 | 9.52 | 0 | 7.9 | 0 | 0.00021277 | 0 | 0 | 0 | 0 | 0 | Кондиционирование | ⌀9.52 | 2675 | 0 | 0 | 0 | 2675 | 2675 | Жильё_06_KV | 52 | [29 empty] | Трубки из каучуковой пены K-FLEX ST
1227949 | ADSK_Медь дюймовая_Кондиционирование | OST_PipeCurves |  |  | TRUE |  |  |  | 0.18836 | 6297.8881 |  |  | ee3410dc-f93d-4ce2-9914-3471dd228c61-0012bcad | 1c6840e6-7ded-4a08-b07a-50d6e74d5738 | None |  | 921 | Кондиционирование воздуха | [6 empty] | Pipe Types | [74 empty] | Медь | [99 empty] | 0 | 3kD13S_JrCufaKD77TC33D | 0.003 | [24 empty] | Hydronic Return | [129 empty] | 5.9102 | [8 empty] | Труба медная дюймовая ø15.88x0,89 | [565 empty] | None | Новая конструкция | [21 empty] | 2670.24 | 2679.76 | Х4 | ⌀50 мм | 20 | 0.81 | 2671.05 | 2671.05 | 2678.95 | 2678.95 | [6 empty] | ADSK_Кондиционирование_Х4 | Х4 329 | 0 | дюймовые медные трубопроводы для кондиционирования | Generic | Медь - Кондиционирование | 0 | 9.52 | 24571.05 | 0 | 9.52 | 0 | 7.9 | 0 | 0.00021277 | 0 |  | 0 | 0 | 0 | Кондиционирование | ⌀9.52 | 2675 |  | 0 | 0 |  |  | Жильё_06_KV | 52 | [29 empty] | Трубки из каучуковой пены K-FLEX ST
1227950 | ADSK_Медь дюймовая_Кондиционирование | OST_PipeCurves | ADSK_Медь дюймовая_Кондиционирование |  | TRUE |  |  |  | 0.18946 | 6334.8881 |  | ADSK_Медь дюймовая_Кондиционирование | ee3410dc-f93d-4ce2-9914-3471dd228c61-0012bcae | be75d566-49ea-47ad-ad7c-e322221ca34d | None |  | 921 | Кондиционирование воздуха | [6 empty] | Pipe Types | [18 empty] | OST_PipeCurves | None | 74 | [53 empty] | Медь | [52 empty] | ADSK_Медь дюймовая_Кондиционирование | [46 empty] | 0 | 3kD13S_JrCufaKD77TC33F | 0.003 | [24 empty] | Hydronic Return | [129 empty] | 7.16 | [8 empty] | Труба медная дюймовая ø15.88x0,89 |  |  |  |  | Pipe Types | ADSK_Медь дюймовая_Кондиционирование | ADSK_Медь дюймовая_Кондиционирование | [5 empty] | ADSK_Медь дюймовая_Кондиционирование | [466 empty] | 0 | 07pqzDwibFqRrKFG$dgCZk | [58 empty] | Трубы | ИС.ТС.1 | м | [23 empty] | None | Новая конструкция | [19 empty] | Труба медная дюймовая | Днар х Стенка | 2670.24 | 2679.76 | Х4 | ⌀50 мм | 20 | 0.81 | 2671.05 | 2671.05 | 2678.95 | 2678.95 | 2650.24 | 2699.76 | 2650.24 | 2699.76 | 2679.76 | 2670.24 | ADSK_Кондиционирование_Х4 | Х4 330 | 0 | дюймовые медные трубопроводы для кондиционирования | Generic | Медь - Кондиционирование | 0 | 9.52 | 24571.05 | 0 | 9.52 | 0 | 7.9 | 0 | 0.00021277 | 0 | 0 | 0 | 0 | 0 | Кондиционирование | ⌀9.52 | 2675 | 0 | 0 | 0 | 2675 | 2675 | Жильё_06_KV | 52 | [29 empty] | Трубки из каучуковой пены K-FLEX ST
1227951 | ADSK_Медь дюймовая_Кондиционирование | OST_PipeCurves |  |  | TRUE |  |  |  | 0.18946 | 6334.8881 |  |  | ee3410dc-f93d-4ce2-9914-3471dd228c61-0012bcaf | 1c6840e6-7ded-4a08-b07a-50d6e74d5738 | None |  | 921 | Кондиционирование воздуха | [6 empty] | Pipe Types | [74 empty] | Медь | [99 empty] | 0 | 3kD13S_JrCufaKD77TC33F | 0.003 | [24 empty] | Hydronic Return | [129 empty] | 7.16 | [8 empty] | Труба медная дюймовая ø15.88x0,89 | [565 empty] | None | Новая конструкция | [21 empty] | 2670.24 | 2679.76 | Х4 | ⌀50 мм | 20 | 0.81 | 2671.05 | 2671.05 | 2678.95 | 2678.95 | [6 empty] | ADSK_Кондиционирование_Х4 | Х4 330 | 0 | дюймовые медные трубопроводы для кондиционирования | Generic | Медь - Кондиционирование | 0 | 9.52 | 24571.05 | 0 | 9.52 | 0 | 7.9 | 0 | 0.00021277 | 0 |  | 0 | 0 | 0 | Кондиционирование | ⌀9.52 | 2675 |  | 0 | 0 |  |  | Жильё_06_KV | 52 | [29 empty] | Трубки из каучуковой пены K-FLEX ST
1227952 | ADSK_Медь дюймовая_Кондиционирование | OST_PipeCurves | ADSK_Медь дюймовая_Кондиционирование |  | TRUE |  |  |  | 0.12616 | 6324.3131 |  | ADSK_Медь дюймовая_Кондиционирование | ee3410dc-f93d-4ce2-9914-3471dd228c61-0012bcb0 | be75d566-49ea-47ad-ad7c-e322221ca34d | None |  | 921 | Кондиционирование воздуха | [6 empty] | Pipe Types | [18 empty] | OST_PipeCurves | None | 74 | [53 empty] | Медь | [52 empty] | ADSK_Медь дюймовая_Кондиционирование | [46 empty] | 0 | 3kD13S_JrCufaKD77TC33H | 0.003 | [24 empty] | Hydronic Return | [129 empty] | 7.16 | [8 empty] | Труба медная дюймовая ø9.52x0,81 |  |  |  |  | Pipe Types | ADSK_Медь дюймовая_Кондиционирование | ADSK_Медь дюймовая_Кондиционирование | [5 empty] | ADSK_Медь дюймовая_Кондиционирование | [466 empty] | 0 | 07pqzDwibFqRrKFG$dgCZk | [58 empty] | Трубы | ИС.ТС.1 | м | [23 empty] | None | Новая конструкция | [19 empty] | Труба медная дюймовая | Днар х Стенка | 2671.825 | 2678.175 | Х4 | ⌀46 мм | 20 | 0.76 | 2672.585 | 2672.585 | 2677.415 | 2677.415 | 2651.825 | 2698.175 | 2651.825 | 2698.175 | 2678.175 | 2671.825 | ADSK_Кондиционирование_Х4 | Х4 331 | 0 | дюймовые медные трубопроводы для кондиционирования | Generic | Медь - Кондиционирование | -2.3286e-12 | 6.35 | 24572.585 | 0 | 6.35 | 0 | 4.83 | 0 | 0.00037975 | 0 | 0 | 0 | 0 | 0 | Кондиционирование | ⌀6.35 | 2675 | 0 | 0 | 0 | 2675 | 2675 | Жильё_06_KV | 35 | [29 empty] | Трубки из каучуковой пены K-FLEX ST
1227953 | ADSK_Медь дюймовая_Кондиционирование | OST_PipeCurves |  |  | TRUE |  |  |  | 0.12616 | 6324.3131 |  |  | ee3410dc-f93d-4ce2-9914-3471dd228c61-0012bcb1 | 1c6840e6-7ded-4a08-b07a-50d6e74d5738 | None |  | 921 | Кондиционирование воздуха | [6 empty] | Pipe Types | [74 empty] | Медь | [99 empty] | 0 | 3kD13S_JrCufaKD77TC33H | 0.003 | [24 empty] | Hydronic Return | [129 empty] | 7.16 | [8 empty] | Труба медная дюймовая ø9.52x0,81 | [565 empty] | None | Новая конструкция | [21 empty] | 2671.825 | 2678.175 | Х4 | ⌀46 мм | 20 | 0.76 | 2672.585 | 2672.585 | 2677.415 | 2677.415 | [6 empty] | ADSK_Кондиционирование_Х4 | Х4 331 | 0 | дюймовые медные трубопроводы для кондиционирования | Generic | Медь - Кондиционирование | -2.3286e-12 | 6.35 | 24572.585 | 0 | 6.35 | 0 | 4.83 | 0 | 0.00037975 | 0 |  | 0 | 0 | 0 | Кондиционирование | ⌀6.35 | 2675 |  | 0 | 0 |  |  | Жильё_06_KV | 35 | [29 empty] | Трубки из каучуковой пены K-FLEX ST
1227956 | ADSK_Медь дюймовая_Кондиционирование | OST_PipeCurves | ADSK_Медь дюймовая_Кондиционирование |  | TRUE |  |  |  | 0.18673 | 6243.6381 |  | ADSK_Медь дюймовая_Кондиционирование | ee3410dc-f93d-4ce2-9914-3471dd228c61-0012bcb4 | be75d566-49ea-47ad-ad7c-e322221ca34d | None |  | 921 | Кондиционирование воздуха | [6 empty] | Pipe Types | [18 empty] | OST_PipeCurves | None | 74 | [53 empty] | Медь | [52 empty] | ADSK_Медь дюймовая_Кондиционирование | [46 empty] | 0 | 3kD13S_JrCufaKD77TC33L | 0.003 | [24 empty] | Hydronic Return | [129 empty] | 5.7564 | [8 empty] | Труба медная дюймовая ø9.52x0,81 |  |  |  |  | Pipe Types | ADSK_Медь дюймовая_Кондиционирование | ADSK_Медь дюймовая_Кондиционирование | [5 empty] | ADSK_Медь дюймовая_Кондиционирование | [466 empty] | 0 | 07pqzDwibFqRrKFG$dgCZk | [58 empty] | Трубы | ИС.ТС.1 | м | [23 empty] | None | Новая конструкция | [19 empty] | Труба медная дюймовая | Днар х Стенка | 2670.24 | 2679.76 | Х4 | ⌀50 мм | 20 | 0.81 | 2671.05 | 2671.05 | 2678.95 | 2678.95 | 2650.24 | 2699.76 | 2650.24 | 2699.76 | 2679.76 | 2670.24 | ADSK_Кондиционирование_Х4 | Х4 333 | 0 | дюймовые медные трубопроводы для кондиционирования | Generic | Медь - Кондиционирование | 2.4975e-12 | 9.52 | 24571.05 | 0 | 9.52 | 0 | 7.9 | 0 | 0.00037975 | 0 | 0 | 0 | 0 | 0 | Кондиционирование | ⌀9.52 | 2675 | 0 | 0 | 0 | 2675 | 2675 | Жильё_06_KV | 52 | [29 empty] | Трубки из каучуковой пены K-FLEX ST
1227957 | ADSK_Медь дюймовая_Кондиционирование | OST_PipeCurves |  |  | TRUE |  |  |  | 0.18673 | 6243.6381 |  |  | ee3410dc-f93d-4ce2-9914-3471dd228c61-0012bcb5 | 1c6840e6-7ded-4a08-b07a-50d6e74d5738 | None |  | 921 | Кондиционирование воздуха | [6 empty] | Pipe Types | [74 empty] | Медь | [99 empty] | 0 | 3kD13S_JrCufaKD77TC33L | 0.003 | [24 empty] | Hydronic Return | [129 empty] | 5.7564 | [8 empty] | Труба медная дюймовая ø9.52x0,81 | [565 empty] | None | Новая конструкция | [21 empty] | 2670.24 | 2679.76 | Х4 | ⌀50 мм | 20 | 0.81 | 2671.05 | 2671.05 | 2678.95 | 2678.95 | [6 empty] | ADSK_Кондиционирование_Х4 | Х4 333 | 0 | дюймовые медные трубопроводы для кондиционирования | Generic | Медь - Кондиционирование | 2.4975e-12 | 9.52 | 24571.05 | 0 | 9.52 | 0 | 7.9 | 0 | 0.00037975 | 0 |  | 0 | 0 | 0 | Кондиционирование | ⌀9.52 | 2675 |  | 0 | 0 |  |  | Жильё_06_KV | 52 | [29 empty] | Трубки из каучуковой пены K-FLEX ST
1227958 | ADSK_Медь дюймовая_Кондиционирование | OST_PipeCurves | ADSK_Медь дюймовая_Кондиционирование |  | TRUE |  |  |  | 0.12543 | 6287.3131 |  | ADSK_Медь дюймовая_Кондиционирование | ee3410dc-f93d-4ce2-9914-3471dd228c61-0012bcb6 | be75d566-49ea-47ad-ad7c-e322221ca34d | None |  | 921 | Кондиционирование воздуха | [6 empty] | Pipe Types | [18 empty] | OST_PipeCurves | None | 74 | [53 empty] | Медь | [52 empty] | ADSK_Медь дюймовая_Кондиционирование | [46 empty] | 0 | 3kD13S_JrCufaKD77TC33N | 0.003 | [24 empty] | Hydronic Return | [129 empty] | 5.9034 | [8 empty] | Труба медная дюймовая ø9.52x0,81 |  |  |  |  | Pipe Types | ADSK_Медь дюймовая_Кондиционирование | ADSK_Медь дюймовая_Кондиционирование | [5 empty] | ADSK_Медь дюймовая_Кондиционирование | [466 empty] | 0 | 07pqzDwibFqRrKFG$dgCZk | [58 empty] | Трубы | ИС.ТС.1 | м | [23 empty] | None | Новая конструкция | [19 empty] | Труба медная дюймовая | Днар х Стенка | 2671.825 | 2678.175 | Х4 | ⌀46 мм | 20 | 0.76 | 2672.585 | 2672.585 | 2677.415 | 2677.415 | 2651.825 | 2698.175 | 2651.825 | 2698.175 | 2678.175 | 2671.825 | ADSK_Кондиционирование_Х4 | Х4 334 | 0 | дюймовые медные трубопроводы для кондиционирования | Generic | Медь - Кондиционирование | 2.4801e-12 | 6.35 | 24572.585 | 0 | 6.35 | 0 | 4.83 | 0 | 0.00037975 | 0 | 0 | 0 | 0 | 0 | Кондиционирование | ⌀6.35 | 2675 | 0 | 0 | 0 | 2675 | 2675 | Жильё_06_KV | 35 | [29 empty] | Трубки из каучуковой пены K-FLEX ST
1227959 | ADSK_Медь дюймовая_Кондиционирование | OST_PipeCurves |  |  | TRUE |  |  |  | 0.12543 | 6287.3131 |  |  | ee3410dc-f93d-4ce2-9914-3471dd228c61-0012bcb7 | 1c6840e6-7ded-4a08-b07a-50d6e74d5738 | None |  | 921 | Кондиционирование воздуха | [6 empty] | Pipe Types | [74 empty] | Медь | [99 empty] | 0 | 3kD13S_JrCufaKD77TC33N | 0.003 | [24 empty] | Hydronic Return | [129 empty] | 5.9034 | [8 empty] | Труба медная дюймовая ø9.52x0,81 | [565 empty] | None | Новая конструкция | [21 empty] | 2671.825 | 2678.175 | Х4 | ⌀46 мм | 20 | 0.76 | 2672.585 | 2672.585 | 2677.415 | 2677.415 | [6 empty] | ADSK_Кондиционирование_Х4 | Х4 334 | 0 | дюймовые медные трубопроводы для кондиционирования | Generic | Медь - Кондиционирование | 2.4801e-12 | 6.35 | 24572.585 | 0 | 6.35 | 0 | 4.83 | 0 | 0.00037975 | 0 |  | 0 | 0 | 0 | Кондиционирование | ⌀6.35 | 2675 |  | 0 | 0 |  |  | Жильё_06_KV | 35 | [29 empty] | Трубки из каучуковой пены K-FLEX ST
1227968 | ADSK_Медь дюймовая_Кондиционирование | OST_PipeCurves | ADSK_Медь дюймовая_Кондиционирование |  | TRUE |  |  |  | 0.18891 | 6316.3881 |  | ADSK_Медь дюймовая_Кондиционирование | ee3410dc-f93d-4ce2-9914-3471dd228c61-0012bcc0 | be75d566-49ea-47ad-ad7c-e322221ca34d | None |  | 921 | Кондиционирование воздуха | [6 empty] | Pipe Types | [18 empty] | OST_PipeCurves | None | 74 | [53 empty] | Медь | [52 empty] | ADSK_Медь дюймовая_Кондиционирование | [46 empty] | 0 | 3kD13S_JrCufaKD77TC32X | 0.003 | [24 empty] | Hydronic Return | [129 empty] | 5.6669 | [8 empty] | Труба медная дюймовая ø15.88x0,89 |  |  |  |  | Pipe Types | ADSK_Медь дюймовая_Кондиционирование | ADSK_Медь дюймовая_Кондиционирование | [5 empty] | ADSK_Медь дюймовая_Кондиционирование | [466 empty] | 0 | 07pqzDwibFqRrKFG$dgCZk | [58 empty] | Трубы | ИС.ТС.1 | м | [23 empty] | None | Новая конструкция | [19 empty] | Труба медная дюймовая | Днар х Стенка | 2670.24 | 2679.76 | Х4 | ⌀50 мм | 20 | 0.81 | 2671.05 | 2671.05 | 2678.95 | 2678.95 | 2650.24 | 2699.76 | 2650.24 | 2699.76 | 2679.76 | 2670.24 | ADSK_Кондиционирование_Х4 | Х4 335 | 0 | дюймовые медные трубопроводы для кондиционирования | Generic | Медь - Кондиционирование | 2.3316e-12 | 9.52 | 24571.05 | 0 | 9.52 | 0 | 7.9 | 0 | 0.00021277 | 0 | 0 | 0 | 0 | 0 | Кондиционирование | ⌀9.52 | 2675 | 0 | 0 | 0 | 2675 | 2675 | Жильё_06_KV | 52 | [29 empty] | Трубки из каучуковой пены K-FLEX ST
1227969 | ADSK_Медь дюймовая_Кондиционирование | OST_PipeCurves |  |  | TRUE |  |  |  | 0.18891 | 6316.3881 |  |  | ee3410dc-f93d-4ce2-9914-3471dd228c61-0012bcc1 | 1c6840e6-7ded-4a08-b07a-50d6e74d5738 | None |  | 921 | Кондиционирование воздуха | [6 empty] | Pipe Types | [74 empty] | Медь | [99 empty] | 0 | 3kD13S_JrCufaKD77TC32X | 0.003 | [24 empty] | Hydronic Return | [129 empty] | 5.6669 | [8 empty] | Труба медная дюймовая ø15.88x0,89 | [565 empty] | None | Новая конструкция | [21 empty] | 2670.24 | 2679.76 | Х4 | ⌀50 мм | 20 | 0.81 | 2671.05 | 2671.05 | 2678.95 | 2678.95 | [6 empty] | ADSK_Кондиционирование_Х4 | Х4 335 | 0 | дюймовые медные трубопроводы для кондиционирования | Generic | Медь - Кондиционирование | 2.3316e-12 | 9.52 | 24571.05 | 0 | 9.52 | 0 | 7.9 | 0 | 0.00021277 | 0 |  | 0 | 0 | 0 | Кондиционирование | ⌀9.52 | 2675 |  | 0 | 0 |  |  | Жильё_06_KV | 52 | [29 empty] | Трубки из каучуковой пены K-FLEX ST
1227970 | ADSK_Медь дюймовая_Кондиционирование | OST_PipeCurves | ADSK_Медь дюймовая_Кондиционирование |  | TRUE |  |  |  | 0.12653 | 6342.8131 |  | ADSK_Медь дюймовая_Кондиционирование | ee3410dc-f93d-4ce2-9914-3471dd228c61-0012bcc2 | be75d566-49ea-47ad-ad7c-e322221ca34d | None |  | 921 | Кондиционирование воздуха | [6 empty] | Pipe Types | [18 empty] | OST_PipeCurves | None | 74 | [53 empty] | Медь | [52 empty] | ADSK_Медь дюймовая_Кондиционирование | [46 empty] | 0 | 3kD13S_JrCufaKD77TC32Z | 0.003 | [24 empty] | Hydronic Return | [129 empty] | 5.7055 | [8 empty] | Труба медная дюймовая ø9.52x0,81 |  |  |  |  | Pipe Types | ADSK_Медь дюймовая_Кондиционирование | ADSK_Медь дюймовая_Кондиционирование | [5 empty] | ADSK_Медь дюймовая_Кондиционирование | [466 empty] | 0 | 07pqzDwibFqRrKFG$dgCZk | [58 empty] | Трубы | ИС.ТС.1 | м | [23 empty] | None | Новая конструкция | [19 empty] | Труба медная дюймовая | Днар х Стенка | 2671.825 | 2678.175 | Х4 | ⌀46 мм | 20 | 0.76 | 2672.585 | 2672.585 | 2677.415 | 2677.415 | 2651.825 | 2698.175 | 2651.825 | 2698.175 | 2678.175 | 2671.825 | ADSK_Кондиционирование_Х4 | Х4 336 | 0 | дюймовые медные трубопроводы для кондиционирования | Generic | Медь - Кондиционирование | 0 | 6.35 | 24572.585 | 0 | 6.35 | 0 | 4.83 | 0 | 0.00037975 | 0 | 0 | 0 | 0 | 0 | Кондиционирование | ⌀6.35 | 2675 | 0 | 0 | 0 | 2675 | 2675 | Жильё_06_KV | 35 | [29 empty] | Трубки из каучуковой пены K-FLEX ST
1227971 | ADSK_Медь дюймовая_Кондиционирование | OST_PipeCurves |  |  | TRUE |  |  |  | 0.12653 | 6342.8131 |  |  | ee3410dc-f93d-4ce2-9914-3471dd228c61-0012bcc3 | 1c6840e6-7ded-4a08-b07a-50d6e74d5738 | None |  | 921 | Кондиционирование воздуха | [6 empty] | Pipe Types | [74 empty] | Медь | [99 empty] | 0 | 3kD13S_JrCufaKD77TC32Z | 0.003 | [24 empty] | Hydronic Return | [129 empty] | 5.7055 | [8 empty] | Труба медная дюймовая ø9.52x0,81 | [565 empty] | None | Новая конструкция | [21 empty] | 2671.825 | 2678.175 | Х4 | ⌀46 мм | 20 | 0.76 | 2672.585 | 2672.585 | 2677.415 | 2677.415 | [6 empty] | ADSK_Кондиционирование_Х4 | Х4 336 | 0 | дюймовые медные трубопроводы для кондиционирования | Generic | Медь - Кондиционирование | 0 | 6.35 | 24572.585 | 0 | 6.35 | 0 | 4.83 | 0 | 0.00037975 | 0 |  | 0 | 0 | 0 | Кондиционирование | ⌀6.35 | 2675 |  | 0 | 0 |  |  | Жильё_06_KV | 35 | [29 empty] | Трубки из каучуковой пены K-FLEX ST
1227974 | ADSK_Медь дюймовая_Кондиционирование | OST_PipeCurves | ADSK_Медь дюймовая_Кондиционирование |  | TRUE |  |  |  | 0.1878 | 6279.3881 |  | ADSK_Медь дюймовая_Кондиционирование | ee3410dc-f93d-4ce2-9914-3471dd228c61-0012bcc6 | be75d566-49ea-47ad-ad7c-e322221ca34d | None |  | 921 | Кондиционирование воздуха | [6 empty] | Pipe Types | [18 empty] | OST_PipeCurves | None | 74 | [53 empty] | Медь | [52 empty] | ADSK_Медь дюймовая_Кондиционирование | [46 empty] | 0 | 3kD13S_JrCufaKD77TC32d | 0.003 | [24 empty] | Hydronic Return | [129 empty] | 5.6669 | [8 empty] | Труба медная дюймовая ø15.88x0,89 |  |  |  |  | Pipe Types | ADSK_Медь дюймовая_Кондиционирование | ADSK_Медь дюймовая_Кондиционирование | [5 empty] | ADSK_Медь дюймовая_Кондиционирование | [466 empty] | 0 | 07pqzDwibFqRrKFG$dgCZk | [58 empty] | Трубы | ИС.ТС.1 | м | [23 empty] | None | Новая конструкция | [19 empty] | Труба медная дюймовая | Днар х Стенка | 2670.24 | 2679.76 | Х4 | ⌀50 мм | 20 | 0.81 | 2671.05 | 2671.05 | 2678.95 | 2678.95 | 2650.24 | 2699.76 | 2650.24 | 2699.76 | 2679.76 | 2670.24 | ADSK_Кондиционирование_Х4 | Х4 337 | 0 | дюймовые медные трубопроводы для кондиционирования | Generic | Медь - Кондиционирование | 2.3453e-12 | 9.52 | 24571.05 | 0 | 9.52 | 0 | 7.9 | 0 | 0.00021277 | 0 | 0 | 0 | 0 | 0 | Кондиционирование | ⌀9.52 | 2675 | 0 | 0 | 0 | 2675 | 2675 | Жильё_06_KV | 52 | [29 empty] | Трубки из каучуковой пены K-FLEX ST
1227975 | ADSK_Медь дюймовая_Кондиционирование | OST_PipeCurves |  |  | TRUE |  |  |  | 0.1878 | 6279.3881 |  |  | ee3410dc-f93d-4ce2-9914-3471dd228c61-0012bcc7 | 1c6840e6-7ded-4a08-b07a-50d6e74d5738 | None |  | 921 | Кондиционирование воздуха | [6 empty] | Pipe Types | [74 empty] | Медь | [99 empty] | 0 | 3kD13S_JrCufaKD77TC32d | 0.003 | [24 empty] | Hydronic Return | [129 empty] | 5.6669 | [8 empty] | Труба медная дюймовая ø15.88x0,89 | [565 empty] | None | Новая конструкция | [21 empty] | 2670.24 | 2679.76 | Х4 | ⌀50 мм | 20 | 0.81 | 2671.05 | 2671.05 | 2678.95 | 2678.95 | [6 empty] | ADSK_Кондиционирование_Х4 | Х4 337 | 0 | дюймовые медные трубопроводы для кондиционирования | Generic | Медь - Кондиционирование | 2.3453e-12 | 9.52 | 24571.05 | 0 | 9.52 | 0 | 7.9 | 0 | 0.00021277 | 0 |  | 0 | 0 | 0 | Кондиционирование | ⌀9.52 | 2675 |  | 0 | 0 |  |  | Жильё_06_KV | 52 | [29 empty] | Трубки из каучуковой пены K-FLEX ST
1227976 | ADSK_Медь дюймовая_Кондиционирование | OST_PipeCurves | ADSK_Медь дюймовая_Кондиционирование |  | TRUE |  |  |  | 0.1258 | 6305.8131 |  | ADSK_Медь дюймовая_Кондиционирование | ee3410dc-f93d-4ce2-9914-3471dd228c61-0012bcc8 | be75d566-49ea-47ad-ad7c-e322221ca34d | None |  | 921 | Кондиционирование воздуха | [6 empty] | Pipe Types | [18 empty] | OST_PipeCurves | None | 74 | [53 empty] | Медь | [52 empty] | ADSK_Медь дюймовая_Кондиционирование | [46 empty] | 0 | 3kD13S_JrCufaKD77TC32f | 0.003 | [24 empty] | Hydronic Return | [129 empty] | 5.7055 | [8 empty] | Труба медная дюймовая ø9.52x0,81 |  |  |  |  | Pipe Types | ADSK_Медь дюймовая_Кондиционирование | ADSK_Медь дюймовая_Кондиционирование | [5 empty] | ADSK_Медь дюймовая_Кондиционирование | [466 empty] | 0 | 07pqzDwibFqRrKFG$dgCZk | [58 empty] | Трубы | ИС.ТС.1 | м | [23 empty] | None | Новая конструкция | [19 empty] | Труба медная дюймовая | Днар х Стенка | 2671.825 | 2678.175 | Х4 | ⌀46 мм | 20 | 0.76 | 2672.585 | 2672.585 | 2677.415 | 2677.415 | 2651.825 | 2698.175 | 2651.825 | 2698.175 | 2678.175 | 2671.825 | ADSK_Кондиционирование_Х4 | Х4 338 | 0 | дюймовые медные трубопроводы для кондиционирования | Generic | Медь - Кондиционирование | 0 | 6.35 | 24572.585 | 0 | 6.35 | 0 | 4.83 | 0 | 0.00037975 | 0 | 0 | 0 | 0 | 0 | Кондиционирование | ⌀6.35 | 2675 | 0 | 0 | 0 | 2675 | 2675 | Жильё_06_KV | 35 | [29 empty] | Трубки из каучуковой пены K-FLEX ST
1227977 | ADSK_Медь дюймовая_Кондиционирование | OST_PipeCurves |  |  | TRUE |  |  |  | 0.1258 | 6305.8131 |  |  | ee3410dc-f93d-4ce2-9914-3471dd228c61-0012bcc9 | 1c6840e6-7ded-4a08-b07a-50d6e74d5738 | None |  | 921 | Кондиционирование воздуха | [6 empty] | Pipe Types | [74 empty] | Медь | [99 empty] | 0 | 3kD13S_JrCufaKD77TC32f | 0.003 | [24 empty] | Hydronic Return | [129 empty] | 5.7055 | [8 empty] | Труба медная дюймовая ø9.52x0,81 | [565 empty] | None | Новая конструкция | [21 empty] | 2671.825 | 2678.175 | Х4 | ⌀46 мм | 20 | 0.76 | 2672.585 | 2672.585 | 2677.415 | 2677.415 | [6 empty] | ADSK_Кондиционирование_Х4 | Х4 338 | 0 | дюймовые медные трубопроводы для кондиционирования | Generic | Медь - Кондиционирование | 0 | 6.35 | 24572.585 | 0 | 6.35 | 0 | 4.83 | 0 | 0.00037975 | 0 |  | 0 | 0 | 0 | Кондиционирование | ⌀6.35 | 2675 |  | 0 | 0 |  |  | Жильё_06_KV | 35 | [29 empty] | Трубки из каучуковой пены K-FLEX ST
1227986 | ADSK_Медь дюймовая_Кондиционирование | OST_PipeCurves | ADSK_Медь дюймовая_Кондиционирование |  | TRUE |  |  |  | 0.31069 | 6227.7381 |  | ADSK_Медь дюймовая_Кондиционирование | ee3410dc-f93d-4ce2-9914-3471dd228c61-0012bcd2 | be75d566-49ea-47ad-ad7c-e322221ca34d | None |  | 921 | Кондиционирование воздуха | [6 empty] | Pipe Types | [18 empty] | OST_PipeCurves | None | 74 | [53 empty] | Медь | [52 empty] | ADSK_Медь дюймовая_Кондиционирование | [46 empty] | 0 | 3kD13S_JrCufaKD77TC32p | 0.003 | [24 empty] | Hydronic Return | [129 empty] | 5.6669 | [8 empty] | Труба медная дюймовая ø15.88x0,89 |  |  |  |  | Pipe Types | ADSK_Медь дюймовая_Кондиционирование | ADSK_Медь дюймовая_Кондиционирование | [5 empty] | ADSK_Медь дюймовая_Кондиционирование | [466 empty] | 0 | 07pqzDwibFqRrKFG$dgCZk | [58 empty] | Трубы | ИС.ТС.1 | м | [23 empty] | None | Новая конструкция | [19 empty] | Труба медная дюймовая | Днар х Стенка | 2667.06 | 2682.94 | Х4 | ⌀56 мм | 20 | 0.89 | 2667.95 | 2667.95 | 2682.05 | 2682.05 | 2647.06 | 2702.94 | 2647.06 | 2702.94 | 2682.94 | 2667.06 | ADSK_Кондиционирование_Х4 | Х4 341 | 0 | дюймовые медные трубопроводы для кондиционирования | Generic | Медь - Кондиционирование | 2.5038e-12 | 15.88 | 24567.95 | 0 | 15.88 | 0 | 14.1 | 0 | 0.00021277 | 0 | 0 | 0 | 0 | 0 | Кондиционирование | ⌀15.88 | 2675 | 0 | 0 | 0 | 2675 | 2675 | Жильё_06_KV | 88 | [29 empty] | Трубки из каучуковой пены K-FLEX ST
1227987 | ADSK_Медь дюймовая_Кондиционирование | OST_PipeCurves |  |  | TRUE |  |  |  | 0.31069 | 6227.7381 |  |  | ee3410dc-f93d-4ce2-9914-3471dd228c61-0012bcd3 | 1c6840e6-7ded-4a08-b07a-50d6e74d5738 | None |  | 921 | Кондиционирование воздуха | [6 empty] | Pipe Types | [74 empty] | Медь | [99 empty] | 0 | 3kD13S_JrCufaKD77TC32p | 0.003 | [24 empty] | Hydronic Return | [129 empty] | 5.6669 | [8 empty] | Труба медная дюймовая ø15.88x0,89 | [565 empty] | None | Новая конструкция | [21 empty] | 2667.06 | 2682.94 | Х4 | ⌀56 мм | 20 | 0.89 | 2667.95 | 2667.95 | 2682.05 | 2682.05 | [6 empty] | ADSK_Кондиционирование_Х4 | Х4 341 | 0 | дюймовые медные трубопроводы для кондиционирования | Generic | Медь - Кондиционирование | 2.5038e-12 | 15.88 | 24567.95 | 0 | 15.88 | 0 | 14.1 | 0 | 0.00021277 | 0 |  | 0 | 0 | 0 | Кондиционирование | ⌀15.88 | 2675 |  | 0 | 0 |  |  | Жильё_06_KV | 88 | [29 empty] | Трубки из каучуковой пены K-FLEX ST
1227988 | ADSK_Медь дюймовая_Кондиционирование | OST_PipeCurves | ADSK_Медь дюймовая_Кондиционирование |  | TRUE |  |  |  | 0.1873 | 6262.6381 |  | ADSK_Медь дюймовая_Кондиционирование | ee3410dc-f93d-4ce2-9914-3471dd228c61-0012bcd4 | be75d566-49ea-47ad-ad7c-e322221ca34d | None |  | 921 | Кондиционирование воздуха | [6 empty] | Pipe Types | [18 empty] | OST_PipeCurves | None | 74 | [53 empty] | Медь | [52 empty] | ADSK_Медь дюймовая_Кондиционирование | [46 empty] | 0 | 3kD13S_JrCufaKD77TC32r | 0.003 | [24 empty] | Hydronic Return | [129 empty] | 5.7055 | [8 empty] | Труба медная дюймовая ø9.52x0,81 |  |  |  |  | Pipe Types | ADSK_Медь дюймовая_Кондиционирование | ADSK_Медь дюймовая_Кондиционирование | [5 empty] | ADSK_Медь дюймовая_Кондиционирование | [466 empty] | 0 | 07pqzDwibFqRrKFG$dgCZk | [58 empty] | Трубы | ИС.ТС.1 | м | [23 empty] | None | Новая конструкция | [19 empty] | Труба медная дюймовая | Днар х Стенка | 2670.24 | 2679.76 | Х4 | ⌀50 мм | 20 | 0.81 | 2671.05 | 2671.05 | 2678.95 | 2678.95 | 2650.24 | 2699.76 | 2650.24 | 2699.76 | 2679.76 | 2670.24 | ADSK_Кондиционирование_Х4 | Х4 342 | 0 | дюймовые медные трубопроводы для кондиционирования | Generic | Медь - Кондиционирование | 0 | 9.52 | 24571.05 | 0 | 9.52 | 0 | 7.9 | 0 | 0.00037975 | 0 | 0 | 0 | 0 | 0 | Кондиционирование | ⌀9.52 | 2675 | 0 | 0 | 0 | 2675 | 2675 | Жильё_06_KV | 52 | [29 empty] | Трубки из каучуковой пены K-FLEX ST
1227989 | ADSK_Медь дюймовая_Кондиционирование | OST_PipeCurves |  |  | TRUE |  |  |  | 0.1873 | 6262.6381 |  |  | ee3410dc-f93d-4ce2-9914-3471dd228c61-0012bcd5 | 1c6840e6-7ded-4a08-b07a-50d6e74d5738 | None |  | 921 | Кондиционирование воздуха | [6 empty] | Pipe Types | [74 empty] | Медь | [99 empty] | 0 | 3kD13S_JrCufaKD77TC32r | 0.003 | [24 empty] | Hydronic Return | [129 empty] | 5.7055 | [8 empty] | Труба медная дюймовая ø9.52x0,81 | [565 empty] | None | Новая конструкция | [21 empty] | 2670.24 | 2679.76 | Х4 | ⌀50 мм | 20 | 0.81 | 2671.05 | 2671.05 | 2678.95 | 2678.95 | [6 empty] | ADSK_Кондиционирование_Х4 | Х4 342 | 0 | дюймовые медные трубопроводы для кондиционирования | Generic | Медь - Кондиционирование | 0 | 9.52 | 24571.05 | 0 | 9.52 | 0 | 7.9 | 0 | 0.00037975 | 0 |  | 0 | 0 | 0 | Кондиционирование | ⌀9.52 | 2675 |  | 0 | 0 |  |  | Жильё_06_KV | 52 | [29 empty] | Трубки из каучуковой пены K-FLEX ST
1227992 | ADSK_Медь дюймовая_Кондиционирование | OST_PipeCurves | ADSK_Медь дюймовая_Кондиционирование |  | TRUE |  |  |  | 0.65165 | 13062.035 |  | ADSK_Медь дюймовая_Кондиционирование | ee3410dc-f93d-4ce2-9914-3471dd228c61-0012bcd8 | be75d566-49ea-47ad-ad7c-e322221ca34d | None |  | 921 | Кондиционирование воздуха | [6 empty] | Pipe Types | [18 empty] | OST_PipeCurves | None | 74 | [53 empty] | Медь | [52 empty] | ADSK_Медь дюймовая_Кондиционирование | [46 empty] | 0 | 3kD13S_JrCufaKD77TC32v | 0.003 | [24 empty] | Hydronic Return | [129 empty] | 5.7632 | [8 empty] | Труба медная дюймовая ø15.88x0,89 |  |  |  |  | Pipe Types | ADSK_Медь дюймовая_Кондиционирование | ADSK_Медь дюймовая_Кондиционирование | [5 empty] | ADSK_Медь дюймовая_Кондиционирование | [466 empty] | 0 | 07pqzDwibFqRrKFG$dgCZk | [58 empty] | Трубы | ИС.ТС.1 | м | [23 empty] | None | Новая конструкция | [19 empty] | Труба медная дюймовая | Днар х Стенка | 2667.06 | 2682.94 | Х4 | ⌀56 мм | 20 | 0.89 | 2667.95 | 2667.95 | 2682.05 | 2682.05 | 2647.06 | 2702.94 | 2647.06 | 2702.94 | 2682.94 | 2667.06 | ADSK_Кондиционирование_Х4 | Х4 327 | 0 | дюймовые медные трубопроводы для кондиционирования | Generic | Медь - Кондиционирование | -9.9482e-14 | 15.88 | 24567.95 | 0 | 15.88 | 0 | 14.1 | 0 | 0.00021277 | 0 | 0 | 0 | 0 | 0 | Кондиционирование | ⌀15.88 | 2675 | 0 | 0 | 0 | 2675 | 2675 | Жильё_06_KV | 88 | [29 empty] | Трубки из каучуковой пены K-FLEX ST
1227993 | ADSK_Медь дюймовая_Кондиционирование | OST_PipeCurves |  |  | TRUE |  |  |  | 0.65165 | 13062.035 |  |  | ee3410dc-f93d-4ce2-9914-3471dd228c61-0012bcd9 | 1c6840e6-7ded-4a08-b07a-50d6e74d5738 | None |  | 921 | Кондиционирование воздуха | [6 empty] | Pipe Types | [74 empty] | Медь | [99 empty] | 0 | 3kD13S_JrCufaKD77TC32v | 0.003 | [24 empty] | Hydronic Return | [129 empty] | 5.7632 | [8 empty] | Труба медная дюймовая ø15.88x0,89 | [565 empty] | None | Новая конструкция | [21 empty] | 2667.06 | 2682.94 | Х4 | ⌀56 мм | 20 | 0.89 | 2667.95 | 2667.95 | 2682.05 | 2682.05 | [6 empty] | ADSK_Кондиционирование_Х4 | Х4 327 | 0 | дюймовые медные трубопроводы для кондиционирования | Generic | Медь - Кондиционирование | -9.9482e-14 | 15.88 | 24567.95 | 0 | 15.88 | 0 | 14.1 | 0 | 0.00021277 | 0 |  | 0 | 0 | 0 | Кондиционирование | ⌀15.88 | 2675 |  | 0 | 0 |  |  | Жильё_06_KV | 88 | [29 empty] | Трубки из каучуковой пены K-FLEX ST
1227996 | ADSK_Медь дюймовая_Кондиционирование | OST_PipeCurves | ADSK_Медь дюймовая_Кондиционирование |  | TRUE |  |  |  | 0.33965 | 11356.6744 |  | ADSK_Медь дюймовая_Кондиционирование | ee3410dc-f93d-4ce2-9914-3471dd228c61-0012bcdc | be75d566-49ea-47ad-ad7c-e322221ca34d | None |  | 921 | Кондиционирование воздуха | [6 empty] | Pipe Types | [18 empty] | OST_PipeCurves | None | 74 | [53 empty] | Медь | [52 empty] | ADSK_Медь дюймовая_Кондиционирование | [46 empty] | 0 | 3kD13S_JrCufaKD77TC32z | 0.003 | [24 empty] | Hydronic Return | [129 empty] | 5.9102 | [8 empty] | Труба медная дюймовая ø15.88x0,89 |  |  |  |  | Pipe Types | ADSK_Медь дюймовая_Кондиционирование | ADSK_Медь дюймовая_Кондиционирование | [5 empty] | ADSK_Медь дюймовая_Кондиционирование | [466 empty] | 0 | 07pqzDwibFqRrKFG$dgCZk | [58 empty] | Трубы | ИС.ТС.1 | м | [23 empty] | None | Новая конструкция | [19 empty] | Труба медная дюймовая | Днар х Стенка | 2670.24 | 2679.76 | Х4 | ⌀50 мм | 20 | 0.81 | 2671.05 | 2671.05 | 2678.95 | 2678.95 | 2650.24 | 2699.76 | 2650.24 | 2699.76 | 2679.76 | 2670.24 | ADSK_Кондиционирование_Х4 | Х4 329 | 0 | дюймовые медные трубопроводы для кондиционирования | Generic | Медь - Кондиционирование | 0 | 9.52 | 24571.05 | 0 | 9.52 | 0 | 7.9 | 0 | 0.00021277 | 0 | 0 | 0 | 0 | 0 | Кондиционирование | ⌀9.52 | 2675 | 0 | 0 | 0 | 2675 | 2675 | Жильё_06_KV | 52 | [29 empty] | Трубки из каучуковой пены K-FLEX ST
1227997 | ADSK_Медь дюймовая_Кондиционирование | OST_PipeCurves |  |  | TRUE |  |  |  | 0.33965 | 11356.6744 |  |  | ee3410dc-f93d-4ce2-9914-3471dd228c61-0012bcdd | 1c6840e6-7ded-4a08-b07a-50d6e74d5738 | None |  | 921 | Кондиционирование воздуха | [6 empty] | Pipe Types | [74 empty] | Медь | [99 empty] | 0 | 3kD13S_JrCufaKD77TC32z | 0.003 | [24 empty] | Hydronic Return | [129 empty] | 5.9102 | [8 empty] | Труба медная дюймовая ø15.88x0,89 | [565 empty] | None | Новая конструкция | [21 empty] | 2670.24 | 2679.76 | Х4 | ⌀50 мм | 20 | 0.81 | 2671.05 | 2671.05 | 2678.95 | 2678.95 | [6 empty] | ADSK_Кондиционирование_Х4 | Х4 329 | 0 | дюймовые медные трубопроводы для кондиционирования | Generic | Медь - Кондиционирование | 0 | 9.52 | 24571.05 | 0 | 9.52 | 0 | 7.9 | 0 | 0.00021277 | 0 |  | 0 | 0 | 0 | Кондиционирование | ⌀9.52 | 2675 |  | 0 | 0 |  |  | Жильё_06_KV | 52 | [29 empty] | Трубки из каучуковой пены K-FLEX ST
1227998 | ADSK_Медь дюймовая_Кондиционирование | OST_PipeCurves | ADSK_Медь дюймовая_Кондиционирование |  | TRUE |  |  |  | 0.17871 | 5975.1983 |  | ADSK_Медь дюймовая_Кондиционирование | ee3410dc-f93d-4ce2-9914-3471dd228c61-0012bcde | be75d566-49ea-47ad-ad7c-e322221ca34d | None |  | 921 | Кондиционирование воздуха | [6 empty] | Pipe Types | [18 empty] | OST_PipeCurves | None | 74 | [53 empty] | Медь | [52 empty] | ADSK_Медь дюймовая_Кондиционирование | [46 empty] | 0 | 3kD13S_JrCufaKD77TC32$ | 0.003 | [24 empty] | Hydronic Return | [129 empty] | 7.16 | [8 empty] | Труба медная дюймовая ø15.88x0,89 |  |  |  |  | Pipe Types | ADSK_Медь дюймовая_Кондиционирование | ADSK_Медь дюймовая_Кондиционирование | [5 empty] | ADSK_Медь дюймовая_Кондиционирование | [466 empty] | 0 | 07pqzDwibFqRrKFG$dgCZk | [58 empty] | Трубы | ИС.ТС.1 | м | [23 empty] | None | Новая конструкция | [19 empty] | Труба медная дюймовая | Днар х Стенка | 2670.24 | 2679.76 | Х4 | ⌀50 мм | 20 | 0.81 | 2671.05 | 2671.05 | 2678.95 | 2678.95 | 2650.24 | 2699.76 | 2650.24 | 2699.76 | 2679.76 | 2670.24 | ADSK_Кондиционирование_Х4 | Х4 330 | 0 | дюймовые медные трубопроводы для кондиционирования | Generic | Медь - Кондиционирование | 0 | 9.52 | 24571.05 | 0 | 9.52 | 0 | 7.9 | 0 | 0.00021277 | 0 | 0 | 0 | 0 | 0 | Кондиционирование | ⌀9.52 | 2675 | 0 | 0 | 0 | 2675 | 2675 | Жильё_06_KV | 52 | [29 empty] | Трубки из каучуковой пены K-FLEX ST
1227999 | ADSK_Медь дюймовая_Кондиционирование | OST_PipeCurves |  |  | TRUE |  |  |  | 0.17871 | 5975.1983 |  |  | ee3410dc-f93d-4ce2-9914-3471dd228c61-0012bcdf | 1c6840e6-7ded-4a08-b07a-50d6e74d5738 | None |  | 921 | Кондиционирование воздуха | [6 empty] | Pipe Types | [74 empty] | Медь | [99 empty] | 0 | 3kD13S_JrCufaKD77TC32$ | 0.003 | [24 empty] | Hydronic Return | [129 empty] | 7.16 | [8 empty] | Труба медная дюймовая ø15.88x0,89 | [565 empty] | None | Новая конструкция | [21 empty] | 2670.24 | 2679.76 | Х4 | ⌀50 мм | 20 | 0.81 | 2671.05 | 2671.05 | 2678.95 | 2678.95 | [6 empty] | ADSK_Кондиционирование_Х4 | Х4 330 | 0 | дюймовые медные трубопроводы для кондиционирования | Generic | Медь - Кондиционирование | 0 | 9.52 | 24571.05 | 0 | 9.52 | 0 | 7.9 | 0 | 0.00021277 | 0 |  | 0 | 0 | 0 | Кондиционирование | ⌀9.52 | 2675 |  | 0 | 0 |  |  | Жильё_06_KV | 52 | [29 empty] | Трубки из каучуковой пены K-FLEX ST
1228000 | ADSK_Медь дюймовая_Кондиционирование | OST_PipeCurves | ADSK_Медь дюймовая_Кондиционирование |  | TRUE |  |  |  | 0.11993 | 6011.6733 |  | ADSK_Медь дюймовая_Кондиционирование | ee3410dc-f93d-4ce2-9914-3471dd228c61-0012bce0 | be75d566-49ea-47ad-ad7c-e322221ca34d | None |  | 921 | Кондиционирование воздуха | [6 empty] | Pipe Types | [18 empty] | OST_PipeCurves | None | 74 | [53 empty] | Медь | [52 empty] | ADSK_Медь дюймовая_Кондиционирование | [46 empty] | 0 | 3kD13S_JrCufaKD77TC321 | 0.003 | [24 empty] | Hydronic Return | [129 empty] | 7.16 | [8 empty] | Труба медная дюймовая ø9.52x0,81 |  |  |  |  | Pipe Types | ADSK_Медь дюймовая_Кондиционирование | ADSK_Медь дюймовая_Кондиционирование | [5 empty] | ADSK_Медь дюймовая_Кондиционирование | [466 empty] | 0 | 07pqzDwibFqRrKFG$dgCZk | [58 empty] | Трубы | ИС.ТС.1 | м | [23 empty] | None | Новая конструкция | [19 empty] | Труба медная дюймовая | Днар х Стенка | 2671.825 | 2678.175 | Х4 | ⌀46 мм | 20 | 0.76 | 2672.585 | 2672.585 | 2677.415 | 2677.415 | 2651.825 | 2698.175 | 2651.825 | 2698.175 | 2678.175 | 2671.825 | ADSK_Кондиционирование_Х4 | Х4 331 | 0 | дюймовые медные трубопроводы для кондиционирования | Generic | Медь - Кондиционирование | 0 | 6.35 | 24572.585 | 0 | 6.35 | 0 | 4.83 | 0 | 0.00037975 | 0 | 0 | 0 | 0 | 0 | Кондиционирование | ⌀6.35 | 2675 | 0 | 0 | 0 | 2675 | 2675 | Жильё_06_KV | 35 | [29 empty] | Трубки из каучуковой пены K-FLEX ST
1228001 | ADSK_Медь дюймовая_Кондиционирование | OST_PipeCurves |  |  | TRUE |  |  |  | 0.11993 | 6011.6733 |  |  | ee3410dc-f93d-4ce2-9914-3471dd228c61-0012bce1 | 1c6840e6-7ded-4a08-b07a-50d6e74d5738 | None |  | 921 | Кондиционирование воздуха | [6 empty] | Pipe Types | [74 empty] | Медь | [99 empty] | 0 | 3kD13S_JrCufaKD77TC321 | 0.003 | [24 empty] | Hydronic Return | [129 empty] | 7.16 | [8 empty] | Труба медная дюймовая ø9.52x0,81 | [565 empty] | None | Новая конструкция | [21 empty] | 2671.825 | 2678.175 | Х4 | ⌀46 мм | 20 | 0.76 | 2672.585 | 2672.585 | 2677.415 | 2677.415 | [6 empty] | ADSK_Кондиционирование_Х4 | Х4 331 | 0 | дюймовые медные трубопроводы для кондиционирования | Generic | Медь - Кондиционирование | 0 | 6.35 | 24572.585 | 0 | 6.35 | 0 | 4.83 | 0 | 0.00037975 | 0 |  | 0 | 0 | 0 | Кондиционирование | ⌀6.35 | 2675 |  | 0 | 0 |  |  | Жильё_06_KV | 35 | [29 empty] | Трубки из каучуковой пены K-FLEX ST
1228004 | ADSK_Медь дюймовая_Кондиционирование | OST_PipeCurves | ADSK_Медь дюймовая_Кондиционирование |  | TRUE |  |  |  | 0.38983 | 13034.46 |  | ADSK_Медь дюймовая_Кондиционирование | ee3410dc-f93d-4ce2-9914-3471dd228c61-0012bce4 | be75d566-49ea-47ad-ad7c-e322221ca34d | None |  | 921 | Кондиционирование воздуха | [6 empty] | Pipe Types | [18 empty] | OST_PipeCurves | None | 74 | [53 empty] | Медь | [52 empty] | ADSK_Медь дюймовая_Кондиционирование | [46 empty] | 0 | 3kD13S_JrCufaKD77TC325 | 0.003 | [24 empty] | Hydronic Return | [129 empty] | 5.7564 | [8 empty] | Труба медная дюймовая ø9.52x0,81 |  |  |  |  | Pipe Types | ADSK_Медь дюймовая_Кондиционирование | ADSK_Медь дюймовая_Кондиционирование | [5 empty] | ADSK_Медь дюймовая_Кондиционирование | [466 empty] | 0 | 07pqzDwibFqRrKFG$dgCZk | [58 empty] | Трубы | ИС.ТС.1 | м | [23 empty] | None | Новая конструкция | [19 empty] | Труба медная дюймовая | Днар х Стенка | 2670.24 | 2679.76 | Х4 | ⌀50 мм | 20 | 0.81 | 2671.05 | 2671.05 | 2678.95 | 2678.95 | 2650.24 | 2699.76 | 2650.24 | 2699.76 | 2679.76 | 2670.24 | ADSK_Кондиционирование_Х4 | Х4 333 | 0 | дюймовые медные трубопроводы для кондиционирования | Generic | Медь - Кондиционирование | -3.3231e-14 | 9.52 | 24571.05 | 0 | 9.52 | 0 | 7.9 | 0 | 0.00037975 | 0 | 0 | 0 | 0 | 0 | Кондиционирование | ⌀9.52 | 2675 | 0 | 0 | 0 | 2675 | 2675 | Жильё_06_KV | 52 | [29 empty] | Трубки из каучуковой пены K-FLEX ST
1228005 | ADSK_Медь дюймовая_Кондиционирование | OST_PipeCurves |  |  | TRUE |  |  |  | 0.38983 | 13034.46 |  |  | ee3410dc-f93d-4ce2-9914-3471dd228c61-0012bce5 | 1c6840e6-7ded-4a08-b07a-50d6e74d5738 | None |  | 921 | Кондиционирование воздуха | [6 empty] | Pipe Types | [74 empty] | Медь | [99 empty] | 0 | 3kD13S_JrCufaKD77TC325 | 0.003 | [24 empty] | Hydronic Return | [129 empty] | 5.7564 | [8 empty] | Труба медная дюймовая ø9.52x0,81 | [565 empty] | None | Новая конструкция | [21 empty] | 2670.24 | 2679.76 | Х4 | ⌀50 мм | 20 | 0.81 | 2671.05 | 2671.05 | 2678.95 | 2678.95 | [6 empty] | ADSK_Кондиционирование_Х4 | Х4 333 | 0 | дюймовые медные трубопроводы для кондиционирования | Generic | Медь - Кондиционирование | -3.3231e-14 | 9.52 | 24571.05 | 0 | 9.52 | 0 | 7.9 | 0 | 0.00037975 | 0 |  | 0 | 0 | 0 | Кондиционирование | ⌀9.52 | 2675 |  | 0 | 0 |  |  | Жильё_06_KV | 52 | [29 empty] | Трубки из каучуковой пены K-FLEX ST
1228006 | ADSK_Медь дюймовая_Кондиционирование | OST_PipeCurves | ADSK_Медь дюймовая_Кондиционирование |  | TRUE |  |  |  | 0.22728 | 11393.1494 |  | ADSK_Медь дюймовая_Кондиционирование | ee3410dc-f93d-4ce2-9914-3471dd228c61-0012bce6 | be75d566-49ea-47ad-ad7c-e322221ca34d | None |  | 921 | Кондиционирование воздуха | [6 empty] | Pipe Types | [18 empty] | OST_PipeCurves | None | 74 | [53 empty] | Медь | [52 empty] | ADSK_Медь дюймовая_Кондиционирование | [46 empty] | 0 | 3kD13S_JrCufaKD77TC327 | 0.003 | [24 empty] | Hydronic Return | [129 empty] | 5.9034 | [8 empty] | Труба медная дюймовая ø9.52x0,81 |  |  |  |  | Pipe Types | ADSK_Медь дюймовая_Кондиционирование | ADSK_Медь дюймовая_Кондиционирование | [5 empty] | ADSK_Медь дюймовая_Кондиционирование | [466 empty] | 0 | 07pqzDwibFqRrKFG$dgCZk | [58 empty] | Трубы | ИС.ТС.1 | м | [23 empty] | None | Новая конструкция | [19 empty] | Труба медная дюймовая | Днар х Стенка | 2671.825 | 2678.175 | Х4 | ⌀46 мм | 20 | 0.76 | 2672.585 | 2672.585 | 2677.415 | 2677.415 | 2651.825 | 2698.175 | 2651.825 | 2698.175 | 2678.175 | 2671.825 | ADSK_Кондиционирование_Х4 | Х4 334 | 0 | дюймовые медные трубопроводы для кондиционирования | Generic | Медь - Кондиционирование | 0 | 6.35 | 24572.585 | 0 | 6.35 | 0 | 4.83 | 0 | 0.00037975 | 0 | 0 | 0 | 0 | 0 | Кондиционирование | ⌀6.35 | 2675 | 0 | 0 | 0 | 2675 | 2675 | Жильё_06_KV | 35 | [29 empty] | Трубки из каучуковой пены K-FLEX ST
1228007 | ADSK_Медь дюймовая_Кондиционирование | OST_PipeCurves |  |  | TRUE |  |  |  | 0.22728 | 11393.1494 |  |  | ee3410dc-f93d-4ce2-9914-3471dd228c61-0012bce7 | 1c6840e6-7ded-4a08-b07a-50d6e74d5738 | None |  | 921 | Кондиционирование воздуха | [6 empty] | Pipe Types | [74 empty] | Медь | [99 empty] | 0 | 3kD13S_JrCufaKD77TC327 | 0.003 | [24 empty] | Hydronic Return | [129 empty] | 5.9034 | [8 empty] | Труба медная дюймовая ø9.52x0,81 | [565 empty] | None | Новая конструкция | [21 empty] | 2671.825 | 2678.175 | Х4 | ⌀46 мм | 20 | 0.76 | 2672.585 | 2672.585 | 2677.415 | 2677.415 | [6 empty] | ADSK_Кондиционирование_Х4 | Х4 334 | 0 | дюймовые медные трубопроводы для кондиционирования | Generic | Медь - Кондиционирование | 0 | 6.35 | 24572.585 | 0 | 6.35 | 0 | 4.83 | 0 | 0.00037975 | 0 |  | 0 | 0 | 0 | Кондиционирование | ⌀6.35 | 2675 |  | 0 | 0 |  |  | Жильё_06_KV | 35 | [29 empty] | Трубки из каучуковой пены K-FLEX ST
1228016 | ADSK_Медь дюймовая_Кондиционирование | OST_PipeCurves | ADSK_Медь дюймовая_Кондиционирование |  | TRUE |  |  |  | 0.060011 | 2006.5167 |  | ADSK_Медь дюймовая_Кондиционирование | ee3410dc-f93d-4ce2-9914-3471dd228c61-0012bcf0 | be75d566-49ea-47ad-ad7c-e322221ca34d | None |  | 921 | Кондиционирование воздуха | [6 empty] | Pipe Types | [18 empty] | OST_PipeCurves | None | 74 | [53 empty] | Медь | [52 empty] | ADSK_Медь дюймовая_Кондиционирование | [46 empty] | 0 | 3kD13S_JrCufaKD77TC32H | 0.003 | [24 empty] | Hydronic Return | [129 empty] | 5.6669 | [8 empty] | Труба медная дюймовая ø15.88x0,89 |  |  |  |  | Pipe Types | ADSK_Медь дюймовая_Кондиционирование | ADSK_Медь дюймовая_Кондиционирование | [5 empty] | ADSK_Медь дюймовая_Кондиционирование | [466 empty] | 0 | 07pqzDwibFqRrKFG$dgCZk | [58 empty] | Трубы | ИС.ТС.1 | м | [23 empty] | None | Новая конструкция | [19 empty] | Труба медная дюймовая | Днар х Стенка | 2670.24 | 2679.76 | Х4 | ⌀50 мм | 20 | 0.81 | 2671.05 | 2671.05 | 2678.95 | 2678.95 | 2650.24 | 2699.76 | 2650.24 | 2699.76 | 2679.76 | 2670.24 | ADSK_Кондиционирование_Х4 | Х4 335 | 0 | дюймовые медные трубопроводы для кондиционирования | Generic | Медь - Кондиционирование | 0 | 9.52 | 24571.05 | 0 | 9.52 | 0 | 7.9 | 0 | 0.00021277 | 0 | 0 | 0 | 0 | 0 | Кондиционирование | ⌀9.52 | 2675 | 0 | 0 | 0 | 2675 | 2675 | Жильё_06_KV | 52 | [29 empty] | Трубки из каучуковой пены K-FLEX ST
1228017 | ADSK_Медь дюймовая_Кондиционирование | OST_PipeCurves |  |  | TRUE |  |  |  | 0.060011 | 2006.5167 |  |  | ee3410dc-f93d-4ce2-9914-3471dd228c61-0012bcf1 | 1c6840e6-7ded-4a08-b07a-50d6e74d5738 | None |  | 921 | Кондиционирование воздуха | [6 empty] | Pipe Types | [74 empty] | Медь | [99 empty] | 0 | 3kD13S_JrCufaKD77TC32H | 0.003 | [24 empty] | Hydronic Return | [129 empty] | 5.6669 | [8 empty] | Труба медная дюймовая ø15.88x0,89 | [565 empty] | None | Новая конструкция | [21 empty] | 2670.24 | 2679.76 | Х4 | ⌀50 мм | 20 | 0.81 | 2671.05 | 2671.05 | 2678.95 | 2678.95 | [6 empty] | ADSK_Кондиционирование_Х4 | Х4 335 | 0 | дюймовые медные трубопроводы для кондиционирования | Generic | Медь - Кондиционирование | 0 | 9.52 | 24571.05 | 0 | 9.52 | 0 | 7.9 | 0 | 0.00021277 | 0 |  | 0 | 0 | 0 | Кондиционирование | ⌀9.52 | 2675 |  | 0 | 0 |  |  | Жильё_06_KV | 52 | [29 empty] | Трубки из каучуковой пены K-FLEX ST
1228018 | ADSK_Медь дюймовая_Кондиционирование | OST_PipeCurves | ADSK_Медь дюймовая_Кондиционирование |  | TRUE |  |  |  | 0.039916 | 2000.8667 |  | ADSK_Медь дюймовая_Кондиционирование | ee3410dc-f93d-4ce2-9914-3471dd228c61-0012bcf2 | be75d566-49ea-47ad-ad7c-e322221ca34d | None |  | 921 | Кондиционирование воздуха | [6 empty] | Pipe Types | [18 empty] | OST_PipeCurves | None | 74 | [53 empty] | Медь | [52 empty] | ADSK_Медь дюймовая_Кондиционирование | [46 empty] | 0 | 3kD13S_JrCufaKD77TC32J | 0.003 | [24 empty] | Hydronic Return | [129 empty] | 5.7055 | [8 empty] | Труба медная дюймовая ø9.52x0,81 |  |  |  |  | Pipe Types | ADSK_Медь дюймовая_Кондиционирование | ADSK_Медь дюймовая_Кондиционирование | [5 empty] | ADSK_Медь дюймовая_Кондиционирование | [466 empty] | 0 | 07pqzDwibFqRrKFG$dgCZk | [58 empty] | Трубы | ИС.ТС.1 | м | [23 empty] | None | Новая конструкция | [19 empty] | Труба медная дюймовая | Днар х Стенка | 2671.825 | 2678.175 | Х4 | ⌀46 мм | 20 | 0.76 | 2672.585 | 2672.585 | 2677.415 | 2677.415 | 2651.825 | 2698.175 | 2651.825 | 2698.175 | 2678.175 | 2671.825 | ADSK_Кондиционирование_Х4 | Х4 336 | 0 | дюймовые медные трубопроводы для кондиционирования | Generic | Медь - Кондиционирование | 0 | 6.35 | 24572.585 | 0 | 6.35 | 0 | 4.83 | 0 | 0.00037975 | 0 | 0 | 0 | 0 | 0 | Кондиционирование | ⌀6.35 | 2675 | 0 | 0 | 0 | 2675 | 2675 | Жильё_06_KV | 35 | [29 empty] | Трубки из каучуковой пены K-FLEX ST
1228019 | ADSK_Медь дюймовая_Кондиционирование | OST_PipeCurves |  |  | TRUE |  |  |  | 0.039916 | 2000.8667 |  |  | ee3410dc-f93d-4ce2-9914-3471dd228c61-0012bcf3 | 1c6840e6-7ded-4a08-b07a-50d6e74d5738 | None |  | 921 | Кондиционирование воздуха | [6 empty] | Pipe Types | [74 empty] | Медь | [99 empty] | 0 | 3kD13S_JrCufaKD77TC32J | 0.003 | [24 empty] | Hydronic Return | [129 empty] | 5.7055 | [8 empty] | Труба медная дюймовая ø9.52x0,81 | [565 empty] | None | Новая конструкция | [21 empty] | 2671.825 | 2678.175 | Х4 | ⌀46 мм | 20 | 0.76 | 2672.585 | 2672.585 | 2677.415 | 2677.415 | [6 empty] | ADSK_Кондиционирование_Х4 | Х4 336 | 0 | дюймовые медные трубопроводы для кондиционирования | Generic | Медь - Кондиционирование | 0 | 6.35 | 24572.585 | 0 | 6.35 | 0 | 4.83 | 0 | 0.00037975 | 0 |  | 0 | 0 | 0 | Кондиционирование | ⌀6.35 | 2675 |  | 0 | 0 |  |  | Жильё_06_KV | 35 | [29 empty] | Трубки из каучуковой пены K-FLEX ST
1228022 | ADSK_Медь дюймовая_Кондиционирование | OST_PipeCurves | ADSK_Медь дюймовая_Кондиционирование |  | TRUE |  |  |  | 0.24865 | 8313.8396 |  | ADSK_Медь дюймовая_Кондиционирование | ee3410dc-f93d-4ce2-9914-3471dd228c61-0012bcf6 | be75d566-49ea-47ad-ad7c-e322221ca34d | None |  | 921 | Кондиционирование воздуха | [6 empty] | Pipe Types | [18 empty] | OST_PipeCurves | None | 74 | [53 empty] | Медь | [52 empty] | ADSK_Медь дюймовая_Кондиционирование | [46 empty] | 0 | 3kD13S_JrCufaKD77TC32N | 0.003 | [24 empty] | Hydronic Return | [129 empty] | 5.6669 | [8 empty] | Труба медная дюймовая ø15.88x0,89 |  |  |  |  | Pipe Types | ADSK_Медь дюймовая_Кондиционирование | ADSK_Медь дюймовая_Кондиционирование | [5 empty] | ADSK_Медь дюймовая_Кондиционирование | [466 empty] | 0 | 07pqzDwibFqRrKFG$dgCZk | [58 empty] | Трубы | ИС.ТС.1 | м | [23 empty] | None | Новая конструкция | [19 empty] | Труба медная дюймовая | Днар х Стенка | 2670.24 | 2679.76 | Х4 | ⌀50 мм | 20 | 0.81 | 2671.05 | 2671.05 | 2678.95 | 2678.95 | 2650.24 | 2699.76 | 2650.24 | 2699.76 | 2679.76 | 2670.24 | ADSK_Кондиционирование_Х4 | Х4 337 | 0 | дюймовые медные трубопроводы для кондиционирования | Generic | Медь - Кондиционирование | 0 | 9.52 | 24571.05 | 0 | 9.52 | 0 | 7.9 | 0 | 0.00021277 | 0 | 0 | 0 | 0 | 0 | Кондиционирование | ⌀9.52 | 2675 | 0 | 0 | 0 | 2675 | 2675 | Жильё_06_KV | 52 | [29 empty] | Трубки из каучуковой пены K-FLEX ST
1228023 | ADSK_Медь дюймовая_Кондиционирование | OST_PipeCurves |  |  | TRUE |  |  |  | 0.24865 | 8313.8396 |  |  | ee3410dc-f93d-4ce2-9914-3471dd228c61-0012bcf7 | 1c6840e6-7ded-4a08-b07a-50d6e74d5738 | None |  | 921 | Кондиционирование воздуха | [6 empty] | Pipe Types | [74 empty] | Медь | [99 empty] | 0 | 3kD13S_JrCufaKD77TC32N | 0.003 | [24 empty] | Hydronic Return | [129 empty] | 5.6669 | [8 empty] | Труба медная дюймовая ø15.88x0,89 | [565 empty] | None | Новая конструкция | [21 empty] | 2670.24 | 2679.76 | Х4 | ⌀50 мм | 20 | 0.81 | 2671.05 | 2671.05 | 2678.95 | 2678.95 | [6 empty] | ADSK_Кондиционирование_Х4 | Х4 337 | 0 | дюймовые медные трубопроводы для кондиционирования | Generic | Медь - Кондиционирование | 0 | 9.52 | 24571.05 | 0 | 9.52 | 0 | 7.9 | 0 | 0.00021277 | 0 |  | 0 | 0 | 0 | Кондиционирование | ⌀9.52 | 2675 |  | 0 | 0 |  |  | Жильё_06_KV | 52 | [29 empty] | Трубки из каучуковой пены K-FLEX ST
1228024 | ADSK_Медь дюймовая_Кондиционирование | OST_PipeCurves | ADSK_Медь дюймовая_Кондиционирование |  | TRUE |  |  |  | 0.16574 | 8308.1896 |  | ADSK_Медь дюймовая_Кондиционирование | ee3410dc-f93d-4ce2-9914-3471dd228c61-0012bcf8 | be75d566-49ea-47ad-ad7c-e322221ca34d | None |  | 921 | Кондиционирование воздуха | [6 empty] | Pipe Types | [18 empty] | OST_PipeCurves | None | 74 | [53 empty] | Медь | [52 empty] | ADSK_Медь дюймовая_Кондиционирование | [46 empty] | 0 | 3kD13S_JrCufaKD77TC32P | 0.003 | [24 empty] | Hydronic Return | [129 empty] | 5.7055 | [8 empty] | Труба медная дюймовая ø9.52x0,81 |  |  |  |  | Pipe Types | ADSK_Медь дюймовая_Кондиционирование | ADSK_Медь дюймовая_Кондиционирование | [5 empty] | ADSK_Медь дюймовая_Кондиционирование | [466 empty] | 0 | 07pqzDwibFqRrKFG$dgCZk | [58 empty] | Трубы | ИС.ТС.1 | м | [23 empty] | None | Новая конструкция | [19 empty] | Труба медная дюймовая | Днар х Стенка | 2671.825 | 2678.175 | Х4 | ⌀46 мм | 20 | 0.76 | 2672.585 | 2672.585 | 2677.415 | 2677.415 | 2651.825 | 2698.175 | 2651.825 | 2698.175 | 2678.175 | 2671.825 | ADSK_Кондиционирование_Х4 | Х4 338 | 0 | дюймовые медные трубопроводы для кондиционирования | Generic | Медь - Кондиционирование | 0 | 6.35 | 24572.585 | 0 | 6.35 | 0 | 4.83 | 0 | 0.00037975 | 0 | 0 | 0 | 0 | 0 | Кондиционирование | ⌀6.35 | 2675 | 0 | 0 | 0 | 2675 | 2675 | Жильё_06_KV | 35 | [29 empty] | Трубки из каучуковой пены K-FLEX ST
1228025 | ADSK_Медь дюймовая_Кондиционирование | OST_PipeCurves |  |  | TRUE |  |  |  | 0.16574 | 8308.1896 |  |  | ee3410dc-f93d-4ce2-9914-3471dd228c61-0012bcf9 | 1c6840e6-7ded-4a08-b07a-50d6e74d5738 | None |  | 921 | Кондиционирование воздуха | [6 empty] | Pipe Types | [74 empty] | Медь | [99 empty] | 0 | 3kD13S_JrCufaKD77TC32P | 0.003 | [24 empty] | Hydronic Return | [129 empty] | 5.7055 | [8 empty] | Труба медная дюймовая ø9.52x0,81 | [565 empty] | None | Новая конструкция | [21 empty] | 2671.825 | 2678.175 | Х4 | ⌀46 мм | 20 | 0.76 | 2672.585 | 2672.585 | 2677.415 | 2677.415 | [6 empty] | ADSK_Кондиционирование_Х4 | Х4 338 | 0 | дюймовые медные трубопроводы для кондиционирования | Generic | Медь - Кондиционирование | 0 | 6.35 | 24572.585 | 0 | 6.35 | 0 | 4.83 | 0 | 0.00037975 | 0 |  | 0 | 0 | 0 | Кондиционирование | ⌀6.35 | 2675 |  | 0 | 0 |  |  | Жильё_06_KV | 35 | [29 empty] | Трубки из каучуковой пены K-FLEX ST
1228034 | ADSK_Медь дюймовая_Кондиционирование | OST_PipeCurves | ADSK_Медь дюймовая_Кондиционирование |  | TRUE |  |  |  | 0.28679 | 5748.54 |  | ADSK_Медь дюймовая_Кондиционирование | ee3410dc-f93d-4ce2-9914-3471dd228c61-0012bd02 | be75d566-49ea-47ad-ad7c-e322221ca34d | None |  | 921 | Кондиционирование воздуха | [6 empty] | Pipe Types | [18 empty] | OST_PipeCurves | None | 74 | [53 empty] | Медь | [52 empty] | ADSK_Медь дюймовая_Кондиционирование | [46 empty] | 0 | 3kD13S_JrCufaKD77TC35Z | 0.003 | [24 empty] | Hydronic Return | [129 empty] | 5.6669 | [8 empty] | Труба медная дюймовая ø15.88x0,89 |  |  |  |  | Pipe Types | ADSK_Медь дюймовая_Кондиционирование | ADSK_Медь дюймовая_Кондиционирование | [5 empty] | ADSK_Медь дюймовая_Кондиционирование | [466 empty] | 0 | 07pqzDwibFqRrKFG$dgCZk | [58 empty] | Трубы | ИС.ТС.1 | м | [23 empty] | None | Новая конструкция | [19 empty] | Труба медная дюймовая | Днар х Стенка | 2667.06 | 2682.94 | Х4 | ⌀56 мм | 20 | 0.89 | 2667.95 | 2667.95 | 2682.05 | 2682.05 | 2647.06 | 2702.94 | 2647.06 | 2702.94 | 2682.94 | 2667.06 | ADSK_Кондиционирование_Х4 | Х4 341 | 0 | дюймовые медные трубопроводы для кондиционирования | Generic | Медь - Кондиционирование | 7.5349e-14 | 15.88 | 24567.95 | 0 | 15.88 | 0 | 14.1 | 0 | 0.00021277 | 0 | 0 | 0 | 0 | 0 | Кондиционирование | ⌀15.88 | 2675 | 0 | 0 | 0 | 2675 | 2675 | Жильё_06_KV | 88 | [29 empty] | Трубки из каучуковой пены K-FLEX ST
1228035 | ADSK_Медь дюймовая_Кондиционирование | OST_PipeCurves |  |  | TRUE |  |  |  | 0.28679 | 5748.54 |  |  | ee3410dc-f93d-4ce2-9914-3471dd228c61-0012bd03 | 1c6840e6-7ded-4a08-b07a-50d6e74d5738 | None |  | 921 | Кондиционирование воздуха | [6 empty] | Pipe Types | [74 empty] | Медь | [99 empty] | 0 | 3kD13S_JrCufaKD77TC35Z | 0.003 | [24 empty] | Hydronic Return | [129 empty] | 5.6669 | [8 empty] | Труба медная дюймовая ø15.88x0,89 | [565 empty] | None | Новая конструкция | [21 empty] | 2667.06 | 2682.94 | Х4 | ⌀56 мм | 20 | 0.89 | 2667.95 | 2667.95 | 2682.05 | 2682.05 | [6 empty] | ADSK_Кондиционирование_Х4 | Х4 341 | 0 | дюймовые медные трубопроводы для кондиционирования | Generic | Медь - Кондиционирование | 7.5349e-14 | 15.88 | 24567.95 | 0 | 15.88 | 0 | 14.1 | 0 | 0.00021277 | 0 |  | 0 | 0 | 0 | Кондиционирование | ⌀15.88 | 2675 |  | 0 | 0 |  |  | Жильё_06_KV | 88 | [29 empty] | Трубки из каучуковой пены K-FLEX ST
1228036 | ADSK_Медь дюймовая_Кондиционирование | OST_PipeCurves | ADSK_Медь дюймовая_Кондиционирование |  | TRUE |  |  |  | 0.17464 | 5839.34 |  | ADSK_Медь дюймовая_Кондиционирование | ee3410dc-f93d-4ce2-9914-3471dd228c61-0012bd04 | be75d566-49ea-47ad-ad7c-e322221ca34d | None |  | 921 | Кондиционирование воздуха | [6 empty] | Pipe Types | [18 empty] | OST_PipeCurves | None | 74 | [53 empty] | Медь | [52 empty] | ADSK_Медь дюймовая_Кондиционирование | [46 empty] | 0 | 3kD13S_JrCufaKD77TC35b | 0.003 | [24 empty] | Hydronic Return | [129 empty] | 5.7055 | [8 empty] | Труба медная дюймовая ø9.52x0,81 |  |  |  |  | Pipe Types | ADSK_Медь дюймовая_Кондиционирование | ADSK_Медь дюймовая_Кондиционирование | [5 empty] | ADSK_Медь дюймовая_Кондиционирование | [466 empty] | 0 | 07pqzDwibFqRrKFG$dgCZk | [58 empty] | Трубы | ИС.ТС.1 | м | [23 empty] | None | Новая конструкция | [19 empty] | Труба медная дюймовая | Днар х Стенка | 2670.24 | 2679.76 | Х4 | ⌀50 мм | 20 | 0.81 | 2671.05 | 2671.05 | 2678.95 | 2678.95 | 2650.24 | 2699.76 | 2650.24 | 2699.76 | 2679.76 | 2670.24 | ADSK_Кондиционирование_Х4 | Х4 342 | 0 | дюймовые медные трубопроводы для кондиционирования | Generic | Медь - Кондиционирование | 2.6704e-12 | 9.52 | 24571.05 | 0 | 9.52 | 0 | 7.9 | 0 | 0.00037975 | 0 | 0 | 0 | 0 | 0 | Кондиционирование | ⌀9.52 | 2675 | 0 | 0 | 0 | 2675 | 2675 | Жильё_06_KV | 52 | [29 empty] | Трубки из каучуковой пены K-FLEX ST
1228037 | ADSK_Медь дюймовая_Кондиционирование | OST_PipeCurves |  |  | TRUE |  |  |  | 0.17464 | 5839.34 |  |  | ee3410dc-f93d-4ce2-9914-3471dd228c61-0012bd05 | 1c6840e6-7ded-4a08-b07a-50d6e74d5738 | None |  | 921 | Кондиционирование воздуха | [6 empty] | Pipe Types | [74 empty] | Медь | [99 empty] | 0 | 3kD13S_JrCufaKD77TC35b | 0.003 | [24 empty] | Hydronic Return | [129 empty] | 5.7055 | [8 empty] | Труба медная дюймовая ø9.52x0,81 | [565 empty] | None | Новая конструкция | [21 empty] | 2670.24 | 2679.76 | Х4 | ⌀50 мм | 20 | 0.81 | 2671.05 | 2671.05 | 2678.95 | 2678.95 | [6 empty] | ADSK_Кондиционирование_Х4 | Х4 342 | 0 | дюймовые медные трубопроводы для кондиционирования | Generic | Медь - Кондиционирование | 2.6704e-12 | 9.52 | 24571.05 | 0 | 9.52 | 0 | 7.9 | 0 | 0.00037975 | 0 |  | 0 | 0 | 0 | Кондиционирование | ⌀9.52 | 2675 |  | 0 | 0 |  |  | Жильё_06_KV | 52 | [29 empty] | Трубки из каучуковой пены K-FLEX ST
1228040 | ADSK_Медь дюймовая_Кондиционирование | OST_PipeCurves | ADSK_Медь дюймовая_Кондиционирование |  | TRUE |  |  |  | 0.063872 | 1280.3 |  | ADSK_Медь дюймовая_Кондиционирование | ee3410dc-f93d-4ce2-9914-3471dd228c61-0012bd08 | be75d566-49ea-47ad-ad7c-e322221ca34d | None |  | 921 | Кондиционирование воздуха | [6 empty] | Pipe Types | [18 empty] | OST_PipeCurves | None | 74 | [53 empty] | Медь | [52 empty] | ADSK_Медь дюймовая_Кондиционирование | [46 empty] | 0 | 3kD13S_JrCufaKD77TC35f | 0.003 | [24 empty] | Hydronic Return | [129 empty] | 5.6669 | [8 empty] | Труба медная дюймовая ø15.88x0,89 |  |  |  |  | Pipe Types | ADSK_Медь дюймовая_Кондиционирование | ADSK_Медь дюймовая_Кондиционирование | [5 empty] | ADSK_Медь дюймовая_Кондиционирование | [466 empty] | 0 | 07pqzDwibFqRrKFG$dgCZk | [58 empty] | Трубы | ИС.ТС.1 | м | [23 empty] | None | Новая конструкция | [19 empty] | Труба медная дюймовая | Днар х Стенка | 2667.06 | 2682.94 | Х4 | ⌀56 мм | 20 | 0.89 | 2667.95 | 2667.95 | 2682.05 | 2682.05 | 2647.06 | 2702.94 | 2647.06 | 2702.94 | 2682.94 | 2667.06 | ADSK_Кондиционирование_Х4 | Х4 341 | 0 | дюймовые медные трубопроводы для кондиционирования | Generic | Медь - Кондиционирование | 0 | 15.88 | 24567.95 | 0 | 15.88 | 0 | 14.1 | 0 | 0.00021277 | 0 | 0 | 0 | 0 | 0 | Кондиционирование | ⌀15.88 | 2675 | 0 | 0 | 0 | 2675 | 2675 | Жильё_06_KV | 88 | [29 empty] | Трубки из каучуковой пены K-FLEX ST
1228041 | ADSK_Медь дюймовая_Кондиционирование | OST_PipeCurves |  |  | TRUE |  |  |  | 0.063872 | 1280.3 |  |  | ee3410dc-f93d-4ce2-9914-3471dd228c61-0012bd09 | 1c6840e6-7ded-4a08-b07a-50d6e74d5738 | None |  | 921 | Кондиционирование воздуха | [6 empty] | Pipe Types | [74 empty] | Медь | [99 empty] | 0 | 3kD13S_JrCufaKD77TC35f | 0.003 | [24 empty] | Hydronic Return | [129 empty] | 5.6669 | [8 empty] | Труба медная дюймовая ø15.88x0,89 | [565 empty] | None | Новая конструкция | [21 empty] | 2667.06 | 2682.94 | Х4 | ⌀56 мм | 20 | 0.89 | 2667.95 | 2667.95 | 2682.05 | 2682.05 | [6 empty] | ADSK_Кондиционирование_Х4 | Х4 341 | 0 | дюймовые медные трубопроводы для кондиционирования | Generic | Медь - Кондиционирование | 0 | 15.88 | 24567.95 | 0 | 15.88 | 0 | 14.1 | 0 | 0.00021277 | 0 |  | 0 | 0 | 0 | Кондиционирование | ⌀15.88 | 2675 |  | 0 | 0 |  |  | Жильё_06_KV | 88 | [29 empty] | Трубки из каучуковой пены K-FLEX ST
1228042 | ADSK_Медь дюймовая_Кондиционирование | OST_PipeCurves | ADSK_Медь дюймовая_Кондиционирование |  | TRUE |  |  |  | 0.039335 | 1315.2 |  | ADSK_Медь дюймовая_Кондиционирование | ee3410dc-f93d-4ce2-9914-3471dd228c61-0012bd0a | be75d566-49ea-47ad-ad7c-e322221ca34d | None |  | 921 | Кондиционирование воздуха | [6 empty] | Pipe Types | [18 empty] | OST_PipeCurves | None | 74 | [53 empty] | Медь | [52 empty] | ADSK_Медь дюймовая_Кондиционирование | [46 empty] | 0 | 3kD13S_JrCufaKD77TC35h | 0.003 | [24 empty] | Hydronic Return | [129 empty] | 5.7055 | [8 empty] | Труба медная дюймовая ø9.52x0,81 |  |  |  |  | Pipe Types | ADSK_Медь дюймовая_Кондиционирование | ADSK_Медь дюймовая_Кондиционирование | [5 empty] | ADSK_Медь дюймовая_Кондиционирование | [466 empty] | 0 | 07pqzDwibFqRrKFG$dgCZk | [58 empty] | Трубы | ИС.ТС.1 | м | [23 empty] | None | Новая конструкция | [19 empty] | Труба медная дюймовая | Днар х Стенка | 2670.24 | 2679.76 | Х4 | ⌀50 мм | 20 | 0.81 | 2671.05 | 2671.05 | 2678.95 | 2678.95 | 2650.24 | 2699.76 | 2650.24 | 2699.76 | 2679.76 | 2670.24 | ADSK_Кондиционирование_Х4 | Х4 342 | 0 | дюймовые медные трубопроводы для кондиционирования | Generic | Медь - Кондиционирование | 0 | 9.52 | 24571.05 | 0 | 9.52 | 0 | 7.9 | 0 | 0.00037975 | 0 | 0 | 0 | 0 | 0 | Кондиционирование | ⌀9.52 | 2675 | 0 | 0 | 0 | 2675 | 2675 | Жильё_06_KV | 52 | [29 empty] | Трубки из каучуковой пены K-FLEX ST
1228043 | ADSK_Медь дюймовая_Кондиционирование | OST_PipeCurves |  |  | TRUE |  |  |  | 0.039335 | 1315.2 |  |  | ee3410dc-f93d-4ce2-9914-3471dd228c61-0012bd0b | 1c6840e6-7ded-4a08-b07a-50d6e74d5738 | None |  | 921 | Кондиционирование воздуха | [6 empty] | Pipe Types | [74 empty] | Медь | [99 empty] | 0 | 3kD13S_JrCufaKD77TC35h | 0.003 | [24 empty] | Hydronic Return | [129 empty] | 5.7055 | [8 empty] | Труба медная дюймовая ø9.52x0,81 | [565 empty] | None | Новая конструкция | [21 empty] | 2670.24 | 2679.76 | Х4 | ⌀50 мм | 20 | 0.81 | 2671.05 | 2671.05 | 2678.95 | 2678.95 | [6 empty] | ADSK_Кондиционирование_Х4 | Х4 342 | 0 | дюймовые медные трубопроводы для кондиционирования | Generic | Медь - Кондиционирование | 0 | 9.52 | 24571.05 | 0 | 9.52 | 0 | 7.9 | 0 | 0.00037975 | 0 |  | 0 | 0 | 0 | Кондиционирование | ⌀9.52 | 2675 |  | 0 | 0 |  |  | Жильё_06_KV | 52 | [29 empty] | Трубки из каучуковой пены K-FLEX ST
1228046 | Отвод «гнутая труба» | OST_PipeFitting | Отвод «гнутая труба» | Жильё_06_KV | TRUE |  |  | 2.661e-06 | 1.5708e-06 |  |  | Отвод «гнутая труба» | ee3410dc-f93d-4ce2-9914-3471dd228c61-0012bd0e | 1c6840e6-7ded-4a08-b07a-50d6e74d5738 | None |  | 921 | Кондиционирование воздуха | [6 empty] | ADSK_МедьПайка_Отвод-гнутая труба | [18 empty] | OST_PipeFitting | None | 443 | [106 empty] | Отвод «гнутая труба» | [46 empty] | 0 | 3kD13S_JrCufaKD77TC35l | [25 empty] | Hydronic Return | [129 empty] | 0.037385 | [8 empty] | Труба медная дюймовая 9.52x0.81 | Category=[-2000700]; Color=2338280; Comments=""; Cost=0.000000000000000; Description=""; Design Option=[-1]; Edited by=""; Export to IFC As=""; Export to IFC=0; Glow=0; IFC Predefined Type=""; IfcGUID=1Zv83obP51SAWtfYRg9D9L; Keynote=""; Manufacturer=""; Mark=""; Model=""; Name=ADSK_Предупреждение; Shininess=64; Smoothness=50; Transparency=0; URL=""; Workset=10 |  |  |  | ADSK_МедьПайка_Отвод-гнутая труба | Отвод «гнутая труба» | Отвод «гнутая труба» | [5 empty] | Отвод «гнутая труба» | [98 empty] | Category=[-2000700]; Color=6322918; Comments=""; Cost=0.000000000000000; Description=""; Design Option=[-1]; Edited by=""; Export to IFC As=""; Export to IFC=0; Glow=0; IFC Predefined Type=""; IfcGUID=1UFHRIGH1BmwPLiWj5HYJP; Keynote=""; Manufacturer=""; Mark=""; Model=""; Name=Труба медная; Shininess=64; Smoothness=50; Transparency=0; URL=""; Workset=10 | [113 empty] | 2021 | 1.2 |  |  | None | [60 empty] | 0.2 | [20 empty] | 3/8" | [5 empty] | 90 | [161 empty] | 0 | 07pqzDwibFqRrKFG$dg9$N | [22 empty] | 4.76 | [32 empty] | 0 |  |  | Соединительные детали трубопроводов | ИС.ТС.2 | м | [23 empty] | None | Новая конструкция | 2675 | Level : Жильё_06_KV | 2675 | [20 empty] | Х4 | ⌀50 мм-⌀50 мм | 20 | [11 empty] | ADSK_Кондиционирование_Х4 | Х4 342 | [19 empty] | ⌀9.52-⌀9.52 | [7 empty] | 52 | Труба медная | 2.5 | МедьГнутаяТруба | TRUE | 9.52 | 9.52 | FALSE | FALSE | 3bf616f9-6b98-4a21-80ff-da1120c8f6d6 | 0.81 | 9.52 | 23.8 | 23.8 | FALSE | 38.08 | [14 empty] | Трубки из каучуковой пены K-FLEX ST
1228047 | Отвод «гнутая труба» | OST_PipeFitting |  | Жильё_06_KV | TRUE |  |  | 2.661e-06 | 1.5708e-06 |  |  |  | ee3410dc-f93d-4ce2-9914-3471dd228c61-0012bd0f | 1c6840e6-7ded-4a08-b07a-50d6e74d5738 | None |  | 921 | Кондиционирование воздуха | [6 empty] | ADSK_МедьПайка_Отвод-гнутая труба | [174 empty] | 0 | 3kD13S_JrCufaKD77TC35l | [25 empty] | Hydronic Return | [129 empty] | 0.037385 | [8 empty] | Труба медная дюймовая 9.52x0.81 | [229 empty] | None | [60 empty] | 0.2 | [20 empty] | 3/8" | [5 empty] | 90 | [185 empty] | 4.76 | [61 empty] | None | Новая конструкция | 2675 | Level : Жильё_06_KV | 2675 | [20 empty] | Х4 | ⌀50 мм-⌀50 мм | 20 | [11 empty] | ADSK_Кондиционирование_Х4 | Х4 342 | [19 empty] | ⌀9.52-⌀9.52 | [7 empty] | 52 |  |  |  |  | 9.52 | 9.52 | FALSE | FALSE | 3bf616f9-6b98-4a21-80ff-da1120c8f6d6 | 0.81 | 9.52 | 23.8 | 23.8 | FALSE | 38.08 | [14 empty] | Трубки из каучуковой пены K-FLEX ST
1228049 | Отвод «гнутая труба» | OST_PipeFitting | Отвод «гнутая труба» | Жильё_06_KV | TRUE |  |  | 1.2351e-05 | 1.5708e-06 |  |  | Отвод «гнутая труба» | ee3410dc-f93d-4ce2-9914-3471dd228c61-0012bd11 | 1c6840e6-7ded-4a08-b07a-50d6e74d5738 | None |  | 921 | Кондиционирование воздуха | [6 empty] | ADSK_МедьПайка_Отвод-гнутая труба | [18 empty] | OST_PipeFitting | None | 443 | [106 empty] | Отвод «гнутая труба» | [46 empty] | 0 | 3kD13S_JrCufaKD77TC35m | [25 empty] | Hydronic Return | [129 empty] | 0.062361 | [8 empty] | Труба медная дюймовая 15.88x0.89 | Category=[-2000700]; Color=2338280; Comments=""; Cost=0.000000000000000; Description=""; Design Option=[-1]; Edited by=""; Export to IFC As=""; Export to IFC=0; Glow=0; IFC Predefined Type=""; IfcGUID=1Zv83obP51SAWtfYRg9D9L; Keynote=""; Manufacturer=""; Mark=""; Model=""; Name=ADSK_Предупреждение; Shininess=64; Smoothness=50; Transparency=0; URL=""; Workset=10 |  |  |  | ADSK_МедьПайка_Отвод-гнутая труба | Отвод «гнутая труба» | Отвод «гнутая труба» | [5 empty] | Отвод «гнутая труба» | [98 empty] | Category=[-2000700]; Color=6322918; Comments=""; Cost=0.000000000000000; Description=""; Design Option=[-1]; Edited by=""; Export to IFC As=""; Export to IFC=0; Glow=0; IFC Predefined Type=""; IfcGUID=1UFHRIGH1BmwPLiWj5HYJP; Keynote=""; Manufacturer=""; Mark=""; Model=""; Name=Труба медная; Shininess=64; Smoothness=50; Transparency=0; URL=""; Workset=10 | [113 empty] | 2021 | 1.2 |  |  | None | [60 empty] | 0.343 | [20 empty] | 5/8" | [5 empty] | 90 | [161 empty] | 0 | 07pqzDwibFqRrKFG$dg9$N | [22 empty] | 7.94 | [32 empty] | 0 |  |  | Соединительные детали трубопроводов | ИС.ТС.2 | м | [23 empty] | None | Новая конструкция | 2675 | Level : Жильё_06_KV | 2675 | [20 empty] | Х4 | ⌀56 мм-⌀56 мм | 20 | [11 empty] | ADSK_Кондиционирование_Х4 | Х4 341 | [19 empty] | ⌀15.88-⌀15.88 | [7 empty] | 88 | Труба медная | 2.5 | МедьГнутаяТруба | TRUE | 15.88 | 15.88 | FALSE | FALSE | 3bf616f9-6b98-4a21-80ff-da1120c8f6d6 | 0.89 | 15.88 | 39.7 | 39.7 | FALSE | 63.52 | [14 empty] | Трубки из каучуковой пены K-FLEX ST
1228050 | Отвод «гнутая труба» | OST_PipeFitting |  | Жильё_06_KV | TRUE |  |  | 1.2351e-05 | 1.5708e-06 |  |  |  | ee3410dc-f93d-4ce2-9914-3471dd228c61-0012bd12 | 1c6840e6-7ded-4a08-b07a-50d6e74d5738 | None |  | 921 | Кондиционирование воздуха | [6 empty] | ADSK_МедьПайка_Отвод-гнутая труба | [174 empty] | 0 | 3kD13S_JrCufaKD77TC35m | [25 empty] | Hydronic Return | [129 empty] | 0.062361 | [8 empty] | Труба медная дюймовая 15.88x0.89 | [229 empty] | None | [60 empty] | 0.343 | [20 empty] | 5/8" | [5 empty] | 90 | [185 empty] | 7.94 | [61 empty] | None | Новая конструкция | 2675 | Level : Жильё_06_KV | 2675 | [20 empty] | Х4 | ⌀56 мм-⌀56 мм | 20 | [11 empty] | ADSK_Кондиционирование_Х4 | Х4 341 | [19 empty] | ⌀15.88-⌀15.88 | [7 empty] | 88 |  |  |  |  | 15.88 | 15.88 | FALSE | FALSE | 3bf616f9-6b98-4a21-80ff-da1120c8f6d6 | 0.89 | 15.88 | 39.7 | 39.7 | FALSE | 63.52 | [14 empty] | Трубки из каучуковой пены K-FLEX ST
1228052 | Отвод «гнутая труба» | OST_PipeFitting | Отвод «гнутая труба» | Жильё_06_KV | TRUE |  |  | 1.2351e-05 | 1.5708e-06 |  |  | Отвод «гнутая труба» | ee3410dc-f93d-4ce2-9914-3471dd228c61-0012bd14 | 1c6840e6-7ded-4a08-b07a-50d6e74d5738 | None |  | 921 | Кондиционирование воздуха | [6 empty] | ADSK_МедьПайка_Отвод-гнутая труба | [18 empty] | OST_PipeFitting | None | 443 | [106 empty] | Отвод «гнутая труба» | [46 empty] | 0 | 3kD13S_JrCufaKD77TC35r | [25 empty] | Hydronic Return | [129 empty] | 0.062361 | [8 empty] | Труба медная дюймовая 15.88x0.89 | Category=[-2000700]; Color=2338280; Comments=""; Cost=0.000000000000000; Description=""; Design Option=[-1]; Edited by=""; Export to IFC As=""; Export to IFC=0; Glow=0; IFC Predefined Type=""; IfcGUID=1Zv83obP51SAWtfYRg9D9L; Keynote=""; Manufacturer=""; Mark=""; Model=""; Name=ADSK_Предупреждение; Shininess=64; Smoothness=50; Transparency=0; URL=""; Workset=10 |  |  |  | ADSK_МедьПайка_Отвод-гнутая труба | Отвод «гнутая труба» | Отвод «гнутая труба» | [5 empty] | Отвод «гнутая труба» | [98 empty] | Category=[-2000700]; Color=6322918; Comments=""; Cost=0.000000000000000; Description=""; Design Option=[-1]; Edited by=""; Export to IFC As=""; Export to IFC=0; Glow=0; IFC Predefined Type=""; IfcGUID=1UFHRIGH1BmwPLiWj5HYJP; Keynote=""; Manufacturer=""; Mark=""; Model=""; Name=Труба медная; Shininess=64; Smoothness=50; Transparency=0; URL=""; Workset=10 | [113 empty] | 2021 | 1.2 |  |  | None | [60 empty] | 0.343 | [20 empty] | 5/8" | [5 empty] | 90 | [161 empty] | 0 | 07pqzDwibFqRrKFG$dg9$N | [22 empty] | 7.94 | [32 empty] | 0 |  |  | Соединительные детали трубопроводов | ИС.ТС.2 | м | [23 empty] | None | Новая конструкция | 2675 | Level : Жильё_06_KV | 2675 | [20 empty] | Х4 | ⌀56 мм-⌀56 мм | 20 | [11 empty] | ADSK_Кондиционирование_Х4 | Х4 341 | [19 empty] | ⌀15.88-⌀15.88 | [7 empty] | 88 | Труба медная | 2.5 | МедьГнутаяТруба | TRUE | 15.88 | 15.88 | FALSE | FALSE | 3bf616f9-6b98-4a21-80ff-da1120c8f6d6 | 0.89 | 15.88 | 39.7 | 39.7 | FALSE | 63.52 | [14 empty] | Трубки из каучуковой пены K-FLEX ST
1228053 | Отвод «гнутая труба» | OST_PipeFitting |  | Жильё_06_KV | TRUE |  |  | 1.2351e-05 | 1.5708e-06 |  |  |  | ee3410dc-f93d-4ce2-9914-3471dd228c61-0012bd15 | 1c6840e6-7ded-4a08-b07a-50d6e74d5738 | None |  | 921 | Кондиционирование воздуха | [6 empty] | ADSK_МедьПайка_Отвод-гнутая труба | [174 empty] | 0 | 3kD13S_JrCufaKD77TC35r | [25 empty] | Hydronic Return | [129 empty] | 0.062361 | [8 empty] | Труба медная дюймовая 15.88x0.89 | [229 empty] | None | [60 empty] | 0.343 | [20 empty] | 5/8" | [5 empty] | 90 | [185 empty] | 7.94 | [61 empty] | None | Новая конструкция | 2675 | Level : Жильё_06_KV | 2675 | [20 empty] | Х4 | ⌀56 мм-⌀56 мм | 20 | [11 empty] | ADSK_Кондиционирование_Х4 | Х4 341 | [19 empty] | ⌀15.88-⌀15.88 | [7 empty] | 88 |  |  |  |  | 15.88 | 15.88 | FALSE | FALSE | 3bf616f9-6b98-4a21-80ff-da1120c8f6d6 | 0.89 | 15.88 | 39.7 | 39.7 | FALSE | 63.52 | [14 empty] | Трубки из каучуковой пены K-FLEX ST
1228055 | Отвод «гнутая труба» | OST_PipeFitting | Отвод «гнутая труба» | Жильё_06_KV | TRUE |  |  | 2.661e-06 | 1.5708e-06 |  |  | Отвод «гнутая труба» | ee3410dc-f93d-4ce2-9914-3471dd228c61-0012bd17 | 1c6840e6-7ded-4a08-b07a-50d6e74d5738 | None |  | 921 | Кондиционирование воздуха | [6 empty] | ADSK_МедьПайка_Отвод-гнутая труба | [18 empty] | OST_PipeFitting | None | 443 | [106 empty] | Отвод «гнутая труба» | [46 empty] | 0 | 3kD13S_JrCufaKD77TC35s | [25 empty] | Hydronic Return | [129 empty] | 0.037385 | [8 empty] | Труба медная дюймовая 9.52x0.81 | Category=[-2000700]; Color=2338280; Comments=""; Cost=0.000000000000000; Description=""; Design Option=[-1]; Edited by=""; Export to IFC As=""; Export to IFC=0; Glow=0; IFC Predefined Type=""; IfcGUID=1Zv83obP51SAWtfYRg9D9L; Keynote=""; Manufacturer=""; Mark=""; Model=""; Name=ADSK_Предупреждение; Shininess=64; Smoothness=50; Transparency=0; URL=""; Workset=10 |  |  |  | ADSK_МедьПайка_Отвод-гнутая труба | Отвод «гнутая труба» | Отвод «гнутая труба» | [5 empty] | Отвод «гнутая труба» | [98 empty] | Category=[-2000700]; Color=6322918; Comments=""; Cost=0.000000000000000; Description=""; Design Option=[-1]; Edited by=""; Export to IFC As=""; Export to IFC=0; Glow=0; IFC Predefined Type=""; IfcGUID=1UFHRIGH1BmwPLiWj5HYJP; Keynote=""; Manufacturer=""; Mark=""; Model=""; Name=Труба медная; Shininess=64; Smoothness=50; Transparency=0; URL=""; Workset=10 | [113 empty] | 2021 | 1.2 |  |  | None | [60 empty] | 0.2 | [20 empty] | 3/8" | [5 empty] | 90 | [161 empty] | 0 | 07pqzDwibFqRrKFG$dg9$N | [22 empty] | 4.76 | [32 empty] | 0 |  |  | Соединительные детали трубопроводов | ИС.ТС.2 | м | [23 empty] | None | Новая конструкция | 2675 | Level : Жильё_06_KV | 2675 | [20 empty] | Х4 | ⌀50 мм-⌀50 мм | 20 | [11 empty] | ADSK_Кондиционирование_Х4 | Х4 342 | [19 empty] | ⌀9.52-⌀9.52 | [7 empty] | 52 | Труба медная | 2.5 | МедьГнутаяТруба | TRUE | 9.52 | 9.52 | FALSE | FALSE | 3bf616f9-6b98-4a21-80ff-da1120c8f6d6 | 0.81 | 9.52 | 23.8 | 23.8 | FALSE | 38.08 | [14 empty] | Трубки из каучуковой пены K-FLEX ST
1228056 | Отвод «гнутая труба» | OST_PipeFitting |  | Жильё_06_KV | TRUE |  |  | 2.661e-06 | 1.5708e-06 |  |  |  | ee3410dc-f93d-4ce2-9914-3471dd228c61-0012bd18 | 1c6840e6-7ded-4a08-b07a-50d6e74d5738 | None |  | 921 | Кондиционирование воздуха | [6 empty] | ADSK_МедьПайка_Отвод-гнутая труба | [174 empty] | 0 | 3kD13S_JrCufaKD77TC35s | [25 empty] | Hydronic Return | [129 empty] | 0.037385 | [8 empty] | Труба медная дюймовая 9.52x0.81 | [229 empty] | None | [60 empty] | 0.2 | [20 empty] | 3/8" | [5 empty] | 90 | [185 empty] | 4.76 | [61 empty] | None | Новая конструкция | 2675 | Level : Жильё_06_KV | 2675 | [20 empty] | Х4 | ⌀50 мм-⌀50 мм | 20 | [11 empty] | ADSK_Кондиционирование_Х4 | Х4 342 | [19 empty] | ⌀9.52-⌀9.52 | [7 empty] | 52 |  |  |  |  | 9.52 | 9.52 | FALSE | FALSE | 3bf616f9-6b98-4a21-80ff-da1120c8f6d6 | 0.81 | 9.52 | 23.8 | 23.8 | FALSE | 38.08 | [14 empty] | Трубки из каучуковой пены K-FLEX ST
1228064 | ADSK_Медь дюймовая_Кондиционирование | OST_PipeCurves | ADSK_Медь дюймовая_Кондиционирование |  | TRUE |  |  |  | 0.062461 | 2088.45 |  | ADSK_Медь дюймовая_Кондиционирование | ee3410dc-f93d-4ce2-9914-3471dd228c61-0012bd20 | be75d566-49ea-47ad-ad7c-e322221ca34d | None |  | 921 | Кондиционирование воздуха | [6 empty] | Pipe Types | [18 empty] | OST_PipeCurves | None | 74 | [53 empty] | Медь | [52 empty] | ADSK_Медь дюймовая_Кондиционирование | [46 empty] | 0 | 3kD13S_JrCufaKD77TC351 | 0.003 | [24 empty] | Hydronic Return | [129 empty] | 5.6669 | [8 empty] | Труба медная дюймовая ø15.88x0,89 |  |  |  |  | Pipe Types | ADSK_Медь дюймовая_Кондиционирование | ADSK_Медь дюймовая_Кондиционирование | [5 empty] | ADSK_Медь дюймовая_Кондиционирование | [466 empty] | 0 | 07pqzDwibFqRrKFG$dgCZk | [58 empty] | Трубы | ИС.ТС.1 | м | [23 empty] | None | Новая конструкция | [19 empty] | Труба медная дюймовая | Днар х Стенка | 2670.24 | 2679.76 | Х4 | ⌀50 мм | 20 | 0.81 | 2671.05 | 2671.05 | 2678.95 | 2678.95 | 2650.24 | 2699.76 | 2650.24 | 2699.76 | 2679.76 | 2670.24 | ADSK_Кондиционирование_Х4 | Х4 335 | 0 | дюймовые медные трубопроводы для кондиционирования | Generic | Медь - Кондиционирование | 0 | 9.52 | 24571.05 | 0 | 9.52 | 0 | 7.9 | 0 | 0.00021277 | 0 | 0 | 0 | 0 | 0 | Кондиционирование | ⌀9.52 | 2675 | 0 | 0 | 0 | 2675 | 2675 | Жильё_06_KV | 52 | [29 empty] | Трубки из каучуковой пены K-FLEX ST
1228065 | ADSK_Медь дюймовая_Кондиционирование | OST_PipeCurves |  |  | TRUE |  |  |  | 0.062461 | 2088.45 |  |  | ee3410dc-f93d-4ce2-9914-3471dd228c61-0012bd21 | 1c6840e6-7ded-4a08-b07a-50d6e74d5738 | None |  | 921 | Кондиционирование воздуха | [6 empty] | Pipe Types | [74 empty] | Медь | [99 empty] | 0 | 3kD13S_JrCufaKD77TC351 | 0.003 | [24 empty] | Hydronic Return | [129 empty] | 5.6669 | [8 empty] | Труба медная дюймовая ø15.88x0,89 | [565 empty] | None | Новая конструкция | [21 empty] | 2670.24 | 2679.76 | Х4 | ⌀50 мм | 20 | 0.81 | 2671.05 | 2671.05 | 2678.95 | 2678.95 | [6 empty] | ADSK_Кондиционирование_Х4 | Х4 335 | 0 | дюймовые медные трубопроводы для кондиционирования | Generic | Медь - Кондиционирование | 0 | 9.52 | 24571.05 | 0 | 9.52 | 0 | 7.9 | 0 | 0.00021277 | 0 |  | 0 | 0 | 0 | Кондиционирование | ⌀9.52 | 2675 |  | 0 | 0 |  |  | Жильё_06_KV | 52 | [29 empty] | Трубки из каучуковой пены K-FLEX ST
1228066 | ADSK_Медь дюймовая_Кондиционирование | OST_PipeCurves | ADSK_Медь дюймовая_Кондиционирование |  | TRUE |  |  |  | 0.041452 | 2077.875 |  | ADSK_Медь дюймовая_Кондиционирование | ee3410dc-f93d-4ce2-9914-3471dd228c61-0012bd22 | be75d566-49ea-47ad-ad7c-e322221ca34d | None |  | 921 | Кондиционирование воздуха | [6 empty] | Pipe Types | [18 empty] | OST_PipeCurves | None | 74 | [53 empty] | Медь | [52 empty] | ADSK_Медь дюймовая_Кондиционирование | [46 empty] | 0 | 3kD13S_JrCufaKD77TC353 | 0.003 | [24 empty] | Hydronic Return | [129 empty] | 5.7055 | [8 empty] | Труба медная дюймовая ø9.52x0,81 |  |  |  |  | Pipe Types | ADSK_Медь дюймовая_Кондиционирование | ADSK_Медь дюймовая_Кондиционирование | [5 empty] | ADSK_Медь дюймовая_Кондиционирование | [466 empty] | 0 | 07pqzDwibFqRrKFG$dgCZk | [58 empty] | Трубы | ИС.ТС.1 | м | [23 empty] | None | Новая конструкция | [19 empty] | Труба медная дюймовая | Днар х Стенка | 2671.825 | 2678.175 | Х4 | ⌀46 мм | 20 | 0.76 | 2672.585 | 2672.585 | 2677.415 | 2677.415 | 2651.825 | 2698.175 | 2651.825 | 2698.175 | 2678.175 | 2671.825 | ADSK_Кондиционирование_Х4 | Х4 336 | 0 | дюймовые медные трубопроводы для кондиционирования | Generic | Медь - Кондиционирование | -7.5044e-12 | 6.35 | 24572.585 | 0 | 6.35 | 0 | 4.83 | 0 | 0.00037975 | 0 | 0 | 0 | 0 | 0 | Кондиционирование | ⌀6.35 | 2675 | 0 | 0 | 0 | 2675 | 2675 | Жильё_06_KV | 35 | [29 empty] | Трубки из каучуковой пены K-FLEX ST
1228067 | ADSK_Медь дюймовая_Кондиционирование | OST_PipeCurves |  |  | TRUE |  |  |  | 0.041452 | 2077.875 |  |  | ee3410dc-f93d-4ce2-9914-3471dd228c61-0012bd23 | 1c6840e6-7ded-4a08-b07a-50d6e74d5738 | None |  | 921 | Кондиционирование воздуха | [6 empty] | Pipe Types | [74 empty] | Медь | [99 empty] | 0 | 3kD13S_JrCufaKD77TC353 | 0.003 | [24 empty] | Hydronic Return | [129 empty] | 5.7055 | [8 empty] | Труба медная дюймовая ø9.52x0,81 | [565 empty] | None | Новая конструкция | [21 empty] | 2671.825 | 2678.175 | Х4 | ⌀46 мм | 20 | 0.76 | 2672.585 | 2672.585 | 2677.415 | 2677.415 | [6 empty] | ADSK_Кондиционирование_Х4 | Х4 336 | 0 | дюймовые медные трубопроводы для кондиционирования | Generic | Медь - Кондиционирование | -7.5044e-12 | 6.35 | 24572.585 | 0 | 6.35 | 0 | 4.83 | 0 | 0.00037975 | 0 |  | 0 | 0 | 0 | Кондиционирование | ⌀6.35 | 2675 |  | 0 | 0 |  |  | Жильё_06_KV | 35 | [29 empty] | Трубки из каучуковой пены K-FLEX ST
1228070 | ADSK_Медь дюймовая_Кондиционирование | OST_PipeCurves | ADSK_Медь дюймовая_Кондиционирование |  | TRUE |  |  |  | 0.063568 | 2125.45 |  | ADSK_Медь дюймовая_Кондиционирование | ee3410dc-f93d-4ce2-9914-3471dd228c61-0012bd26 | be75d566-49ea-47ad-ad7c-e322221ca34d | None |  | 921 | Кондиционирование воздуха | [6 empty] | Pipe Types | [18 empty] | OST_PipeCurves | None | 74 | [53 empty] | Медь | [52 empty] | ADSK_Медь дюймовая_Кондиционирование | [46 empty] | 0 | 3kD13S_JrCufaKD77TC357 | 0.003 | [24 empty] | Hydronic Return | [129 empty] | 5.6669 | [8 empty] | Труба медная дюймовая ø15.88x0,89 |  |  |  |  | Pipe Types | ADSK_Медь дюймовая_Кондиционирование | ADSK_Медь дюймовая_Кондиционирование | [5 empty] | ADSK_Медь дюймовая_Кондиционирование | [466 empty] | 0 | 07pqzDwibFqRrKFG$dgCZk | [58 empty] | Трубы | ИС.ТС.1 | м | [23 empty] | None | Новая конструкция | [19 empty] | Труба медная дюймовая | Днар х Стенка | 2670.24 | 2679.76 | Х4 | ⌀50 мм | 20 | 0.81 | 2671.05 | 2671.05 | 2678.95 | 2678.95 | 2650.24 | 2699.76 | 2650.24 | 2699.76 | 2679.76 | 2670.24 | ADSK_Кондиционирование_Х4 | Х4 337 | 0 | дюймовые медные трубопроводы для кондиционирования | Generic | Медь - Кондиционирование | 0 | 9.52 | 24571.05 | 0 | 9.52 | 0 | 7.9 | 0 | 0.00021277 | 0 | 0 | 0 | 0 | 0 | Кондиционирование | ⌀9.52 | 2675 | 0 | 0 | 0 | 2675 | 2675 | Жильё_06_KV | 52 | [29 empty] | Трубки из каучуковой пены K-FLEX ST
1228071 | ADSK_Медь дюймовая_Кондиционирование | OST_PipeCurves |  |  | TRUE |  |  |  | 0.063568 | 2125.45 |  |  | ee3410dc-f93d-4ce2-9914-3471dd228c61-0012bd27 | 1c6840e6-7ded-4a08-b07a-50d6e74d5738 | None |  | 921 | Кондиционирование воздуха | [6 empty] | Pipe Types | [74 empty] | Медь | [99 empty] | 0 | 3kD13S_JrCufaKD77TC357 | 0.003 | [24 empty] | Hydronic Return | [129 empty] | 5.6669 | [8 empty] | Труба медная дюймовая ø15.88x0,89 | [565 empty] | None | Новая конструкция | [21 empty] | 2670.24 | 2679.76 | Х4 | ⌀50 мм | 20 | 0.81 | 2671.05 | 2671.05 | 2678.95 | 2678.95 | [6 empty] | ADSK_Кондиционирование_Х4 | Х4 337 | 0 | дюймовые медные трубопроводы для кондиционирования | Generic | Медь - Кондиционирование | 0 | 9.52 | 24571.05 | 0 | 9.52 | 0 | 7.9 | 0 | 0.00021277 | 0 |  | 0 | 0 | 0 | Кондиционирование | ⌀9.52 | 2675 |  | 0 | 0 |  |  | Жильё_06_KV | 52 | [29 empty] | Трубки из каучуковой пены K-FLEX ST
1228072 | ADSK_Медь дюймовая_Кондиционирование | OST_PipeCurves | ADSK_Медь дюймовая_Кондиционирование |  | TRUE |  |  |  | 0.04219 | 2114.875 |  | ADSK_Медь дюймовая_Кондиционирование | ee3410dc-f93d-4ce2-9914-3471dd228c61-0012bd28 | be75d566-49ea-47ad-ad7c-e322221ca34d | None |  | 921 | Кондиционирование воздуха | [6 empty] | Pipe Types | [18 empty] | OST_PipeCurves | None | 74 | [53 empty] | Медь | [52 empty] | ADSK_Медь дюймовая_Кондиционирование | [46 empty] | 0 | 3kD13S_JrCufaKD77TC359 | 0.003 | [24 empty] | Hydronic Return | [129 empty] | 5.7055 | [8 empty] | Труба медная дюймовая ø9.52x0,81 |  |  |  |  | Pipe Types | ADSK_Медь дюймовая_Кондиционирование | ADSK_Медь дюймовая_Кондиционирование | [5 empty] | ADSK_Медь дюймовая_Кондиционирование | [466 empty] | 0 | 07pqzDwibFqRrKFG$dgCZk | [58 empty] | Трубы | ИС.ТС.1 | м | [23 empty] | None | Новая конструкция | [19 empty] | Труба медная дюймовая | Днар х Стенка | 2671.825 | 2678.175 | Х4 | ⌀46 мм | 20 | 0.76 | 2672.585 | 2672.585 | 2677.415 | 2677.415 | 2651.825 | 2698.175 | 2651.825 | 2698.175 | 2678.175 | 2671.825 | ADSK_Кондиционирование_Х4 | Х4 338 | 0 | дюймовые медные трубопроводы для кондиционирования | Generic | Медь - Кондиционирование | 7.3731e-12 | 6.35 | 24572.585 | 0 | 6.35 | 0 | 4.83 | 0 | 0.00037975 | 0 | 0 | 0 | 0 | 0 | Кондиционирование | ⌀6.35 | 2675 | 0 | 0 | 0 | 2675 | 2675 | Жильё_06_KV | 35 | [29 empty] | Трубки из каучуковой пены K-FLEX ST
1228073 | ADSK_Медь дюймовая_Кондиционирование | OST_PipeCurves |  |  | TRUE |  |  |  | 0.04219 | 2114.875 |  |  | ee3410dc-f93d-4ce2-9914-3471dd228c61-0012bd29 | 1c6840e6-7ded-4a08-b07a-50d6e74d5738 | None |  | 921 | Кондиционирование воздуха | [6 empty] | Pipe Types | [74 empty] | Медь | [99 empty] | 0 | 3kD13S_JrCufaKD77TC359 | 0.003 | [24 empty] | Hydronic Return | [129 empty] | 5.7055 | [8 empty] | Труба медная дюймовая ø9.52x0,81 | [565 empty] | None | Новая конструкция | [21 empty] | 2671.825 | 2678.175 | Х4 | ⌀46 мм | 20 | 0.76 | 2672.585 | 2672.585 | 2677.415 | 2677.415 | [6 empty] | ADSK_Кондиционирование_Х4 | Х4 338 | 0 | дюймовые медные трубопроводы для кондиционирования | Generic | Медь - Кондиционирование | 7.3731e-12 | 6.35 | 24572.585 | 0 | 6.35 | 0 | 4.83 | 0 | 0.00037975 | 0 |  | 0 | 0 | 0 | Кондиционирование | ⌀6.35 | 2675 |  | 0 | 0 |  |  | Жильё_06_KV | 35 | [29 empty] | Трубки из каучуковой пены K-FLEX ST
1228076 | Отвод «гнутая труба» | OST_PipeFitting | Отвод «гнутая труба» | Жильё_06_KV | TRUE |  |  | 7.8969e-07 | 1.5708e-06 |  |  | Отвод «гнутая труба» | ee3410dc-f93d-4ce2-9914-3471dd228c61-0012bd2c | 1c6840e6-7ded-4a08-b07a-50d6e74d5738 | None |  | 921 | Кондиционирование воздуха | [6 empty] | ADSK_МедьПайка_Отвод-гнутая труба | [18 empty] | OST_PipeFitting | None | 443 | [106 empty] | Отвод «гнутая труба» | [46 empty] | 0 | 3kD13S_JrCufaKD77TC35D | [25 empty] | Hydronic Return | [129 empty] | 0.024936 | [8 empty] | Труба медная дюймовая 6.35x0.76 | Category=[-2000700]; Color=2338280; Comments=""; Cost=0.000000000000000; Description=""; Design Option=[-1]; Edited by=""; Export to IFC As=""; Export to IFC=0; Glow=0; IFC Predefined Type=""; IfcGUID=1Zv83obP51SAWtfYRg9D9L; Keynote=""; Manufacturer=""; Mark=""; Model=""; Name=ADSK_Предупреждение; Shininess=64; Smoothness=50; Transparency=0; URL=""; Workset=10 |  |  |  | ADSK_МедьПайка_Отвод-гнутая труба | Отвод «гнутая труба» | Отвод «гнутая труба» | [5 empty] | Отвод «гнутая труба» | [98 empty] | Category=[-2000700]; Color=6322918; Comments=""; Cost=0.000000000000000; Description=""; Design Option=[-1]; Edited by=""; Export to IFC As=""; Export to IFC=0; Glow=0; IFC Predefined Type=""; IfcGUID=1UFHRIGH1BmwPLiWj5HYJP; Keynote=""; Manufacturer=""; Mark=""; Model=""; Name=Труба медная; Shininess=64; Smoothness=50; Transparency=0; URL=""; Workset=10 | [113 empty] | 2021 | 1.2 |  |  | None | [60 empty] | 0.12 | [20 empty] | 1/4" | [5 empty] | 90 | [161 empty] | 0 | 07pqzDwibFqRrKFG$dg9$N | [22 empty] | 3.175 | [32 empty] | 0 |  |  | Соединительные детали трубопроводов | ИС.ТС.2 | м | [23 empty] | None | Новая конструкция | 2675 | Level : Жильё_06_KV | 2675 | [20 empty] | Х4 | ⌀46 мм-⌀46 мм | 20 | [11 empty] | ADSK_Кондиционирование_Х4 | Х4 338 | [19 empty] | ⌀6.35-⌀6.35 | [7 empty] | 35 | Труба медная | 2.5 | МедьГнутаяТруба | TRUE | 6.35 | 6.35 | FALSE | FALSE | 3bf616f9-6b98-4a21-80ff-da1120c8f6d6 | 0.76 | 6.35 | 15.875 | 15.875 | FALSE | 25.4 | [14 empty] | Трубки из каучуковой пены K-FLEX ST
1228077 | Отвод «гнутая труба» | OST_PipeFitting |  | Жильё_06_KV | TRUE |  |  | 7.8969e-07 | 1.5708e-06 |  |  |  | ee3410dc-f93d-4ce2-9914-3471dd228c61-0012bd2d | 1c6840e6-7ded-4a08-b07a-50d6e74d5738 | None |  | 921 | Кондиционирование воздуха | [6 empty] | ADSK_МедьПайка_Отвод-гнутая труба | [174 empty] | 0 | 3kD13S_JrCufaKD77TC35D | [25 empty] | Hydronic Return | [129 empty] | 0.024936 | [8 empty] | Труба медная дюймовая 6.35x0.76 | [229 empty] | None | [60 empty] | 0.12 | [20 empty] | 1/4" | [5 empty] | 90 | [185 empty] | 3.175 | [61 empty] | None | Новая конструкция | 2675 | Level : Жильё_06_KV | 2675 | [20 empty] | Х4 | ⌀46 мм-⌀46 мм | 20 | [11 empty] | ADSK_Кондиционирование_Х4 | Х4 338 | [19 empty] | ⌀6.35-⌀6.35 | [7 empty] | 35 |  |  |  |  | 6.35 | 6.35 | FALSE | FALSE | 3bf616f9-6b98-4a21-80ff-da1120c8f6d6 | 0.76 | 6.35 | 15.875 | 15.875 | FALSE | 25.4 | [14 empty] | Трубки из каучуковой пены K-FLEX ST
1228079 | Отвод «гнутая труба» | OST_PipeFitting | Отвод «гнутая труба» | Жильё_06_KV | TRUE |  |  | 2.661e-06 | 1.5708e-06 |  |  | Отвод «гнутая труба» | ee3410dc-f93d-4ce2-9914-3471dd228c61-0012bd2f | 1c6840e6-7ded-4a08-b07a-50d6e74d5738 | None |  | 921 | Кондиционирование воздуха | [6 empty] | ADSK_МедьПайка_Отвод-гнутая труба | [18 empty] | OST_PipeFitting | None | 443 | [106 empty] | Отвод «гнутая труба» | [46 empty] | 0 | 3kD13S_JrCufaKD77TC35E | [25 empty] | Hydronic Return | [129 empty] | 0.037385 | [8 empty] | Труба медная дюймовая 9.52x0.81 | Category=[-2000700]; Color=2338280; Comments=""; Cost=0.000000000000000; Description=""; Design Option=[-1]; Edited by=""; Export to IFC As=""; Export to IFC=0; Glow=0; IFC Predefined Type=""; IfcGUID=1Zv83obP51SAWtfYRg9D9L; Keynote=""; Manufacturer=""; Mark=""; Model=""; Name=ADSK_Предупреждение; Shininess=64; Smoothness=50; Transparency=0; URL=""; Workset=10 |  |  |  | ADSK_МедьПайка_Отвод-гнутая труба | Отвод «гнутая труба» | Отвод «гнутая труба» | [5 empty] | Отвод «гнутая труба» | [98 empty] | Category=[-2000700]; Color=6322918; Comments=""; Cost=0.000000000000000; Description=""; Design Option=[-1]; Edited by=""; Export to IFC As=""; Export to IFC=0; Glow=0; IFC Predefined Type=""; IfcGUID=1UFHRIGH1BmwPLiWj5HYJP; Keynote=""; Manufacturer=""; Mark=""; Model=""; Name=Труба медная; Shininess=64; Smoothness=50; Transparency=0; URL=""; Workset=10 | [113 empty] | 2021 | 1.2 |  |  | None | [60 empty] | 0.2 | [20 empty] | 3/8" | [5 empty] | 90 | [161 empty] | 0 | 07pqzDwibFqRrKFG$dg9$N | [22 empty] | 4.76 | [32 empty] | 0 |  |  | Соединительные детали трубопроводов | ИС.ТС.2 | м | [23 empty] | None | Новая конструкция | 2675 | Level : Жильё_06_KV | 2675 | [20 empty] | Х4 | ⌀50 мм-⌀50 мм | 20 | [11 empty] | ADSK_Кондиционирование_Х4 | Х4 337 | [19 empty] | ⌀9.52-⌀9.52 | [7 empty] | 52 | Труба медная | 2.5 | МедьГнутаяТруба | TRUE | 9.52 | 9.52 | FALSE | FALSE | 3bf616f9-6b98-4a21-80ff-da1120c8f6d6 | 0.81 | 9.52 | 23.8 | 23.8 | FALSE | 38.08 | [14 empty] | Трубки из каучуковой пены K-FLEX ST
1228080 | Отвод «гнутая труба» | OST_PipeFitting |  | Жильё_06_KV | TRUE |  |  | 2.661e-06 | 1.5708e-06 |  |  |  | ee3410dc-f93d-4ce2-9914-3471dd228c61-0012bd30 | 1c6840e6-7ded-4a08-b07a-50d6e74d5738 | None |  | 921 | Кондиционирование воздуха | [6 empty] | ADSK_МедьПайка_Отвод-гнутая труба | [174 empty] | 0 | 3kD13S_JrCufaKD77TC35E | [25 empty] | Hydronic Return | [129 empty] | 0.037385 | [8 empty] | Труба медная дюймовая 9.52x0.81 | [229 empty] | None | [60 empty] | 0.2 | [20 empty] | 3/8" | [5 empty] | 90 | [185 empty] | 4.76 | [61 empty] | None | Новая конструкция | 2675 | Level : Жильё_06_KV | 2675 | [20 empty] | Х4 | ⌀50 мм-⌀50 мм | 20 | [11 empty] | ADSK_Кондиционирование_Х4 | Х4 337 | [19 empty] | ⌀9.52-⌀9.52 | [7 empty] | 52 |  |  |  |  | 9.52 | 9.52 | FALSE | FALSE | 3bf616f9-6b98-4a21-80ff-da1120c8f6d6 | 0.81 | 9.52 | 23.8 | 23.8 | FALSE | 38.08 | [14 empty] | Трубки из каучуковой пены K-FLEX ST
1228082 | Отвод «гнутая труба» | OST_PipeFitting | Отвод «гнутая труба» | Жильё_06_KV | TRUE |  |  | 2.661e-06 | 1.5708e-06 |  |  | Отвод «гнутая труба» | ee3410dc-f93d-4ce2-9914-3471dd228c61-0012bd32 | 1c6840e6-7ded-4a08-b07a-50d6e74d5738 | None |  | 921 | Кондиционирование воздуха | [6 empty] | ADSK_МедьПайка_Отвод-гнутая труба | [18 empty] | OST_PipeFitting | None | 443 | [106 empty] | Отвод «гнутая труба» | [46 empty] | 0 | 3kD13S_JrCufaKD77TC35J | [25 empty] | Hydronic Return | [129 empty] | 0.037385 | [8 empty] | Труба медная дюймовая 9.52x0.81 | Category=[-2000700]; Color=2338280; Comments=""; Cost=0.000000000000000; Description=""; Design Option=[-1]; Edited by=""; Export to IFC As=""; Export to IFC=0; Glow=0; IFC Predefined Type=""; IfcGUID=1Zv83obP51SAWtfYRg9D9L; Keynote=""; Manufacturer=""; Mark=""; Model=""; Name=ADSK_Предупреждение; Shininess=64; Smoothness=50; Transparency=0; URL=""; Workset=10 |  |  |  | ADSK_МедьПайка_Отвод-гнутая труба | Отвод «гнутая труба» | Отвод «гнутая труба» | [5 empty] | Отвод «гнутая труба» | [98 empty] | Category=[-2000700]; Color=6322918; Comments=""; Cost=0.000000000000000; Description=""; Design Option=[-1]; Edited by=""; Export to IFC As=""; Export to IFC=0; Glow=0; IFC Predefined Type=""; IfcGUID=1UFHRIGH1BmwPLiWj5HYJP; Keynote=""; Manufacturer=""; Mark=""; Model=""; Name=Труба медная; Shininess=64; Smoothness=50; Transparency=0; URL=""; Workset=10 | [113 empty] | 2021 | 1.2 |  |  | None | [60 empty] | 0.2 | [20 empty] | 3/8" | [5 empty] | 90 | [161 empty] | 0 | 07pqzDwibFqRrKFG$dg9$N | [22 empty] | 4.76 | [32 empty] | 0 |  |  | Соединительные детали трубопроводов | ИС.ТС.2 | м | [23 empty] | None | Новая конструкция | 2675 | Level : Жильё_06_KV | 2675 | [20 empty] | Х4 | ⌀50 мм-⌀50 мм | 20 | [11 empty] | ADSK_Кондиционирование_Х4 | Х4 337 | [19 empty] | ⌀9.52-⌀9.52 | [7 empty] | 52 | Труба медная | 2.5 | МедьГнутаяТруба | TRUE | 9.52 | 9.52 | FALSE | FALSE | 3bf616f9-6b98-4a21-80ff-da1120c8f6d6 | 0.81 | 9.52 | 23.8 | 23.8 | FALSE | 38.08 | [14 empty] | Трубки из каучуковой пены K-FLEX ST
1228083 | Отвод «гнутая труба» | OST_PipeFitting |  | Жильё_06_KV | TRUE |  |  | 2.661e-06 | 1.5708e-06 |  |  |  | ee3410dc-f93d-4ce2-9914-3471dd228c61-0012bd33 | 1c6840e6-7ded-4a08-b07a-50d6e74d5738 | None |  | 921 | Кондиционирование воздуха | [6 empty] | ADSK_МедьПайка_Отвод-гнутая труба | [174 empty] | 0 | 3kD13S_JrCufaKD77TC35J | [25 empty] | Hydronic Return | [129 empty] | 0.037385 | [8 empty] | Труба медная дюймовая 9.52x0.81 | [229 empty] | None | [60 empty] | 0.2 | [20 empty] | 3/8" | [5 empty] | 90 | [185 empty] | 4.76 | [61 empty] | None | Новая конструкция | 2675 | Level : Жильё_06_KV | 2675 | [20 empty] | Х4 | ⌀50 мм-⌀50 мм | 20 | [11 empty] | ADSK_Кондиционирование_Х4 | Х4 337 | [19 empty] | ⌀9.52-⌀9.52 | [7 empty] | 52 |  |  |  |  | 9.52 | 9.52 | FALSE | FALSE | 3bf616f9-6b98-4a21-80ff-da1120c8f6d6 | 0.81 | 9.52 | 23.8 | 23.8 | FALSE | 38.08 | [14 empty] | Трубки из каучуковой пены K-FLEX ST
1228085 | Отвод «гнутая труба» | OST_PipeFitting | Отвод «гнутая труба» | Жильё_06_KV | TRUE |  |  | 7.8969e-07 | 1.5708e-06 |  |  | Отвод «гнутая труба» | ee3410dc-f93d-4ce2-9914-3471dd228c61-0012bd35 | 1c6840e6-7ded-4a08-b07a-50d6e74d5738 | None |  | 921 | Кондиционирование воздуха | [6 empty] | ADSK_МедьПайка_Отвод-гнутая труба | [18 empty] | OST_PipeFitting | None | 443 | [106 empty] | Отвод «гнутая труба» | [46 empty] | 0 | 3kD13S_JrCufaKD77TC35K | [25 empty] | Hydronic Return | [129 empty] | 0.024936 | [8 empty] | Труба медная дюймовая 6.35x0.76 | Category=[-2000700]; Color=2338280; Comments=""; Cost=0.000000000000000; Description=""; Design Option=[-1]; Edited by=""; Export to IFC As=""; Export to IFC=0; Glow=0; IFC Predefined Type=""; IfcGUID=1Zv83obP51SAWtfYRg9D9L; Keynote=""; Manufacturer=""; Mark=""; Model=""; Name=ADSK_Предупреждение; Shininess=64; Smoothness=50; Transparency=0; URL=""; Workset=10 |  |  |  | ADSK_МедьПайка_Отвод-гнутая труба | Отвод «гнутая труба» | Отвод «гнутая труба» | [5 empty] | Отвод «гнутая труба» | [98 empty] | Category=[-2000700]; Color=6322918; Comments=""; Cost=0.000000000000000; Description=""; Design Option=[-1]; Edited by=""; Export to IFC As=""; Export to IFC=0; Glow=0; IFC Predefined Type=""; IfcGUID=1UFHRIGH1BmwPLiWj5HYJP; Keynote=""; Manufacturer=""; Mark=""; Model=""; Name=Труба медная; Shininess=64; Smoothness=50; Transparency=0; URL=""; Workset=10 | [113 empty] | 2021 | 1.2 |  |  | None | [60 empty] | 0.12 | [20 empty] | 1/4" | [5 empty] | 90 | [161 empty] | 0 | 07pqzDwibFqRrKFG$dg9$N | [22 empty] | 3.175 | [32 empty] | 0 |  |  | Соединительные детали трубопроводов | ИС.ТС.2 | м | [23 empty] | None | Новая конструкция | 2675 | Level : Жильё_06_KV | 2675 | [20 empty] | Х4 | ⌀46 мм-⌀46 мм | 20 | [11 empty] | ADSK_Кондиционирование_Х4 | Х4 338 | [19 empty] | ⌀6.35-⌀6.35 | [7 empty] | 35 | Труба медная | 2.5 | МедьГнутаяТруба | TRUE | 6.35 | 6.35 | FALSE | FALSE | 3bf616f9-6b98-4a21-80ff-da1120c8f6d6 | 0.76 | 6.35 | 15.875 | 15.875 | FALSE | 25.4 | [14 empty] | Трубки из каучуковой пены K-FLEX ST
1228086 | Отвод «гнутая труба» | OST_PipeFitting |  | Жильё_06_KV | TRUE |  |  | 7.8969e-07 | 1.5708e-06 |  |  |  | ee3410dc-f93d-4ce2-9914-3471dd228c61-0012bd36 | 1c6840e6-7ded-4a08-b07a-50d6e74d5738 | None |  | 921 | Кондиционирование воздуха | [6 empty] | ADSK_МедьПайка_Отвод-гнутая труба | [174 empty] | 0 | 3kD13S_JrCufaKD77TC35K | [25 empty] | Hydronic Return | [129 empty] | 0.024936 | [8 empty] | Труба медная дюймовая 6.35x0.76 | [229 empty] | None | [60 empty] | 0.12 | [20 empty] | 1/4" | [5 empty] | 90 | [185 empty] | 3.175 | [61 empty] | None | Новая конструкция | 2675 | Level : Жильё_06_KV | 2675 | [20 empty] | Х4 | ⌀46 мм-⌀46 мм | 20 | [11 empty] | ADSK_Кондиционирование_Х4 | Х4 338 | [19 empty] | ⌀6.35-⌀6.35 | [7 empty] | 35 |  |  |  |  | 6.35 | 6.35 | FALSE | FALSE | 3bf616f9-6b98-4a21-80ff-da1120c8f6d6 | 0.76 | 6.35 | 15.875 | 15.875 | FALSE | 25.4 | [14 empty] | Трубки из каучуковой пены K-FLEX ST
1228088 | Отвод «гнутая труба» | OST_PipeFitting | Отвод «гнутая труба» | Жильё_06_KV | TRUE |  |  | 2.661e-06 | 1.5708e-06 |  |  | Отвод «гнутая труба» | ee3410dc-f93d-4ce2-9914-3471dd228c61-0012bd38 | 1c6840e6-7ded-4a08-b07a-50d6e74d5738 | None |  | 921 | Кондиционирование воздуха | [6 empty] | ADSK_МедьПайка_Отвод-гнутая труба | [18 empty] | OST_PipeFitting | None | 443 | [106 empty] | Отвод «гнутая труба» | [46 empty] | 0 | 3kD13S_JrCufaKD77TC35P | [25 empty] | Hydronic Return | [129 empty] | 0.037385 | [8 empty] | Труба медная дюймовая 9.52x0.81 | Category=[-2000700]; Color=2338280; Comments=""; Cost=0.000000000000000; Description=""; Design Option=[-1]; Edited by=""; Export to IFC As=""; Export to IFC=0; Glow=0; IFC Predefined Type=""; IfcGUID=1Zv83obP51SAWtfYRg9D9L; Keynote=""; Manufacturer=""; Mark=""; Model=""; Name=ADSK_Предупреждение; Shininess=64; Smoothness=50; Transparency=0; URL=""; Workset=10 |  |  |  | ADSK_МедьПайка_Отвод-гнутая труба | Отвод «гнутая труба» | Отвод «гнутая труба» | [5 empty] | Отвод «гнутая труба» | [98 empty] | Category=[-2000700]; Color=6322918; Comments=""; Cost=0.000000000000000; Description=""; Design Option=[-1]; Edited by=""; Export to IFC As=""; Export to IFC=0; Glow=0; IFC Predefined Type=""; IfcGUID=1UFHRIGH1BmwPLiWj5HYJP; Keynote=""; Manufacturer=""; Mark=""; Model=""; Name=Труба медная; Shininess=64; Smoothness=50; Transparency=0; URL=""; Workset=10 | [113 empty] | 2021 | 1.2 |  |  | None | [60 empty] | 0.2 | [20 empty] | 3/8" | [5 empty] | 90 | [161 empty] | 0 | 07pqzDwibFqRrKFG$dg9$N | [22 empty] | 4.76 | [32 empty] | 0 |  |  | Соединительные детали трубопроводов | ИС.ТС.2 | м | [23 empty] | None | Новая конструкция | 2675 | Level : Жильё_06_KV | 2675 | [20 empty] | Х4 | ⌀50 мм-⌀50 мм | 20 | [11 empty] | ADSK_Кондиционирование_Х4 | Х4 335 | [19 empty] | ⌀9.52-⌀9.52 | [7 empty] | 52 | Труба медная | 2.5 | МедьГнутаяТруба | TRUE | 9.52 | 9.52 | FALSE | FALSE | 3bf616f9-6b98-4a21-80ff-da1120c8f6d6 | 0.81 | 9.52 | 23.8 | 23.8 | FALSE | 38.08 | [14 empty] | Трубки из каучуковой пены K-FLEX ST
1228089 | Отвод «гнутая труба» | OST_PipeFitting |  | Жильё_06_KV | TRUE |  |  | 2.661e-06 | 1.5708e-06 |  |  |  | ee3410dc-f93d-4ce2-9914-3471dd228c61-0012bd39 | 1c6840e6-7ded-4a08-b07a-50d6e74d5738 | None |  | 921 | Кондиционирование воздуха | [6 empty] | ADSK_МедьПайка_Отвод-гнутая труба | [174 empty] | 0 | 3kD13S_JrCufaKD77TC35P | [25 empty] | Hydronic Return | [129 empty] | 0.037385 | [8 empty] | Труба медная дюймовая 9.52x0.81 | [229 empty] | None | [60 empty] | 0.2 | [20 empty] | 3/8" | [5 empty] | 90 | [185 empty] | 4.76 | [61 empty] | None | Новая конструкция | 2675 | Level : Жильё_06_KV | 2675 | [20 empty] | Х4 | ⌀50 мм-⌀50 мм | 20 | [11 empty] | ADSK_Кондиционирование_Х4 | Х4 335 | [19 empty] | ⌀9.52-⌀9.52 | [7 empty] | 52 |  |  |  |  | 9.52 | 9.52 | FALSE | FALSE | 3bf616f9-6b98-4a21-80ff-da1120c8f6d6 | 0.81 | 9.52 | 23.8 | 23.8 | FALSE | 38.08 | [14 empty] | Трубки из каучуковой пены K-FLEX ST
1228091 | Отвод «гнутая труба» | OST_PipeFitting | Отвод «гнутая труба» | Жильё_06_KV | TRUE |  |  | 2.661e-06 | 1.5708e-06 |  |  | Отвод «гнутая труба» | ee3410dc-f93d-4ce2-9914-3471dd228c61-0012bd3b | 1c6840e6-7ded-4a08-b07a-50d6e74d5738 | None |  | 921 | Кондиционирование воздуха | [6 empty] | ADSK_МедьПайка_Отвод-гнутая труба | [18 empty] | OST_PipeFitting | None | 443 | [106 empty] | Отвод «гнутая труба» | [46 empty] | 0 | 3kD13S_JrCufaKD77TC35Q | [25 empty] | Hydronic Return | [129 empty] | 0.037385 | [8 empty] | Труба медная дюймовая 9.52x0.81 | Category=[-2000700]; Color=2338280; Comments=""; Cost=0.000000000000000; Description=""; Design Option=[-1]; Edited by=""; Export to IFC As=""; Export to IFC=0; Glow=0; IFC Predefined Type=""; IfcGUID=1Zv83obP51SAWtfYRg9D9L; Keynote=""; Manufacturer=""; Mark=""; Model=""; Name=ADSK_Предупреждение; Shininess=64; Smoothness=50; Transparency=0; URL=""; Workset=10 |  |  |  | ADSK_МедьПайка_Отвод-гнутая труба | Отвод «гнутая труба» | Отвод «гнутая труба» | [5 empty] | Отвод «гнутая труба» | [98 empty] | Category=[-2000700]; Color=6322918; Comments=""; Cost=0.000000000000000; Description=""; Design Option=[-1]; Edited by=""; Export to IFC As=""; Export to IFC=0; Glow=0; IFC Predefined Type=""; IfcGUID=1UFHRIGH1BmwPLiWj5HYJP; Keynote=""; Manufacturer=""; Mark=""; Model=""; Name=Труба медная; Shininess=64; Smoothness=50; Transparency=0; URL=""; Workset=10 | [113 empty] | 2021 | 1.2 |  |  | None | [60 empty] | 0.2 | [20 empty] | 3/8" | [5 empty] | 90 | [161 empty] | 0 | 07pqzDwibFqRrKFG$dg9$N | [22 empty] | 4.76 | [32 empty] | 0 |  |  | Соединительные детали трубопроводов | ИС.ТС.2 | м | [23 empty] | None | Новая конструкция | 2675 | Level : Жильё_06_KV | 2675 | [20 empty] | Х4 | ⌀50 мм-⌀50 мм | 20 | [11 empty] | ADSK_Кондиционирование_Х4 | Х4 335 | [19 empty] | ⌀9.52-⌀9.52 | [7 empty] | 52 | Труба медная | 2.5 | МедьГнутаяТруба | TRUE | 9.52 | 9.52 | FALSE | FALSE | 3bf616f9-6b98-4a21-80ff-da1120c8f6d6 | 0.81 | 9.52 | 23.8 | 23.8 | FALSE | 38.08 | [14 empty] | Трубки из каучуковой пены K-FLEX ST
1228092 | Отвод «гнутая труба» | OST_PipeFitting |  | Жильё_06_KV | TRUE |  |  | 2.661e-06 | 1.5708e-06 |  |  |  | ee3410dc-f93d-4ce2-9914-3471dd228c61-0012bd3c | 1c6840e6-7ded-4a08-b07a-50d6e74d5738 | None |  | 921 | Кондиционирование воздуха | [6 empty] | ADSK_МедьПайка_Отвод-гнутая труба | [174 empty] | 0 | 3kD13S_JrCufaKD77TC35Q | [25 empty] | Hydronic Return | [129 empty] | 0.037385 | [8 empty] | Труба медная дюймовая 9.52x0.81 | [229 empty] | None | [60 empty] | 0.2 | [20 empty] | 3/8" | [5 empty] | 90 | [185 empty] | 4.76 | [61 empty] | None | Новая конструкция | 2675 | Level : Жильё_06_KV | 2675 | [20 empty] | Х4 | ⌀50 мм-⌀50 мм | 20 | [11 empty] | ADSK_Кондиционирование_Х4 | Х4 335 | [19 empty] | ⌀9.52-⌀9.52 | [7 empty] | 52 |  |  |  |  | 9.52 | 9.52 | FALSE | FALSE | 3bf616f9-6b98-4a21-80ff-da1120c8f6d6 | 0.81 | 9.52 | 23.8 | 23.8 | FALSE | 38.08 | [14 empty] | Трубки из каучуковой пены K-FLEX ST
1228094 | Отвод «гнутая труба» | OST_PipeFitting | Отвод «гнутая труба» | Жильё_06_KV | TRUE |  |  | 7.8969e-07 | 1.5708e-06 |  |  | Отвод «гнутая труба» | ee3410dc-f93d-4ce2-9914-3471dd228c61-0012bd3e | 1c6840e6-7ded-4a08-b07a-50d6e74d5738 | None |  | 921 | Кондиционирование воздуха | [6 empty] | ADSK_МедьПайка_Отвод-гнутая труба | [18 empty] | OST_PipeFitting | None | 443 | [106 empty] | Отвод «гнутая труба» | [46 empty] | 0 | 3kD13S_JrCufaKD77TC35V | [25 empty] | Hydronic Return | [129 empty] | 0.024936 | [8 empty] | Труба медная дюймовая 6.35x0.76 | Category=[-2000700]; Color=2338280; Comments=""; Cost=0.000000000000000; Description=""; Design Option=[-1]; Edited by=""; Export to IFC As=""; Export to IFC=0; Glow=0; IFC Predefined Type=""; IfcGUID=1Zv83obP51SAWtfYRg9D9L; Keynote=""; Manufacturer=""; Mark=""; Model=""; Name=ADSK_Предупреждение; Shininess=64; Smoothness=50; Transparency=0; URL=""; Workset=10 |  |  |  | ADSK_МедьПайка_Отвод-гнутая труба | Отвод «гнутая труба» | Отвод «гнутая труба» | [5 empty] | Отвод «гнутая труба» | [98 empty] | Category=[-2000700]; Color=6322918; Comments=""; Cost=0.000000000000000; Description=""; Design Option=[-1]; Edited by=""; Export to IFC As=""; Export to IFC=0; Glow=0; IFC Predefined Type=""; IfcGUID=1UFHRIGH1BmwPLiWj5HYJP; Keynote=""; Manufacturer=""; Mark=""; Model=""; Name=Труба медная; Shininess=64; Smoothness=50; Transparency=0; URL=""; Workset=10 | [113 empty] | 2021 | 1.2 |  |  | None | [60 empty] | 0.12 | [20 empty] | 1/4" | [5 empty] | 90 | [161 empty] | 0 | 07pqzDwibFqRrKFG$dg9$N | [22 empty] | 3.175 | [32 empty] | 0 |  |  | Соединительные детали трубопроводов | ИС.ТС.2 | м | [23 empty] | None | Новая конструкция | 2675 | Level : Жильё_06_KV | 2675 | [20 empty] | Х4 | ⌀46 мм-⌀46 мм | 20 | [11 empty] | ADSK_Кондиционирование_Х4 | Х4 336 | [19 empty] | ⌀6.35-⌀6.35 | [7 empty] | 35 | Труба медная | 2.5 | МедьГнутаяТруба | TRUE | 6.35 | 6.35 | FALSE | FALSE | 3bf616f9-6b98-4a21-80ff-da1120c8f6d6 | 0.76 | 6.35 | 15.875 | 15.875 | FALSE | 25.4 | [14 empty] | Трубки из каучуковой пены K-FLEX ST
1228095 | Отвод «гнутая труба» | OST_PipeFitting |  | Жильё_06_KV | TRUE |  |  | 7.8969e-07 | 1.5708e-06 |  |  |  | ee3410dc-f93d-4ce2-9914-3471dd228c61-0012bd3f | 1c6840e6-7ded-4a08-b07a-50d6e74d5738 | None |  | 921 | Кондиционирование воздуха | [6 empty] | ADSK_МедьПайка_Отвод-гнутая труба | [174 empty] | 0 | 3kD13S_JrCufaKD77TC35V | [25 empty] | Hydronic Return | [129 empty] | 0.024936 | [8 empty] | Труба медная дюймовая 6.35x0.76 | [229 empty] | None | [60 empty] | 0.12 | [20 empty] | 1/4" | [5 empty] | 90 | [185 empty] | 3.175 | [61 empty] | None | Новая конструкция | 2675 | Level : Жильё_06_KV | 2675 | [20 empty] | Х4 | ⌀46 мм-⌀46 мм | 20 | [11 empty] | ADSK_Кондиционирование_Х4 | Х4 336 | [19 empty] | ⌀6.35-⌀6.35 | [7 empty] | 35 |  |  |  |  | 6.35 | 6.35 | FALSE | FALSE | 3bf616f9-6b98-4a21-80ff-da1120c8f6d6 | 0.76 | 6.35 | 15.875 | 15.875 | FALSE | 25.4 | [14 empty] | Трубки из каучуковой пены K-FLEX ST
1228097 | Отвод «гнутая труба» | OST_PipeFitting | Отвод «гнутая труба» | Жильё_06_KV | TRUE |  |  | 7.8969e-07 | 1.5708e-06 |  |  | Отвод «гнутая труба» | ee3410dc-f93d-4ce2-9914-3471dd228c61-0012bd41 | 1c6840e6-7ded-4a08-b07a-50d6e74d5738 | None |  | 921 | Кондиционирование воздуха | [6 empty] | ADSK_МедьПайка_Отвод-гнутая труба | [18 empty] | OST_PipeFitting | None | 443 | [106 empty] | Отвод «гнутая труба» | [46 empty] | 0 | 3kD13S_JrCufaKD77TC34W | [25 empty] | Hydronic Return | [129 empty] | 0.024936 | [8 empty] | Труба медная дюймовая 6.35x0.76 | Category=[-2000700]; Color=2338280; Comments=""; Cost=0.000000000000000; Description=""; Design Option=[-1]; Edited by=""; Export to IFC As=""; Export to IFC=0; Glow=0; IFC Predefined Type=""; IfcGUID=1Zv83obP51SAWtfYRg9D9L; Keynote=""; Manufacturer=""; Mark=""; Model=""; Name=ADSK_Предупреждение; Shininess=64; Smoothness=50; Transparency=0; URL=""; Workset=10 |  |  |  | ADSK_МедьПайка_Отвод-гнутая труба | Отвод «гнутая труба» | Отвод «гнутая труба» | [5 empty] | Отвод «гнутая труба» | [98 empty] | Category=[-2000700]; Color=6322918; Comments=""; Cost=0.000000000000000; Description=""; Design Option=[-1]; Edited by=""; Export to IFC As=""; Export to IFC=0; Glow=0; IFC Predefined Type=""; IfcGUID=1UFHRIGH1BmwPLiWj5HYJP; Keynote=""; Manufacturer=""; Mark=""; Model=""; Name=Труба медная; Shininess=64; Smoothness=50; Transparency=0; URL=""; Workset=10 | [113 empty] | 2021 | 1.2 |  |  | None | [60 empty] | 0.12 | [20 empty] | 1/4" | [5 empty] | 90 | [161 empty] | 0 | 07pqzDwibFqRrKFG$dg9$N | [22 empty] | 3.175 | [32 empty] | 0 |  |  | Соединительные детали трубопроводов | ИС.ТС.2 | м | [23 empty] | None | Новая конструкция | 2675 | Level : Жильё_06_KV | 2675 | [20 empty] | Х4 | ⌀46 мм-⌀46 мм | 20 | [11 empty] | ADSK_Кондиционирование_Х4 | Х4 336 | [19 empty] | ⌀6.35-⌀6.35 | [7 empty] | 35 | Труба медная | 2.5 | МедьГнутаяТруба | TRUE | 6.35 | 6.35 | FALSE | FALSE | 3bf616f9-6b98-4a21-80ff-da1120c8f6d6 | 0.76 | 6.35 | 15.875 | 15.875 | FALSE | 25.4 | [14 empty] | Трубки из каучуковой пены K-FLEX ST
1228098 | Отвод «гнутая труба» | OST_PipeFitting |  | Жильё_06_KV | TRUE |  |  | 7.8969e-07 | 1.5708e-06 |  |  |  | ee3410dc-f93d-4ce2-9914-3471dd228c61-0012bd42 | 1c6840e6-7ded-4a08-b07a-50d6e74d5738 | None |  | 921 | Кондиционирование воздуха | [6 empty] | ADSK_МедьПайка_Отвод-гнутая труба | [174 empty] | 0 | 3kD13S_JrCufaKD77TC34W | [25 empty] | Hydronic Return | [129 empty] | 0.024936 | [8 empty] | Труба медная дюймовая 6.35x0.76 | [229 empty] | None | [60 empty] | 0.12 | [20 empty] | 1/4" | [5 empty] | 90 | [185 empty] | 3.175 | [61 empty] | None | Новая конструкция | 2675 | Level : Жильё_06_KV | 2675 | [20 empty] | Х4 | ⌀46 мм-⌀46 мм | 20 | [11 empty] | ADSK_Кондиционирование_Х4 | Х4 336 | [19 empty] | ⌀6.35-⌀6.35 | [7 empty] | 35 |  |  |  |  | 6.35 | 6.35 | FALSE | FALSE | 3bf616f9-6b98-4a21-80ff-da1120c8f6d6 | 0.76 | 6.35 | 15.875 | 15.875 | FALSE | 25.4 | [14 empty] | Трубки из каучуковой пены K-FLEX ST
1228100 | Отвод «гнутая труба» | OST_PipeFitting | Отвод «гнутая труба» | Жильё_06_KV | TRUE |  |  | 1.2351e-05 | 1.5708e-06 |  |  | Отвод «гнутая труба» | ee3410dc-f93d-4ce2-9914-3471dd228c61-0012bd44 | 1c6840e6-7ded-4a08-b07a-50d6e74d5738 | None |  | 921 | Кондиционирование воздуха | [6 empty] | ADSK_МедьПайка_Отвод-гнутая труба | [18 empty] | OST_PipeFitting | None | 443 | [106 empty] | Отвод «гнутая труба» | [46 empty] | 0 | 3kD13S_JrCufaKD77TC34b | [25 empty] | Hydronic Return | [129 empty] | 0.062361 | [8 empty] | Труба медная дюймовая 15.88x0.89 | Category=[-2000700]; Color=2338280; Comments=""; Cost=0.000000000000000; Description=""; Design Option=[-1]; Edited by=""; Export to IFC As=""; Export to IFC=0; Glow=0; IFC Predefined Type=""; IfcGUID=1Zv83obP51SAWtfYRg9D9L; Keynote=""; Manufacturer=""; Mark=""; Model=""; Name=ADSK_Предупреждение; Shininess=64; Smoothness=50; Transparency=0; URL=""; Workset=10 |  |  |  | ADSK_МедьПайка_Отвод-гнутая труба | Отвод «гнутая труба» | Отвод «гнутая труба» | [5 empty] | Отвод «гнутая труба» | [98 empty] | Category=[-2000700]; Color=6322918; Comments=""; Cost=0.000000000000000; Description=""; Design Option=[-1]; Edited by=""; Export to IFC As=""; Export to IFC=0; Glow=0; IFC Predefined Type=""; IfcGUID=1UFHRIGH1BmwPLiWj5HYJP; Keynote=""; Manufacturer=""; Mark=""; Model=""; Name=Труба медная; Shininess=64; Smoothness=50; Transparency=0; URL=""; Workset=10 | [113 empty] | 2021 | 1.2 |  |  | None | [60 empty] | 0.343 | [20 empty] | 5/8" | [5 empty] | 90 | [161 empty] | 0 | 07pqzDwibFqRrKFG$dg9$N | [22 empty] | 7.94 | [32 empty] | 0 |  |  | Соединительные детали трубопроводов | ИС.ТС.2 | м | [23 empty] | None | Новая конструкция | 2675 | Level : Жильё_06_KV | 2675 | [20 empty] | Х4 | ⌀56 мм-⌀56 мм | 20 | [11 empty] | ADSK_Кондиционирование_Х4 | Х4 327 | [19 empty] | ⌀15.88-⌀15.88 | [7 empty] | 88 | Труба медная | 2.5 | МедьГнутаяТруба | TRUE | 15.88 | 15.88 | FALSE | FALSE | 3bf616f9-6b98-4a21-80ff-da1120c8f6d6 | 0.89 | 15.88 | 39.7 | 39.7 | FALSE | 63.52 | [14 empty] | Трубки из каучуковой пены K-FLEX ST
1228101 | Отвод «гнутая труба» | OST_PipeFitting |  | Жильё_06_KV | TRUE |  |  | 1.2351e-05 | 1.5708e-06 |  |  |  | ee3410dc-f93d-4ce2-9914-3471dd228c61-0012bd45 | 1c6840e6-7ded-4a08-b07a-50d6e74d5738 | None |  | 921 | Кондиционирование воздуха | [6 empty] | ADSK_МедьПайка_Отвод-гнутая труба | [174 empty] | 0 | 3kD13S_JrCufaKD77TC34b | [25 empty] | Hydronic Return | [129 empty] | 0.062361 | [8 empty] | Труба медная дюймовая 15.88x0.89 | [229 empty] | None | [60 empty] | 0.343 | [20 empty] | 5/8" | [5 empty] | 90 | [185 empty] | 7.94 | [61 empty] | None | Новая конструкция | 2675 | Level : Жильё_06_KV | 2675 | [20 empty] | Х4 | ⌀56 мм-⌀56 мм | 20 | [11 empty] | ADSK_Кондиционирование_Х4 | Х4 327 | [19 empty] | ⌀15.88-⌀15.88 | [7 empty] | 88 |  |  |  |  | 15.88 | 15.88 | FALSE | FALSE | 3bf616f9-6b98-4a21-80ff-da1120c8f6d6 | 0.89 | 15.88 | 39.7 | 39.7 | FALSE | 63.52 | [14 empty] | Трубки из каучуковой пены K-FLEX ST
1228109 | Отвод «гнутая труба» | OST_PipeFitting | Отвод «гнутая труба» | Жильё_06_KV | TRUE |  |  | 2.661e-06 | 1.5708e-06 |  |  | Отвод «гнутая труба» | ee3410dc-f93d-4ce2-9914-3471dd228c61-0012bd4d | 1c6840e6-7ded-4a08-b07a-50d6e74d5738 | None |  | 921 | Кондиционирование воздуха | [6 empty] | ADSK_МедьПайка_Отвод-гнутая труба | [18 empty] | OST_PipeFitting | None | 443 | [106 empty] | Отвод «гнутая труба» | [46 empty] | 0 | 3kD13S_JrCufaKD77TC34i | [25 empty] | Hydronic Return | [129 empty] | 0.037385 | [8 empty] | Труба медная дюймовая 9.52x0.81 | Category=[-2000700]; Color=2338280; Comments=""; Cost=0.000000000000000; Description=""; Design Option=[-1]; Edited by=""; Export to IFC As=""; Export to IFC=0; Glow=0; IFC Predefined Type=""; IfcGUID=1Zv83obP51SAWtfYRg9D9L; Keynote=""; Manufacturer=""; Mark=""; Model=""; Name=ADSK_Предупреждение; Shininess=64; Smoothness=50; Transparency=0; URL=""; Workset=10 |  |  |  | ADSK_МедьПайка_Отвод-гнутая труба | Отвод «гнутая труба» | Отвод «гнутая труба» | [5 empty] | Отвод «гнутая труба» | [98 empty] | Category=[-2000700]; Color=6322918; Comments=""; Cost=0.000000000000000; Description=""; Design Option=[-1]; Edited by=""; Export to IFC As=""; Export to IFC=0; Glow=0; IFC Predefined Type=""; IfcGUID=1UFHRIGH1BmwPLiWj5HYJP; Keynote=""; Manufacturer=""; Mark=""; Model=""; Name=Труба медная; Shininess=64; Smoothness=50; Transparency=0; URL=""; Workset=10 | [113 empty] | 2021 | 1.2 |  |  | None | [60 empty] | 0.2 | [20 empty] | 3/8" | [5 empty] | 90 | [161 empty] | 0 | 07pqzDwibFqRrKFG$dg9$N | [22 empty] | 4.76 | [32 empty] | 0 |  |  | Соединительные детали трубопроводов | ИС.ТС.2 | м | [23 empty] | None | Новая конструкция | 2675 | Level : Жильё_06_KV | 2675 | [20 empty] | Х4 | ⌀50 мм-⌀50 мм | 20 | [11 empty] | ADSK_Кондиционирование_Х4 | Х4 329 | [19 empty] | ⌀9.52-⌀9.52 | [7 empty] | 52 | Труба медная | 2.5 | МедьГнутаяТруба | TRUE | 9.52 | 9.52 | FALSE | FALSE | 3bf616f9-6b98-4a21-80ff-da1120c8f6d6 | 0.81 | 9.52 | 23.8 | 23.8 | FALSE | 38.08 | [14 empty] | Трубки из каучуковой пены K-FLEX ST
1228110 | Отвод «гнутая труба» | OST_PipeFitting |  | Жильё_06_KV | TRUE |  |  | 2.661e-06 | 1.5708e-06 |  |  |  | ee3410dc-f93d-4ce2-9914-3471dd228c61-0012bd4e | 1c6840e6-7ded-4a08-b07a-50d6e74d5738 | None |  | 921 | Кондиционирование воздуха | [6 empty] | ADSK_МедьПайка_Отвод-гнутая труба | [174 empty] | 0 | 3kD13S_JrCufaKD77TC34i | [25 empty] | Hydronic Return | [129 empty] | 0.037385 | [8 empty] | Труба медная дюймовая 9.52x0.81 | [229 empty] | None | [60 empty] | 0.2 | [20 empty] | 3/8" | [5 empty] | 90 | [185 empty] | 4.76 | [61 empty] | None | Новая конструкция | 2675 | Level : Жильё_06_KV | 2675 | [20 empty] | Х4 | ⌀50 мм-⌀50 мм | 20 | [11 empty] | ADSK_Кондиционирование_Х4 | Х4 329 | [19 empty] | ⌀9.52-⌀9.52 | [7 empty] | 52 |  |  |  |  | 9.52 | 9.52 | FALSE | FALSE | 3bf616f9-6b98-4a21-80ff-da1120c8f6d6 | 0.81 | 9.52 | 23.8 | 23.8 | FALSE | 38.08 | [14 empty] | Трубки из каучуковой пены K-FLEX ST
1228112 | Отвод «гнутая труба» | OST_PipeFitting | Отвод «гнутая труба» | Жильё_06_KV | TRUE |  |  | 2.661e-06 | 1.5708e-06 |  |  | Отвод «гнутая труба» | ee3410dc-f93d-4ce2-9914-3471dd228c61-0012bd50 | 1c6840e6-7ded-4a08-b07a-50d6e74d5738 | None |  | 921 | Кондиционирование воздуха | [6 empty] | ADSK_МедьПайка_Отвод-гнутая труба | [18 empty] | OST_PipeFitting | None | 443 | [106 empty] | Отвод «гнутая труба» | [46 empty] | 0 | 3kD13S_JrCufaKD77TC34n | [25 empty] | Hydronic Return | [129 empty] | 0.037385 | [8 empty] | Труба медная дюймовая 9.52x0.81 | Category=[-2000700]; Color=2338280; Comments=""; Cost=0.000000000000000; Description=""; Design Option=[-1]; Edited by=""; Export to IFC As=""; Export to IFC=0; Glow=0; IFC Predefined Type=""; IfcGUID=1Zv83obP51SAWtfYRg9D9L; Keynote=""; Manufacturer=""; Mark=""; Model=""; Name=ADSK_Предупреждение; Shininess=64; Smoothness=50; Transparency=0; URL=""; Workset=10 |  |  |  | ADSK_МедьПайка_Отвод-гнутая труба | Отвод «гнутая труба» | Отвод «гнутая труба» | [5 empty] | Отвод «гнутая труба» | [98 empty] | Category=[-2000700]; Color=6322918; Comments=""; Cost=0.000000000000000; Description=""; Design Option=[-1]; Edited by=""; Export to IFC As=""; Export to IFC=0; Glow=0; IFC Predefined Type=""; IfcGUID=1UFHRIGH1BmwPLiWj5HYJP; Keynote=""; Manufacturer=""; Mark=""; Model=""; Name=Труба медная; Shininess=64; Smoothness=50; Transparency=0; URL=""; Workset=10 | [113 empty] | 2021 | 1.2 |  |  | None | [60 empty] | 0.2 | [20 empty] | 3/8" | [5 empty] | 90 | [161 empty] | 0 | 07pqzDwibFqRrKFG$dg9$N | [22 empty] | 4.76 | [32 empty] | 0 |  |  | Соединительные детали трубопроводов | ИС.ТС.2 | м | [23 empty] | None | Новая конструкция | 2675 | Level : Жильё_06_KV | 2675 | [20 empty] | Х4 | ⌀50 мм-⌀50 мм | 20 | [11 empty] | ADSK_Кондиционирование_Х4 | Х4 330 | [19 empty] | ⌀9.52-⌀9.52 | [7 empty] | 52 | Труба медная | 2.5 | МедьГнутаяТруба | TRUE | 9.52 | 9.52 | FALSE | FALSE | 3bf616f9-6b98-4a21-80ff-da1120c8f6d6 | 0.81 | 9.52 | 23.8 | 23.8 | FALSE | 38.08 | [14 empty] | Трубки из каучуковой пены K-FLEX ST
1228113 | Отвод «гнутая труба» | OST_PipeFitting |  | Жильё_06_KV | TRUE |  |  | 2.661e-06 | 1.5708e-06 |  |  |  | ee3410dc-f93d-4ce2-9914-3471dd228c61-0012bd51 | 1c6840e6-7ded-4a08-b07a-50d6e74d5738 | None |  | 921 | Кондиционирование воздуха | [6 empty] | ADSK_МедьПайка_Отвод-гнутая труба | [174 empty] | 0 | 3kD13S_JrCufaKD77TC34n | [25 empty] | Hydronic Return | [129 empty] | 0.037385 | [8 empty] | Труба медная дюймовая 9.52x0.81 | [229 empty] | None | [60 empty] | 0.2 | [20 empty] | 3/8" | [5 empty] | 90 | [185 empty] | 4.76 | [61 empty] | None | Новая конструкция | 2675 | Level : Жильё_06_KV | 2675 | [20 empty] | Х4 | ⌀50 мм-⌀50 мм | 20 | [11 empty] | ADSK_Кондиционирование_Х4 | Х4 330 | [19 empty] | ⌀9.52-⌀9.52 | [7 empty] | 52 |  |  |  |  | 9.52 | 9.52 | FALSE | FALSE | 3bf616f9-6b98-4a21-80ff-da1120c8f6d6 | 0.81 | 9.52 | 23.8 | 23.8 | FALSE | 38.08 | [14 empty] | Трубки из каучуковой пены K-FLEX ST
1228115 | ADSK_Медь дюймовая_Кондиционирование | OST_PipeCurves | ADSK_Медь дюймовая_Кондиционирование |  | TRUE |  |  |  | 0.063015 | 2106.95 |  | ADSK_Медь дюймовая_Кондиционирование | ee3410dc-f93d-4ce2-9914-3471dd228c61-0012bd53 | be75d566-49ea-47ad-ad7c-e322221ca34d | None |  | 921 | Кондиционирование воздуха | [6 empty] | Pipe Types | [18 empty] | OST_PipeCurves | None | 74 | [53 empty] | Медь | [52 empty] | ADSK_Медь дюймовая_Кондиционирование | [46 empty] | 0 | 3kD13S_JrCufaKD77TC34o | 0.003 | [24 empty] | Hydronic Return | [129 empty] | 5.6669 | [8 empty] | Труба медная дюймовая ø15.88x0,89 |  |  |  |  | Pipe Types | ADSK_Медь дюймовая_Кондиционирование | ADSK_Медь дюймовая_Кондиционирование | [5 empty] | ADSK_Медь дюймовая_Кондиционирование | [466 empty] | 0 | 07pqzDwibFqRrKFG$dgCZk | [58 empty] | Трубы | ИС.ТС.1 | м | [23 empty] | None | Новая конструкция | [19 empty] | Труба медная дюймовая | Днар х Стенка | 2670.24 | 2679.76 | Х4 | ⌀50 мм | 20 | 0.81 | 2671.05 | 2671.05 | 2678.95 | 2678.95 | 2650.24 | 2699.76 | 2650.24 | 2699.76 | 2679.76 | 2670.24 | ADSK_Кондиционирование_Х4 | Х4 329 | 0 | дюймовые медные трубопроводы для кондиционирования | Generic | Медь - Кондиционирование | -7.4009e-12 | 9.52 | 24571.05 | 0 | 9.52 | 0 | 7.9 | 0 | 0.00021277 | 0 | 0 | 0 | 0 | 0 | Кондиционирование | ⌀9.52 | 2675 | 0 | 0 | 0 | 2675 | 2675 | Жильё_06_KV | 52 | [29 empty] | Трубки из каучуковой пены K-FLEX ST
1228116 | ADSK_Медь дюймовая_Кондиционирование | OST_PipeCurves |  |  | TRUE |  |  |  | 0.063015 | 2106.95 |  |  | ee3410dc-f93d-4ce2-9914-3471dd228c61-0012bd54 | 1c6840e6-7ded-4a08-b07a-50d6e74d5738 | None |  | 921 | Кондиционирование воздуха | [6 empty] | Pipe Types | [74 empty] | Медь | [99 empty] | 0 | 3kD13S_JrCufaKD77TC34o | 0.003 | [24 empty] | Hydronic Return | [129 empty] | 5.6669 | [8 empty] | Труба медная дюймовая ø15.88x0,89 | [565 empty] | None | Новая конструкция | [21 empty] | 2670.24 | 2679.76 | Х4 | ⌀50 мм | 20 | 0.81 | 2671.05 | 2671.05 | 2678.95 | 2678.95 | [6 empty] | ADSK_Кондиционирование_Х4 | Х4 329 | 0 | дюймовые медные трубопроводы для кондиционирования | Generic | Медь - Кондиционирование | -7.4009e-12 | 9.52 | 24571.05 | 0 | 9.52 | 0 | 7.9 | 0 | 0.00021277 | 0 |  | 0 | 0 | 0 | Кондиционирование | ⌀9.52 | 2675 |  | 0 | 0 |  |  | Жильё_06_KV | 52 | [29 empty] | Трубки из каучуковой пены K-FLEX ST
1228117 | ADSK_Медь дюймовая_Кондиционирование | OST_PipeCurves | ADSK_Медь дюймовая_Кондиционирование |  | TRUE |  |  |  | 0.042559 | 2133.375 |  | ADSK_Медь дюймовая_Кондиционирование | ee3410dc-f93d-4ce2-9914-3471dd228c61-0012bd55 | be75d566-49ea-47ad-ad7c-e322221ca34d | None |  | 921 | Кондиционирование воздуха | [6 empty] | Pipe Types | [18 empty] | OST_PipeCurves | None | 74 | [53 empty] | Медь | [52 empty] | ADSK_Медь дюймовая_Кондиционирование | [46 empty] | 0 | 3kD13S_JrCufaKD77TC34q | 0.003 | [24 empty] | Hydronic Return | [129 empty] | 5.7055 | [8 empty] | Труба медная дюймовая ø9.52x0,81 |  |  |  |  | Pipe Types | ADSK_Медь дюймовая_Кондиционирование | ADSK_Медь дюймовая_Кондиционирование | [5 empty] | ADSK_Медь дюймовая_Кондиционирование | [466 empty] | 0 | 07pqzDwibFqRrKFG$dgCZk | [58 empty] | Трубы | ИС.ТС.1 | м | [23 empty] | None | Новая конструкция | [19 empty] | Труба медная дюймовая | Днар х Стенка | 2671.825 | 2678.175 | Х4 | ⌀46 мм | 20 | 0.76 | 2672.585 | 2672.585 | 2677.415 | 2677.415 | 2651.825 | 2698.175 | 2651.825 | 2698.175 | 2678.175 | 2671.825 | ADSK_Кондиционирование_Х4 | Х4 334 | 0 | дюймовые медные трубопроводы для кондиционирования | Generic | Медь - Кондиционирование | 0 | 6.35 | 24572.585 | 0 | 6.35 | 0 | 4.83 | 0 | 0.00037975 | 0 | 0 | 0 | 0 | 0 | Кондиционирование | ⌀6.35 | 2675 | 0 | 0 | 0 | 2675 | 2675 | Жильё_06_KV | 35 | [29 empty] | Трубки из каучуковой пены K-FLEX ST
1228118 | ADSK_Медь дюймовая_Кондиционирование | OST_PipeCurves |  |  | TRUE |  |  |  | 0.042559 | 2133.375 |  |  | ee3410dc-f93d-4ce2-9914-3471dd228c61-0012bd56 | 1c6840e6-7ded-4a08-b07a-50d6e74d5738 | None |  | 921 | Кондиционирование воздуха | [6 empty] | Pipe Types | [74 empty] | Медь | [99 empty] | 0 | 3kD13S_JrCufaKD77TC34q | 0.003 | [24 empty] | Hydronic Return | [129 empty] | 5.7055 | [8 empty] | Труба медная дюймовая ø9.52x0,81 | [565 empty] | None | Новая конструкция | [21 empty] | 2671.825 | 2678.175 | Х4 | ⌀46 мм | 20 | 0.76 | 2672.585 | 2672.585 | 2677.415 | 2677.415 | [6 empty] | ADSK_Кондиционирование_Х4 | Х4 334 | 0 | дюймовые медные трубопроводы для кондиционирования | Generic | Медь - Кондиционирование | 0 | 6.35 | 24572.585 | 0 | 6.35 | 0 | 4.83 | 0 | 0.00037975 | 0 |  | 0 | 0 | 0 | Кондиционирование | ⌀6.35 | 2675 |  | 0 | 0 |  |  | Жильё_06_KV | 35 | [29 empty] | Трубки из каучуковой пены K-FLEX ST
1228121 | ADSK_Медь дюймовая_Кондиционирование | OST_PipeCurves | ADSK_Медь дюймовая_Кондиционирование |  | TRUE |  |  |  | 0.061908 | 2069.95 |  | ADSK_Медь дюймовая_Кондиционирование | ee3410dc-f93d-4ce2-9914-3471dd228c61-0012bd59 | be75d566-49ea-47ad-ad7c-e322221ca34d | None |  | 921 | Кондиционирование воздуха | [6 empty] | Pipe Types | [18 empty] | OST_PipeCurves | None | 74 | [53 empty] | Медь | [52 empty] | ADSK_Медь дюймовая_Кондиционирование | [46 empty] | 0 | 3kD13S_JrCufaKD77TC34u | 0.003 | [24 empty] | Hydronic Return | [129 empty] | 5.6669 | [8 empty] | Труба медная дюймовая ø15.88x0,89 |  |  |  |  | Pipe Types | ADSK_Медь дюймовая_Кондиционирование | ADSK_Медь дюймовая_Кондиционирование | [5 empty] | ADSK_Медь дюймовая_Кондиционирование | [466 empty] | 0 | 07pqzDwibFqRrKFG$dgCZk | [58 empty] | Трубы | ИС.ТС.1 | м | [23 empty] | None | Новая конструкция | [19 empty] | Труба медная дюймовая | Днар х Стенка | 2670.24 | 2679.76 | Х4 | ⌀50 мм | 20 | 0.81 | 2671.05 | 2671.05 | 2678.95 | 2678.95 | 2650.24 | 2699.76 | 2650.24 | 2699.76 | 2679.76 | 2670.24 | ADSK_Кондиционирование_Х4 | Х4 330 | 0 | дюймовые медные трубопроводы для кондиционирования | Generic | Медь - Кондиционирование | -7.5332e-12 | 9.52 | 24571.05 | 0 | 9.52 | 0 | 7.9 | 0 | 0.00021277 | 0 | 0 | 0 | 0 | 0 | Кондиционирование | ⌀9.52 | 2675 | 0 | 0 | 0 | 2675 | 2675 | Жильё_06_KV | 52 | [29 empty] | Трубки из каучуковой пены K-FLEX ST
1228122 | ADSK_Медь дюймовая_Кондиционирование | OST_PipeCurves |  |  | TRUE |  |  |  | 0.061908 | 2069.95 |  |  | ee3410dc-f93d-4ce2-9914-3471dd228c61-0012bd5a | 1c6840e6-7ded-4a08-b07a-50d6e74d5738 | None |  | 921 | Кондиционирование воздуха | [6 empty] | Pipe Types | [74 empty] | Медь | [99 empty] | 0 | 3kD13S_JrCufaKD77TC34u | 0.003 | [24 empty] | Hydronic Return | [129 empty] | 5.6669 | [8 empty] | Труба медная дюймовая ø15.88x0,89 | [565 empty] | None | Новая конструкция | [21 empty] | 2670.24 | 2679.76 | Х4 | ⌀50 мм | 20 | 0.81 | 2671.05 | 2671.05 | 2678.95 | 2678.95 | [6 empty] | ADSK_Кондиционирование_Х4 | Х4 330 | 0 | дюймовые медные трубопроводы для кондиционирования | Generic | Медь - Кондиционирование | -7.5332e-12 | 9.52 | 24571.05 | 0 | 9.52 | 0 | 7.9 | 0 | 0.00021277 | 0 |  | 0 | 0 | 0 | Кондиционирование | ⌀9.52 | 2675 |  | 0 | 0 |  |  | Жильё_06_KV | 52 | [29 empty] | Трубки из каучуковой пены K-FLEX ST
1228123 | ADSK_Медь дюймовая_Кондиционирование | OST_PipeCurves | ADSK_Медь дюймовая_Кондиционирование |  | TRUE |  |  |  | 0.041821 | 2096.375 |  | ADSK_Медь дюймовая_Кондиционирование | ee3410dc-f93d-4ce2-9914-3471dd228c61-0012bd5b | be75d566-49ea-47ad-ad7c-e322221ca34d | None |  | 921 | Кондиционирование воздуха | [6 empty] | Pipe Types | [18 empty] | OST_PipeCurves | None | 74 | [53 empty] | Медь | [52 empty] | ADSK_Медь дюймовая_Кондиционирование | [46 empty] | 0 | 3kD13S_JrCufaKD77TC34w | 0.003 | [24 empty] | Hydronic Return | [129 empty] | 5.7055 | [8 empty] | Труба медная дюймовая ø9.52x0,81 |  |  |  |  | Pipe Types | ADSK_Медь дюймовая_Кондиционирование | ADSK_Медь дюймовая_Кондиционирование | [5 empty] | ADSK_Медь дюймовая_Кондиционирование | [466 empty] | 0 | 07pqzDwibFqRrKFG$dgCZk | [58 empty] | Трубы | ИС.ТС.1 | м | [23 empty] | None | Новая конструкция | [19 empty] | Труба медная дюймовая | Днар х Стенка | 2671.825 | 2678.175 | Х4 | ⌀46 мм | 20 | 0.76 | 2672.585 | 2672.585 | 2677.415 | 2677.415 | 2651.825 | 2698.175 | 2651.825 | 2698.175 | 2678.175 | 2671.825 | ADSK_Кондиционирование_Х4 | Х4 331 | 0 | дюймовые медные трубопроводы для кондиционирования | Generic | Медь - Кондиционирование | 0 | 6.35 | 24572.585 | 0 | 6.35 | 0 | 4.83 | 0 | 0.00037975 | 0 | 0 | 0 | 0 | 0 | Кондиционирование | ⌀6.35 | 2675 | 0 | 0 | 0 | 2675 | 2675 | Жильё_06_KV | 35 | [29 empty] | Трубки из каучуковой пены K-FLEX ST
1228124 | ADSK_Медь дюймовая_Кондиционирование | OST_PipeCurves |  |  | TRUE |  |  |  | 0.041821 | 2096.375 |  |  | ee3410dc-f93d-4ce2-9914-3471dd228c61-0012bd5c | 1c6840e6-7ded-4a08-b07a-50d6e74d5738 | None |  | 921 | Кондиционирование воздуха | [6 empty] | Pipe Types | [74 empty] | Медь | [99 empty] | 0 | 3kD13S_JrCufaKD77TC34w | 0.003 | [24 empty] | Hydronic Return | [129 empty] | 5.7055 | [8 empty] | Труба медная дюймовая ø9.52x0,81 | [565 empty] | None | Новая конструкция | [21 empty] | 2671.825 | 2678.175 | Х4 | ⌀46 мм | 20 | 0.76 | 2672.585 | 2672.585 | 2677.415 | 2677.415 | [6 empty] | ADSK_Кондиционирование_Х4 | Х4 331 | 0 | дюймовые медные трубопроводы для кондиционирования | Generic | Медь - Кондиционирование | 0 | 6.35 | 24572.585 | 0 | 6.35 | 0 | 4.83 | 0 | 0.00037975 | 0 |  | 0 | 0 | 0 | Кондиционирование | ⌀6.35 | 2675 |  | 0 | 0 |  |  | Жильё_06_KV | 35 | [29 empty] | Трубки из каучуковой пены K-FLEX ST
1228127 | Отвод «гнутая труба» | OST_PipeFitting | Отвод «гнутая труба» | Жильё_06_KV | TRUE |  |  | 2.661e-06 | 1.5708e-06 |  |  | Отвод «гнутая труба» | ee3410dc-f93d-4ce2-9914-3471dd228c61-0012bd5f | 1c6840e6-7ded-4a08-b07a-50d6e74d5738 | None |  | 921 | Кондиционирование воздуха | [6 empty] | ADSK_МедьПайка_Отвод-гнутая труба | [18 empty] | OST_PipeFitting | None | 443 | [106 empty] | Отвод «гнутая труба» | [46 empty] | 0 | 3kD13S_JrCufaKD77TC34_ | [25 empty] | Hydronic Return | [129 empty] | 0.037385 | [8 empty] | Труба медная дюймовая 9.52x0.81 | Category=[-2000700]; Color=2338280; Comments=""; Cost=0.000000000000000; Description=""; Design Option=[-1]; Edited by=""; Export to IFC As=""; Export to IFC=0; Glow=0; IFC Predefined Type=""; IfcGUID=1Zv83obP51SAWtfYRg9D9L; Keynote=""; Manufacturer=""; Mark=""; Model=""; Name=ADSK_Предупреждение; Shininess=64; Smoothness=50; Transparency=0; URL=""; Workset=10 |  |  |  | ADSK_МедьПайка_Отвод-гнутая труба | Отвод «гнутая труба» | Отвод «гнутая труба» | [5 empty] | Отвод «гнутая труба» | [98 empty] | Category=[-2000700]; Color=6322918; Comments=""; Cost=0.000000000000000; Description=""; Design Option=[-1]; Edited by=""; Export to IFC As=""; Export to IFC=0; Glow=0; IFC Predefined Type=""; IfcGUID=1UFHRIGH1BmwPLiWj5HYJP; Keynote=""; Manufacturer=""; Mark=""; Model=""; Name=Труба медная; Shininess=64; Smoothness=50; Transparency=0; URL=""; Workset=10 | [113 empty] | 2021 | 1.2 |  |  | None | [60 empty] | 0.2 | [20 empty] | 3/8" | [5 empty] | 90 | [161 empty] | 0 | 07pqzDwibFqRrKFG$dg9$N | [22 empty] | 4.76 | [32 empty] | 0 |  |  | Соединительные детали трубопроводов | ИС.ТС.2 | м | [23 empty] | None | Новая конструкция | 2675 | Level : Жильё_06_KV | 2675 | [20 empty] | Х4 | ⌀50 мм-⌀50 мм | 20 | [11 empty] | ADSK_Кондиционирование_Х4 | Х4 330 | [19 empty] | ⌀9.52-⌀9.52 | [7 empty] | 52 | Труба медная | 2.5 | МедьГнутаяТруба | TRUE | 9.52 | 9.52 | FALSE | FALSE | 3bf616f9-6b98-4a21-80ff-da1120c8f6d6 | 0.81 | 9.52 | 23.8 | 23.8 | FALSE | 38.08 | [14 empty] | Трубки из каучуковой пены K-FLEX ST
1228128 | Отвод «гнутая труба» | OST_PipeFitting |  | Жильё_06_KV | TRUE |  |  | 2.661e-06 | 1.5708e-06 |  |  |  | ee3410dc-f93d-4ce2-9914-3471dd228c61-0012bd60 | 1c6840e6-7ded-4a08-b07a-50d6e74d5738 | None |  | 921 | Кондиционирование воздуха | [6 empty] | ADSK_МедьПайка_Отвод-гнутая труба | [174 empty] | 0 | 3kD13S_JrCufaKD77TC34_ | [25 empty] | Hydronic Return | [129 empty] | 0.037385 | [8 empty] | Труба медная дюймовая 9.52x0.81 | [229 empty] | None | [60 empty] | 0.2 | [20 empty] | 3/8" | [5 empty] | 90 | [185 empty] | 4.76 | [61 empty] | None | Новая конструкция | 2675 | Level : Жильё_06_KV | 2675 | [20 empty] | Х4 | ⌀50 мм-⌀50 мм | 20 | [11 empty] | ADSK_Кондиционирование_Х4 | Х4 330 | [19 empty] | ⌀9.52-⌀9.52 | [7 empty] | 52 |  |  |  |  | 9.52 | 9.52 | FALSE | FALSE | 3bf616f9-6b98-4a21-80ff-da1120c8f6d6 | 0.81 | 9.52 | 23.8 | 23.8 | FALSE | 38.08 | [14 empty] | Трубки из каучуковой пены K-FLEX ST
1228130 | Отвод «гнутая труба» | OST_PipeFitting | Отвод «гнутая труба» | Жильё_06_KV | TRUE |  |  | 7.8969e-07 | 1.5708e-06 |  |  | Отвод «гнутая труба» | ee3410dc-f93d-4ce2-9914-3471dd228c61-0012bd62 | 1c6840e6-7ded-4a08-b07a-50d6e74d5738 | None |  | 921 | Кондиционирование воздуха | [6 empty] | ADSK_МедьПайка_Отвод-гнутая труба | [18 empty] | OST_PipeFitting | None | 443 | [106 empty] | Отвод «гнутая труба» | [46 empty] | 0 | 3kD13S_JrCufaKD77TC343 | [25 empty] | Hydronic Return | [129 empty] | 0.024936 | [8 empty] | Труба медная дюймовая 6.35x0.76 | Category=[-2000700]; Color=2338280; Comments=""; Cost=0.000000000000000; Description=""; Design Option=[-1]; Edited by=""; Export to IFC As=""; Export to IFC=0; Glow=0; IFC Predefined Type=""; IfcGUID=1Zv83obP51SAWtfYRg9D9L; Keynote=""; Manufacturer=""; Mark=""; Model=""; Name=ADSK_Предупреждение; Shininess=64; Smoothness=50; Transparency=0; URL=""; Workset=10 |  |  |  | ADSK_МедьПайка_Отвод-гнутая труба | Отвод «гнутая труба» | Отвод «гнутая труба» | [5 empty] | Отвод «гнутая труба» | [98 empty] | Category=[-2000700]; Color=6322918; Comments=""; Cost=0.000000000000000; Description=""; Design Option=[-1]; Edited by=""; Export to IFC As=""; Export to IFC=0; Glow=0; IFC Predefined Type=""; IfcGUID=1UFHRIGH1BmwPLiWj5HYJP; Keynote=""; Manufacturer=""; Mark=""; Model=""; Name=Труба медная; Shininess=64; Smoothness=50; Transparency=0; URL=""; Workset=10 | [113 empty] | 2021 | 1.2 |  |  | None | [60 empty] | 0.12 | [20 empty] | 1/4" | [5 empty] | 90 | [161 empty] | 0 | 07pqzDwibFqRrKFG$dg9$N | [22 empty] | 3.175 | [32 empty] | 0 |  |  | Соединительные детали трубопроводов | ИС.ТС.2 | м | [23 empty] | None | Новая конструкция | 2675 | Level : Жильё_06_KV | 2675 | [20 empty] | Х4 | ⌀46 мм-⌀46 мм | 20 | [11 empty] | ADSK_Кондиционирование_Х4 | Х4 331 | [19 empty] | ⌀6.35-⌀6.35 | [7 empty] | 35 | Труба медная | 2.5 | МедьГнутаяТруба | TRUE | 6.35 | 6.35 | FALSE | FALSE | 3bf616f9-6b98-4a21-80ff-da1120c8f6d6 | 0.76 | 6.35 | 15.875 | 15.875 | FALSE | 25.4 | [14 empty] | Трубки из каучуковой пены K-FLEX ST
1228131 | Отвод «гнутая труба» | OST_PipeFitting |  | Жильё_06_KV | TRUE |  |  | 7.8969e-07 | 1.5708e-06 |  |  |  | ee3410dc-f93d-4ce2-9914-3471dd228c61-0012bd63 | 1c6840e6-7ded-4a08-b07a-50d6e74d5738 | None |  | 921 | Кондиционирование воздуха | [6 empty] | ADSK_МедьПайка_Отвод-гнутая труба | [174 empty] | 0 | 3kD13S_JrCufaKD77TC343 | [25 empty] | Hydronic Return | [129 empty] | 0.024936 | [8 empty] | Труба медная дюймовая 6.35x0.76 | [229 empty] | None | [60 empty] | 0.12 | [20 empty] | 1/4" | [5 empty] | 90 | [185 empty] | 3.175 | [61 empty] | None | Новая конструкция | 2675 | Level : Жильё_06_KV | 2675 | [20 empty] | Х4 | ⌀46 мм-⌀46 мм | 20 | [11 empty] | ADSK_Кондиционирование_Х4 | Х4 331 | [19 empty] | ⌀6.35-⌀6.35 | [7 empty] | 35 |  |  |  |  | 6.35 | 6.35 | FALSE | FALSE | 3bf616f9-6b98-4a21-80ff-da1120c8f6d6 | 0.76 | 6.35 | 15.875 | 15.875 | FALSE | 25.4 | [14 empty] | Трубки из каучуковой пены K-FLEX ST
1228133 | Отвод «гнутая труба» | OST_PipeFitting | Отвод «гнутая труба» | Жильё_06_KV | TRUE |  |  | 7.8969e-07 | 1.5708e-06 |  |  | Отвод «гнутая труба» | ee3410dc-f93d-4ce2-9914-3471dd228c61-0012bd65 | 1c6840e6-7ded-4a08-b07a-50d6e74d5738 | None |  | 921 | Кондиционирование воздуха | [6 empty] | ADSK_МедьПайка_Отвод-гнутая труба | [18 empty] | OST_PipeFitting | None | 443 | [106 empty] | Отвод «гнутая труба» | [46 empty] | 0 | 3kD13S_JrCufaKD77TC344 | [25 empty] | Hydronic Return | [129 empty] | 0.024936 | [8 empty] | Труба медная дюймовая 6.35x0.76 | Category=[-2000700]; Color=2338280; Comments=""; Cost=0.000000000000000; Description=""; Design Option=[-1]; Edited by=""; Export to IFC As=""; Export to IFC=0; Glow=0; IFC Predefined Type=""; IfcGUID=1Zv83obP51SAWtfYRg9D9L; Keynote=""; Manufacturer=""; Mark=""; Model=""; Name=ADSK_Предупреждение; Shininess=64; Smoothness=50; Transparency=0; URL=""; Workset=10 |  |  |  | ADSK_МедьПайка_Отвод-гнутая труба | Отвод «гнутая труба» | Отвод «гнутая труба» | [5 empty] | Отвод «гнутая труба» | [98 empty] | Category=[-2000700]; Color=6322918; Comments=""; Cost=0.000000000000000; Description=""; Design Option=[-1]; Edited by=""; Export to IFC As=""; Export to IFC=0; Glow=0; IFC Predefined Type=""; IfcGUID=1UFHRIGH1BmwPLiWj5HYJP; Keynote=""; Manufacturer=""; Mark=""; Model=""; Name=Труба медная; Shininess=64; Smoothness=50; Transparency=0; URL=""; Workset=10 | [113 empty] | 2021 | 1.2 |  |  | None | [60 empty] | 0.12 | [20 empty] | 1/4" | [5 empty] | 90 | [161 empty] | 0 | 07pqzDwibFqRrKFG$dg9$N | [22 empty] | 3.175 | [32 empty] | 0 |  |  | Соединительные детали трубопроводов | ИС.ТС.2 | м | [23 empty] | None | Новая конструкция | 2675 | Level : Жильё_06_KV | 2675 | [20 empty] | Х4 | ⌀46 мм-⌀46 мм | 20 | [11 empty] | ADSK_Кондиционирование_Х4 | Х4 331 | [19 empty] | ⌀6.35-⌀6.35 | [7 empty] | 35 | Труба медная | 2.5 | МедьГнутаяТруба | TRUE | 6.35 | 6.35 | FALSE | FALSE | 3bf616f9-6b98-4a21-80ff-da1120c8f6d6 | 0.76 | 6.35 | 15.875 | 15.875 | FALSE | 25.4 | [14 empty] | Трубки из каучуковой пены K-FLEX ST
1228134 | Отвод «гнутая труба» | OST_PipeFitting |  | Жильё_06_KV | TRUE |  |  | 7.8969e-07 | 1.5708e-06 |  |  |  | ee3410dc-f93d-4ce2-9914-3471dd228c61-0012bd66 | 1c6840e6-7ded-4a08-b07a-50d6e74d5738 | None |  | 921 | Кондиционирование воздуха | [6 empty] | ADSK_МедьПайка_Отвод-гнутая труба | [174 empty] | 0 | 3kD13S_JrCufaKD77TC344 | [25 empty] | Hydronic Return | [129 empty] | 0.024936 | [8 empty] | Труба медная дюймовая 6.35x0.76 | [229 empty] | None | [60 empty] | 0.12 | [20 empty] | 1/4" | [5 empty] | 90 | [185 empty] | 3.175 | [61 empty] | None | Новая конструкция | 2675 | Level : Жильё_06_KV | 2675 | [20 empty] | Х4 | ⌀46 мм-⌀46 мм | 20 | [11 empty] | ADSK_Кондиционирование_Х4 | Х4 331 | [19 empty] | ⌀6.35-⌀6.35 | [7 empty] | 35 |  |  |  |  | 6.35 | 6.35 | FALSE | FALSE | 3bf616f9-6b98-4a21-80ff-da1120c8f6d6 | 0.76 | 6.35 | 15.875 | 15.875 | FALSE | 25.4 | [14 empty] | Трубки из каучуковой пены K-FLEX ST
1228136 | Отвод «гнутая труба» | OST_PipeFitting | Отвод «гнутая труба» | Жильё_06_KV | TRUE |  |  | 2.661e-06 | 1.5708e-06 |  |  | Отвод «гнутая труба» | ee3410dc-f93d-4ce2-9914-3471dd228c61-0012bd68 | 1c6840e6-7ded-4a08-b07a-50d6e74d5738 | None |  | 921 | Кондиционирование воздуха | [6 empty] | ADSK_МедьПайка_Отвод-гнутая труба | [18 empty] | OST_PipeFitting | None | 443 | [106 empty] | Отвод «гнутая труба» | [46 empty] | 0 | 3kD13S_JrCufaKD77TC349 | [25 empty] | Hydronic Return | [129 empty] | 0.037385 | [8 empty] | Труба медная дюймовая 9.52x0.81 | Category=[-2000700]; Color=2338280; Comments=""; Cost=0.000000000000000; Description=""; Design Option=[-1]; Edited by=""; Export to IFC As=""; Export to IFC=0; Glow=0; IFC Predefined Type=""; IfcGUID=1Zv83obP51SAWtfYRg9D9L; Keynote=""; Manufacturer=""; Mark=""; Model=""; Name=ADSK_Предупреждение; Shininess=64; Smoothness=50; Transparency=0; URL=""; Workset=10 |  |  |  | ADSK_МедьПайка_Отвод-гнутая труба | Отвод «гнутая труба» | Отвод «гнутая труба» | [5 empty] | Отвод «гнутая труба» | [98 empty] | Category=[-2000700]; Color=6322918; Comments=""; Cost=0.000000000000000; Description=""; Design Option=[-1]; Edited by=""; Export to IFC As=""; Export to IFC=0; Glow=0; IFC Predefined Type=""; IfcGUID=1UFHRIGH1BmwPLiWj5HYJP; Keynote=""; Manufacturer=""; Mark=""; Model=""; Name=Труба медная; Shininess=64; Smoothness=50; Transparency=0; URL=""; Workset=10 | [113 empty] | 2021 | 1.2 |  |  | None | [60 empty] | 0.2 | [20 empty] | 3/8" | [5 empty] | 90 | [161 empty] | 0 | 07pqzDwibFqRrKFG$dg9$N | [22 empty] | 4.76 | [32 empty] | 0 |  |  | Соединительные детали трубопроводов | ИС.ТС.2 | м | [23 empty] | None | Новая конструкция | 2675 | Level : Жильё_06_KV | 2675 | [20 empty] | Х4 | ⌀50 мм-⌀50 мм | 20 | [11 empty] | ADSK_Кондиционирование_Х4 | Х4 329 | [19 empty] | ⌀9.52-⌀9.52 | [7 empty] | 52 | Труба медная | 2.5 | МедьГнутаяТруба | TRUE | 9.52 | 9.52 | FALSE | FALSE | 3bf616f9-6b98-4a21-80ff-da1120c8f6d6 | 0.81 | 9.52 | 23.8 | 23.8 | FALSE | 38.08 | [14 empty] | Трубки из каучуковой пены K-FLEX ST
1228137 | Отвод «гнутая труба» | OST_PipeFitting |  | Жильё_06_KV | TRUE |  |  | 2.661e-06 | 1.5708e-06 |  |  |  | ee3410dc-f93d-4ce2-9914-3471dd228c61-0012bd69 | 1c6840e6-7ded-4a08-b07a-50d6e74d5738 | None |  | 921 | Кондиционирование воздуха | [6 empty] | ADSK_МедьПайка_Отвод-гнутая труба | [174 empty] | 0 | 3kD13S_JrCufaKD77TC349 | [25 empty] | Hydronic Return | [129 empty] | 0.037385 | [8 empty] | Труба медная дюймовая 9.52x0.81 | [229 empty] | None | [60 empty] | 0.2 | [20 empty] | 3/8" | [5 empty] | 90 | [185 empty] | 4.76 | [61 empty] | None | Новая конструкция | 2675 | Level : Жильё_06_KV | 2675 | [20 empty] | Х4 | ⌀50 мм-⌀50 мм | 20 | [11 empty] | ADSK_Кондиционирование_Х4 | Х4 329 | [19 empty] | ⌀9.52-⌀9.52 | [7 empty] | 52 |  |  |  |  | 9.52 | 9.52 | FALSE | FALSE | 3bf616f9-6b98-4a21-80ff-da1120c8f6d6 | 0.81 | 9.52 | 23.8 | 23.8 | FALSE | 38.08 | [14 empty] | Трубки из каучуковой пены K-FLEX ST
1228139 | Отвод «гнутая труба» | OST_PipeFitting | Отвод «гнутая труба» | Жильё_06_KV | TRUE |  |  | 7.8969e-07 | 1.5708e-06 |  |  | Отвод «гнутая труба» | ee3410dc-f93d-4ce2-9914-3471dd228c61-0012bd6b | 1c6840e6-7ded-4a08-b07a-50d6e74d5738 | None |  | 921 | Кондиционирование воздуха | [6 empty] | ADSK_МедьПайка_Отвод-гнутая труба | [18 empty] | OST_PipeFitting | None | 443 | [106 empty] | Отвод «гнутая труба» | [46 empty] | 0 | 3kD13S_JrCufaKD77TC34A | [25 empty] | Hydronic Return | [129 empty] | 0.024936 | [8 empty] | Труба медная дюймовая 6.35x0.76 | Category=[-2000700]; Color=2338280; Comments=""; Cost=0.000000000000000; Description=""; Design Option=[-1]; Edited by=""; Export to IFC As=""; Export to IFC=0; Glow=0; IFC Predefined Type=""; IfcGUID=1Zv83obP51SAWtfYRg9D9L; Keynote=""; Manufacturer=""; Mark=""; Model=""; Name=ADSK_Предупреждение; Shininess=64; Smoothness=50; Transparency=0; URL=""; Workset=10 |  |  |  | ADSK_МедьПайка_Отвод-гнутая труба | Отвод «гнутая труба» | Отвод «гнутая труба» | [5 empty] | Отвод «гнутая труба» | [98 empty] | Category=[-2000700]; Color=6322918; Comments=""; Cost=0.000000000000000; Description=""; Design Option=[-1]; Edited by=""; Export to IFC As=""; Export to IFC=0; Glow=0; IFC Predefined Type=""; IfcGUID=1UFHRIGH1BmwPLiWj5HYJP; Keynote=""; Manufacturer=""; Mark=""; Model=""; Name=Труба медная; Shininess=64; Smoothness=50; Transparency=0; URL=""; Workset=10 | [113 empty] | 2021 | 1.2 |  |  | None | [60 empty] | 0.12 | [20 empty] | 1/4" | [5 empty] | 90 | [161 empty] | 0 | 07pqzDwibFqRrKFG$dg9$N | [22 empty] | 3.175 | [32 empty] | 0 |  |  | Соединительные детали трубопроводов | ИС.ТС.2 | м | [23 empty] | None | Новая конструкция | 2675 | Level : Жильё_06_KV | 2675 | [20 empty] | Х4 | ⌀46 мм-⌀46 мм | 20 | [11 empty] | ADSK_Кондиционирование_Х4 | Х4 334 | [19 empty] | ⌀6.35-⌀6.35 | [7 empty] | 35 | Труба медная | 2.5 | МедьГнутаяТруба | TRUE | 6.35 | 6.35 | FALSE | FALSE | 3bf616f9-6b98-4a21-80ff-da1120c8f6d6 | 0.76 | 6.35 | 15.875 | 15.875 | FALSE | 25.4 | [14 empty] | Трубки из каучуковой пены K-FLEX ST
1228140 | Отвод «гнутая труба» | OST_PipeFitting |  | Жильё_06_KV | TRUE |  |  | 7.8969e-07 | 1.5708e-06 |  |  |  | ee3410dc-f93d-4ce2-9914-3471dd228c61-0012bd6c | 1c6840e6-7ded-4a08-b07a-50d6e74d5738 | None |  | 921 | Кондиционирование воздуха | [6 empty] | ADSK_МедьПайка_Отвод-гнутая труба | [174 empty] | 0 | 3kD13S_JrCufaKD77TC34A | [25 empty] | Hydronic Return | [129 empty] | 0.024936 | [8 empty] | Труба медная дюймовая 6.35x0.76 | [229 empty] | None | [60 empty] | 0.12 | [20 empty] | 1/4" | [5 empty] | 90 | [185 empty] | 3.175 | [61 empty] | None | Новая конструкция | 2675 | Level : Жильё_06_KV | 2675 | [20 empty] | Х4 | ⌀46 мм-⌀46 мм | 20 | [11 empty] | ADSK_Кондиционирование_Х4 | Х4 334 | [19 empty] | ⌀6.35-⌀6.35 | [7 empty] | 35 |  |  |  |  | 6.35 | 6.35 | FALSE | FALSE | 3bf616f9-6b98-4a21-80ff-da1120c8f6d6 | 0.76 | 6.35 | 15.875 | 15.875 | FALSE | 25.4 | [14 empty] | Трубки из каучуковой пены K-FLEX ST
1228142 | Отвод «гнутая труба» | OST_PipeFitting | Отвод «гнутая труба» | Жильё_06_KV | TRUE |  |  | 7.8969e-07 | 1.5708e-06 |  |  | Отвод «гнутая труба» | ee3410dc-f93d-4ce2-9914-3471dd228c61-0012bd6e | 1c6840e6-7ded-4a08-b07a-50d6e74d5738 | None |  | 921 | Кондиционирование воздуха | [6 empty] | ADSK_МедьПайка_Отвод-гнутая труба | [18 empty] | OST_PipeFitting | None | 443 | [106 empty] | Отвод «гнутая труба» | [46 empty] | 0 | 3kD13S_JrCufaKD77TC34F | [25 empty] | Hydronic Return | [129 empty] | 0.024936 | [8 empty] | Труба медная дюймовая 6.35x0.76 | Category=[-2000700]; Color=2338280; Comments=""; Cost=0.000000000000000; Description=""; Design Option=[-1]; Edited by=""; Export to IFC As=""; Export to IFC=0; Glow=0; IFC Predefined Type=""; IfcGUID=1Zv83obP51SAWtfYRg9D9L; Keynote=""; Manufacturer=""; Mark=""; Model=""; Name=ADSK_Предупреждение; Shininess=64; Smoothness=50; Transparency=0; URL=""; Workset=10 |  |  |  | ADSK_МедьПайка_Отвод-гнутая труба | Отвод «гнутая труба» | Отвод «гнутая труба» | [5 empty] | Отвод «гнутая труба» | [98 empty] | Category=[-2000700]; Color=6322918; Comments=""; Cost=0.000000000000000; Description=""; Design Option=[-1]; Edited by=""; Export to IFC As=""; Export to IFC=0; Glow=0; IFC Predefined Type=""; IfcGUID=1UFHRIGH1BmwPLiWj5HYJP; Keynote=""; Manufacturer=""; Mark=""; Model=""; Name=Труба медная; Shininess=64; Smoothness=50; Transparency=0; URL=""; Workset=10 | [113 empty] | 2021 | 1.2 |  |  | None | [60 empty] | 0.12 | [20 empty] | 1/4" | [5 empty] | 90 | [161 empty] | 0 | 07pqzDwibFqRrKFG$dg9$N | [22 empty] | 3.175 | [32 empty] | 0 |  |  | Соединительные детали трубопроводов | ИС.ТС.2 | м | [23 empty] | None | Новая конструкция | 2675 | Level : Жильё_06_KV | 2675 | [20 empty] | Х4 | ⌀46 мм-⌀46 мм | 20 | [11 empty] | ADSK_Кондиционирование_Х4 | Х4 334 | [19 empty] | ⌀6.35-⌀6.35 | [7 empty] | 35 | Труба медная | 2.5 | МедьГнутаяТруба | TRUE | 6.35 | 6.35 | FALSE | FALSE | 3bf616f9-6b98-4a21-80ff-da1120c8f6d6 | 0.76 | 6.35 | 15.875 | 15.875 | FALSE | 25.4 | [14 empty] | Трубки из каучуковой пены K-FLEX ST
1228143 | Отвод «гнутая труба» | OST_PipeFitting |  | Жильё_06_KV | TRUE |  |  | 7.8969e-07 | 1.5708e-06 |  |  |  | ee3410dc-f93d-4ce2-9914-3471dd228c61-0012bd6f | 1c6840e6-7ded-4a08-b07a-50d6e74d5738 | None |  | 921 | Кондиционирование воздуха | [6 empty] | ADSK_МедьПайка_Отвод-гнутая труба | [174 empty] | 0 | 3kD13S_JrCufaKD77TC34F | [25 empty] | Hydronic Return | [129 empty] | 0.024936 | [8 empty] | Труба медная дюймовая 6.35x0.76 | [229 empty] | None | [60 empty] | 0.12 | [20 empty] | 1/4" | [5 empty] | 90 | [185 empty] | 3.175 | [61 empty] | None | Новая конструкция | 2675 | Level : Жильё_06_KV | 2675 | [20 empty] | Х4 | ⌀46 мм-⌀46 мм | 20 | [11 empty] | ADSK_Кондиционирование_Х4 | Х4 334 | [19 empty] | ⌀6.35-⌀6.35 | [7 empty] | 35 |  |  |  |  | 6.35 | 6.35 | FALSE | FALSE | 3bf616f9-6b98-4a21-80ff-da1120c8f6d6 | 0.76 | 6.35 | 15.875 | 15.875 | FALSE | 25.4 | [14 empty] | Трубки из каучуковой пены K-FLEX ST
1228145 | ADSK_Медь дюймовая_Кондиционирование | OST_PipeCurves | ADSK_Медь дюймовая_Кондиционирование |  | TRUE |  |  |  | 0.084526 | 1694.3 |  | ADSK_Медь дюймовая_Кондиционирование | ee3410dc-f93d-4ce2-9914-3471dd228c61-0012bd71 | be75d566-49ea-47ad-ad7c-e322221ca34d | None |  | 921 | Кондиционирование воздуха | [6 empty] | Pipe Types | [18 empty] | OST_PipeCurves | None | 74 | [53 empty] | Медь | [52 empty] | ADSK_Медь дюймовая_Кондиционирование | [46 empty] | 0 | 3kD13S_JrCufaKD77TC34G | 0.003 | [24 empty] | Hydronic Return | [129 empty] | 5.7632 | [8 empty] | Труба медная дюймовая ø15.88x0,89 |  |  |  |  | Pipe Types | ADSK_Медь дюймовая_Кондиционирование | ADSK_Медь дюймовая_Кондиционирование | [5 empty] | ADSK_Медь дюймовая_Кондиционирование | [466 empty] | 0 | 07pqzDwibFqRrKFG$dgCZk | [58 empty] | Трубы | ИС.ТС.1 | м | [23 empty] | None | Новая конструкция | [19 empty] | Труба медная дюймовая | Днар х Стенка | 2667.06 | 2682.94 | Х4 | ⌀56 мм | 20 | 0.89 | 2667.95 | 2667.95 | 2682.05 | 2682.05 | 2647.06 | 2702.94 | 2647.06 | 2702.94 | 2682.94 | 2667.06 | ADSK_Кондиционирование_Х4 | Х4 327 | 0 | дюймовые медные трубопроводы для кондиционирования | Generic | Медь - Кондиционирование | 0 | 15.88 | 24567.95 | 0 | 15.88 | 0 | 14.1 | 0 | 0.00021277 | 0 | 0 | 0 | 0 | 0 | Кондиционирование | ⌀15.88 | 2675 | 0 | 0 | 0 | 2675 | 2675 | Жильё_06_KV | 88 | [29 empty] | Трубки из каучуковой пены K-FLEX ST
1228146 | ADSK_Медь дюймовая_Кондиционирование | OST_PipeCurves |  |  | TRUE |  |  |  | 0.084526 | 1694.3 |  |  | ee3410dc-f93d-4ce2-9914-3471dd228c61-0012bd72 | 1c6840e6-7ded-4a08-b07a-50d6e74d5738 | None |  | 921 | Кондиционирование воздуха | [6 empty] | Pipe Types | [74 empty] | Медь | [99 empty] | 0 | 3kD13S_JrCufaKD77TC34G | 0.003 | [24 empty] | Hydronic Return | [129 empty] | 5.7632 | [8 empty] | Труба медная дюймовая ø15.88x0,89 | [565 empty] | None | Новая конструкция | [21 empty] | 2667.06 | 2682.94 | Х4 | ⌀56 мм | 20 | 0.89 | 2667.95 | 2667.95 | 2682.05 | 2682.05 | [6 empty] | ADSK_Кондиционирование_Х4 | Х4 327 | 0 | дюймовые медные трубопроводы для кондиционирования | Generic | Медь - Кондиционирование | 0 | 15.88 | 24567.95 | 0 | 15.88 | 0 | 14.1 | 0 | 0.00021277 | 0 |  | 0 | 0 | 0 | Кондиционирование | ⌀15.88 | 2675 |  | 0 | 0 |  |  | Жильё_06_KV | 88 | [29 empty] | Трубки из каучуковой пены K-FLEX ST
1228147 | ADSK_Медь дюймовая_Кондиционирование | OST_PipeCurves | ADSK_Медь дюймовая_Кондиционирование |  | TRUE |  |  |  | 0.05058 | 1691.2 |  | ADSK_Медь дюймовая_Кондиционирование | ee3410dc-f93d-4ce2-9914-3471dd228c61-0012bd73 | be75d566-49ea-47ad-ad7c-e322221ca34d | None |  | 921 | Кондиционирование воздуха | [6 empty] | Pipe Types | [18 empty] | OST_PipeCurves | None | 74 | [53 empty] | Медь | [52 empty] | ADSK_Медь дюймовая_Кондиционирование | [46 empty] | 0 | 3kD13S_JrCufaKD77TC34I | 0.003 | [24 empty] | Hydronic Return | [129 empty] | 5.7564 | [8 empty] | Труба медная дюймовая ø9.52x0,81 |  |  |  |  | Pipe Types | ADSK_Медь дюймовая_Кондиционирование | ADSK_Медь дюймовая_Кондиционирование | [5 empty] | ADSK_Медь дюймовая_Кондиционирование | [466 empty] | 0 | 07pqzDwibFqRrKFG$dgCZk | [58 empty] | Трубы | ИС.ТС.1 | м | [23 empty] | None | Новая конструкция | [19 empty] | Труба медная дюймовая | Днар х Стенка | 2670.24 | 2679.76 | Х4 | ⌀50 мм | 20 | 0.81 | 2671.05 | 2671.05 | 2678.95 | 2678.95 | 2650.24 | 2699.76 | 2650.24 | 2699.76 | 2679.76 | 2670.24 | ADSK_Кондиционирование_Х4 | Х4 333 | 0 | дюймовые медные трубопроводы для кондиционирования | Generic | Медь - Кондиционирование | 0 | 9.52 | 24571.05 | 0 | 9.52 | 0 | 7.9 | 0 | 0.00037975 | 0 | 0 | 0 | 0 | 0 | Кондиционирование | ⌀9.52 | 2675 | 0 | 0 | 0 | 2675 | 2675 | Жильё_06_KV | 52 | [29 empty] | Трубки из каучуковой пены K-FLEX ST
1228148 | ADSK_Медь дюймовая_Кондиционирование | OST_PipeCurves |  |  | TRUE |  |  |  | 0.05058 | 1691.2 |  |  | ee3410dc-f93d-4ce2-9914-3471dd228c61-0012bd74 | 1c6840e6-7ded-4a08-b07a-50d6e74d5738 | None |  | 921 | Кондиционирование воздуха | [6 empty] | Pipe Types | [74 empty] | Медь | [99 empty] | 0 | 3kD13S_JrCufaKD77TC34I | 0.003 | [24 empty] | Hydronic Return | [129 empty] | 5.7564 | [8 empty] | Труба медная дюймовая ø9.52x0,81 | [565 empty] | None | Новая конструкция | [21 empty] | 2670.24 | 2679.76 | Х4 | ⌀50 мм | 20 | 0.81 | 2671.05 | 2671.05 | 2678.95 | 2678.95 | [6 empty] | ADSK_Кондиционирование_Х4 | Х4 333 | 0 | дюймовые медные трубопроводы для кондиционирования | Generic | Медь - Кондиционирование | 0 | 9.52 | 24571.05 | 0 | 9.52 | 0 | 7.9 | 0 | 0.00037975 | 0 |  | 0 | 0 | 0 | Кондиционирование | ⌀9.52 | 2675 |  | 0 | 0 |  |  | Жильё_06_KV | 52 | [29 empty] | Трубки из каучуковой пены K-FLEX ST
1228151 | Отвод «гнутая труба» | OST_PipeFitting | Отвод «гнутая труба» | Жильё_06_KV | TRUE |  |  | 2.661e-06 | 1.5708e-06 |  |  | Отвод «гнутая труба» | ee3410dc-f93d-4ce2-9914-3471dd228c61-0012bd77 | 1c6840e6-7ded-4a08-b07a-50d6e74d5738 | None |  | 921 | Кондиционирование воздуха | [6 empty] | ADSK_МедьПайка_Отвод-гнутая труба | [18 empty] | OST_PipeFitting | None | 443 | [106 empty] | Отвод «гнутая труба» | [46 empty] | 0 | 3kD13S_JrCufaKD77TC34M | [25 empty] | Hydronic Return | [129 empty] | 0.037385 | [8 empty] | Труба медная дюймовая 9.52x0.81 | Category=[-2000700]; Color=2338280; Comments=""; Cost=0.000000000000000; Description=""; Design Option=[-1]; Edited by=""; Export to IFC As=""; Export to IFC=0; Glow=0; IFC Predefined Type=""; IfcGUID=1Zv83obP51SAWtfYRg9D9L; Keynote=""; Manufacturer=""; Mark=""; Model=""; Name=ADSK_Предупреждение; Shininess=64; Smoothness=50; Transparency=0; URL=""; Workset=10 |  |  |  | ADSK_МедьПайка_Отвод-гнутая труба | Отвод «гнутая труба» | Отвод «гнутая труба» | [5 empty] | Отвод «гнутая труба» | [98 empty] | Category=[-2000700]; Color=6322918; Comments=""; Cost=0.000000000000000; Description=""; Design Option=[-1]; Edited by=""; Export to IFC As=""; Export to IFC=0; Glow=0; IFC Predefined Type=""; IfcGUID=1UFHRIGH1BmwPLiWj5HYJP; Keynote=""; Manufacturer=""; Mark=""; Model=""; Name=Труба медная; Shininess=64; Smoothness=50; Transparency=0; URL=""; Workset=10 | [113 empty] | 2021 | 1.2 |  |  | None | [60 empty] | 0.2 | [20 empty] | 3/8" | [5 empty] | 90 | [161 empty] | 0 | 07pqzDwibFqRrKFG$dg9$N | [22 empty] | 4.76 | [32 empty] | 0 |  |  | Соединительные детали трубопроводов | ИС.ТС.2 | м | [23 empty] | None | Новая конструкция | 2675 | Level : Жильё_06_KV | 2675 | [20 empty] | Х4 | ⌀50 мм-⌀50 мм | 20 | [11 empty] | ADSK_Кондиционирование_Х4 | Х4 333 | [19 empty] | ⌀9.52-⌀9.52 | [7 empty] | 52 | Труба медная | 2.5 | МедьГнутаяТруба | TRUE | 9.52 | 9.52 | FALSE | FALSE | 3bf616f9-6b98-4a21-80ff-da1120c8f6d6 | 0.81 | 9.52 | 23.8 | 23.8 | FALSE | 38.08 | [14 empty] | Трубки из каучуковой пены K-FLEX ST
1228152 | Отвод «гнутая труба» | OST_PipeFitting |  | Жильё_06_KV | TRUE |  |  | 2.661e-06 | 1.5708e-06 |  |  |  | ee3410dc-f93d-4ce2-9914-3471dd228c61-0012bd78 | 1c6840e6-7ded-4a08-b07a-50d6e74d5738 | None |  | 921 | Кондиционирование воздуха | [6 empty] | ADSK_МедьПайка_Отвод-гнутая труба | [174 empty] | 0 | 3kD13S_JrCufaKD77TC34M | [25 empty] | Hydronic Return | [129 empty] | 0.037385 | [8 empty] | Труба медная дюймовая 9.52x0.81 | [229 empty] | None | [60 empty] | 0.2 | [20 empty] | 3/8" | [5 empty] | 90 | [185 empty] | 4.76 | [61 empty] | None | Новая конструкция | 2675 | Level : Жильё_06_KV | 2675 | [20 empty] | Х4 | ⌀50 мм-⌀50 мм | 20 | [11 empty] | ADSK_Кондиционирование_Х4 | Х4 333 | [19 empty] | ⌀9.52-⌀9.52 | [7 empty] | 52 |  |  |  |  | 9.52 | 9.52 | FALSE | FALSE | 3bf616f9-6b98-4a21-80ff-da1120c8f6d6 | 0.81 | 9.52 | 23.8 | 23.8 | FALSE | 38.08 | [14 empty] | Трубки из каучуковой пены K-FLEX ST
1228154 | Отвод «гнутая труба» | OST_PipeFitting | Отвод «гнутая труба» | Жильё_06_KV | TRUE |  |  | 2.661e-06 | 1.5708e-06 |  |  | Отвод «гнутая труба» | ee3410dc-f93d-4ce2-9914-3471dd228c61-0012bd7a | 1c6840e6-7ded-4a08-b07a-50d6e74d5738 | None |  | 921 | Кондиционирование воздуха | [6 empty] | ADSK_МедьПайка_Отвод-гнутая труба | [18 empty] | OST_PipeFitting | None | 443 | [106 empty] | Отвод «гнутая труба» | [46 empty] | 0 | 3kD13S_JrCufaKD77TC34R | [25 empty] | Hydronic Return | [129 empty] | 0.037385 | [8 empty] | Труба медная дюймовая 9.52x0.81 | Category=[-2000700]; Color=2338280; Comments=""; Cost=0.000000000000000; Description=""; Design Option=[-1]; Edited by=""; Export to IFC As=""; Export to IFC=0; Glow=0; IFC Predefined Type=""; IfcGUID=1Zv83obP51SAWtfYRg9D9L; Keynote=""; Manufacturer=""; Mark=""; Model=""; Name=ADSK_Предупреждение; Shininess=64; Smoothness=50; Transparency=0; URL=""; Workset=10 |  |  |  | ADSK_МедьПайка_Отвод-гнутая труба | Отвод «гнутая труба» | Отвод «гнутая труба» | [5 empty] | Отвод «гнутая труба» | [98 empty] | Category=[-2000700]; Color=6322918; Comments=""; Cost=0.000000000000000; Description=""; Design Option=[-1]; Edited by=""; Export to IFC As=""; Export to IFC=0; Glow=0; IFC Predefined Type=""; IfcGUID=1UFHRIGH1BmwPLiWj5HYJP; Keynote=""; Manufacturer=""; Mark=""; Model=""; Name=Труба медная; Shininess=64; Smoothness=50; Transparency=0; URL=""; Workset=10 | [113 empty] | 2021 | 1.2 |  |  | None | [60 empty] | 0.2 | [20 empty] | 3/8" | [5 empty] | 90 | [161 empty] | 0 | 07pqzDwibFqRrKFG$dg9$N | [22 empty] | 4.76 | [32 empty] | 0 |  |  | Соединительные детали трубопроводов | ИС.ТС.2 | м | [23 empty] | None | Новая конструкция | 2675 | Level : Жильё_06_KV | 2675 | [20 empty] | Х4 | ⌀50 мм-⌀50 мм | 20 | [11 empty] | ADSK_Кондиционирование_Х4 | Х4 333 | [19 empty] | ⌀9.52-⌀9.52 | [7 empty] | 52 | Труба медная | 2.5 | МедьГнутаяТруба | TRUE | 9.52 | 9.52 | FALSE | FALSE | 3bf616f9-6b98-4a21-80ff-da1120c8f6d6 | 0.81 | 9.52 | 23.8 | 23.8 | FALSE | 38.08 | [14 empty] | Трубки из каучуковой пены K-FLEX ST
1228155 | Отвод «гнутая труба» | OST_PipeFitting |  | Жильё_06_KV | TRUE |  |  | 2.661e-06 | 1.5708e-06 |  |  |  | ee3410dc-f93d-4ce2-9914-3471dd228c61-0012bd7b | 1c6840e6-7ded-4a08-b07a-50d6e74d5738 | None |  | 921 | Кондиционирование воздуха | [6 empty] | ADSK_МедьПайка_Отвод-гнутая труба | [174 empty] | 0 | 3kD13S_JrCufaKD77TC34R | [25 empty] | Hydronic Return | [129 empty] | 0.037385 | [8 empty] | Труба медная дюймовая 9.52x0.81 | [229 empty] | None | [60 empty] | 0.2 | [20 empty] | 3/8" | [5 empty] | 90 | [185 empty] | 4.76 | [61 empty] | None | Новая конструкция | 2675 | Level : Жильё_06_KV | 2675 | [20 empty] | Х4 | ⌀50 мм-⌀50 мм | 20 | [11 empty] | ADSK_Кондиционирование_Х4 | Х4 333 | [19 empty] | ⌀9.52-⌀9.52 | [7 empty] | 52 |  |  |  |  | 9.52 | 9.52 | FALSE | FALSE | 3bf616f9-6b98-4a21-80ff-da1120c8f6d6 | 0.81 | 9.52 | 23.8 | 23.8 | FALSE | 38.08 | [14 empty] | Трубки из каучуковой пены K-FLEX ST
1228157 | Отвод «гнутая труба» | OST_PipeFitting | Отвод «гнутая труба» | Жильё_06_KV | TRUE |  |  | 1.2351e-05 | 1.5708e-06 |  |  | Отвод «гнутая труба» | ee3410dc-f93d-4ce2-9914-3471dd228c61-0012bd7d | 1c6840e6-7ded-4a08-b07a-50d6e74d5738 | None |  | 921 | Кондиционирование воздуха | [6 empty] | ADSK_МедьПайка_Отвод-гнутая труба | [18 empty] | OST_PipeFitting | None | 443 | [106 empty] | Отвод «гнутая труба» | [46 empty] | 0 | 3kD13S_JrCufaKD77TC34S | [25 empty] | Hydronic Return | [129 empty] | 0.062361 | [8 empty] | Труба медная дюймовая 15.88x0.89 | Category=[-2000700]; Color=2338280; Comments=""; Cost=0.000000000000000; Description=""; Design Option=[-1]; Edited by=""; Export to IFC As=""; Export to IFC=0; Glow=0; IFC Predefined Type=""; IfcGUID=1Zv83obP51SAWtfYRg9D9L; Keynote=""; Manufacturer=""; Mark=""; Model=""; Name=ADSK_Предупреждение; Shininess=64; Smoothness=50; Transparency=0; URL=""; Workset=10 |  |  |  | ADSK_МедьПайка_Отвод-гнутая труба | Отвод «гнутая труба» | Отвод «гнутая труба» | [5 empty] | Отвод «гнутая труба» | [98 empty] | Category=[-2000700]; Color=6322918; Comments=""; Cost=0.000000000000000; Description=""; Design Option=[-1]; Edited by=""; Export to IFC As=""; Export to IFC=0; Glow=0; IFC Predefined Type=""; IfcGUID=1UFHRIGH1BmwPLiWj5HYJP; Keynote=""; Manufacturer=""; Mark=""; Model=""; Name=Труба медная; Shininess=64; Smoothness=50; Transparency=0; URL=""; Workset=10 | [113 empty] | 2021 | 1.2 |  |  | None | [60 empty] | 0.343 | [20 empty] | 5/8" | [5 empty] | 90 | [161 empty] | 0 | 07pqzDwibFqRrKFG$dg9$N | [22 empty] | 7.94 | [32 empty] | 0 |  |  | Соединительные детали трубопроводов | ИС.ТС.2 | м | [23 empty] | None | Новая конструкция | 2675 | Level : Жильё_06_KV | 2675 | [20 empty] | Х4 | ⌀56 мм-⌀56 мм | 20 | [11 empty] | ADSK_Кондиционирование_Х4 | Х4 327 | [19 empty] | ⌀15.88-⌀15.88 | [7 empty] | 88 | Труба медная | 2.5 | МедьГнутаяТруба | TRUE | 15.88 | 15.88 | FALSE | FALSE | 3bf616f9-6b98-4a21-80ff-da1120c8f6d6 | 0.89 | 15.88 | 39.7 | 39.7 | FALSE | 63.52 | [14 empty] | Трубки из каучуковой пены K-FLEX ST
1228158 | Отвод «гнутая труба» | OST_PipeFitting |  | Жильё_06_KV | TRUE |  |  | 1.2351e-05 | 1.5708e-06 |  |  |  | ee3410dc-f93d-4ce2-9914-3471dd228c61-0012bd7e | 1c6840e6-7ded-4a08-b07a-50d6e74d5738 | None |  | 921 | Кондиционирование воздуха | [6 empty] | ADSK_МедьПайка_Отвод-гнутая труба | [174 empty] | 0 | 3kD13S_JrCufaKD77TC34S | [25 empty] | Hydronic Return | [129 empty] | 0.062361 | [8 empty] | Труба медная дюймовая 15.88x0.89 | [229 empty] | None | [60 empty] | 0.343 | [20 empty] | 5/8" | [5 empty] | 90 | [185 empty] | 7.94 | [61 empty] | None | Новая конструкция | 2675 | Level : Жильё_06_KV | 2675 | [20 empty] | Х4 | ⌀56 мм-⌀56 мм | 20 | [11 empty] | ADSK_Кондиционирование_Х4 | Х4 327 | [19 empty] | ⌀15.88-⌀15.88 | [7 empty] | 88 |  |  |  |  | 15.88 | 15.88 | FALSE | FALSE | 3bf616f9-6b98-4a21-80ff-da1120c8f6d6 | 0.89 | 15.88 | 39.7 | 39.7 | FALSE | 63.52 | [14 empty] | Трубки из каучуковой пены K-FLEX ST
1228160 | ADSK_Кондиционирование_Х4 | OST_PipingSystem | ADSK_Кондиционирование_Х4 | [8 empty] | Х4 327 | ee3410dc-f93d-4ce2-9914-3471dd228c61-0012bd80 | e1ea4164-3f96-4ff1-88b5-523818c0b611 | None |  | 921 | Кондиционирование воздуха | [6 empty] | Piping System | [18 empty] | OST_PipingSystem | None | 127 | [106 empty] | ADSK_Кондиционирование_Х4 | [46 empty] | 0 | 3kD13S_JrCufaKD77TC37X | [169 empty] | Piping System | ADSK_Кондиционирование_Х4 | ADSK_Кондиционирование_Х4 | [5 empty] | ADSK_Кондиционирование_Х4 | [573 empty] | Линия горячего газа | [18 empty] | Х4 327 | [43 empty] | 11 | 11 | 10 | 10 | 15 | 15 | 4 | Х4 | Hydronic Return | ADSK_Фреон | 65 | 0 | 130 | None
1228162 | ADSK_Кондиционирование_Х4 | OST_PipingSystem | ADSK_Кондиционирование_Х4 | [8 empty] | Х4 329 | ee3410dc-f93d-4ce2-9914-3471dd228c61-0012bd82 | e1ea4164-3f96-4ff1-88b5-523818c0b611 | None |  | 921 | Кондиционирование воздуха | [6 empty] | Piping System | [18 empty] | OST_PipingSystem | None | 127 | [106 empty] | ADSK_Кондиционирование_Х4 | [46 empty] | 0 | 3kD13S_JrCufaKD77TC37Z | [169 empty] | Piping System | ADSK_Кондиционирование_Х4 | ADSK_Кондиционирование_Х4 | [5 empty] | ADSK_Кондиционирование_Х4 | [573 empty] | Линия горячего газа | [18 empty] | Х4 329 | [43 empty] | 11 | 11 | 10 | 10 | 15 | 15 | 4 | Х4 | Hydronic Return | ADSK_Фреон | 65 | 0 | 130 | None
1228163 | ADSK_Кондиционирование_Х4 | OST_PipingSystem | ADSK_Кондиционирование_Х4 | [8 empty] | Х4 330 | ee3410dc-f93d-4ce2-9914-3471dd228c61-0012bd83 | e1ea4164-3f96-4ff1-88b5-523818c0b611 | None |  | 921 | Кондиционирование воздуха | [6 empty] | Piping System | [18 empty] | OST_PipingSystem | None | 127 | [106 empty] | ADSK_Кондиционирование_Х4 | [46 empty] | 0 | 3kD13S_JrCufaKD77TC37Y | [169 empty] | Piping System | ADSK_Кондиционирование_Х4 | ADSK_Кондиционирование_Х4 | [5 empty] | ADSK_Кондиционирование_Х4 | [573 empty] | Линия горячего газа | [18 empty] | Х4 330 | [43 empty] | 11 | 11 | 10 | 10 | 15 | 15 | 4 | Х4 | Hydronic Return | ADSK_Фреон | 65 | 0 | 130 | None
1228164 | ADSK_Кондиционирование_Х4 | OST_PipingSystem | ADSK_Кондиционирование_Х4 | [8 empty] | Х4 331 | ee3410dc-f93d-4ce2-9914-3471dd228c61-0012bd84 | e1ea4164-3f96-4ff1-88b5-523818c0b611 | None |  | 921 | Кондиционирование воздуха | [6 empty] | Piping System | [18 empty] | OST_PipingSystem | None | 127 | [106 empty] | ADSK_Кондиционирование_Х4 | [46 empty] | 0 | 3kD13S_JrCufaKD77TC37b | [169 empty] | Piping System | ADSK_Кондиционирование_Х4 | ADSK_Кондиционирование_Х4 | [5 empty] | ADSK_Кондиционирование_Х4 | [573 empty] | Линия горячего газа | [18 empty] | Х4 331 | [43 empty] | 11 | 11 | 10 | 10 | 15 | 15 | 4 | Х4 | Hydronic Return | ADSK_Фреон | 65 | 0 | 130 | None
1228166 | ADSK_Кондиционирование_Х4 | OST_PipingSystem | ADSK_Кондиционирование_Х4 | [8 empty] | Х4 333 | ee3410dc-f93d-4ce2-9914-3471dd228c61-0012bd86 | e1ea4164-3f96-4ff1-88b5-523818c0b611 | None |  | 921 | Кондиционирование воздуха | [6 empty] | Piping System | [18 empty] | OST_PipingSystem | None | 127 | [106 empty] | ADSK_Кондиционирование_Х4 | [46 empty] | 0 | 3kD13S_JrCufaKD77TC37d | [169 empty] | Piping System | ADSK_Кондиционирование_Х4 | ADSK_Кондиционирование_Х4 | [5 empty] | ADSK_Кондиционирование_Х4 | [573 empty] | Линия горячего газа | [18 empty] | Х4 333 | [43 empty] | 11 | 11 | 10 | 10 | 15 | 15 | 4 | Х4 | Hydronic Return | ADSK_Фреон | 65 | 0 | 130 | None
1228167 | ADSK_Кондиционирование_Х4 | OST_PipingSystem | ADSK_Кондиционирование_Х4 | [8 empty] | Х4 334 | ee3410dc-f93d-4ce2-9914-3471dd228c61-0012bd87 | e1ea4164-3f96-4ff1-88b5-523818c0b611 | None |  | 921 | Кондиционирование воздуха | [6 empty] | Piping System | [18 empty] | OST_PipingSystem | None | 127 | [106 empty] | ADSK_Кондиционирование_Х4 | [46 empty] | 0 | 3kD13S_JrCufaKD77TC37c | [169 empty] | Piping System | ADSK_Кондиционирование_Х4 | ADSK_Кондиционирование_Х4 | [5 empty] | ADSK_Кондиционирование_Х4 | [573 empty] | Линия горячего газа | [18 empty] | Х4 334 | [43 empty] | 11 | 11 | 10 | 10 | 15 | 15 | 4 | Х4 | Hydronic Return | ADSK_Фреон | 65 | 0 | 130 | None
1228168 | ADSK_Кондиционирование_Х4 | OST_PipingSystem | ADSK_Кондиционирование_Х4 | [8 empty] | Х4 335 | ee3410dc-f93d-4ce2-9914-3471dd228c61-0012bd88 | e1ea4164-3f96-4ff1-88b5-523818c0b611 | None |  | 921 | Кондиционирование воздуха | [6 empty] | Piping System | [18 empty] | OST_PipingSystem | None | 127 | [106 empty] | ADSK_Кондиционирование_Х4 | [46 empty] | 0 | 3kD13S_JrCufaKD77TC37f | [169 empty] | Piping System | ADSK_Кондиционирование_Х4 | ADSK_Кондиционирование_Х4 | [5 empty] | ADSK_Кондиционирование_Х4 | [573 empty] | Линия горячего газа | [18 empty] | Х4 335 | [43 empty] | 11 | 11 | 10 | 10 | 15 | 15 | 4 | Х4 | Hydronic Return | ADSK_Фреон | 65 | 0 | 130 | None
1228169 | ADSK_Кондиционирование_Х4 | OST_PipingSystem | ADSK_Кондиционирование_Х4 | [8 empty] | Х4 336 | ee3410dc-f93d-4ce2-9914-3471dd228c61-0012bd89 | e1ea4164-3f96-4ff1-88b5-523818c0b611 | None |  | 921 | Кондиционирование воздуха | [6 empty] | Piping System | [18 empty] | OST_PipingSystem | None | 127 | [106 empty] | ADSK_Кондиционирование_Х4 | [46 empty] | 0 | 3kD13S_JrCufaKD77TC37e | [169 empty] | Piping System | ADSK_Кондиционирование_Х4 | ADSK_Кондиционирование_Х4 | [5 empty] | ADSK_Кондиционирование_Х4 | [573 empty] | Линия горячего газа | [18 empty] | Х4 336 | [43 empty] | 11 | 11 | 10 | 10 | 15 | 15 | 4 | Х4 | Hydronic Return | ADSK_Фреон | 65 | 0 | 130 | None
1228170 | ADSK_Кондиционирование_Х4 | OST_PipingSystem | ADSK_Кондиционирование_Х4 | [8 empty] | Х4 337 | ee3410dc-f93d-4ce2-9914-3471dd228c61-0012bd8a | e1ea4164-3f96-4ff1-88b5-523818c0b611 | None |  | 921 | Кондиционирование воздуха | [6 empty] | Piping System | [18 empty] | OST_PipingSystem | None | 127 | [106 empty] | ADSK_Кондиционирование_Х4 | [46 empty] | 0 | 3kD13S_JrCufaKD77TC37h | [169 empty] | Piping System | ADSK_Кондиционирование_Х4 | ADSK_Кондиционирование_Х4 | [5 empty] | ADSK_Кондиционирование_Х4 | [573 empty] | Линия горячего газа | [18 empty] | Х4 337 | [43 empty] | 11 | 11 | 10 | 10 | 15 | 15 | 4 | Х4 | Hydronic Return | ADSK_Фреон | 65 | 0 | 130 | None
1228171 | ADSK_Кондиционирование_Х4 | OST_PipingSystem | ADSK_Кондиционирование_Х4 | [8 empty] | Х4 338 | ee3410dc-f93d-4ce2-9914-3471dd228c61-0012bd8b | e1ea4164-3f96-4ff1-88b5-523818c0b611 | None |  | 921 | Кондиционирование воздуха | [6 empty] | Piping System | [18 empty] | OST_PipingSystem | None | 127 | [106 empty] | ADSK_Кондиционирование_Х4 | [46 empty] | 0 | 3kD13S_JrCufaKD77TC37g | [169 empty] | Piping System | ADSK_Кондиционирование_Х4 | ADSK_Кондиционирование_Х4 | [5 empty] | ADSK_Кондиционирование_Х4 | [573 empty] | Линия горячего газа | [18 empty] | Х4 338 | [43 empty] | 11 | 11 | 10 | 10 | 15 | 15 | 4 | Х4 | Hydronic Return | ADSK_Фреон | 65 | 0 | 130 | None
1228174 | ADSK_Кондиционирование_Х4 | OST_PipingSystem | ADSK_Кондиционирование_Х4 | [8 empty] | Х4 341 | ee3410dc-f93d-4ce2-9914-3471dd228c61-0012bd8e | e1ea4164-3f96-4ff1-88b5-523818c0b611 | None |  | 921 | Кондиционирование воздуха | [6 empty] | Piping System | [18 empty] | OST_PipingSystem | None | 127 | [106 empty] | ADSK_Кондиционирование_Х4 | [46 empty] | 0 | 3kD13S_JrCufaKD77TC37l | [169 empty] | Piping System | ADSK_Кондиционирование_Х4 | ADSK_Кондиционирование_Х4 | [5 empty] | ADSK_Кондиционирование_Х4 | [573 empty] | Линия горячего газа | [18 empty] | Х4 341 | [43 empty] | 11 | 11 | 10 | 10 | 15 | 15 | 4 | Х4 | Hydronic Return | ADSK_Фреон | 65 | 0 | 130 | None
1228175 | ADSK_Кондиционирование_Х4 | OST_PipingSystem | ADSK_Кондиционирование_Х4 | [8 empty] | Х4 342 | ee3410dc-f93d-4ce2-9914-3471dd228c61-0012bd8f | e1ea4164-3f96-4ff1-88b5-523818c0b611 | None |  | 921 | Кондиционирование воздуха | [6 empty] | Piping System | [18 empty] | OST_PipingSystem | None | 127 | [106 empty] | ADSK_Кондиционирование_Х4 | [46 empty] | 0 | 3kD13S_JrCufaKD77TC37k | [169 empty] | Piping System | ADSK_Кондиционирование_Х4 | ADSK_Кондиционирование_Х4 | [5 empty] | ADSK_Кондиционирование_Х4 | [573 empty] | Линия горячего газа | [18 empty] | Х4 342 | [43 empty] | 11 | 11 | 10 | 10 | 15 | 15 | 4 | Х4 | Hydronic Return | ADSK_Фреон | 65 | 0 | 130 | None
1229182 | 889x340x654 | OST_MechanicalEquipment | 889x340x654 | Жильё_03_KV | TRUE |  |  | 0.19768 | 1.1074 |  |  | 889x340x654 | 013d16a2-5c77-4bba-85ad-6b2cb33ef9ab-0012c17e | e1ea4164-3f96-4ff1-88b5-523818c0b611 | None |  | 921 | Кондиционирование воздуха | [6 empty] | UNK_ВнешнийБлокСплитСист_Одинар_R20 | [18 empty] | OST_MechanicalEquipment | None | 2533 | [106 empty] | 889x340x654 | [46 empty] | 0 | 01FHQYN7TBkeMjQoopB3ZL | [25 empty] | Other,Sanitary,Power | [129 empty] | 1 | [13 empty] | UNK_ВнешнийБлокСплитСист_Одинар_R20 | 889x340x654 | 889x340x654 | [5 empty] | 889x340x654 | [216 empty] | None | [60 empty] | 0 | [188 empty] | 0 | 0ZMoq9nRbDAAlD8NZvANvT | [52 empty] | Category=[-2000700]; Color=15790320; Comments=""; Cost=0.000000000000000; Description=""; Design Option=[-1]; Edited by=""; Export to IFC As=""; Export to IFC=0; Glow=0; IFC Predefined Type=""; IfcGUID=0ZMoq9nRbDAAlD8NZvANvQ; Keynote=""; Manufacturer=""; Mark=""; Model=""; Name=UNK_Белый; Shininess=64; Smoothness=50; Transparency=0; URL=""; Workset=10 | Category=[-2000700]; Color=12632256; Comments=""; Cost=0.000000000000000; Description=""; Design Option=[-1]; Edited by=""; Export to IFC As=""; Export to IFC=0; Glow=0; IFC Predefined Type=""; IfcGUID=0ZMoq9nRbDAAlD8NZvANvR; Keynote=""; Manufacturer=""; Mark=""; Model=""; Name=UNK_Светло серый; Shininess=64; Smoothness=50; Transparency=0; URL=""; Workset=10 | Category=[-2000700]; Color=8421504; Comments=""; Cost=0.000000000000000; Description=""; Design Option=[-1]; Edited by=""; Export to IFC As=""; Export to IFC=0; Glow=0; IFC Predefined Type=""; IfcGUID=0ZMoq9nRbDAAlD8NZvANvO; Keynote=""; Manufacturer=""; Mark=""; Model=""; Name=UNK_Серый; Shininess=64; Smoothness=50; Transparency=0; URL=""; Workset=10 | 0 | 0 | https://daichi.ru/catalog/conditioning/?filter-BRAND-midea=&filter-BRAND-daichi=&filter-ATTR_L_GOODGROUP-303=&filternumber-ATTR_AREA-min=0&filternumber-ATTR_AREA-max=0&ATTR_AREA-min-abs=0&ATTR_AREA-max-abs=0&filtred=Y&PAGEN_1=1& | Приборы и оборудование ВК, ОВК | ИС.ПО.1 | компл. или шт. | 1 | 0 | Прочее | 1 | 1 | 0 | 0 | 0 | 0 | ОВ3 | 889 | 654 | 340 | 0 | 0 | 889 | 340 | 654 | 600 | 450 | 0 | 0 | 0 | None | Новая конструкция | 3430.8 | Level : Жильё_03_KV | 3430.8 | 494 | 1000 | 1000 | TRUE | 930 | 510 | 6.4 | 9.5 | 105 | 222.25 | 30 | 15 | Корпус 4 | 4 | FALSE | Корпус 4
1229183 | 889x340x654 | OST_MechanicalEquipment | 889x340x654 | Жильё_03_KV | TRUE |  |  | 0.19768 | 1.1074 |  |  | 889x340x654 | 013d16a2-5c77-4bba-85ad-6b2cb33ef9ab-0012c17f | e1ea4164-3f96-4ff1-88b5-523818c0b611 | None |  | 921 | Кондиционирование воздуха | [6 empty] | UNK_ВнешнийБлокСплитСист_Одинар_R20 | [18 empty] | OST_MechanicalEquipment | None | 2533 | [106 empty] | 889x340x654 | [46 empty] | 0 | 01FHQYN7TBkeMjQoopB3ZK | [25 empty] | Other,Sanitary,Power | [129 empty] | 1 | [13 empty] | UNK_ВнешнийБлокСплитСист_Одинар_R20 | 889x340x654 | 889x340x654 | [5 empty] | 889x340x654 | [216 empty] | None | [60 empty] | 0 | [188 empty] | 0 | 0ZMoq9nRbDAAlD8NZvANvT | [52 empty] | Category=[-2000700]; Color=15790320; Comments=""; Cost=0.000000000000000; Description=""; Design Option=[-1]; Edited by=""; Export to IFC As=""; Export to IFC=0; Glow=0; IFC Predefined Type=""; IfcGUID=0ZMoq9nRbDAAlD8NZvANvQ; Keynote=""; Manufacturer=""; Mark=""; Model=""; Name=UNK_Белый; Shininess=64; Smoothness=50; Transparency=0; URL=""; Workset=10 | Category=[-2000700]; Color=12632256; Comments=""; Cost=0.000000000000000; Description=""; Design Option=[-1]; Edited by=""; Export to IFC As=""; Export to IFC=0; Glow=0; IFC Predefined Type=""; IfcGUID=0ZMoq9nRbDAAlD8NZvANvR; Keynote=""; Manufacturer=""; Mark=""; Model=""; Name=UNK_Светло серый; Shininess=64; Smoothness=50; Transparency=0; URL=""; Workset=10 | Category=[-2000700]; Color=8421504; Comments=""; Cost=0.000000000000000; Description=""; Design Option=[-1]; Edited by=""; Export to IFC As=""; Export to IFC=0; Glow=0; IFC Predefined Type=""; IfcGUID=0ZMoq9nRbDAAlD8NZvANvO; Keynote=""; Manufacturer=""; Mark=""; Model=""; Name=UNK_Серый; Shininess=64; Smoothness=50; Transparency=0; URL=""; Workset=10 | 0 | 0 | https://daichi.ru/catalog/conditioning/?filter-BRAND-midea=&filter-BRAND-daichi=&filter-ATTR_L_GOODGROUP-303=&filternumber-ATTR_AREA-min=0&filternumber-ATTR_AREA-max=0&ATTR_AREA-min-abs=0&ATTR_AREA-max-abs=0&filtred=Y&PAGEN_1=1& | Приборы и оборудование ВК, ОВК | ИС.ПО.1 | компл. или шт. | 1 | 0 | Прочее | 1 | 1 | 0 | 0 | 0 | 0 | ОВ3 | 889 | 654 | 340 | 0 | 0 | 889 | 340 | 654 | 600 | 450 | 0 | 0 | 0 | None | Новая конструкция | 3430.8 | Level : Жильё_03_KV | 3430.8 | 495 | 1000 | 1000 | TRUE | 930 | 510 | 6.4 | 9.5 | 105 | 222.25 | 30 | 15 | Корпус 4 | 4 | FALSE | Корпус 4
1229186 | 889x340x654 | OST_MechanicalEquipment | 889x340x654 | Жильё_04_KV | TRUE |  |  | 0.19768 | 1.1074 |  |  | 889x340x654 | 013d16a2-5c77-4bba-85ad-6b2cb33ef9ab-0012c182 | 853a9657-a479-456a-b6a7-c417d5068722 | None |  | 921 | Кондиционирование воздуха | [6 empty] | UNK_ВнешнийБлокСплитСист_Одинар_R20 | [18 empty] | OST_MechanicalEquipment | None | 2533 | [106 empty] | 889x340x654 | [46 empty] | 0 | 01FHQYN7TBkeMjQoopB3Wf | [25 empty] | Other,Sanitary,Power | [129 empty] | 1 | [13 empty] | UNK_ВнешнийБлокСплитСист_Одинар_R20 | 889x340x654 | 889x340x654 | [5 empty] | 889x340x654 | [216 empty] | None | [60 empty] | 0 | [188 empty] | 0 | 0ZMoq9nRbDAAlD8NZvANvT | [52 empty] | Category=[-2000700]; Color=15790320; Comments=""; Cost=0.000000000000000; Description=""; Design Option=[-1]; Edited by=""; Export to IFC As=""; Export to IFC=0; Glow=0; IFC Predefined Type=""; IfcGUID=0ZMoq9nRbDAAlD8NZvANvQ; Keynote=""; Manufacturer=""; Mark=""; Model=""; Name=UNK_Белый; Shininess=64; Smoothness=50; Transparency=0; URL=""; Workset=10 | Category=[-2000700]; Color=12632256; Comments=""; Cost=0.000000000000000; Description=""; Design Option=[-1]; Edited by=""; Export to IFC As=""; Export to IFC=0; Glow=0; IFC Predefined Type=""; IfcGUID=0ZMoq9nRbDAAlD8NZvANvR; Keynote=""; Manufacturer=""; Mark=""; Model=""; Name=UNK_Светло серый; Shininess=64; Smoothness=50; Transparency=0; URL=""; Workset=10 | Category=[-2000700]; Color=8421504; Comments=""; Cost=0.000000000000000; Description=""; Design Option=[-1]; Edited by=""; Export to IFC As=""; Export to IFC=0; Glow=0; IFC Predefined Type=""; IfcGUID=0ZMoq9nRbDAAlD8NZvANvO; Keynote=""; Manufacturer=""; Mark=""; Model=""; Name=UNK_Серый; Shininess=64; Smoothness=50; Transparency=0; URL=""; Workset=10 | 0 | 0 | https://daichi.ru/catalog/conditioning/?filter-BRAND-midea=&filter-BRAND-daichi=&filter-ATTR_L_GOODGROUP-303=&filternumber-ATTR_AREA-min=0&filternumber-ATTR_AREA-max=0&ATTR_AREA-min-abs=0&ATTR_AREA-max-abs=0&filtred=Y&PAGEN_1=1& | Приборы и оборудование ВК, ОВК | ИС.ПО.1 | компл. или шт. | 1 | 0 | Прочее | 1 | 1 | 0 | 0 | 0 | 0 | ОВ3 | 889 | 654 | 340 | 0 | 0 | 889 | 340 | 654 | 600 | 450 | 0 | 0 | 0 | None | Новая конструкция | 934.8 | Level : Жильё_04_KV | 934.8 | 498 | 1000 | 1000 | TRUE | 930 | 510 | 6.4 | 9.5 | 105 | 222.25 | 30 | 15 | Корпус 4 | 4 | FALSE | Корпус 4
1230320 | ADSK_Медь дюймовая_Кондиционирование | OST_PipeCurves | ADSK_Медь дюймовая_Кондиционирование |  | TRUE |  |  |  | 0.19062 | 6373.6381 |  | ADSK_Медь дюймовая_Кондиционирование | 61653369-dc52-41c9-a196-2ad98132ce5f-0012c5f0 | be75d566-49ea-47ad-ad7c-e322221ca34d | None |  | 921 | Кондиционирование воздуха | [6 empty] | Pipe Types | [18 empty] | OST_PipeCurves | None | 74 | [53 empty] | Медь | [52 empty] | ADSK_Медь дюймовая_Кондиционирование | [46 empty] | 0 | 1XPJDft591oQ6MAjc180kl | 0.003 | [24 empty] | Hydronic Return | [129 empty] | 7.16 | [8 empty] | Труба медная дюймовая ø15.88x0,89 |  |  |  |  | Pipe Types | ADSK_Медь дюймовая_Кондиционирование | ADSK_Медь дюймовая_Кондиционирование | [5 empty] | ADSK_Медь дюймовая_Кондиционирование | [466 empty] | 0 | 07pqzDwibFqRrKFG$dgCZk | [58 empty] | Трубы | ИС.ТС.1 | м | [23 empty] | None | Новая конструкция | [19 empty] | Труба медная дюймовая | Днар х Стенка | 2839.48 | 2849 | Х4 | ⌀10 мм | 0 | 0.81 | 2840.29 | 2840.29 | 2848.19 | 2848.19 | 2839.48 | 2849 | 2839.48 | 2849 | 2849 | 2839.48 | ADSK_Кондиционирование_Х4 | Х4 365 | 0 | дюймовые медные трубопроводы для кондиционирования | Generic | Медь - Кондиционирование | 0 | 9.52 | 12740.29 | 0 | 9.52 | 0 | 7.9 | 0 | 0.00021277 | 0 | 0 | 0 | 0 | 0 | Кондиционирование | ⌀9.52 | 2844.24 | 0 | 0 | 0 | 2844.24 | 2844.24 | Жильё_03_KV | 52
1230321 | ADSK_Медь дюймовая_Кондиционирование | OST_PipeCurves |  |  | TRUE |  |  |  | 0.19062 | 6373.6381 |  |  | 61653369-dc52-41c9-a196-2ad98132ce5f-0012c5f1 | 1c6840e6-7ded-4a08-b07a-50d6e74d5738 | None |  | 921 | Кондиционирование воздуха | [6 empty] | Pipe Types | [74 empty] | Медь | [99 empty] | 0 | 1XPJDft591oQ6MAjc180kl | 0.003 | [24 empty] | Hydronic Return | [129 empty] | 7.16 | [8 empty] | Труба медная дюймовая ø15.88x0,89 | [565 empty] | None | Новая конструкция | [21 empty] | 2839.48 | 2849 | Х4 | ⌀10 мм | 0 | 0.81 | 2840.29 | 2840.29 | 2848.19 | 2848.19 | [6 empty] | ADSK_Кондиционирование_Х4 | Х4 365 | 0 | дюймовые медные трубопроводы для кондиционирования | Generic | Медь - Кондиционирование | 0 | 9.52 | 12740.29 | 0 | 9.52 | 0 | 7.9 | 0 | 0.00021277 | 0 |  | 0 | 0 | 0 | Кондиционирование | ⌀9.52 | 2844.24 |  | 0 | 0 |  |  | Жильё_03_KV | 52
1230322 | ADSK_Медь дюймовая_Кондиционирование | OST_PipeCurves | ADSK_Медь дюймовая_Кондиционирование |  | TRUE |  |  |  | 0.12694 | 6363.0631 |  | ADSK_Медь дюймовая_Кондиционирование | 61653369-dc52-41c9-a196-2ad98132ce5f-0012c5f2 | be75d566-49ea-47ad-ad7c-e322221ca34d | None |  | 921 | Кондиционирование воздуха | [6 empty] | Pipe Types | [18 empty] | OST_PipeCurves | None | 74 | [53 empty] | Медь | [52 empty] | ADSK_Медь дюймовая_Кондиционирование | [46 empty] | 0 | 1XPJDft591oQ6MAjc180kj | 0.003 | [24 empty] | Hydronic Return | [129 empty] | 7.16 | [8 empty] | Труба медная дюймовая ø9.52x0,81 |  |  |  |  | Pipe Types | ADSK_Медь дюймовая_Кондиционирование | ADSK_Медь дюймовая_Кондиционирование | [5 empty] | ADSK_Медь дюймовая_Кондиционирование | [466 empty] | 0 | 07pqzDwibFqRrKFG$dgCZk | [58 empty] | Трубы | ИС.ТС.1 | м | [23 empty] | None | Новая конструкция | [19 empty] | Труба медная дюймовая | Днар х Стенка | 2842.65 | 2849 | Х4 | ⌀6 мм | 0 | 0.76 | 2843.41 | 2843.41 | 2848.24 | 2848.24 | 2842.65 | 2849 | 2842.65 | 2849 | 2849 | 2842.65 | ADSK_Кондиционирование_Х4 | Х4 366 | 0 | дюймовые медные трубопроводы для кондиционирования | Generic | Медь - Кондиционирование | -2.4506e-12 | 6.35 | 12743.41 | 0 | 6.35 | 0 | 4.83 | 0 | 0.00037975 | 0 | 0 | 0 | 0 | 0 | Кондиционирование | ⌀6.35 | 2845.825 | 0 | 0 | 0 | 2845.825 | 2845.825 | Жильё_03_KV | 35
1230323 | ADSK_Медь дюймовая_Кондиционирование | OST_PipeCurves |  |  | TRUE |  |  |  | 0.12694 | 6363.0631 |  |  | 61653369-dc52-41c9-a196-2ad98132ce5f-0012c5f3 | 1c6840e6-7ded-4a08-b07a-50d6e74d5738 | None |  | 921 | Кондиционирование воздуха | [6 empty] | Pipe Types | [74 empty] | Медь | [99 empty] | 0 | 1XPJDft591oQ6MAjc180kj | 0.003 | [24 empty] | Hydronic Return | [129 empty] | 7.16 | [8 empty] | Труба медная дюймовая ø9.52x0,81 | [565 empty] | None | Новая конструкция | [21 empty] | 2842.65 | 2849 | Х4 | ⌀6 мм | 0 | 0.76 | 2843.41 | 2843.41 | 2848.24 | 2848.24 | [6 empty] | ADSK_Кондиционирование_Х4 | Х4 366 | 0 | дюймовые медные трубопроводы для кондиционирования | Generic | Медь - Кондиционирование | -2.4506e-12 | 6.35 | 12743.41 | 0 | 6.35 | 0 | 4.83 | 0 | 0.00037975 | 0 |  | 0 | 0 | 0 | Кондиционирование | ⌀6.35 | 2845.825 |  | 0 | 0 |  |  | Жильё_03_KV | 35
1230334 | ADSK_Медь дюймовая_Кондиционирование | OST_PipeCurves | ADSK_Медь дюймовая_Кондиционирование |  | TRUE |  |  |  | 0.19007 | 6355.1381 |  | ADSK_Медь дюймовая_Кондиционирование | 61653369-dc52-41c9-a196-2ad98132ce5f-0012c5fe | be75d566-49ea-47ad-ad7c-e322221ca34d | None |  | 921 | Кондиционирование воздуха | [6 empty] | Pipe Types | [18 empty] | OST_PipeCurves | None | 74 | [53 empty] | Медь | [52 empty] | ADSK_Медь дюймовая_Кондиционирование | [46 empty] | 0 | 1XPJDft591oQ6MAjc180kX | 0.003 | [24 empty] | Hydronic Return | [129 empty] | 5.6669 | [8 empty] | Труба медная дюймовая ø15.88x0,89 |  |  |  |  | Pipe Types | ADSK_Медь дюймовая_Кондиционирование | ADSK_Медь дюймовая_Кондиционирование | [5 empty] | ADSK_Медь дюймовая_Кондиционирование | [466 empty] | 0 | 07pqzDwibFqRrKFG$dgCZk | [58 empty] | Трубы | ИС.ТС.1 | м | [23 empty] | None | Новая конструкция | [19 empty] | Труба медная дюймовая | Днар х Стенка | 2839.48 | 2849 | Х4 | ⌀10 мм | 0 | 0.81 | 2840.29 | 2840.29 | 2848.19 | 2848.19 | 2839.48 | 2849 | 2839.48 | 2849 | 2849 | 2839.48 | ADSK_Кондиционирование_Х4 | Х4 369 | 0 | дюймовые медные трубопроводы для кондиционирования | Generic | Медь - Кондиционирование | 2.4537e-12 | 9.52 | 12740.29 | 0 | 9.52 | 0 | 7.9 | 0 | 0.00021277 | 0 | 0 | 0 | 0 | 0 | Кондиционирование | ⌀9.52 | 2844.24 | 0 | 0 | 0 | 2844.24 | 2844.24 | Жильё_03_KV | 52
1230335 | ADSK_Медь дюймовая_Кондиционирование | OST_PipeCurves |  |  | TRUE |  |  |  | 0.19007 | 6355.1381 |  |  | 61653369-dc52-41c9-a196-2ad98132ce5f-0012c5ff | 1c6840e6-7ded-4a08-b07a-50d6e74d5738 | None |  | 921 | Кондиционирование воздуха | [6 empty] | Pipe Types | [74 empty] | Медь | [99 empty] | 0 | 1XPJDft591oQ6MAjc180kX | 0.003 | [24 empty] | Hydronic Return | [129 empty] | 5.6669 | [8 empty] | Труба медная дюймовая ø15.88x0,89 | [565 empty] | None | Новая конструкция | [21 empty] | 2839.48 | 2849 | Х4 | ⌀10 мм | 0 | 0.81 | 2840.29 | 2840.29 | 2848.19 | 2848.19 | [6 empty] | ADSK_Кондиционирование_Х4 | Х4 369 | 0 | дюймовые медные трубопроводы для кондиционирования | Generic | Медь - Кондиционирование | 2.4537e-12 | 9.52 | 12740.29 | 0 | 9.52 | 0 | 7.9 | 0 | 0.00021277 | 0 |  | 0 | 0 | 0 | Кондиционирование | ⌀9.52 | 2844.24 |  | 0 | 0 |  |  | Жильё_03_KV | 52
1230336 | ADSK_Медь дюймовая_Кондиционирование | OST_PipeCurves | ADSK_Медь дюймовая_Кондиционирование |  | TRUE |  |  |  | 0.12731 | 6381.5631 |  | ADSK_Медь дюймовая_Кондиционирование | 61653369-dc52-41c9-a196-2ad98132ce5f-0012c600 | be75d566-49ea-47ad-ad7c-e322221ca34d | None |  | 921 | Кондиционирование воздуха | [6 empty] | Pipe Types | [18 empty] | OST_PipeCurves | None | 74 | [53 empty] | Медь | [52 empty] | ADSK_Медь дюймовая_Кондиционирование | [46 empty] | 0 | 1XPJDft591oQ6MAjc180XV | 0.003 | [24 empty] | Hydronic Return | [129 empty] | 5.7055 | [8 empty] | Труба медная дюймовая ø9.52x0,81 |  |  |  |  | Pipe Types | ADSK_Медь дюймовая_Кондиционирование | ADSK_Медь дюймовая_Кондиционирование | [5 empty] | ADSK_Медь дюймовая_Кондиционирование | [466 empty] | 0 | 07pqzDwibFqRrKFG$dgCZk | [58 empty] | Трубы | ИС.ТС.1 | м | [23 empty] | None | Новая конструкция | [19 empty] | Труба медная дюймовая | Днар х Стенка | 2842.65 | 2849 | Х4 | ⌀6 мм | 0 | 0.76 | 2843.41 | 2843.41 | 2848.24 | 2848.24 | 2842.65 | 2849 | 2842.65 | 2849 | 2849 | 2842.65 | ADSK_Кондиционирование_Х4 | Х4 370 | 0 | дюймовые медные трубопроводы для кондиционирования | Generic | Медь - Кондиционирование | 0 | 6.35 | 12743.41 | 0 | 6.35 | 0 | 4.83 | 0 | 0.00037975 | 0 | 0 | 0 | 0 | 0 | Кондиционирование | ⌀6.35 | 2845.825 | 0 | 0 | 0 | 2845.825 | 2845.825 | Жильё_03_KV | 35
1230337 | ADSK_Медь дюймовая_Кондиционирование | OST_PipeCurves |  |  | TRUE |  |  |  | 0.12731 | 6381.5631 |  |  | 61653369-dc52-41c9-a196-2ad98132ce5f-0012c601 | 1c6840e6-7ded-4a08-b07a-50d6e74d5738 | None |  | 921 | Кондиционирование воздуха | [6 empty] | Pipe Types | [74 empty] | Медь | [99 empty] | 0 | 1XPJDft591oQ6MAjc180XV | 0.003 | [24 empty] | Hydronic Return | [129 empty] | 5.7055 | [8 empty] | Труба медная дюймовая ø9.52x0,81 | [565 empty] | None | Новая конструкция | [21 empty] | 2842.65 | 2849 | Х4 | ⌀6 мм | 0 | 0.76 | 2843.41 | 2843.41 | 2848.24 | 2848.24 | [6 empty] | ADSK_Кондиционирование_Х4 | Х4 370 | 0 | дюймовые медные трубопроводы для кондиционирования | Generic | Медь - Кондиционирование | 0 | 6.35 | 12743.41 | 0 | 6.35 | 0 | 4.83 | 0 | 0.00037975 | 0 |  | 0 | 0 | 0 | Кондиционирование | ⌀6.35 | 2845.825 |  | 0 | 0 |  |  | Жильё_03_KV | 35
1230340 | ADSK_Медь дюймовая_Кондиционирование | OST_PipeCurves | ADSK_Медь дюймовая_Кондиционирование |  | TRUE |  |  |  | 0.18896 | 6318.1381 |  | ADSK_Медь дюймовая_Кондиционирование | 61653369-dc52-41c9-a196-2ad98132ce5f-0012c604 | be75d566-49ea-47ad-ad7c-e322221ca34d | None |  | 921 | Кондиционирование воздуха | [6 empty] | Pipe Types | [18 empty] | OST_PipeCurves | None | 74 | [53 empty] | Медь | [52 empty] | ADSK_Медь дюймовая_Кондиционирование | [46 empty] | 0 | 1XPJDft591oQ6MAjc180XR | 0.003 | [24 empty] | Hydronic Return | [129 empty] | 5.6669 | [8 empty] | Труба медная дюймовая ø15.88x0,89 |  |  |  |  | Pipe Types | ADSK_Медь дюймовая_Кондиционирование | ADSK_Медь дюймовая_Кондиционирование | [5 empty] | ADSK_Медь дюймовая_Кондиционирование | [466 empty] | 0 | 07pqzDwibFqRrKFG$dgCZk | [58 empty] | Трубы | ИС.ТС.1 | м | [23 empty] | None | Новая конструкция | [19 empty] | Труба медная дюймовая | Днар х Стенка | 2839.48 | 2849 | Х4 | ⌀10 мм | 0 | 0.81 | 2840.29 | 2840.29 | 2848.19 | 2848.19 | 2839.48 | 2849 | 2839.48 | 2849 | 2849 | 2839.48 | ADSK_Кондиционирование_Х4 | Х4 371 | 0 | дюймовые медные трубопроводы для кондиционирования | Generic | Медь - Кондиционирование | 2.468e-12 | 9.52 | 12740.29 | 0 | 9.52 | 0 | 7.9 | 0 | 0.00021277 | 0 | 0 | 0 | 0 | 0 | Кондиционирование | ⌀9.52 | 2844.24 | 0 | 0 | 0 | 2844.24 | 2844.24 | Жильё_03_KV | 52
1230341 | ADSK_Медь дюймовая_Кондиционирование | OST_PipeCurves |  |  | TRUE |  |  |  | 0.18896 | 6318.1381 |  |  | 61653369-dc52-41c9-a196-2ad98132ce5f-0012c605 | 1c6840e6-7ded-4a08-b07a-50d6e74d5738 | None |  | 921 | Кондиционирование воздуха | [6 empty] | Pipe Types | [74 empty] | Медь | [99 empty] | 0 | 1XPJDft591oQ6MAjc180XR | 0.003 | [24 empty] | Hydronic Return | [129 empty] | 5.6669 | [8 empty] | Труба медная дюймовая ø15.88x0,89 | [565 empty] | None | Новая конструкция | [21 empty] | 2839.48 | 2849 | Х4 | ⌀10 мм | 0 | 0.81 | 2840.29 | 2840.29 | 2848.19 | 2848.19 | [6 empty] | ADSK_Кондиционирование_Х4 | Х4 371 | 0 | дюймовые медные трубопроводы для кондиционирования | Generic | Медь - Кондиционирование | 2.468e-12 | 9.52 | 12740.29 | 0 | 9.52 | 0 | 7.9 | 0 | 0.00021277 | 0 |  | 0 | 0 | 0 | Кондиционирование | ⌀9.52 | 2844.24 |  | 0 | 0 |  |  | Жильё_03_KV | 52
1230342 | ADSK_Медь дюймовая_Кондиционирование | OST_PipeCurves | ADSK_Медь дюймовая_Кондиционирование |  | TRUE |  |  |  | 0.12657 | 6344.5631 |  | ADSK_Медь дюймовая_Кондиционирование | 61653369-dc52-41c9-a196-2ad98132ce5f-0012c606 | be75d566-49ea-47ad-ad7c-e322221ca34d | None |  | 921 | Кондиционирование воздуха | [6 empty] | Pipe Types | [18 empty] | OST_PipeCurves | None | 74 | [53 empty] | Медь | [52 empty] | ADSK_Медь дюймовая_Кондиционирование | [46 empty] | 0 | 1XPJDft591oQ6MAjc180XP | 0.003 | [24 empty] | Hydronic Return | [129 empty] | 5.7055 | [8 empty] | Труба медная дюймовая ø9.52x0,81 |  |  |  |  | Pipe Types | ADSK_Медь дюймовая_Кондиционирование | ADSK_Медь дюймовая_Кондиционирование | [5 empty] | ADSK_Медь дюймовая_Кондиционирование | [466 empty] | 0 | 07pqzDwibFqRrKFG$dgCZk | [58 empty] | Трубы | ИС.ТС.1 | м | [23 empty] | None | Новая конструкция | [19 empty] | Труба медная дюймовая | Днар х Стенка | 2842.65 | 2849 | Х4 | ⌀6 мм | 0 | 0.76 | 2843.41 | 2843.41 | 2848.24 | 2848.24 | 2842.65 | 2849 | 2842.65 | 2849 | 2849 | 2842.65 | ADSK_Кондиционирование_Х4 | Х4 372 | 0 | дюймовые медные трубопроводы для кондиционирования | Generic | Медь - Кондиционирование | 0 | 6.35 | 12743.41 | 0 | 6.35 | 0 | 4.83 | 0 | 0.00037975 | 0 | 0 | 0 | 0 | 0 | Кондиционирование | ⌀6.35 | 2845.825 | 0 | 0 | 0 | 2845.825 | 2845.825 | Жильё_03_KV | 35
1230343 | ADSK_Медь дюймовая_Кондиционирование | OST_PipeCurves |  |  | TRUE |  |  |  | 0.12657 | 6344.5631 |  |  | 61653369-dc52-41c9-a196-2ad98132ce5f-0012c607 | 1c6840e6-7ded-4a08-b07a-50d6e74d5738 | None |  | 921 | Кондиционирование воздуха | [6 empty] | Pipe Types | [74 empty] | Медь | [99 empty] | 0 | 1XPJDft591oQ6MAjc180XP | 0.003 | [24 empty] | Hydronic Return | [129 empty] | 5.7055 | [8 empty] | Труба медная дюймовая ø9.52x0,81 | [565 empty] | None | Новая конструкция | [21 empty] | 2842.65 | 2849 | Х4 | ⌀6 мм | 0 | 0.76 | 2843.41 | 2843.41 | 2848.24 | 2848.24 | [6 empty] | ADSK_Кондиционирование_Х4 | Х4 372 | 0 | дюймовые медные трубопроводы для кондиционирования | Generic | Медь - Кондиционирование | 0 | 6.35 | 12743.41 | 0 | 6.35 | 0 | 4.83 | 0 | 0.00037975 | 0 |  | 0 | 0 | 0 | Кондиционирование | ⌀6.35 | 2845.825 |  | 0 | 0 |  |  | Жильё_03_KV | 35
1230346 | ADSK_Медь дюймовая_Кондиционирование | OST_PipeCurves | ADSK_Медь дюймовая_Кондиционирование |  | TRUE |  |  |  | 0.31256 | 6265.2381 |  | ADSK_Медь дюймовая_Кондиционирование | 61653369-dc52-41c9-a196-2ad98132ce5f-0012c60a | be75d566-49ea-47ad-ad7c-e322221ca34d | None |  | 921 | Кондиционирование воздуха | [6 empty] | Pipe Types | [18 empty] | OST_PipeCurves | None | 74 | [53 empty] | Медь | [52 empty] | ADSK_Медь дюймовая_Кондиционирование | [46 empty] | 0 | 1XPJDft591oQ6MAjc180XL | 0.003 | [24 empty] | Hydronic Return | [129 empty] | 5.6669 | [8 empty] | Труба медная дюймовая ø15.88x0,89 |  |  |  |  | Pipe Types | ADSK_Медь дюймовая_Кондиционирование | ADSK_Медь дюймовая_Кондиционирование | [5 empty] | ADSK_Медь дюймовая_Кондиционирование | [466 empty] | 0 | 07pqzDwibFqRrKFG$dgCZk | [58 empty] | Трубы | ИС.ТС.1 | м | [23 empty] | None | Новая конструкция | [19 empty] | Труба медная дюймовая | Днар х Стенка | 2833.12 | 2849 | Х4 | ⌀16 мм | 0 | 0.89 | 2834.01 | 2834.01 | 2848.11 | 2848.11 | 2833.12 | 2849 | 2833.12 | 2849 | 2849 | 2833.12 | ADSK_Кондиционирование_Х4 | Х4 373 | 0 | дюймовые медные трубопроводы для кондиционирования | Generic | Медь - Кондиционирование | 2.4889e-12 | 15.88 | 12734.01 | 0 | 15.88 | 0 | 14.1 | 0 | 0.00021277 | 0 | 0 | 0 | 0 | 0 | Кондиционирование | ⌀15.88 | 2841.06 | 0 | 0 | 0 | 2841.06 | 2841.06 | Жильё_03_KV | 88
1230347 | ADSK_Медь дюймовая_Кондиционирование | OST_PipeCurves |  |  | TRUE |  |  |  | 0.31256 | 6265.2381 |  |  | 61653369-dc52-41c9-a196-2ad98132ce5f-0012c60b | 1c6840e6-7ded-4a08-b07a-50d6e74d5738 | None |  | 921 | Кондиционирование воздуха | [6 empty] | Pipe Types | [74 empty] | Медь | [99 empty] | 0 | 1XPJDft591oQ6MAjc180XL | 0.003 | [24 empty] | Hydronic Return | [129 empty] | 5.6669 | [8 empty] | Труба медная дюймовая ø15.88x0,89 | [565 empty] | None | Новая конструкция | [21 empty] | 2833.12 | 2849 | Х4 | ⌀16 мм | 0 | 0.89 | 2834.01 | 2834.01 | 2848.11 | 2848.11 | [6 empty] | ADSK_Кондиционирование_Х4 | Х4 373 | 0 | дюймовые медные трубопроводы для кондиционирования | Generic | Медь - Кондиционирование | 2.4889e-12 | 15.88 | 12734.01 | 0 | 15.88 | 0 | 14.1 | 0 | 0.00021277 | 0 |  | 0 | 0 | 0 | Кондиционирование | ⌀15.88 | 2841.06 |  | 0 | 0 |  |  | Жильё_03_KV | 88
1230348 | ADSK_Медь дюймовая_Кондиционирование | OST_PipeCurves | ADSK_Медь дюймовая_Кондиционирование |  | TRUE |  |  |  | 0.18841 | 6299.6381 |  | ADSK_Медь дюймовая_Кондиционирование | 61653369-dc52-41c9-a196-2ad98132ce5f-0012c60c | be75d566-49ea-47ad-ad7c-e322221ca34d | None |  | 921 | Кондиционирование воздуха | [6 empty] | Pipe Types | [18 empty] | OST_PipeCurves | None | 74 | [53 empty] | Медь | [52 empty] | ADSK_Медь дюймовая_Кондиционирование | [46 empty] | 0 | 1XPJDft591oQ6MAjc180XJ | 0.003 | [24 empty] | Hydronic Return | [129 empty] | 5.7055 | [8 empty] | Труба медная дюймовая ø9.52x0,81 |  |  |  |  | Pipe Types | ADSK_Медь дюймовая_Кондиционирование | ADSK_Медь дюймовая_Кондиционирование | [5 empty] | ADSK_Медь дюймовая_Кондиционирование | [466 empty] | 0 | 07pqzDwibFqRrKFG$dgCZk | [58 empty] | Трубы | ИС.ТС.1 | м | [23 empty] | None | Новая конструкция | [19 empty] | Труба медная дюймовая | Днар х Стенка | 2839.48 | 2849 | Х4 | ⌀10 мм | 0 | 0.81 | 2840.29 | 2840.29 | 2848.19 | 2848.19 | 2839.48 | 2849 | 2839.48 | 2849 | 2849 | 2839.48 | ADSK_Кондиционирование_Х4 | Х4 374 | 0 | дюймовые медные трубопроводы для кондиционирования | Generic | Медь - Кондиционирование | 0 | 9.52 | 12740.29 | 0 | 9.52 | 0 | 7.9 | 0 | 0.00037975 | 0 | 0 | 0 | 0 | 0 | Кондиционирование | ⌀9.52 | 2844.24 | 0 | 0 | 0 | 2844.24 | 2844.24 | Жильё_03_KV | 52
1230349 | ADSK_Медь дюймовая_Кондиционирование | OST_PipeCurves |  |  | TRUE |  |  |  | 0.18841 | 6299.6381 |  |  | 61653369-dc52-41c9-a196-2ad98132ce5f-0012c60d | 1c6840e6-7ded-4a08-b07a-50d6e74d5738 | None |  | 921 | Кондиционирование воздуха | [6 empty] | Pipe Types | [74 empty] | Медь | [99 empty] | 0 | 1XPJDft591oQ6MAjc180XJ | 0.003 | [24 empty] | Hydronic Return | [129 empty] | 5.7055 | [8 empty] | Труба медная дюймовая ø9.52x0,81 | [565 empty] | None | Новая конструкция | [21 empty] | 2839.48 | 2849 | Х4 | ⌀10 мм | 0 | 0.81 | 2840.29 | 2840.29 | 2848.19 | 2848.19 | [6 empty] | ADSK_Кондиционирование_Х4 | Х4 374 | 0 | дюймовые медные трубопроводы для кондиционирования | Generic | Медь - Кондиционирование | 0 | 9.52 | 12740.29 | 0 | 9.52 | 0 | 7.9 | 0 | 0.00037975 | 0 |  | 0 | 0 | 0 | Кондиционирование | ⌀9.52 | 2844.24 |  | 0 | 0 |  |  | Жильё_03_KV | 52
1230352 | ADSK_Медь дюймовая_Кондиционирование | OST_PipeCurves | ADSK_Медь дюймовая_Кондиционирование |  | TRUE |  |  |  | 0.31069 | 6227.7381 |  | ADSK_Медь дюймовая_Кондиционирование | 61653369-dc52-41c9-a196-2ad98132ce5f-0012c610 | be75d566-49ea-47ad-ad7c-e322221ca34d | None |  | 921 | Кондиционирование воздуха | [6 empty] | Pipe Types | [18 empty] | OST_PipeCurves | None | 74 | [53 empty] | Медь | [52 empty] | ADSK_Медь дюймовая_Кондиционирование | [46 empty] | 0 | 1XPJDft591oQ6MAjc180XF | 0.003 | [24 empty] | Hydronic Return | [129 empty] | 5.6669 | [8 empty] | Труба медная дюймовая ø15.88x0,89 |  |  |  |  | Pipe Types | ADSK_Медь дюймовая_Кондиционирование | ADSK_Медь дюймовая_Кондиционирование | [5 empty] | ADSK_Медь дюймовая_Кондиционирование | [466 empty] | 0 | 07pqzDwibFqRrKFG$dgCZk | [58 empty] | Трубы | ИС.ТС.1 | м | [23 empty] | None | Новая конструкция | [19 empty] | Труба медная дюймовая | Днар х Стенка | 2833.12 | 2849 | Х4 | ⌀16 мм | 0 | 0.89 | 2834.01 | 2834.01 | 2848.11 | 2848.11 | 2833.12 | 2849 | 2833.12 | 2849 | 2849 | 2833.12 | ADSK_Кондиционирование_Х4 | Х4 375 | 0 | дюймовые медные трубопроводы для кондиционирования | Generic | Медь - Кондиционирование | 2.5038e-12 | 15.88 | 12734.01 | 0 | 15.88 | 0 | 14.1 | 0 | 0.00021277 | 0 | 0 | 0 | 0 | 0 | Кондиционирование | ⌀15.88 | 2841.06 | 0 | 0 | 0 | 2841.06 | 2841.06 | Жильё_03_KV | 88
1230353 | ADSK_Медь дюймовая_Кондиционирование | OST_PipeCurves |  |  | TRUE |  |  |  | 0.31069 | 6227.7381 |  |  | 61653369-dc52-41c9-a196-2ad98132ce5f-0012c611 | 1c6840e6-7ded-4a08-b07a-50d6e74d5738 | None |  | 921 | Кондиционирование воздуха | [6 empty] | Pipe Types | [74 empty] | Медь | [99 empty] | 0 | 1XPJDft591oQ6MAjc180XF | 0.003 | [24 empty] | Hydronic Return | [129 empty] | 5.6669 | [8 empty] | Труба медная дюймовая ø15.88x0,89 | [565 empty] | None | Новая конструкция | [21 empty] | 2833.12 | 2849 | Х4 | ⌀16 мм | 0 | 0.89 | 2834.01 | 2834.01 | 2848.11 | 2848.11 | [6 empty] | ADSK_Кондиционирование_Х4 | Х4 375 | 0 | дюймовые медные трубопроводы для кондиционирования | Generic | Медь - Кондиционирование | 2.5038e-12 | 15.88 | 12734.01 | 0 | 15.88 | 0 | 14.1 | 0 | 0.00021277 | 0 |  | 0 | 0 | 0 | Кондиционирование | ⌀15.88 | 2841.06 |  | 0 | 0 |  |  | Жильё_03_KV | 88
1230354 | ADSK_Медь дюймовая_Кондиционирование | OST_PipeCurves | ADSK_Медь дюймовая_Кондиционирование |  | TRUE |  |  |  | 0.1873 | 6262.6381 |  | ADSK_Медь дюймовая_Кондиционирование | 61653369-dc52-41c9-a196-2ad98132ce5f-0012c612 | be75d566-49ea-47ad-ad7c-e322221ca34d | None |  | 921 | Кондиционирование воздуха | [6 empty] | Pipe Types | [18 empty] | OST_PipeCurves | None | 74 | [53 empty] | Медь | [52 empty] | ADSK_Медь дюймовая_Кондиционирование | [46 empty] | 0 | 1XPJDft591oQ6MAjc180XD | 0.003 | [24 empty] | Hydronic Return | [129 empty] | 5.7055 | [8 empty] | Труба медная дюймовая ø9.52x0,81 |  |  |  |  | Pipe Types | ADSK_Медь дюймовая_Кондиционирование | ADSK_Медь дюймовая_Кондиционирование | [5 empty] | ADSK_Медь дюймовая_Кондиционирование | [466 empty] | 0 | 07pqzDwibFqRrKFG$dgCZk | [58 empty] | Трубы | ИС.ТС.1 | м | [23 empty] | None | Новая конструкция | [19 empty] | Труба медная дюймовая | Днар х Стенка | 2839.48 | 2849 | Х4 | ⌀10 мм | 0 | 0.81 | 2840.29 | 2840.29 | 2848.19 | 2848.19 | 2839.48 | 2849 | 2839.48 | 2849 | 2849 | 2839.48 | ADSK_Кондиционирование_Х4 | Х4 376 | 0 | дюймовые медные трубопроводы для кондиционирования | Generic | Медь - Кондиционирование | 0 | 9.52 | 12740.29 | 0 | 9.52 | 0 | 7.9 | 0 | 0.00037975 | 0 | 0 | 0 | 0 | 0 | Кондиционирование | ⌀9.52 | 2844.24 | 0 | 0 | 0 | 2844.24 | 2844.24 | Жильё_03_KV | 52
1230355 | ADSK_Медь дюймовая_Кондиционирование | OST_PipeCurves |  |  | TRUE |  |  |  | 0.1873 | 6262.6381 |  |  | 61653369-dc52-41c9-a196-2ad98132ce5f-0012c613 | 1c6840e6-7ded-4a08-b07a-50d6e74d5738 | None |  | 921 | Кондиционирование воздуха | [6 empty] | Pipe Types | [74 empty] | Медь | [99 empty] | 0 | 1XPJDft591oQ6MAjc180XD | 0.003 | [24 empty] | Hydronic Return | [129 empty] | 5.7055 | [8 empty] | Труба медная дюймовая ø9.52x0,81 | [565 empty] | None | Новая конструкция | [21 empty] | 2839.48 | 2849 | Х4 | ⌀10 мм | 0 | 0.81 | 2840.29 | 2840.29 | 2848.19 | 2848.19 | [6 empty] | ADSK_Кондиционирование_Х4 | Х4 376 | 0 | дюймовые медные трубопроводы для кондиционирования | Generic | Медь - Кондиционирование | 0 | 9.52 | 12740.29 | 0 | 9.52 | 0 | 7.9 | 0 | 0.00037975 | 0 |  | 0 | 0 | 0 | Кондиционирование | ⌀9.52 | 2844.24 |  | 0 | 0 |  |  | Жильё_03_KV | 52
1230360 | ADSK_Медь дюймовая_Кондиционирование | OST_PipeCurves | ADSK_Медь дюймовая_Кондиционирование |  | TRUE |  |  |  | 0.17871 | 5975.1983 |  | ADSK_Медь дюймовая_Кондиционирование | 61653369-dc52-41c9-a196-2ad98132ce5f-0012c618 | be75d566-49ea-47ad-ad7c-e322221ca34d | None |  | 921 | Кондиционирование воздуха | [6 empty] | Pipe Types | [18 empty] | OST_PipeCurves | None | 74 | [53 empty] | Медь | [52 empty] | ADSK_Медь дюймовая_Кондиционирование | [46 empty] | 0 | 1XPJDft591oQ6MAjc180X7 | 0.003 | [24 empty] | Hydronic Return | [129 empty] | 7.16 | [8 empty] | Труба медная дюймовая ø15.88x0,89 |  |  |  |  | Pipe Types | ADSK_Медь дюймовая_Кондиционирование | ADSK_Медь дюймовая_Кондиционирование | [5 empty] | ADSK_Медь дюймовая_Кондиционирование | [466 empty] | 0 | 07pqzDwibFqRrKFG$dgCZk | [58 empty] | Трубы | ИС.ТС.1 | м | [23 empty] | None | Новая конструкция | [19 empty] | Труба медная дюймовая | Днар х Стенка | 2839.48 | 2849 | Х4 | ⌀10 мм | 0 | 0.81 | 2840.29 | 2840.29 | 2848.19 | 2848.19 | 2839.48 | 2849 | 2839.48 | 2849 | 2849 | 2839.48 | ADSK_Кондиционирование_Х4 | Х4 365 | 0 | дюймовые медные трубопроводы для кондиционирования | Generic | Медь - Кондиционирование | -2.6097e-12 | 9.52 | 12740.29 | 0 | 9.52 | 0 | 7.9 | 0 | 0.00021277 | 0 | 0 | 0 | 0 | 0 | Кондиционирование | ⌀9.52 | 2844.24 | 0 | 0 | 0 | 2844.24 | 2844.24 | Жильё_03_KV | 52
1230361 | ADSK_Медь дюймовая_Кондиционирование | OST_PipeCurves |  |  | TRUE |  |  |  | 0.17871 | 5975.1983 |  |  | 61653369-dc52-41c9-a196-2ad98132ce5f-0012c619 | 1c6840e6-7ded-4a08-b07a-50d6e74d5738 | None |  | 921 | Кондиционирование воздуха | [6 empty] | Pipe Types | [74 empty] | Медь | [99 empty] | 0 | 1XPJDft591oQ6MAjc180X7 | 0.003 | [24 empty] | Hydronic Return | [129 empty] | 7.16 | [8 empty] | Труба медная дюймовая ø15.88x0,89 | [565 empty] | None | Новая конструкция | [21 empty] | 2839.48 | 2849 | Х4 | ⌀10 мм | 0 | 0.81 | 2840.29 | 2840.29 | 2848.19 | 2848.19 | [6 empty] | ADSK_Кондиционирование_Х4 | Х4 365 | 0 | дюймовые медные трубопроводы для кондиционирования | Generic | Медь - Кондиционирование | -2.6097e-12 | 9.52 | 12740.29 | 0 | 9.52 | 0 | 7.9 | 0 | 0.00021277 | 0 |  | 0 | 0 | 0 | Кондиционирование | ⌀9.52 | 2844.24 |  | 0 | 0 |  |  | Жильё_03_KV | 52
1230362 | ADSK_Медь дюймовая_Кондиционирование | OST_PipeCurves | ADSK_Медь дюймовая_Кондиционирование |  | TRUE |  |  |  | 0.11993 | 6011.6733 |  | ADSK_Медь дюймовая_Кондиционирование | 61653369-dc52-41c9-a196-2ad98132ce5f-0012c61a | be75d566-49ea-47ad-ad7c-e322221ca34d | None |  | 921 | Кондиционирование воздуха | [6 empty] | Pipe Types | [18 empty] | OST_PipeCurves | None | 74 | [53 empty] | Медь | [52 empty] | ADSK_Медь дюймовая_Кондиционирование | [46 empty] | 0 | 1XPJDft591oQ6MAjc180X5 | 0.003 | [24 empty] | Hydronic Return | [129 empty] | 7.16 | [8 empty] | Труба медная дюймовая ø9.52x0,81 |  |  |  |  | Pipe Types | ADSK_Медь дюймовая_Кондиционирование | ADSK_Медь дюймовая_Кондиционирование | [5 empty] | ADSK_Медь дюймовая_Кондиционирование | [466 empty] | 0 | 07pqzDwibFqRrKFG$dgCZk | [58 empty] | Трубы | ИС.ТС.1 | м | [23 empty] | None | Новая конструкция | [19 empty] | Труба медная дюймовая | Днар х Стенка | 2842.65 | 2849 | Х4 | ⌀6 мм | 0 | 0.76 | 2843.41 | 2843.41 | 2848.24 | 2848.24 | 2842.65 | 2849 | 2842.65 | 2849 | 2849 | 2842.65 | ADSK_Кондиционирование_Х4 | Х4 366 | 0 | дюймовые медные трубопроводы для кондиционирования | Generic | Медь - Кондиционирование | 0 | 6.35 | 12743.41 | 0 | 6.35 | 0 | 4.83 | 0 | 0.00037975 | 0 | 0 | 0 | 0 | 0 | Кондиционирование | ⌀6.35 | 2845.825 | 0 | 0 | 0 | 2845.825 | 2845.825 | Жильё_03_KV | 35
1230363 | ADSK_Медь дюймовая_Кондиционирование | OST_PipeCurves |  |  | TRUE |  |  |  | 0.11993 | 6011.6733 |  |  | 61653369-dc52-41c9-a196-2ad98132ce5f-0012c61b | 1c6840e6-7ded-4a08-b07a-50d6e74d5738 | None |  | 921 | Кондиционирование воздуха | [6 empty] | Pipe Types | [74 empty] | Медь | [99 empty] | 0 | 1XPJDft591oQ6MAjc180X5 | 0.003 | [24 empty] | Hydronic Return | [129 empty] | 7.16 | [8 empty] | Труба медная дюймовая ø9.52x0,81 | [565 empty] | None | Новая конструкция | [21 empty] | 2842.65 | 2849 | Х4 | ⌀6 мм | 0 | 0.76 | 2843.41 | 2843.41 | 2848.24 | 2848.24 | [6 empty] | ADSK_Кондиционирование_Х4 | Х4 366 | 0 | дюймовые медные трубопроводы для кондиционирования | Generic | Медь - Кондиционирование | 0 | 6.35 | 12743.41 | 0 | 6.35 | 0 | 4.83 | 0 | 0.00037975 | 0 |  | 0 | 0 | 0 | Кондиционирование | ⌀6.35 | 2845.825 |  | 0 | 0 |  |  | Жильё_03_KV | 35
1230373 | ADSK_Медь дюймовая_Кондиционирование | OST_PipeCurves | ADSK_Медь дюймовая_Кондиционирование |  | TRUE |  |  |  | 0.060011 | 2006.5167 |  | ADSK_Медь дюймовая_Кондиционирование | 61653369-dc52-41c9-a196-2ad98132ce5f-0012c625 | be75d566-49ea-47ad-ad7c-e322221ca34d | None |  | 921 | Кондиционирование воздуха | [6 empty] | Pipe Types | [18 empty] | OST_PipeCurves | None | 74 | [53 empty] | Медь | [52 empty] | ADSK_Медь дюймовая_Кондиционирование | [46 empty] | 0 | 1XPJDft591oQ6MAjc180Xw | 0.003 | [24 empty] | Hydronic Return | [129 empty] | 5.6669 | [8 empty] | Труба медная дюймовая ø15.88x0,89 |  |  |  |  | Pipe Types | ADSK_Медь дюймовая_Кондиционирование | ADSK_Медь дюймовая_Кондиционирование | [5 empty] | ADSK_Медь дюймовая_Кондиционирование | [466 empty] | 0 | 07pqzDwibFqRrKFG$dgCZk | [58 empty] | Трубы | ИС.ТС.1 | м | [23 empty] | None | Новая конструкция | [19 empty] | Труба медная дюймовая | Днар х Стенка | 2839.48 | 2849 | Х4 | ⌀10 мм | 0 | 0.81 | 2840.29 | 2840.29 | 2848.19 | 2848.19 | 2839.48 | 2849 | 2839.48 | 2849 | 2849 | 2839.48 | ADSK_Кондиционирование_Х4 | Х4 369 | 0 | дюймовые медные трубопроводы для кондиционирования | Generic | Медь - Кондиционирование | 0 | 9.52 | 12740.29 | 0 | 9.52 | 0 | 7.9 | 0 | 0.00021277 | 0 | 0 | 0 | 0 | 0 | Кондиционирование | ⌀9.52 | 2844.24 | 0 | 0 | 0 | 2844.24 | 2844.24 | Жильё_03_KV | 52
1230374 | ADSK_Медь дюймовая_Кондиционирование | OST_PipeCurves |  |  | TRUE |  |  |  | 0.060011 | 2006.5167 |  |  | 61653369-dc52-41c9-a196-2ad98132ce5f-0012c626 | 1c6840e6-7ded-4a08-b07a-50d6e74d5738 | None |  | 921 | Кондиционирование воздуха | [6 empty] | Pipe Types | [74 empty] | Медь | [99 empty] | 0 | 1XPJDft591oQ6MAjc180Xw | 0.003 | [24 empty] | Hydronic Return | [129 empty] | 5.6669 | [8 empty] | Труба медная дюймовая ø15.88x0,89 | [565 empty] | None | Новая конструкция | [21 empty] | 2839.48 | 2849 | Х4 | ⌀10 мм | 0 | 0.81 | 2840.29 | 2840.29 | 2848.19 | 2848.19 | [6 empty] | ADSK_Кондиционирование_Х4 | Х4 369 | 0 | дюймовые медные трубопроводы для кондиционирования | Generic | Медь - Кондиционирование | 0 | 9.52 | 12740.29 | 0 | 9.52 | 0 | 7.9 | 0 | 0.00021277 | 0 |  | 0 | 0 | 0 | Кондиционирование | ⌀9.52 | 2844.24 |  | 0 | 0 |  |  | Жильё_03_KV | 52
1230375 | ADSK_Медь дюймовая_Кондиционирование | OST_PipeCurves | ADSK_Медь дюймовая_Кондиционирование |  | TRUE |  |  |  | 0.039916 | 2000.8667 |  | ADSK_Медь дюймовая_Кондиционирование | 61653369-dc52-41c9-a196-2ad98132ce5f-0012c627 | be75d566-49ea-47ad-ad7c-e322221ca34d | None |  | 921 | Кондиционирование воздуха | [6 empty] | Pipe Types | [18 empty] | OST_PipeCurves | None | 74 | [53 empty] | Медь | [52 empty] | ADSK_Медь дюймовая_Кондиционирование | [46 empty] | 0 | 1XPJDft591oQ6MAjc180Xu | 0.003 | [24 empty] | Hydronic Return | [129 empty] | 5.7055 | [8 empty] | Труба медная дюймовая ø9.52x0,81 |  |  |  |  | Pipe Types | ADSK_Медь дюймовая_Кондиционирование | ADSK_Медь дюймовая_Кондиционирование | [5 empty] | ADSK_Медь дюймовая_Кондиционирование | [466 empty] | 0 | 07pqzDwibFqRrKFG$dgCZk | [58 empty] | Трубы | ИС.ТС.1 | м | [23 empty] | None | Новая конструкция | [19 empty] | Труба медная дюймовая | Днар х Стенка | 2842.65 | 2849 | Х4 | ⌀6 мм | 0 | 0.76 | 2843.41 | 2843.41 | 2848.24 | 2848.24 | 2842.65 | 2849 | 2842.65 | 2849 | 2849 | 2842.65 | ADSK_Кондиционирование_Х4 | Х4 370 | 0 | дюймовые медные трубопроводы для кондиционирования | Generic | Медь - Кондиционирование | 7.7933e-12 | 6.35 | 12743.41 | 0 | 6.35 | 0 | 4.83 | 0 | 0.00037975 | 0 | 0 | 0 | 0 | 0 | Кондиционирование | ⌀6.35 | 2845.825 | 0 | 0 | 0 | 2845.825 | 2845.825 | Жильё_03_KV | 35
1230376 | ADSK_Медь дюймовая_Кондиционирование | OST_PipeCurves |  |  | TRUE |  |  |  | 0.039916 | 2000.8667 |  |  | 61653369-dc52-41c9-a196-2ad98132ce5f-0012c628 | 1c6840e6-7ded-4a08-b07a-50d6e74d5738 | None |  | 921 | Кондиционирование воздуха | [6 empty] | Pipe Types | [74 empty] | Медь | [99 empty] | 0 | 1XPJDft591oQ6MAjc180Xu | 0.003 | [24 empty] | Hydronic Return | [129 empty] | 5.7055 | [8 empty] | Труба медная дюймовая ø9.52x0,81 | [565 empty] | None | Новая конструкция | [21 empty] | 2842.65 | 2849 | Х4 | ⌀6 мм | 0 | 0.76 | 2843.41 | 2843.41 | 2848.24 | 2848.24 | [6 empty] | ADSK_Кондиционирование_Х4 | Х4 370 | 0 | дюймовые медные трубопроводы для кондиционирования | Generic | Медь - Кондиционирование | 7.7933e-12 | 6.35 | 12743.41 | 0 | 6.35 | 0 | 4.83 | 0 | 0.00037975 | 0 |  | 0 | 0 | 0 | Кондиционирование | ⌀6.35 | 2845.825 |  | 0 | 0 |  |  | Жильё_03_KV | 35
1230379 | ADSK_Медь дюймовая_Кондиционирование | OST_PipeCurves | ADSK_Медь дюймовая_Кондиционирование |  | TRUE |  |  |  | 0.24865 | 8313.8396 |  | ADSK_Медь дюймовая_Кондиционирование | 61653369-dc52-41c9-a196-2ad98132ce5f-0012c62b | be75d566-49ea-47ad-ad7c-e322221ca34d | None |  | 921 | Кондиционирование воздуха | [6 empty] | Pipe Types | [18 empty] | OST_PipeCurves | None | 74 | [53 empty] | Медь | [52 empty] | ADSK_Медь дюймовая_Кондиционирование | [46 empty] | 0 | 1XPJDft591oQ6MAjc180Xq | 0.003 | [24 empty] | Hydronic Return | [129 empty] | 5.6669 | [8 empty] | Труба медная дюймовая ø15.88x0,89 |  |  |  |  | Pipe Types | ADSK_Медь дюймовая_Кондиционирование | ADSK_Медь дюймовая_Кондиционирование | [5 empty] | ADSK_Медь дюймовая_Кондиционирование | [466 empty] | 0 | 07pqzDwibFqRrKFG$dgCZk | [58 empty] | Трубы | ИС.ТС.1 | м | [23 empty] | None | Новая конструкция | [19 empty] | Труба медная дюймовая | Днар х Стенка | 2839.48 | 2849 | Х4 | ⌀10 мм | 0 | 0.81 | 2840.29 | 2840.29 | 2848.19 | 2848.19 | 2839.48 | 2849 | 2839.48 | 2849 | 2849 | 2839.48 | ADSK_Кондиционирование_Х4 | Х4 371 | 0 | дюймовые медные трубопроводы для кондиционирования | Generic | Медь - Кондиционирование | 0 | 9.52 | 12740.29 | 0 | 9.52 | 0 | 7.9 | 0 | 0.00021277 | 0 | 0 | 0 | 0 | 0 | Кондиционирование | ⌀9.52 | 2844.24 | 0 | 0 | 0 | 2844.24 | 2844.24 | Жильё_03_KV | 52
1230380 | ADSK_Медь дюймовая_Кондиционирование | OST_PipeCurves |  |  | TRUE |  |  |  | 0.24865 | 8313.8396 |  |  | 61653369-dc52-41c9-a196-2ad98132ce5f-0012c62c | 1c6840e6-7ded-4a08-b07a-50d6e74d5738 | None |  | 921 | Кондиционирование воздуха | [6 empty] | Pipe Types | [74 empty] | Медь | [99 empty] | 0 | 1XPJDft591oQ6MAjc180Xq | 0.003 | [24 empty] | Hydronic Return | [129 empty] | 5.6669 | [8 empty] | Труба медная дюймовая ø15.88x0,89 | [565 empty] | None | Новая конструкция | [21 empty] | 2839.48 | 2849 | Х4 | ⌀10 мм | 0 | 0.81 | 2840.29 | 2840.29 | 2848.19 | 2848.19 | [6 empty] | ADSK_Кондиционирование_Х4 | Х4 371 | 0 | дюймовые медные трубопроводы для кондиционирования | Generic | Медь - Кондиционирование | 0 | 9.52 | 12740.29 | 0 | 9.52 | 0 | 7.9 | 0 | 0.00021277 | 0 |  | 0 | 0 | 0 | Кондиционирование | ⌀9.52 | 2844.24 |  | 0 | 0 |  |  | Жильё_03_KV | 52
1230381 | ADSK_Медь дюймовая_Кондиционирование | OST_PipeCurves | ADSK_Медь дюймовая_Кондиционирование |  | TRUE |  |  |  | 0.16574 | 8308.1896 |  | ADSK_Медь дюймовая_Кондиционирование | 61653369-dc52-41c9-a196-2ad98132ce5f-0012c62d | be75d566-49ea-47ad-ad7c-e322221ca34d | None |  | 921 | Кондиционирование воздуха | [6 empty] | Pipe Types | [18 empty] | OST_PipeCurves | None | 74 | [53 empty] | Медь | [52 empty] | ADSK_Медь дюймовая_Кондиционирование | [46 empty] | 0 | 1XPJDft591oQ6MAjc180Xo | 0.003 | [24 empty] | Hydronic Return | [129 empty] | 5.7055 | [8 empty] | Труба медная дюймовая ø9.52x0,81 |  |  |  |  | Pipe Types | ADSK_Медь дюймовая_Кондиционирование | ADSK_Медь дюймовая_Кондиционирование | [5 empty] | ADSK_Медь дюймовая_Кондиционирование | [466 empty] | 0 | 07pqzDwibFqRrKFG$dgCZk | [58 empty] | Трубы | ИС.ТС.1 | м | [23 empty] | None | Новая конструкция | [19 empty] | Труба медная дюймовая | Днар х Стенка | 2842.65 | 2849 | Х4 | ⌀6 мм | 0 | 0.76 | 2843.41 | 2843.41 | 2848.24 | 2848.24 | 2842.65 | 2849 | 2842.65 | 2849 | 2849 | 2842.65 | ADSK_Кондиционирование_Х4 | Х4 372 | 0 | дюймовые медные трубопроводы для кондиционирования | Generic | Медь - Кондиционирование | 1.8769e-12 | 6.35 | 12743.41 | 0 | 6.35 | 0 | 4.83 | 0 | 0.00037975 | 0 | 0 | 0 | 0 | 0 | Кондиционирование | ⌀6.35 | 2845.825 | 0 | 0 | 0 | 2845.825 | 2845.825 | Жильё_03_KV | 35
1230382 | ADSK_Медь дюймовая_Кондиционирование | OST_PipeCurves |  |  | TRUE |  |  |  | 0.16574 | 8308.1896 |  |  | 61653369-dc52-41c9-a196-2ad98132ce5f-0012c62e | 1c6840e6-7ded-4a08-b07a-50d6e74d5738 | None |  | 921 | Кондиционирование воздуха | [6 empty] | Pipe Types | [74 empty] | Медь | [99 empty] | 0 | 1XPJDft591oQ6MAjc180Xo | 0.003 | [24 empty] | Hydronic Return | [129 empty] | 5.7055 | [8 empty] | Труба медная дюймовая ø9.52x0,81 | [565 empty] | None | Новая конструкция | [21 empty] | 2842.65 | 2849 | Х4 | ⌀6 мм | 0 | 0.76 | 2843.41 | 2843.41 | 2848.24 | 2848.24 | [6 empty] | ADSK_Кондиционирование_Х4 | Х4 372 | 0 | дюймовые медные трубопроводы для кондиционирования | Generic | Медь - Кондиционирование | 1.8769e-12 | 6.35 | 12743.41 | 0 | 6.35 | 0 | 4.83 | 0 | 0.00037975 | 0 |  | 0 | 0 | 0 | Кондиционирование | ⌀6.35 | 2845.825 |  | 0 | 0 |  |  | Жильё_03_KV | 35
1230385 | ADSK_Медь дюймовая_Кондиционирование | OST_PipeCurves | ADSK_Медь дюймовая_Кондиционирование |  | TRUE |  |  |  | 0.54667 | 10957.8 |  | ADSK_Медь дюймовая_Кондиционирование | 61653369-dc52-41c9-a196-2ad98132ce5f-0012c631 | be75d566-49ea-47ad-ad7c-e322221ca34d | None |  | 921 | Кондиционирование воздуха | [6 empty] | Pipe Types | [18 empty] | OST_PipeCurves | None | 74 | [53 empty] | Медь | [52 empty] | ADSK_Медь дюймовая_Кондиционирование | [46 empty] | 0 | 1XPJDft591oQ6MAjc180Xk | 0.003 | [24 empty] | Hydronic Return | [129 empty] | 5.6669 | [8 empty] | Труба медная дюймовая ø15.88x0,89 |  |  |  |  | Pipe Types | ADSK_Медь дюймовая_Кондиционирование | ADSK_Медь дюймовая_Кондиционирование | [5 empty] | ADSK_Медь дюймовая_Кондиционирование | [466 empty] | 0 | 07pqzDwibFqRrKFG$dgCZk | [58 empty] | Трубы | ИС.ТС.1 | м | [23 empty] | None | Новая конструкция | [19 empty] | Труба медная дюймовая | Днар х Стенка | 2833.12 | 2849 | Х4 | ⌀16 мм | 0 | 0.89 | 2834.01 | 2834.01 | 2848.11 | 2848.11 | 2833.12 | 2849 | 2833.12 | 2849 | 2849 | 2833.12 | ADSK_Кондиционирование_Х4 | Х4 373 | 0 | дюймовые медные трубопроводы для кондиционирования | Generic | Медь - Кондиционирование | 0 | 15.88 | 12734.01 | 0 | 15.88 | 0 | 14.1 | 0 | 0.00021277 | 0 | 0 | 0 | 0 | 0 | Кондиционирование | ⌀15.88 | 2841.06 | 0 | 0 | 0 | 2841.06 | 2841.06 | Жильё_03_KV | 88
1230386 | ADSK_Медь дюймовая_Кондиционирование | OST_PipeCurves |  |  | TRUE |  |  |  | 0.54667 | 10957.8 |  |  | 61653369-dc52-41c9-a196-2ad98132ce5f-0012c632 | 1c6840e6-7ded-4a08-b07a-50d6e74d5738 | None |  | 921 | Кондиционирование воздуха | [6 empty] | Pipe Types | [74 empty] | Медь | [99 empty] | 0 | 1XPJDft591oQ6MAjc180Xk | 0.003 | [24 empty] | Hydronic Return | [129 empty] | 5.6669 | [8 empty] | Труба медная дюймовая ø15.88x0,89 | [565 empty] | None | Новая конструкция | [21 empty] | 2833.12 | 2849 | Х4 | ⌀16 мм | 0 | 0.89 | 2834.01 | 2834.01 | 2848.11 | 2848.11 | [6 empty] | ADSK_Кондиционирование_Х4 | Х4 373 | 0 | дюймовые медные трубопроводы для кондиционирования | Generic | Медь - Кондиционирование | 0 | 15.88 | 12734.01 | 0 | 15.88 | 0 | 14.1 | 0 | 0.00021277 | 0 |  | 0 | 0 | 0 | Кондиционирование | ⌀15.88 | 2841.06 |  | 0 | 0 |  |  | Жильё_03_KV | 88
1230387 | ADSK_Медь дюймовая_Кондиционирование | OST_PipeCurves | ADSK_Медь дюймовая_Кондиционирование |  | TRUE |  |  |  | 0.32875 | 10992.2 |  | ADSK_Медь дюймовая_Кондиционирование | 61653369-dc52-41c9-a196-2ad98132ce5f-0012c633 | be75d566-49ea-47ad-ad7c-e322221ca34d | None |  | 921 | Кондиционирование воздуха | [6 empty] | Pipe Types | [18 empty] | OST_PipeCurves | None | 74 | [53 empty] | Медь | [52 empty] | ADSK_Медь дюймовая_Кондиционирование | [46 empty] | 0 | 1XPJDft591oQ6MAjc180Xi | 0.003 | [24 empty] | Hydronic Return | [129 empty] | 5.7055 | [8 empty] | Труба медная дюймовая ø9.52x0,81 |  |  |  |  | Pipe Types | ADSK_Медь дюймовая_Кондиционирование | ADSK_Медь дюймовая_Кондиционирование | [5 empty] | ADSK_Медь дюймовая_Кондиционирование | [466 empty] | 0 | 07pqzDwibFqRrKFG$dgCZk | [58 empty] | Трубы | ИС.ТС.1 | м | [23 empty] | None | Новая конструкция | [19 empty] | Труба медная дюймовая | Днар х Стенка | 2839.48 | 2849 | Х4 | ⌀10 мм | 0 | 0.81 | 2840.29 | 2840.29 | 2848.19 | 2848.19 | 2839.48 | 2849 | 2839.48 | 2849 | 2849 | 2839.48 | ADSK_Кондиционирование_Х4 | Х4 374 | 0 | дюймовые медные трубопроводы для кондиционирования | Generic | Медь - Кондиционирование | 1.5762e-12 | 9.52 | 12740.29 | 0 | 9.52 | 0 | 7.9 | 0 | 0.00037975 | 0 | 0 | 0 | 0 | 0 | Кондиционирование | ⌀9.52 | 2844.24 | 0 | 0 | 0 | 2844.24 | 2844.24 | Жильё_03_KV | 52
1230388 | ADSK_Медь дюймовая_Кондиционирование | OST_PipeCurves |  |  | TRUE |  |  |  | 0.32875 | 10992.2 |  |  | 61653369-dc52-41c9-a196-2ad98132ce5f-0012c634 | 1c6840e6-7ded-4a08-b07a-50d6e74d5738 | None |  | 921 | Кондиционирование воздуха | [6 empty] | Pipe Types | [74 empty] | Медь | [99 empty] | 0 | 1XPJDft591oQ6MAjc180Xi | 0.003 | [24 empty] | Hydronic Return | [129 empty] | 5.7055 | [8 empty] | Труба медная дюймовая ø9.52x0,81 | [565 empty] | None | Новая конструкция | [21 empty] | 2839.48 | 2849 | Х4 | ⌀10 мм | 0 | 0.81 | 2840.29 | 2840.29 | 2848.19 | 2848.19 | [6 empty] | ADSK_Кондиционирование_Х4 | Х4 374 | 0 | дюймовые медные трубопроводы для кондиционирования | Generic | Медь - Кондиционирование | 1.5762e-12 | 9.52 | 12740.29 | 0 | 9.52 | 0 | 7.9 | 0 | 0.00037975 | 0 |  | 0 | 0 | 0 | Кондиционирование | ⌀9.52 | 2844.24 |  | 0 | 0 |  |  | Жильё_03_KV | 52
1230391 | ADSK_Медь дюймовая_Кондиционирование | OST_PipeCurves | ADSK_Медь дюймовая_Кондиционирование |  | TRUE |  |  |  | 0.46718 | 9364.5472 |  | ADSK_Медь дюймовая_Кондиционирование | 61653369-dc52-41c9-a196-2ad98132ce5f-0012c637 | be75d566-49ea-47ad-ad7c-e322221ca34d | None |  | 921 | Кондиционирование воздуха | [6 empty] | Pipe Types | [18 empty] | OST_PipeCurves | None | 74 | [53 empty] | Медь | [52 empty] | ADSK_Медь дюймовая_Кондиционирование | [46 empty] | 0 | 1XPJDft591oQ6MAjc180Xe | 0.003 | [24 empty] | Hydronic Return | [129 empty] | 5.6669 | [8 empty] | Труба медная дюймовая ø15.88x0,89 |  |  |  |  | Pipe Types | ADSK_Медь дюймовая_Кондиционирование | ADSK_Медь дюймовая_Кондиционирование | [5 empty] | ADSK_Медь дюймовая_Кондиционирование | [466 empty] | 0 | 07pqzDwibFqRrKFG$dgCZk | [58 empty] | Трубы | ИС.ТС.1 | м | [23 empty] | None | Новая конструкция | [19 empty] | Труба медная дюймовая | Днар х Стенка | 2833.12 | 2849 | Х4 | ⌀16 мм | 0 | 0.89 | 2834.01 | 2834.01 | 2848.11 | 2848.11 | 2833.12 | 2849 | 2833.12 | 2849 | 2849 | 2833.12 | ADSK_Кондиционирование_Х4 | Х4 375 | 0 | дюймовые медные трубопроводы для кондиционирования | Generic | Медь - Кондиционирование | 0 | 15.88 | 12734.01 | 0 | 15.88 | 0 | 14.1 | 0 | 0.00021277 | 0 | 0 | 0 | 0 | 0 | Кондиционирование | ⌀15.88 | 2841.06 | 0 | 0 | 0 | 2841.06 | 2841.06 | Жильё_03_KV | 88
1230392 | ADSK_Медь дюймовая_Кондиционирование | OST_PipeCurves |  |  | TRUE |  |  |  | 0.46718 | 9364.5472 |  |  | 61653369-dc52-41c9-a196-2ad98132ce5f-0012c638 | 1c6840e6-7ded-4a08-b07a-50d6e74d5738 | None |  | 921 | Кондиционирование воздуха | [6 empty] | Pipe Types | [74 empty] | Медь | [99 empty] | 0 | 1XPJDft591oQ6MAjc180Xe | 0.003 | [24 empty] | Hydronic Return | [129 empty] | 5.6669 | [8 empty] | Труба медная дюймовая ø15.88x0,89 | [565 empty] | None | Новая конструкция | [21 empty] | 2833.12 | 2849 | Х4 | ⌀16 мм | 0 | 0.89 | 2834.01 | 2834.01 | 2848.11 | 2848.11 | [6 empty] | ADSK_Кондиционирование_Х4 | Х4 375 | 0 | дюймовые медные трубопроводы для кондиционирования | Generic | Медь - Кондиционирование | 0 | 15.88 | 12734.01 | 0 | 15.88 | 0 | 14.1 | 0 | 0.00021277 | 0 |  | 0 | 0 | 0 | Кондиционирование | ⌀15.88 | 2841.06 |  | 0 | 0 |  |  | Жильё_03_KV | 88
1230393 | ADSK_Медь дюймовая_Кондиционирование | OST_PipeCurves | ADSK_Медь дюймовая_Кондиционирование |  | TRUE |  |  |  | 0.28279 | 9455.3472 |  | ADSK_Медь дюймовая_Кондиционирование | 61653369-dc52-41c9-a196-2ad98132ce5f-0012c639 | be75d566-49ea-47ad-ad7c-e322221ca34d | None |  | 921 | Кондиционирование воздуха | [6 empty] | Pipe Types | [18 empty] | OST_PipeCurves | None | 74 | [53 empty] | Медь | [52 empty] | ADSK_Медь дюймовая_Кондиционирование | [46 empty] | 0 | 1XPJDft591oQ6MAjc180Xc | 0.003 | [24 empty] | Hydronic Return | [129 empty] | 5.7055 | [8 empty] | Труба медная дюймовая ø9.52x0,81 |  |  |  |  | Pipe Types | ADSK_Медь дюймовая_Кондиционирование | ADSK_Медь дюймовая_Кондиционирование | [5 empty] | ADSK_Медь дюймовая_Кондиционирование | [466 empty] | 0 | 07pqzDwibFqRrKFG$dgCZk | [58 empty] | Трубы | ИС.ТС.1 | м | [23 empty] | None | Новая конструкция | [19 empty] | Труба медная дюймовая | Днар х Стенка | 2839.48 | 2849 | Х4 | ⌀10 мм | 0 | 0.81 | 2840.29 | 2840.29 | 2848.19 | 2848.19 | 2839.48 | 2849 | 2839.48 | 2849 | 2849 | 2839.48 | ADSK_Кондиционирование_Х4 | Х4 376 | 0 | дюймовые медные трубопроводы для кондиционирования | Generic | Медь - Кондиционирование | 1.6262e-12 | 9.52 | 12740.29 | 0 | 9.52 | 0 | 7.9 | 0 | 0.00037975 | 0 | 0 | 0 | 0 | 0 | Кондиционирование | ⌀9.52 | 2844.24 | 0 | 0 | 0 | 2844.24 | 2844.24 | Жильё_03_KV | 52
1230394 | ADSK_Медь дюймовая_Кондиционирование | OST_PipeCurves |  |  | TRUE |  |  |  | 0.28279 | 9455.3472 |  |  | 61653369-dc52-41c9-a196-2ad98132ce5f-0012c63a | 1c6840e6-7ded-4a08-b07a-50d6e74d5738 | None |  | 921 | Кондиционирование воздуха | [6 empty] | Pipe Types | [74 empty] | Медь | [99 empty] | 0 | 1XPJDft591oQ6MAjc180Xc | 0.003 | [24 empty] | Hydronic Return | [129 empty] | 5.7055 | [8 empty] | Труба медная дюймовая ø9.52x0,81 | [565 empty] | None | Новая конструкция | [21 empty] | 2839.48 | 2849 | Х4 | ⌀10 мм | 0 | 0.81 | 2840.29 | 2840.29 | 2848.19 | 2848.19 | [6 empty] | ADSK_Кондиционирование_Х4 | Х4 376 | 0 | дюймовые медные трубопроводы для кондиционирования | Generic | Медь - Кондиционирование | 1.6262e-12 | 9.52 | 12740.29 | 0 | 9.52 | 0 | 7.9 | 0 | 0.00037975 | 0 |  | 0 | 0 | 0 | Кондиционирование | ⌀9.52 | 2844.24 |  | 0 | 0 |  |  | Жильё_03_KV | 52
1230397 | Отвод «гнутая труба» | OST_PipeFitting | Отвод «гнутая труба» | Жильё_03_KV | TRUE |  |  | 1.2351e-05 | 1.5708e-06 |  |  | Отвод «гнутая труба» | 61653369-dc52-41c9-a196-2ad98132ce5f-0012c63d | 1c6840e6-7ded-4a08-b07a-50d6e74d5738 | None |  | 921 | Кондиционирование воздуха | [6 empty] | ADSK_МедьПайка_Отвод-гнутая труба | [18 empty] | OST_PipeFitting | None | 443 | [106 empty] | Отвод «гнутая труба» | [46 empty] | 0 | 1XPJDft591oQ6MAjc180XY | [25 empty] | Hydronic Return | [129 empty] | 0.062361 | [8 empty] | Труба медная дюймовая 15.88x0.89 | Category=[-2000700]; Color=2338280; Comments=""; Cost=0.000000000000000; Description=""; Design Option=[-1]; Edited by=""; Export to IFC As=""; Export to IFC=0; Glow=0; IFC Predefined Type=""; IfcGUID=1Zv83obP51SAWtfYRg9D9L; Keynote=""; Manufacturer=""; Mark=""; Model=""; Name=ADSK_Предупреждение; Shininess=64; Smoothness=50; Transparency=0; URL=""; Workset=10 |  |  |  | ADSK_МедьПайка_Отвод-гнутая труба | Отвод «гнутая труба» | Отвод «гнутая труба» | [5 empty] | Отвод «гнутая труба» | [98 empty] | Category=[-2000700]; Color=6322918; Comments=""; Cost=0.000000000000000; Description=""; Design Option=[-1]; Edited by=""; Export to IFC As=""; Export to IFC=0; Glow=0; IFC Predefined Type=""; IfcGUID=1UFHRIGH1BmwPLiWj5HYJP; Keynote=""; Manufacturer=""; Mark=""; Model=""; Name=Труба медная; Shininess=64; Smoothness=50; Transparency=0; URL=""; Workset=10 | [113 empty] | 2021 | 1.2 |  |  | None | [60 empty] | 0.343 | [20 empty] | 5/8" | [5 empty] | 90 | [161 empty] | 0 | 07pqzDwibFqRrKFG$dg9$N | [22 empty] | 7.94 | [32 empty] | 0 |  |  | Соединительные детали трубопроводов | ИС.ТС.2 | м | [23 empty] | None | Новая конструкция | 2841.06 | Level : Жильё_03_KV | 2841.06 | [20 empty] | Х4 | ⌀16 мм-⌀16 мм | 0 | [11 empty] | ADSK_Кондиционирование_Х4 | Х4 375 | [19 empty] | ⌀15.88-⌀15.88 | [7 empty] | 88 | Труба медная | 2.5 | МедьГнутаяТруба | TRUE | 15.88 | 15.88 | FALSE | FALSE | 3bf616f9-6b98-4a21-80ff-da1120c8f6d6 | 0.89 | 15.88 | 39.7 | 39.7 | FALSE | 63.52
1230398 | Отвод «гнутая труба» | OST_PipeFitting |  | Жильё_03_KV | TRUE |  |  | 1.2351e-05 | 1.5708e-06 |  |  |  | 61653369-dc52-41c9-a196-2ad98132ce5f-0012c63e | 1c6840e6-7ded-4a08-b07a-50d6e74d5738 | None |  | 921 | Кондиционирование воздуха | [6 empty] | ADSK_МедьПайка_Отвод-гнутая труба | [174 empty] | 0 | 1XPJDft591oQ6MAjc180XY | [25 empty] | Hydronic Return | [129 empty] | 0.062361 | [8 empty] | Труба медная дюймовая 15.88x0.89 | [229 empty] | None | [60 empty] | 0.343 | [20 empty] | 5/8" | [5 empty] | 90 | [185 empty] | 7.94 | [61 empty] | None | Новая конструкция | 2841.06 | Level : Жильё_03_KV | 2841.06 | [20 empty] | Х4 | ⌀16 мм-⌀16 мм | 0 | [11 empty] | ADSK_Кондиционирование_Х4 | Х4 375 | [19 empty] | ⌀15.88-⌀15.88 | [7 empty] | 88 |  |  |  |  | 15.88 | 15.88 | FALSE | FALSE | 3bf616f9-6b98-4a21-80ff-da1120c8f6d6 | 0.89 | 15.88 | 39.7 | 39.7 | FALSE | 63.52
1230400 | Отвод «гнутая труба» | OST_PipeFitting | Отвод «гнутая труба» | Жильё_03_KV | TRUE |  |  | 2.661e-06 | 1.5708e-06 |  |  | Отвод «гнутая труба» | 61653369-dc52-41c9-a196-2ad98132ce5f-0012c640 | 1c6840e6-7ded-4a08-b07a-50d6e74d5738 | None |  | 921 | Кондиционирование воздуха | [6 empty] | ADSK_МедьПайка_Отвод-гнутая труба | [18 empty] | OST_PipeFitting | None | 443 | [106 empty] | Отвод «гнутая труба» | [46 empty] | 0 | 1XPJDft591oQ6MAjc180WV | [25 empty] | Hydronic Return | [129 empty] | 0.037385 | [8 empty] | Труба медная дюймовая 9.52x0.81 | Category=[-2000700]; Color=2338280; Comments=""; Cost=0.000000000000000; Description=""; Design Option=[-1]; Edited by=""; Export to IFC As=""; Export to IFC=0; Glow=0; IFC Predefined Type=""; IfcGUID=1Zv83obP51SAWtfYRg9D9L; Keynote=""; Manufacturer=""; Mark=""; Model=""; Name=ADSK_Предупреждение; Shininess=64; Smoothness=50; Transparency=0; URL=""; Workset=10 |  |  |  | ADSK_МедьПайка_Отвод-гнутая труба | Отвод «гнутая труба» | Отвод «гнутая труба» | [5 empty] | Отвод «гнутая труба» | [98 empty] | Category=[-2000700]; Color=6322918; Comments=""; Cost=0.000000000000000; Description=""; Design Option=[-1]; Edited by=""; Export to IFC As=""; Export to IFC=0; Glow=0; IFC Predefined Type=""; IfcGUID=1UFHRIGH1BmwPLiWj5HYJP; Keynote=""; Manufacturer=""; Mark=""; Model=""; Name=Труба медная; Shininess=64; Smoothness=50; Transparency=0; URL=""; Workset=10 | [113 empty] | 2021 | 1.2 |  |  | None | [60 empty] | 0.2 | [20 empty] | 3/8" | [5 empty] | 90 | [161 empty] | 0 | 07pqzDwibFqRrKFG$dg9$N | [22 empty] | 4.76 | [32 empty] | 0 |  |  | Соединительные детали трубопроводов | ИС.ТС.2 | м | [23 empty] | None | Новая конструкция | 2844.24 | Level : Жильё_03_KV | 2844.24 | [20 empty] | Х4 | ⌀10 мм-⌀10 мм | 0 | [11 empty] | ADSK_Кондиционирование_Х4 | Х4 376 | [19 empty] | ⌀9.52-⌀9.52 | [7 empty] | 52 | Труба медная | 2.5 | МедьГнутаяТруба | TRUE | 9.52 | 9.52 | FALSE | FALSE | 3bf616f9-6b98-4a21-80ff-da1120c8f6d6 | 0.81 | 9.52 | 23.8 | 23.8 | FALSE | 38.08
1230401 | Отвод «гнутая труба» | OST_PipeFitting |  | Жильё_03_KV | TRUE |  |  | 2.661e-06 | 1.5708e-06 |  |  |  | 61653369-dc52-41c9-a196-2ad98132ce5f-0012c641 | 1c6840e6-7ded-4a08-b07a-50d6e74d5738 | None |  | 921 | Кондиционирование воздуха | [6 empty] | ADSK_МедьПайка_Отвод-гнутая труба | [174 empty] | 0 | 1XPJDft591oQ6MAjc180WV | [25 empty] | Hydronic Return | [129 empty] | 0.037385 | [8 empty] | Труба медная дюймовая 9.52x0.81 | [229 empty] | None | [60 empty] | 0.2 | [20 empty] | 3/8" | [5 empty] | 90 | [185 empty] | 4.76 | [61 empty] | None | Новая конструкция | 2844.24 | Level : Жильё_03_KV | 2844.24 | [20 empty] | Х4 | ⌀10 мм-⌀10 мм | 0 | [11 empty] | ADSK_Кондиционирование_Х4 | Х4 376 | [19 empty] | ⌀9.52-⌀9.52 | [7 empty] | 52 |  |  |  |  | 9.52 | 9.52 | FALSE | FALSE | 3bf616f9-6b98-4a21-80ff-da1120c8f6d6 | 0.81 | 9.52 | 23.8 | 23.8 | FALSE | 38.08
1230403 | Отвод «гнутая труба» | OST_PipeFitting | Отвод «гнутая труба» | Жильё_03_KV | TRUE |  |  | 1.2351e-05 | 1.5708e-06 |  |  | Отвод «гнутая труба» | 61653369-dc52-41c9-a196-2ad98132ce5f-0012c643 | 1c6840e6-7ded-4a08-b07a-50d6e74d5738 | None |  | 921 | Кондиционирование воздуха | [6 empty] | ADSK_МедьПайка_Отвод-гнутая труба | [18 empty] | OST_PipeFitting | None | 443 | [106 empty] | Отвод «гнутая труба» | [46 empty] | 0 | 1XPJDft591oQ6MAjc180WS | [25 empty] | Hydronic Return | [129 empty] | 0.062361 | [8 empty] | Труба медная дюймовая 15.88x0.89 | Category=[-2000700]; Color=2338280; Comments=""; Cost=0.000000000000000; Description=""; Design Option=[-1]; Edited by=""; Export to IFC As=""; Export to IFC=0; Glow=0; IFC Predefined Type=""; IfcGUID=1Zv83obP51SAWtfYRg9D9L; Keynote=""; Manufacturer=""; Mark=""; Model=""; Name=ADSK_Предупреждение; Shininess=64; Smoothness=50; Transparency=0; URL=""; Workset=10 |  |  |  | ADSK_МедьПайка_Отвод-гнутая труба | Отвод «гнутая труба» | Отвод «гнутая труба» | [5 empty] | Отвод «гнутая труба» | [98 empty] | Category=[-2000700]; Color=6322918; Comments=""; Cost=0.000000000000000; Description=""; Design Option=[-1]; Edited by=""; Export to IFC As=""; Export to IFC=0; Glow=0; IFC Predefined Type=""; IfcGUID=1UFHRIGH1BmwPLiWj5HYJP; Keynote=""; Manufacturer=""; Mark=""; Model=""; Name=Труба медная; Shininess=64; Smoothness=50; Transparency=0; URL=""; Workset=10 | [113 empty] | 2021 | 1.2 |  |  | None | [60 empty] | 0.343 | [20 empty] | 5/8" | [5 empty] | 90 | [161 empty] | 0 | 07pqzDwibFqRrKFG$dg9$N | [22 empty] | 7.94 | [32 empty] | 0 |  |  | Соединительные детали трубопроводов | ИС.ТС.2 | м | [23 empty] | None | Новая конструкция | 2841.06 | Level : Жильё_03_KV | 2841.06 | [20 empty] | Х4 | ⌀16 мм-⌀16 мм | 0 | [11 empty] | ADSK_Кондиционирование_Х4 | Х4 373 | [19 empty] | ⌀15.88-⌀15.88 | [7 empty] | 88 | Труба медная | 2.5 | МедьГнутаяТруба | TRUE | 15.88 | 15.88 | FALSE | FALSE | 3bf616f9-6b98-4a21-80ff-da1120c8f6d6 | 0.89 | 15.88 | 39.7 | 39.7 | FALSE | 63.52
1230404 | Отвод «гнутая труба» | OST_PipeFitting |  | Жильё_03_KV | TRUE |  |  | 1.2351e-05 | 1.5708e-06 |  |  |  | 61653369-dc52-41c9-a196-2ad98132ce5f-0012c644 | 1c6840e6-7ded-4a08-b07a-50d6e74d5738 | None |  | 921 | Кондиционирование воздуха | [6 empty] | ADSK_МедьПайка_Отвод-гнутая труба | [174 empty] | 0 | 1XPJDft591oQ6MAjc180WS | [25 empty] | Hydronic Return | [129 empty] | 0.062361 | [8 empty] | Труба медная дюймовая 15.88x0.89 | [229 empty] | None | [60 empty] | 0.343 | [20 empty] | 5/8" | [5 empty] | 90 | [185 empty] | 7.94 | [61 empty] | None | Новая конструкция | 2841.06 | Level : Жильё_03_KV | 2841.06 | [20 empty] | Х4 | ⌀16 мм-⌀16 мм | 0 | [11 empty] | ADSK_Кондиционирование_Х4 | Х4 373 | [19 empty] | ⌀15.88-⌀15.88 | [7 empty] | 88 |  |  |  |  | 15.88 | 15.88 | FALSE | FALSE | 3bf616f9-6b98-4a21-80ff-da1120c8f6d6 | 0.89 | 15.88 | 39.7 | 39.7 | FALSE | 63.52
1230406 | Отвод «гнутая труба» | OST_PipeFitting | Отвод «гнутая труба» | Жильё_03_KV | TRUE |  |  | 2.661e-06 | 1.5708e-06 |  |  | Отвод «гнутая труба» | 61653369-dc52-41c9-a196-2ad98132ce5f-0012c646 | 1c6840e6-7ded-4a08-b07a-50d6e74d5738 | None |  | 921 | Кондиционирование воздуха | [6 empty] | ADSK_МедьПайка_Отвод-гнутая труба | [18 empty] | OST_PipeFitting | None | 443 | [106 empty] | Отвод «гнутая труба» | [46 empty] | 0 | 1XPJDft591oQ6MAjc180WP | [25 empty] | Hydronic Return | [129 empty] | 0.037385 | [8 empty] | Труба медная дюймовая 9.52x0.81 | Category=[-2000700]; Color=2338280; Comments=""; Cost=0.000000000000000; Description=""; Design Option=[-1]; Edited by=""; Export to IFC As=""; Export to IFC=0; Glow=0; IFC Predefined Type=""; IfcGUID=1Zv83obP51SAWtfYRg9D9L; Keynote=""; Manufacturer=""; Mark=""; Model=""; Name=ADSK_Предупреждение; Shininess=64; Smoothness=50; Transparency=0; URL=""; Workset=10 |  |  |  | ADSK_МедьПайка_Отвод-гнутая труба | Отвод «гнутая труба» | Отвод «гнутая труба» | [5 empty] | Отвод «гнутая труба» | [98 empty] | Category=[-2000700]; Color=6322918; Comments=""; Cost=0.000000000000000; Description=""; Design Option=[-1]; Edited by=""; Export to IFC As=""; Export to IFC=0; Glow=0; IFC Predefined Type=""; IfcGUID=1UFHRIGH1BmwPLiWj5HYJP; Keynote=""; Manufacturer=""; Mark=""; Model=""; Name=Труба медная; Shininess=64; Smoothness=50; Transparency=0; URL=""; Workset=10 | [113 empty] | 2021 | 1.2 |  |  | None | [60 empty] | 0.2 | [20 empty] | 3/8" | [5 empty] | 90 | [161 empty] | 0 | 07pqzDwibFqRrKFG$dg9$N | [22 empty] | 4.76 | [32 empty] | 0 |  |  | Соединительные детали трубопроводов | ИС.ТС.2 | м | [23 empty] | None | Новая конструкция | 2844.24 | Level : Жильё_03_KV | 2844.24 | [20 empty] | Х4 | ⌀10 мм-⌀10 мм | 0 | [11 empty] | ADSK_Кондиционирование_Х4 | Х4 374 | [19 empty] | ⌀9.52-⌀9.52 | [7 empty] | 52 | Труба медная | 2.5 | МедьГнутаяТруба | TRUE | 9.52 | 9.52 | FALSE | FALSE | 3bf616f9-6b98-4a21-80ff-da1120c8f6d6 | 0.81 | 9.52 | 23.8 | 23.8 | FALSE | 38.08
1230407 | Отвод «гнутая труба» | OST_PipeFitting |  | Жильё_03_KV | TRUE |  |  | 2.661e-06 | 1.5708e-06 |  |  |  | 61653369-dc52-41c9-a196-2ad98132ce5f-0012c647 | 1c6840e6-7ded-4a08-b07a-50d6e74d5738 | None |  | 921 | Кондиционирование воздуха | [6 empty] | ADSK_МедьПайка_Отвод-гнутая труба | [174 empty] | 0 | 1XPJDft591oQ6MAjc180WP | [25 empty] | Hydronic Return | [129 empty] | 0.037385 | [8 empty] | Труба медная дюймовая 9.52x0.81 | [229 empty] | None | [60 empty] | 0.2 | [20 empty] | 3/8" | [5 empty] | 90 | [185 empty] | 4.76 | [61 empty] | None | Новая конструкция | 2844.24 | Level : Жильё_03_KV | 2844.24 | [20 empty] | Х4 | ⌀10 мм-⌀10 мм | 0 | [11 empty] | ADSK_Кондиционирование_Х4 | Х4 374 | [19 empty] | ⌀9.52-⌀9.52 | [7 empty] | 52 |  |  |  |  | 9.52 | 9.52 | FALSE | FALSE | 3bf616f9-6b98-4a21-80ff-da1120c8f6d6 | 0.81 | 9.52 | 23.8 | 23.8 | FALSE | 38.08
1230409 | ADSK_Медь дюймовая_Кондиционирование | OST_PipeCurves | ADSK_Медь дюймовая_Кондиционирование |  | TRUE |  |  |  | 0.061302 | 2049.7 |  | ADSK_Медь дюймовая_Кондиционирование | 61653369-dc52-41c9-a196-2ad98132ce5f-0012c649 | be75d566-49ea-47ad-ad7c-e322221ca34d | None |  | 921 | Кондиционирование воздуха | [6 empty] | Pipe Types | [18 empty] | OST_PipeCurves | None | 74 | [53 empty] | Медь | [52 empty] | ADSK_Медь дюймовая_Кондиционирование | [46 empty] | 0 | 1XPJDft591oQ6MAjc180WM | 0.003 | [24 empty] | Hydronic Return | [129 empty] | 5.6669 | [8 empty] | Труба медная дюймовая ø15.88x0,89 |  |  |  |  | Pipe Types | ADSK_Медь дюймовая_Кондиционирование | ADSK_Медь дюймовая_Кондиционирование | [5 empty] | ADSK_Медь дюймовая_Кондиционирование | [466 empty] | 0 | 07pqzDwibFqRrKFG$dgCZk | [58 empty] | Трубы | ИС.ТС.1 | м | [23 empty] | None | Новая конструкция | [19 empty] | Труба медная дюймовая | Днар х Стенка | 2839.48 | 2849 | Х4 | ⌀10 мм | 0 | 0.81 | 2840.29 | 2840.29 | 2848.19 | 2848.19 | 2839.48 | 2849 | 2839.48 | 2849 | 2849 | 2839.48 | ADSK_Кондиционирование_Х4 | Х4 369 | 0 | дюймовые медные трубопроводы для кондиционирования | Generic | Медь - Кондиционирование | 0 | 9.52 | 12740.29 | 0 | 9.52 | 0 | 7.9 | 0 | 0.00021277 | 0 | 0 | 0 | 0 | 0 | Кондиционирование | ⌀9.52 | 2844.24 | 0 | 0 | 0 | 2844.24 | 2844.24 | Жильё_03_KV | 52
1230410 | ADSK_Медь дюймовая_Кондиционирование | OST_PipeCurves |  |  | TRUE |  |  |  | 0.061302 | 2049.7 |  |  | 61653369-dc52-41c9-a196-2ad98132ce5f-0012c64a | 1c6840e6-7ded-4a08-b07a-50d6e74d5738 | None |  | 921 | Кондиционирование воздуха | [6 empty] | Pipe Types | [74 empty] | Медь | [99 empty] | 0 | 1XPJDft591oQ6MAjc180WM | 0.003 | [24 empty] | Hydronic Return | [129 empty] | 5.6669 | [8 empty] | Труба медная дюймовая ø15.88x0,89 | [565 empty] | None | Новая конструкция | [21 empty] | 2839.48 | 2849 | Х4 | ⌀10 мм | 0 | 0.81 | 2840.29 | 2840.29 | 2848.19 | 2848.19 | [6 empty] | ADSK_Кондиционирование_Х4 | Х4 369 | 0 | дюймовые медные трубопроводы для кондиционирования | Generic | Медь - Кондиционирование | 0 | 9.52 | 12740.29 | 0 | 9.52 | 0 | 7.9 | 0 | 0.00021277 | 0 |  | 0 | 0 | 0 | Кондиционирование | ⌀9.52 | 2844.24 |  | 0 | 0 |  |  | Жильё_03_KV | 52
1230411 | ADSK_Медь дюймовая_Кондиционирование | OST_PipeCurves | ADSK_Медь дюймовая_Кондиционирование |  | TRUE |  |  |  | 0.040679 | 2039.125 |  | ADSK_Медь дюймовая_Кондиционирование | 61653369-dc52-41c9-a196-2ad98132ce5f-0012c64b | be75d566-49ea-47ad-ad7c-e322221ca34d | None |  | 921 | Кондиционирование воздуха | [6 empty] | Pipe Types | [18 empty] | OST_PipeCurves | None | 74 | [53 empty] | Медь | [52 empty] | ADSK_Медь дюймовая_Кондиционирование | [46 empty] | 0 | 1XPJDft591oQ6MAjc180WK | 0.003 | [24 empty] | Hydronic Return | [129 empty] | 5.7055 | [8 empty] | Труба медная дюймовая ø9.52x0,81 |  |  |  |  | Pipe Types | ADSK_Медь дюймовая_Кондиционирование | ADSK_Медь дюймовая_Кондиционирование | [5 empty] | ADSK_Медь дюймовая_Кондиционирование | [466 empty] | 0 | 07pqzDwibFqRrKFG$dgCZk | [58 empty] | Трубы | ИС.ТС.1 | м | [23 empty] | None | Новая конструкция | [19 empty] | Труба медная дюймовая | Днар х Стенка | 2842.65 | 2849 | Х4 | ⌀6 мм | 0 | 0.76 | 2843.41 | 2843.41 | 2848.24 | 2848.24 | 2842.65 | 2849 | 2842.65 | 2849 | 2849 | 2842.65 | ADSK_Кондиционирование_Х4 | Х4 370 | 0 | дюймовые медные трубопроводы для кондиционирования | Generic | Медь - Кондиционирование | 0 | 6.35 | 12743.41 | 0 | 6.35 | 0 | 4.83 | 0 | 0.00037975 | 0 | 0 | 0 | 0 | 0 | Кондиционирование | ⌀6.35 | 2845.825 | 0 | 0 | 0 | 2845.825 | 2845.825 | Жильё_03_KV | 35
1230412 | ADSK_Медь дюймовая_Кондиционирование | OST_PipeCurves |  |  | TRUE |  |  |  | 0.040679 | 2039.125 |  |  | 61653369-dc52-41c9-a196-2ad98132ce5f-0012c64c | 1c6840e6-7ded-4a08-b07a-50d6e74d5738 | None |  | 921 | Кондиционирование воздуха | [6 empty] | Pipe Types | [74 empty] | Медь | [99 empty] | 0 | 1XPJDft591oQ6MAjc180WK | 0.003 | [24 empty] | Hydronic Return | [129 empty] | 5.7055 | [8 empty] | Труба медная дюймовая ø9.52x0,81 | [565 empty] | None | Новая конструкция | [21 empty] | 2842.65 | 2849 | Х4 | ⌀6 мм | 0 | 0.76 | 2843.41 | 2843.41 | 2848.24 | 2848.24 | [6 empty] | ADSK_Кондиционирование_Х4 | Х4 370 | 0 | дюймовые медные трубопроводы для кондиционирования | Generic | Медь - Кондиционирование | 0 | 6.35 | 12743.41 | 0 | 6.35 | 0 | 4.83 | 0 | 0.00037975 | 0 |  | 0 | 0 | 0 | Кондиционирование | ⌀6.35 | 2845.825 |  | 0 | 0 |  |  | Жильё_03_KV | 35
1230415 | ADSK_Медь дюймовая_Кондиционирование | OST_PipeCurves | ADSK_Медь дюймовая_Кондиционирование |  | TRUE |  |  |  | 0.062409 | 2086.7 |  | ADSK_Медь дюймовая_Кондиционирование | 61653369-dc52-41c9-a196-2ad98132ce5f-0012c64f | be75d566-49ea-47ad-ad7c-e322221ca34d | None |  | 921 | Кондиционирование воздуха | [6 empty] | Pipe Types | [18 empty] | OST_PipeCurves | None | 74 | [53 empty] | Медь | [52 empty] | ADSK_Медь дюймовая_Кондиционирование | [46 empty] | 0 | 1XPJDft591oQ6MAjc180WG | 0.003 | [24 empty] | Hydronic Return | [129 empty] | 5.6669 | [8 empty] | Труба медная дюймовая ø15.88x0,89 |  |  |  |  | Pipe Types | ADSK_Медь дюймовая_Кондиционирование | ADSK_Медь дюймовая_Кондиционирование | [5 empty] | ADSK_Медь дюймовая_Кондиционирование | [466 empty] | 0 | 07pqzDwibFqRrKFG$dgCZk | [58 empty] | Трубы | ИС.ТС.1 | м | [23 empty] | None | Новая конструкция | [19 empty] | Труба медная дюймовая | Днар х Стенка | 2839.48 | 2849 | Х4 | ⌀10 мм | 0 | 0.81 | 2840.29 | 2840.29 | 2848.19 | 2848.19 | 2839.48 | 2849 | 2839.48 | 2849 | 2849 | 2839.48 | ADSK_Кондиционирование_Х4 | Х4 371 | 0 | дюймовые медные трубопроводы для кондиционирования | Generic | Медь - Кондиционирование | 0 | 9.52 | 12740.29 | 0 | 9.52 | 0 | 7.9 | 0 | 0.00021277 | 0 | 0 | 0 | 0 | 0 | Кондиционирование | ⌀9.52 | 2844.24 | 0 | 0 | 0 | 2844.24 | 2844.24 | Жильё_03_KV | 52
1230416 | ADSK_Медь дюймовая_Кондиционирование | OST_PipeCurves |  |  | TRUE |  |  |  | 0.062409 | 2086.7 |  |  | 61653369-dc52-41c9-a196-2ad98132ce5f-0012c650 | 1c6840e6-7ded-4a08-b07a-50d6e74d5738 | None |  | 921 | Кондиционирование воздуха | [6 empty] | Pipe Types | [74 empty] | Медь | [99 empty] | 0 | 1XPJDft591oQ6MAjc180WG | 0.003 | [24 empty] | Hydronic Return | [129 empty] | 5.6669 | [8 empty] | Труба медная дюймовая ø15.88x0,89 | [565 empty] | None | Новая конструкция | [21 empty] | 2839.48 | 2849 | Х4 | ⌀10 мм | 0 | 0.81 | 2840.29 | 2840.29 | 2848.19 | 2848.19 | [6 empty] | ADSK_Кондиционирование_Х4 | Х4 371 | 0 | дюймовые медные трубопроводы для кондиционирования | Generic | Медь - Кондиционирование | 0 | 9.52 | 12740.29 | 0 | 9.52 | 0 | 7.9 | 0 | 0.00021277 | 0 |  | 0 | 0 | 0 | Кондиционирование | ⌀9.52 | 2844.24 |  | 0 | 0 |  |  | Жильё_03_KV | 52
1230417 | ADSK_Медь дюймовая_Кондиционирование | OST_PipeCurves | ADSK_Медь дюймовая_Кондиционирование |  | TRUE |  |  |  | 0.041417 | 2076.125 |  | ADSK_Медь дюймовая_Кондиционирование | 61653369-dc52-41c9-a196-2ad98132ce5f-0012c651 | be75d566-49ea-47ad-ad7c-e322221ca34d | None |  | 921 | Кондиционирование воздуха | [6 empty] | Pipe Types | [18 empty] | OST_PipeCurves | None | 74 | [53 empty] | Медь | [52 empty] | ADSK_Медь дюймовая_Кондиционирование | [46 empty] | 0 | 1XPJDft591oQ6MAjc180WE | 0.003 | [24 empty] | Hydronic Return | [129 empty] | 5.7055 | [8 empty] | Труба медная дюймовая ø9.52x0,81 |  |  |  |  | Pipe Types | ADSK_Медь дюймовая_Кондиционирование | ADSK_Медь дюймовая_Кондиционирование | [5 empty] | ADSK_Медь дюймовая_Кондиционирование | [466 empty] | 0 | 07pqzDwibFqRrKFG$dgCZk | [58 empty] | Трубы | ИС.ТС.1 | м | [23 empty] | None | Новая конструкция | [19 empty] | Труба медная дюймовая | Днар х Стенка | 2842.65 | 2849 | Х4 | ⌀6 мм | 0 | 0.76 | 2843.41 | 2843.41 | 2848.24 | 2848.24 | 2842.65 | 2849 | 2842.65 | 2849 | 2849 | 2842.65 | ADSK_Кондиционирование_Х4 | Х4 372 | 0 | дюймовые медные трубопроводы для кондиционирования | Generic | Медь - Кондиционирование | 0 | 6.35 | 12743.41 | 0 | 6.35 | 0 | 4.83 | 0 | 0.00037975 | 0 | 0 | 0 | 0 | 0 | Кондиционирование | ⌀6.35 | 2845.825 | 0 | 0 | 0 | 2845.825 | 2845.825 | Жильё_03_KV | 35
1230418 | ADSK_Медь дюймовая_Кондиционирование | OST_PipeCurves |  |  | TRUE |  |  |  | 0.041417 | 2076.125 |  |  | 61653369-dc52-41c9-a196-2ad98132ce5f-0012c652 | 1c6840e6-7ded-4a08-b07a-50d6e74d5738 | None |  | 921 | Кондиционирование воздуха | [6 empty] | Pipe Types | [74 empty] | Медь | [99 empty] | 0 | 1XPJDft591oQ6MAjc180WE | 0.003 | [24 empty] | Hydronic Return | [129 empty] | 5.7055 | [8 empty] | Труба медная дюймовая ø9.52x0,81 | [565 empty] | None | Новая конструкция | [21 empty] | 2842.65 | 2849 | Х4 | ⌀6 мм | 0 | 0.76 | 2843.41 | 2843.41 | 2848.24 | 2848.24 | [6 empty] | ADSK_Кондиционирование_Х4 | Х4 372 | 0 | дюймовые медные трубопроводы для кондиционирования | Generic | Медь - Кондиционирование | 0 | 6.35 | 12743.41 | 0 | 6.35 | 0 | 4.83 | 0 | 0.00037975 | 0 |  | 0 | 0 | 0 | Кондиционирование | ⌀6.35 | 2845.825 |  | 0 | 0 |  |  | Жильё_03_KV | 35
1230421 | Отвод «гнутая труба» | OST_PipeFitting | Отвод «гнутая труба» | Жильё_03_KV | TRUE |  |  | 7.8969e-07 | 1.5708e-06 |  |  | Отвод «гнутая труба» | 61653369-dc52-41c9-a196-2ad98132ce5f-0012c655 | 1c6840e6-7ded-4a08-b07a-50d6e74d5738 | None |  | 921 | Кондиционирование воздуха | [6 empty] | ADSK_МедьПайка_Отвод-гнутая труба | [18 empty] | OST_PipeFitting | None | 443 | [106 empty] | Отвод «гнутая труба» | [46 empty] | 0 | 1XPJDft591oQ6MAjc180WA | [25 empty] | Hydronic Return | [129 empty] | 0.024936 | [8 empty] | Труба медная дюймовая 6.35x0.76 | Category=[-2000700]; Color=2338280; Comments=""; Cost=0.000000000000000; Description=""; Design Option=[-1]; Edited by=""; Export to IFC As=""; Export to IFC=0; Glow=0; IFC Predefined Type=""; IfcGUID=1Zv83obP51SAWtfYRg9D9L; Keynote=""; Manufacturer=""; Mark=""; Model=""; Name=ADSK_Предупреждение; Shininess=64; Smoothness=50; Transparency=0; URL=""; Workset=10 |  |  |  | ADSK_МедьПайка_Отвод-гнутая труба | Отвод «гнутая труба» | Отвод «гнутая труба» | [5 empty] | Отвод «гнутая труба» | [98 empty] | Category=[-2000700]; Color=6322918; Comments=""; Cost=0.000000000000000; Description=""; Design Option=[-1]; Edited by=""; Export to IFC As=""; Export to IFC=0; Glow=0; IFC Predefined Type=""; IfcGUID=1UFHRIGH1BmwPLiWj5HYJP; Keynote=""; Manufacturer=""; Mark=""; Model=""; Name=Труба медная; Shininess=64; Smoothness=50; Transparency=0; URL=""; Workset=10 | [113 empty] | 2021 | 1.2 |  |  | None | [60 empty] | 0.12 | [20 empty] | 1/4" | [5 empty] | 90 | [161 empty] | 0 | 07pqzDwibFqRrKFG$dg9$N | [22 empty] | 3.175 | [32 empty] | 0 |  |  | Соединительные детали трубопроводов | ИС.ТС.2 | м | [23 empty] | None | Новая конструкция | 2845.825 | Level : Жильё_03_KV | 2845.825 | [20 empty] | Х4 | ⌀6 мм-⌀6 мм | 0 | [11 empty] | ADSK_Кондиционирование_Х4 | Х4 372 | [19 empty] | ⌀6.35-⌀6.35 | [7 empty] | 35 | Труба медная | 2.5 | МедьГнутаяТруба | TRUE | 6.35 | 6.35 | FALSE | FALSE | 3bf616f9-6b98-4a21-80ff-da1120c8f6d6 | 0.76 | 6.35 | 15.875 | 15.875 | FALSE | 25.4
1230422 | Отвод «гнутая труба» | OST_PipeFitting |  | Жильё_03_KV | TRUE |  |  | 7.8969e-07 | 1.5708e-06 |  |  |  | 61653369-dc52-41c9-a196-2ad98132ce5f-0012c656 | 1c6840e6-7ded-4a08-b07a-50d6e74d5738 | None |  | 921 | Кондиционирование воздуха | [6 empty] | ADSK_МедьПайка_Отвод-гнутая труба | [174 empty] | 0 | 1XPJDft591oQ6MAjc180WA | [25 empty] | Hydronic Return | [129 empty] | 0.024936 | [8 empty] | Труба медная дюймовая 6.35x0.76 | [229 empty] | None | [60 empty] | 0.12 | [20 empty] | 1/4" | [5 empty] | 90 | [185 empty] | 3.175 | [61 empty] | None | Новая конструкция | 2845.825 | Level : Жильё_03_KV | 2845.825 | [20 empty] | Х4 | ⌀6 мм-⌀6 мм | 0 | [11 empty] | ADSK_Кондиционирование_Х4 | Х4 372 | [19 empty] | ⌀6.35-⌀6.35 | [7 empty] | 35 |  |  |  |  | 6.35 | 6.35 | FALSE | FALSE | 3bf616f9-6b98-4a21-80ff-da1120c8f6d6 | 0.76 | 6.35 | 15.875 | 15.875 | FALSE | 25.4
1230424 | Отвод «гнутая труба» | OST_PipeFitting | Отвод «гнутая труба» | Жильё_03_KV | TRUE |  |  | 2.661e-06 | 1.5708e-06 |  |  | Отвод «гнутая труба» | 61653369-dc52-41c9-a196-2ad98132ce5f-0012c658 | 1c6840e6-7ded-4a08-b07a-50d6e74d5738 | None |  | 921 | Кондиционирование воздуха | [6 empty] | ADSK_МедьПайка_Отвод-гнутая труба | [18 empty] | OST_PipeFitting | None | 443 | [106 empty] | Отвод «гнутая труба» | [46 empty] | 0 | 1XPJDft591oQ6MAjc180W7 | [25 empty] | Hydronic Return | [129 empty] | 0.037385 | [8 empty] | Труба медная дюймовая 9.52x0.81 | Category=[-2000700]; Color=2338280; Comments=""; Cost=0.000000000000000; Description=""; Design Option=[-1]; Edited by=""; Export to IFC As=""; Export to IFC=0; Glow=0; IFC Predefined Type=""; IfcGUID=1Zv83obP51SAWtfYRg9D9L; Keynote=""; Manufacturer=""; Mark=""; Model=""; Name=ADSK_Предупреждение; Shininess=64; Smoothness=50; Transparency=0; URL=""; Workset=10 |  |  |  | ADSK_МедьПайка_Отвод-гнутая труба | Отвод «гнутая труба» | Отвод «гнутая труба» | [5 empty] | Отвод «гнутая труба» | [98 empty] | Category=[-2000700]; Color=6322918; Comments=""; Cost=0.000000000000000; Description=""; Design Option=[-1]; Edited by=""; Export to IFC As=""; Export to IFC=0; Glow=0; IFC Predefined Type=""; IfcGUID=1UFHRIGH1BmwPLiWj5HYJP; Keynote=""; Manufacturer=""; Mark=""; Model=""; Name=Труба медная; Shininess=64; Smoothness=50; Transparency=0; URL=""; Workset=10 | [113 empty] | 2021 | 1.2 |  |  | None | [60 empty] | 0.2 | [20 empty] | 3/8" | [5 empty] | 90 | [161 empty] | 0 | 07pqzDwibFqRrKFG$dg9$N | [22 empty] | 4.76 | [32 empty] | 0 |  |  | Соединительные детали трубопроводов | ИС.ТС.2 | м | [23 empty] | None | Новая конструкция | 2844.24 | Level : Жильё_03_KV | 2844.24 | [20 empty] | Х4 | ⌀10 мм-⌀10 мм | 0 | [11 empty] | ADSK_Кондиционирование_Х4 | Х4 371 | [19 empty] | ⌀9.52-⌀9.52 | [7 empty] | 52 | Труба медная | 2.5 | МедьГнутаяТруба | TRUE | 9.52 | 9.52 | FALSE | FALSE | 3bf616f9-6b98-4a21-80ff-da1120c8f6d6 | 0.81 | 9.52 | 23.8 | 23.8 | FALSE | 38.08
1230425 | Отвод «гнутая труба» | OST_PipeFitting |  | Жильё_03_KV | TRUE |  |  | 2.661e-06 | 1.5708e-06 |  |  |  | 61653369-dc52-41c9-a196-2ad98132ce5f-0012c659 | 1c6840e6-7ded-4a08-b07a-50d6e74d5738 | None |  | 921 | Кондиционирование воздуха | [6 empty] | ADSK_МедьПайка_Отвод-гнутая труба | [174 empty] | 0 | 1XPJDft591oQ6MAjc180W7 | [25 empty] | Hydronic Return | [129 empty] | 0.037385 | [8 empty] | Труба медная дюймовая 9.52x0.81 | [229 empty] | None | [60 empty] | 0.2 | [20 empty] | 3/8" | [5 empty] | 90 | [185 empty] | 4.76 | [61 empty] | None | Новая конструкция | 2844.24 | Level : Жильё_03_KV | 2844.24 | [20 empty] | Х4 | ⌀10 мм-⌀10 мм | 0 | [11 empty] | ADSK_Кондиционирование_Х4 | Х4 371 | [19 empty] | ⌀9.52-⌀9.52 | [7 empty] | 52 |  |  |  |  | 9.52 | 9.52 | FALSE | FALSE | 3bf616f9-6b98-4a21-80ff-da1120c8f6d6 | 0.81 | 9.52 | 23.8 | 23.8 | FALSE | 38.08
1230427 | Отвод «гнутая труба» | OST_PipeFitting | Отвод «гнутая труба» | Жильё_03_KV | TRUE |  |  | 2.661e-06 | 1.5708e-06 |  |  | Отвод «гнутая труба» | 61653369-dc52-41c9-a196-2ad98132ce5f-0012c65b | 1c6840e6-7ded-4a08-b07a-50d6e74d5738 | None |  | 921 | Кондиционирование воздуха | [6 empty] | ADSK_МедьПайка_Отвод-гнутая труба | [18 empty] | OST_PipeFitting | None | 443 | [106 empty] | Отвод «гнутая труба» | [46 empty] | 0 | 1XPJDft591oQ6MAjc180W4 | [25 empty] | Hydronic Return | [129 empty] | 0.037385 | [8 empty] | Труба медная дюймовая 9.52x0.81 | Category=[-2000700]; Color=2338280; Comments=""; Cost=0.000000000000000; Description=""; Design Option=[-1]; Edited by=""; Export to IFC As=""; Export to IFC=0; Glow=0; IFC Predefined Type=""; IfcGUID=1Zv83obP51SAWtfYRg9D9L; Keynote=""; Manufacturer=""; Mark=""; Model=""; Name=ADSK_Предупреждение; Shininess=64; Smoothness=50; Transparency=0; URL=""; Workset=10 |  |  |  | ADSK_МедьПайка_Отвод-гнутая труба | Отвод «гнутая труба» | Отвод «гнутая труба» | [5 empty] | Отвод «гнутая труба» | [98 empty] | Category=[-2000700]; Color=6322918; Comments=""; Cost=0.000000000000000; Description=""; Design Option=[-1]; Edited by=""; Export to IFC As=""; Export to IFC=0; Glow=0; IFC Predefined Type=""; IfcGUID=1UFHRIGH1BmwPLiWj5HYJP; Keynote=""; Manufacturer=""; Mark=""; Model=""; Name=Труба медная; Shininess=64; Smoothness=50; Transparency=0; URL=""; Workset=10 | [113 empty] | 2021 | 1.2 |  |  | None | [60 empty] | 0.2 | [20 empty] | 3/8" | [5 empty] | 90 | [161 empty] | 0 | 07pqzDwibFqRrKFG$dg9$N | [22 empty] | 4.76 | [32 empty] | 0 |  |  | Соединительные детали трубопроводов | ИС.ТС.2 | м | [23 empty] | None | Новая конструкция | 2844.24 | Level : Жильё_03_KV | 2844.24 | [20 empty] | Х4 | ⌀10 мм-⌀10 мм | 0 | [11 empty] | ADSK_Кондиционирование_Х4 | Х4 371 | [19 empty] | ⌀9.52-⌀9.52 | [7 empty] | 52 | Труба медная | 2.5 | МедьГнутаяТруба | TRUE | 9.52 | 9.52 | FALSE | FALSE | 3bf616f9-6b98-4a21-80ff-da1120c8f6d6 | 0.81 | 9.52 | 23.8 | 23.8 | FALSE | 38.08
1230428 | Отвод «гнутая труба» | OST_PipeFitting |  | Жильё_03_KV | TRUE |  |  | 2.661e-06 | 1.5708e-06 |  |  |  | 61653369-dc52-41c9-a196-2ad98132ce5f-0012c65c | 1c6840e6-7ded-4a08-b07a-50d6e74d5738 | None |  | 921 | Кондиционирование воздуха | [6 empty] | ADSK_МедьПайка_Отвод-гнутая труба | [174 empty] | 0 | 1XPJDft591oQ6MAjc180W4 | [25 empty] | Hydronic Return | [129 empty] | 0.037385 | [8 empty] | Труба медная дюймовая 9.52x0.81 | [229 empty] | None | [60 empty] | 0.2 | [20 empty] | 3/8" | [5 empty] | 90 | [185 empty] | 4.76 | [61 empty] | None | Новая конструкция | 2844.24 | Level : Жильё_03_KV | 2844.24 | [20 empty] | Х4 | ⌀10 мм-⌀10 мм | 0 | [11 empty] | ADSK_Кондиционирование_Х4 | Х4 371 | [19 empty] | ⌀9.52-⌀9.52 | [7 empty] | 52 |  |  |  |  | 9.52 | 9.52 | FALSE | FALSE | 3bf616f9-6b98-4a21-80ff-da1120c8f6d6 | 0.81 | 9.52 | 23.8 | 23.8 | FALSE | 38.08
1230430 | Отвод «гнутая труба» | OST_PipeFitting | Отвод «гнутая труба» | Жильё_03_KV | TRUE |  |  | 7.8969e-07 | 1.5708e-06 |  |  | Отвод «гнутая труба» | 61653369-dc52-41c9-a196-2ad98132ce5f-0012c65e | 1c6840e6-7ded-4a08-b07a-50d6e74d5738 | None |  | 921 | Кондиционирование воздуха | [6 empty] | ADSK_МедьПайка_Отвод-гнутая труба | [18 empty] | OST_PipeFitting | None | 443 | [106 empty] | Отвод «гнутая труба» | [46 empty] | 0 | 1XPJDft591oQ6MAjc180W1 | [25 empty] | Hydronic Return | [129 empty] | 0.024936 | [8 empty] | Труба медная дюймовая 6.35x0.76 | Category=[-2000700]; Color=2338280; Comments=""; Cost=0.000000000000000; Description=""; Design Option=[-1]; Edited by=""; Export to IFC As=""; Export to IFC=0; Glow=0; IFC Predefined Type=""; IfcGUID=1Zv83obP51SAWtfYRg9D9L; Keynote=""; Manufacturer=""; Mark=""; Model=""; Name=ADSK_Предупреждение; Shininess=64; Smoothness=50; Transparency=0; URL=""; Workset=10 |  |  |  | ADSK_МедьПайка_Отвод-гнутая труба | Отвод «гнутая труба» | Отвод «гнутая труба» | [5 empty] | Отвод «гнутая труба» | [98 empty] | Category=[-2000700]; Color=6322918; Comments=""; Cost=0.000000000000000; Description=""; Design Option=[-1]; Edited by=""; Export to IFC As=""; Export to IFC=0; Glow=0; IFC Predefined Type=""; IfcGUID=1UFHRIGH1BmwPLiWj5HYJP; Keynote=""; Manufacturer=""; Mark=""; Model=""; Name=Труба медная; Shininess=64; Smoothness=50; Transparency=0; URL=""; Workset=10 | [113 empty] | 2021 | 1.2 |  |  | None | [60 empty] | 0.12 | [20 empty] | 1/4" | [5 empty] | 90 | [161 empty] | 0 | 07pqzDwibFqRrKFG$dg9$N | [22 empty] | 3.175 | [32 empty] | 0 |  |  | Соединительные детали трубопроводов | ИС.ТС.2 | м | [23 empty] | None | Новая конструкция | 2845.825 | Level : Жильё_03_KV | 2845.825 | [20 empty] | Х4 | ⌀6 мм-⌀6 мм | 0 | [11 empty] | ADSK_Кондиционирование_Х4 | Х4 372 | [19 empty] | ⌀6.35-⌀6.35 | [7 empty] | 35 | Труба медная | 2.5 | МедьГнутаяТруба | TRUE | 6.35 | 6.35 | FALSE | FALSE | 3bf616f9-6b98-4a21-80ff-da1120c8f6d6 | 0.76 | 6.35 | 15.875 | 15.875 | FALSE | 25.4
1230431 | Отвод «гнутая труба» | OST_PipeFitting |  | Жильё_03_KV | TRUE |  |  | 7.8969e-07 | 1.5708e-06 |  |  |  | 61653369-dc52-41c9-a196-2ad98132ce5f-0012c65f | 1c6840e6-7ded-4a08-b07a-50d6e74d5738 | None |  | 921 | Кондиционирование воздуха | [6 empty] | ADSK_МедьПайка_Отвод-гнутая труба | [174 empty] | 0 | 1XPJDft591oQ6MAjc180W1 | [25 empty] | Hydronic Return | [129 empty] | 0.024936 | [8 empty] | Труба медная дюймовая 6.35x0.76 | [229 empty] | None | [60 empty] | 0.12 | [20 empty] | 1/4" | [5 empty] | 90 | [185 empty] | 3.175 | [61 empty] | None | Новая конструкция | 2845.825 | Level : Жильё_03_KV | 2845.825 | [20 empty] | Х4 | ⌀6 мм-⌀6 мм | 0 | [11 empty] | ADSK_Кондиционирование_Х4 | Х4 372 | [19 empty] | ⌀6.35-⌀6.35 | [7 empty] | 35 |  |  |  |  | 6.35 | 6.35 | FALSE | FALSE | 3bf616f9-6b98-4a21-80ff-da1120c8f6d6 | 0.76 | 6.35 | 15.875 | 15.875 | FALSE | 25.4
1230433 | Отвод «гнутая труба» | OST_PipeFitting | Отвод «гнутая труба» | Жильё_03_KV | TRUE |  |  | 2.661e-06 | 1.5708e-06 |  |  | Отвод «гнутая труба» | 61653369-dc52-41c9-a196-2ad98132ce5f-0012c661 | 1c6840e6-7ded-4a08-b07a-50d6e74d5738 | None |  | 921 | Кондиционирование воздуха | [6 empty] | ADSK_МедьПайка_Отвод-гнутая труба | [18 empty] | OST_PipeFitting | None | 443 | [106 empty] | Отвод «гнутая труба» | [46 empty] | 0 | 1XPJDft591oQ6MAjc180W_ | [25 empty] | Hydronic Return | [129 empty] | 0.037385 | [8 empty] | Труба медная дюймовая 9.52x0.81 | Category=[-2000700]; Color=2338280; Comments=""; Cost=0.000000000000000; Description=""; Design Option=[-1]; Edited by=""; Export to IFC As=""; Export to IFC=0; Glow=0; IFC Predefined Type=""; IfcGUID=1Zv83obP51SAWtfYRg9D9L; Keynote=""; Manufacturer=""; Mark=""; Model=""; Name=ADSK_Предупреждение; Shininess=64; Smoothness=50; Transparency=0; URL=""; Workset=10 |  |  |  | ADSK_МедьПайка_Отвод-гнутая труба | Отвод «гнутая труба» | Отвод «гнутая труба» | [5 empty] | Отвод «гнутая труба» | [98 empty] | Category=[-2000700]; Color=6322918; Comments=""; Cost=0.000000000000000; Description=""; Design Option=[-1]; Edited by=""; Export to IFC As=""; Export to IFC=0; Glow=0; IFC Predefined Type=""; IfcGUID=1UFHRIGH1BmwPLiWj5HYJP; Keynote=""; Manufacturer=""; Mark=""; Model=""; Name=Труба медная; Shininess=64; Smoothness=50; Transparency=0; URL=""; Workset=10 | [113 empty] | 2021 | 1.2 |  |  | None | [60 empty] | 0.2 | [20 empty] | 3/8" | [5 empty] | 90 | [161 empty] | 0 | 07pqzDwibFqRrKFG$dg9$N | [22 empty] | 4.76 | [32 empty] | 0 |  |  | Соединительные детали трубопроводов | ИС.ТС.2 | м | [23 empty] | None | Новая конструкция | 2844.24 | Level : Жильё_03_KV | 2844.24 | [20 empty] | Х4 | ⌀10 мм-⌀10 мм | 0 | [11 empty] | ADSK_Кондиционирование_Х4 | Х4 369 | [19 empty] | ⌀9.52-⌀9.52 | [7 empty] | 52 | Труба медная | 2.5 | МедьГнутаяТруба | TRUE | 9.52 | 9.52 | FALSE | FALSE | 3bf616f9-6b98-4a21-80ff-da1120c8f6d6 | 0.81 | 9.52 | 23.8 | 23.8 | FALSE | 38.08
1230434 | Отвод «гнутая труба» | OST_PipeFitting |  | Жильё_03_KV | TRUE |  |  | 2.661e-06 | 1.5708e-06 |  |  |  | 61653369-dc52-41c9-a196-2ad98132ce5f-0012c662 | 1c6840e6-7ded-4a08-b07a-50d6e74d5738 | None |  | 921 | Кондиционирование воздуха | [6 empty] | ADSK_МедьПайка_Отвод-гнутая труба | [174 empty] | 0 | 1XPJDft591oQ6MAjc180W_ | [25 empty] | Hydronic Return | [129 empty] | 0.037385 | [8 empty] | Труба медная дюймовая 9.52x0.81 | [229 empty] | None | [60 empty] | 0.2 | [20 empty] | 3/8" | [5 empty] | 90 | [185 empty] | 4.76 | [61 empty] | None | Новая конструкция | 2844.24 | Level : Жильё_03_KV | 2844.24 | [20 empty] | Х4 | ⌀10 мм-⌀10 мм | 0 | [11 empty] | ADSK_Кондиционирование_Х4 | Х4 369 | [19 empty] | ⌀9.52-⌀9.52 | [7 empty] | 52 |  |  |  |  | 9.52 | 9.52 | FALSE | FALSE | 3bf616f9-6b98-4a21-80ff-da1120c8f6d6 | 0.81 | 9.52 | 23.8 | 23.8 | FALSE | 38.08
1230436 | Отвод «гнутая труба» | OST_PipeFitting | Отвод «гнутая труба» | Жильё_03_KV | TRUE |  |  | 2.661e-06 | 1.5708e-06 |  |  | Отвод «гнутая труба» | 61653369-dc52-41c9-a196-2ad98132ce5f-0012c664 | 1c6840e6-7ded-4a08-b07a-50d6e74d5738 | None |  | 921 | Кондиционирование воздуха | [6 empty] | ADSK_МедьПайка_Отвод-гнутая труба | [18 empty] | OST_PipeFitting | None | 443 | [106 empty] | Отвод «гнутая труба» | [46 empty] | 0 | 1XPJDft591oQ6MAjc180Wx | [25 empty] | Hydronic Return | [129 empty] | 0.037385 | [8 empty] | Труба медная дюймовая 9.52x0.81 | Category=[-2000700]; Color=2338280; Comments=""; Cost=0.000000000000000; Description=""; Design Option=[-1]; Edited by=""; Export to IFC As=""; Export to IFC=0; Glow=0; IFC Predefined Type=""; IfcGUID=1Zv83obP51SAWtfYRg9D9L; Keynote=""; Manufacturer=""; Mark=""; Model=""; Name=ADSK_Предупреждение; Shininess=64; Smoothness=50; Transparency=0; URL=""; Workset=10 |  |  |  | ADSK_МедьПайка_Отвод-гнутая труба | Отвод «гнутая труба» | Отвод «гнутая труба» | [5 empty] | Отвод «гнутая труба» | [98 empty] | Category=[-2000700]; Color=6322918; Comments=""; Cost=0.000000000000000; Description=""; Design Option=[-1]; Edited by=""; Export to IFC As=""; Export to IFC=0; Glow=0; IFC Predefined Type=""; IfcGUID=1UFHRIGH1BmwPLiWj5HYJP; Keynote=""; Manufacturer=""; Mark=""; Model=""; Name=Труба медная; Shininess=64; Smoothness=50; Transparency=0; URL=""; Workset=10 | [113 empty] | 2021 | 1.2 |  |  | None | [60 empty] | 0.2 | [20 empty] | 3/8" | [5 empty] | 90 | [161 empty] | 0 | 07pqzDwibFqRrKFG$dg9$N | [22 empty] | 4.76 | [32 empty] | 0 |  |  | Соединительные детали трубопроводов | ИС.ТС.2 | м | [23 empty] | None | Новая конструкция | 2844.24 | Level : Жильё_03_KV | 2844.24 | [20 empty] | Х4 | ⌀10 мм-⌀10 мм | 0 | [11 empty] | ADSK_Кондиционирование_Х4 | Х4 369 | [19 empty] | ⌀9.52-⌀9.52 | [7 empty] | 52 | Труба медная | 2.5 | МедьГнутаяТруба | TRUE | 9.52 | 9.52 | FALSE | FALSE | 3bf616f9-6b98-4a21-80ff-da1120c8f6d6 | 0.81 | 9.52 | 23.8 | 23.8 | FALSE | 38.08
1230437 | Отвод «гнутая труба» | OST_PipeFitting |  | Жильё_03_KV | TRUE |  |  | 2.661e-06 | 1.5708e-06 |  |  |  | 61653369-dc52-41c9-a196-2ad98132ce5f-0012c665 | 1c6840e6-7ded-4a08-b07a-50d6e74d5738 | None |  | 921 | Кондиционирование воздуха | [6 empty] | ADSK_МедьПайка_Отвод-гнутая труба | [174 empty] | 0 | 1XPJDft591oQ6MAjc180Wx | [25 empty] | Hydronic Return | [129 empty] | 0.037385 | [8 empty] | Труба медная дюймовая 9.52x0.81 | [229 empty] | None | [60 empty] | 0.2 | [20 empty] | 3/8" | [5 empty] | 90 | [185 empty] | 4.76 | [61 empty] | None | Новая конструкция | 2844.24 | Level : Жильё_03_KV | 2844.24 | [20 empty] | Х4 | ⌀10 мм-⌀10 мм | 0 | [11 empty] | ADSK_Кондиционирование_Х4 | Х4 369 | [19 empty] | ⌀9.52-⌀9.52 | [7 empty] | 52 |  |  |  |  | 9.52 | 9.52 | FALSE | FALSE | 3bf616f9-6b98-4a21-80ff-da1120c8f6d6 | 0.81 | 9.52 | 23.8 | 23.8 | FALSE | 38.08
1230439 | Отвод «гнутая труба» | OST_PipeFitting | Отвод «гнутая труба» | Жильё_03_KV | TRUE |  |  | 7.8969e-07 | 1.5708e-06 |  |  | Отвод «гнутая труба» | 61653369-dc52-41c9-a196-2ad98132ce5f-0012c667 | 1c6840e6-7ded-4a08-b07a-50d6e74d5738 | None |  | 921 | Кондиционирование воздуха | [6 empty] | ADSK_МедьПайка_Отвод-гнутая труба | [18 empty] | OST_PipeFitting | None | 443 | [106 empty] | Отвод «гнутая труба» | [46 empty] | 0 | 1XPJDft591oQ6MAjc180Wu | [25 empty] | Hydronic Return | [129 empty] | 0.024936 | [8 empty] | Труба медная дюймовая 6.35x0.76 | Category=[-2000700]; Color=2338280; Comments=""; Cost=0.000000000000000; Description=""; Design Option=[-1]; Edited by=""; Export to IFC As=""; Export to IFC=0; Glow=0; IFC Predefined Type=""; IfcGUID=1Zv83obP51SAWtfYRg9D9L; Keynote=""; Manufacturer=""; Mark=""; Model=""; Name=ADSK_Предупреждение; Shininess=64; Smoothness=50; Transparency=0; URL=""; Workset=10 |  |  |  | ADSK_МедьПайка_Отвод-гнутая труба | Отвод «гнутая труба» | Отвод «гнутая труба» | [5 empty] | Отвод «гнутая труба» | [98 empty] | Category=[-2000700]; Color=6322918; Comments=""; Cost=0.000000000000000; Description=""; Design Option=[-1]; Edited by=""; Export to IFC As=""; Export to IFC=0; Glow=0; IFC Predefined Type=""; IfcGUID=1UFHRIGH1BmwPLiWj5HYJP; Keynote=""; Manufacturer=""; Mark=""; Model=""; Name=Труба медная; Shininess=64; Smoothness=50; Transparency=0; URL=""; Workset=10 | [113 empty] | 2021 | 1.2 |  |  | None | [60 empty] | 0.12 | [20 empty] | 1/4" | [5 empty] | 90 | [161 empty] | 0 | 07pqzDwibFqRrKFG$dg9$N | [22 empty] | 3.175 | [32 empty] | 0 |  |  | Соединительные детали трубопроводов | ИС.ТС.2 | м | [23 empty] | None | Новая конструкция | 2845.825 | Level : Жильё_03_KV | 2845.825 | [20 empty] | Х4 | ⌀6 мм-⌀6 мм | 0 | [11 empty] | ADSK_Кондиционирование_Х4 | Х4 370 | [19 empty] | ⌀6.35-⌀6.35 | [7 empty] | 35 | Труба медная | 2.5 | МедьГнутаяТруба | TRUE | 6.35 | 6.35 | FALSE | FALSE | 3bf616f9-6b98-4a21-80ff-da1120c8f6d6 | 0.76 | 6.35 | 15.875 | 15.875 | FALSE | 25.4
1230440 | Отвод «гнутая труба» | OST_PipeFitting |  | Жильё_03_KV | TRUE |  |  | 7.8969e-07 | 1.5708e-06 |  |  |  | 61653369-dc52-41c9-a196-2ad98132ce5f-0012c668 | 1c6840e6-7ded-4a08-b07a-50d6e74d5738 | None |  | 921 | Кондиционирование воздуха | [6 empty] | ADSK_МедьПайка_Отвод-гнутая труба | [174 empty] | 0 | 1XPJDft591oQ6MAjc180Wu | [25 empty] | Hydronic Return | [129 empty] | 0.024936 | [8 empty] | Труба медная дюймовая 6.35x0.76 | [229 empty] | None | [60 empty] | 0.12 | [20 empty] | 1/4" | [5 empty] | 90 | [185 empty] | 3.175 | [61 empty] | None | Новая конструкция | 2845.825 | Level : Жильё_03_KV | 2845.825 | [20 empty] | Х4 | ⌀6 мм-⌀6 мм | 0 | [11 empty] | ADSK_Кондиционирование_Х4 | Х4 370 | [19 empty] | ⌀6.35-⌀6.35 | [7 empty] | 35 |  |  |  |  | 6.35 | 6.35 | FALSE | FALSE | 3bf616f9-6b98-4a21-80ff-da1120c8f6d6 | 0.76 | 6.35 | 15.875 | 15.875 | FALSE | 25.4
1230442 | Отвод «гнутая труба» | OST_PipeFitting | Отвод «гнутая труба» | Жильё_03_KV | TRUE |  |  | 7.8969e-07 | 1.5708e-06 |  |  | Отвод «гнутая труба» | 61653369-dc52-41c9-a196-2ad98132ce5f-0012c66a | 1c6840e6-7ded-4a08-b07a-50d6e74d5738 | None |  | 921 | Кондиционирование воздуха | [6 empty] | ADSK_МедьПайка_Отвод-гнутая труба | [18 empty] | OST_PipeFitting | None | 443 | [106 empty] | Отвод «гнутая труба» | [46 empty] | 0 | 1XPJDft591oQ6MAjc180Wr | [25 empty] | Hydronic Return | [129 empty] | 0.024936 | [8 empty] | Труба медная дюймовая 6.35x0.76 | Category=[-2000700]; Color=2338280; Comments=""; Cost=0.000000000000000; Description=""; Design Option=[-1]; Edited by=""; Export to IFC As=""; Export to IFC=0; Glow=0; IFC Predefined Type=""; IfcGUID=1Zv83obP51SAWtfYRg9D9L; Keynote=""; Manufacturer=""; Mark=""; Model=""; Name=ADSK_Предупреждение; Shininess=64; Smoothness=50; Transparency=0; URL=""; Workset=10 |  |  |  | ADSK_МедьПайка_Отвод-гнутая труба | Отвод «гнутая труба» | Отвод «гнутая труба» | [5 empty] | Отвод «гнутая труба» | [98 empty] | Category=[-2000700]; Color=6322918; Comments=""; Cost=0.000000000000000; Description=""; Design Option=[-1]; Edited by=""; Export to IFC As=""; Export to IFC=0; Glow=0; IFC Predefined Type=""; IfcGUID=1UFHRIGH1BmwPLiWj5HYJP; Keynote=""; Manufacturer=""; Mark=""; Model=""; Name=Труба медная; Shininess=64; Smoothness=50; Transparency=0; URL=""; Workset=10 | [113 empty] | 2021 | 1.2 |  |  | None | [60 empty] | 0.12 | [20 empty] | 1/4" | [5 empty] | 90 | [161 empty] | 0 | 07pqzDwibFqRrKFG$dg9$N | [22 empty] | 3.175 | [32 empty] | 0 |  |  | Соединительные детали трубопроводов | ИС.ТС.2 | м | [23 empty] | None | Новая конструкция | 2845.825 | Level : Жильё_03_KV | 2845.825 | [20 empty] | Х4 | ⌀6 мм-⌀6 мм | 0 | [11 empty] | ADSK_Кондиционирование_Х4 | Х4 370 | [19 empty] | ⌀6.35-⌀6.35 | [7 empty] | 35 | Труба медная | 2.5 | МедьГнутаяТруба | TRUE | 6.35 | 6.35 | FALSE | FALSE | 3bf616f9-6b98-4a21-80ff-da1120c8f6d6 | 0.76 | 6.35 | 15.875 | 15.875 | FALSE | 25.4
1230443 | Отвод «гнутая труба» | OST_PipeFitting |  | Жильё_03_KV | TRUE |  |  | 7.8969e-07 | 1.5708e-06 |  |  |  | 61653369-dc52-41c9-a196-2ad98132ce5f-0012c66b | 1c6840e6-7ded-4a08-b07a-50d6e74d5738 | None |  | 921 | Кондиционирование воздуха | [6 empty] | ADSK_МедьПайка_Отвод-гнутая труба | [174 empty] | 0 | 1XPJDft591oQ6MAjc180Wr | [25 empty] | Hydronic Return | [129 empty] | 0.024936 | [8 empty] | Труба медная дюймовая 6.35x0.76 | [229 empty] | None | [60 empty] | 0.12 | [20 empty] | 1/4" | [5 empty] | 90 | [185 empty] | 3.175 | [61 empty] | None | Новая конструкция | 2845.825 | Level : Жильё_03_KV | 2845.825 | [20 empty] | Х4 | ⌀6 мм-⌀6 мм | 0 | [11 empty] | ADSK_Кондиционирование_Х4 | Х4 370 | [19 empty] | ⌀6.35-⌀6.35 | [7 empty] | 35 |  |  |  |  | 6.35 | 6.35 | FALSE | FALSE | 3bf616f9-6b98-4a21-80ff-da1120c8f6d6 | 0.76 | 6.35 | 15.875 | 15.875 | FALSE | 25.4
1230448 | Отвод «гнутая труба» | OST_PipeFitting | Отвод «гнутая труба» | Жильё_03_KV | TRUE |  |  | 2.661e-06 | 1.5708e-06 |  |  | Отвод «гнутая труба» | 61653369-dc52-41c9-a196-2ad98132ce5f-0012c670 | 1c6840e6-7ded-4a08-b07a-50d6e74d5738 | None |  | 921 | Кондиционирование воздуха | [6 empty] | ADSK_МедьПайка_Отвод-гнутая труба | [18 empty] | OST_PipeFitting | None | 443 | [106 empty] | Отвод «гнутая труба» | [46 empty] | 0 | 1XPJDft591oQ6MAjc180Wl | [25 empty] | Hydronic Return | [129 empty] | 0.037385 | [8 empty] | Труба медная дюймовая 9.52x0.81 | Category=[-2000700]; Color=2338280; Comments=""; Cost=0.000000000000000; Description=""; Design Option=[-1]; Edited by=""; Export to IFC As=""; Export to IFC=0; Glow=0; IFC Predefined Type=""; IfcGUID=1Zv83obP51SAWtfYRg9D9L; Keynote=""; Manufacturer=""; Mark=""; Model=""; Name=ADSK_Предупреждение; Shininess=64; Smoothness=50; Transparency=0; URL=""; Workset=10 |  |  |  | ADSK_МедьПайка_Отвод-гнутая труба | Отвод «гнутая труба» | Отвод «гнутая труба» | [5 empty] | Отвод «гнутая труба» | [98 empty] | Category=[-2000700]; Color=6322918; Comments=""; Cost=0.000000000000000; Description=""; Design Option=[-1]; Edited by=""; Export to IFC As=""; Export to IFC=0; Glow=0; IFC Predefined Type=""; IfcGUID=1UFHRIGH1BmwPLiWj5HYJP; Keynote=""; Manufacturer=""; Mark=""; Model=""; Name=Труба медная; Shininess=64; Smoothness=50; Transparency=0; URL=""; Workset=10 | [113 empty] | 2021 | 1.2 |  |  | None | [60 empty] | 0.2 | [20 empty] | 3/8" | [5 empty] | 90 | [161 empty] | 0 | 07pqzDwibFqRrKFG$dg9$N | [22 empty] | 4.76 | [32 empty] | 0 |  |  | Соединительные детали трубопроводов | ИС.ТС.2 | м | [23 empty] | None | Новая конструкция | 2844.24 | Level : Жильё_03_KV | 2844.24 | [20 empty] | Х4 | ⌀10 мм-⌀10 мм | 0 | [11 empty] | ADSK_Кондиционирование_Х4 | Х4 365 | [19 empty] | ⌀9.52-⌀9.52 | [7 empty] | 52 | Труба медная | 2.5 | МедьГнутаяТруба | TRUE | 9.52 | 9.52 | FALSE | FALSE | 3bf616f9-6b98-4a21-80ff-da1120c8f6d6 | 0.81 | 9.52 | 23.8 | 23.8 | FALSE | 38.08
1230449 | Отвод «гнутая труба» | OST_PipeFitting |  | Жильё_03_KV | TRUE |  |  | 2.661e-06 | 1.5708e-06 |  |  |  | 61653369-dc52-41c9-a196-2ad98132ce5f-0012c671 | 1c6840e6-7ded-4a08-b07a-50d6e74d5738 | None |  | 921 | Кондиционирование воздуха | [6 empty] | ADSK_МедьПайка_Отвод-гнутая труба | [174 empty] | 0 | 1XPJDft591oQ6MAjc180Wl | [25 empty] | Hydronic Return | [129 empty] | 0.037385 | [8 empty] | Труба медная дюймовая 9.52x0.81 | [229 empty] | None | [60 empty] | 0.2 | [20 empty] | 3/8" | [5 empty] | 90 | [185 empty] | 4.76 | [61 empty] | None | Новая конструкция | 2844.24 | Level : Жильё_03_KV | 2844.24 | [20 empty] | Х4 | ⌀10 мм-⌀10 мм | 0 | [11 empty] | ADSK_Кондиционирование_Х4 | Х4 365 | [19 empty] | ⌀9.52-⌀9.52 | [7 empty] | 52 |  |  |  |  | 9.52 | 9.52 | FALSE | FALSE | 3bf616f9-6b98-4a21-80ff-da1120c8f6d6 | 0.81 | 9.52 | 23.8 | 23.8 | FALSE | 38.08
1230457 | ADSK_Медь дюймовая_Кондиционирование | OST_PipeCurves | ADSK_Медь дюймовая_Кондиционирование |  | TRUE |  |  |  | 0.060749 | 2031.2 |  | ADSK_Медь дюймовая_Кондиционирование | 61653369-dc52-41c9-a196-2ad98132ce5f-0012c679 | be75d566-49ea-47ad-ad7c-e322221ca34d | None |  | 921 | Кондиционирование воздуха | [6 empty] | Pipe Types | [18 empty] | OST_PipeCurves | None | 74 | [53 empty] | Медь | [52 empty] | ADSK_Медь дюймовая_Кондиционирование | [46 empty] | 0 | 1XPJDft591oQ6MAjc180Wc | 0.003 | [24 empty] | Hydronic Return | [129 empty] | 5.6669 | [8 empty] | Труба медная дюймовая ø15.88x0,89 |  |  |  |  | Pipe Types | ADSK_Медь дюймовая_Кондиционирование | ADSK_Медь дюймовая_Кондиционирование | [5 empty] | ADSK_Медь дюймовая_Кондиционирование | [466 empty] | 0 | 07pqzDwibFqRrKFG$dgCZk | [58 empty] | Трубы | ИС.ТС.1 | м | [23 empty] | None | Новая конструкция | [19 empty] | Труба медная дюймовая | Днар х Стенка | 2839.48 | 2849 | Х4 | ⌀10 мм | 0 | 0.81 | 2840.29 | 2840.29 | 2848.19 | 2848.19 | 2839.48 | 2849 | 2839.48 | 2849 | 2849 | 2839.48 | ADSK_Кондиционирование_Х4 | Х4 365 | 0 | дюймовые медные трубопроводы для кондиционирования | Generic | Медь - Кондиционирование | 0 | 9.52 | 12740.29 | 0 | 9.52 | 0 | 7.9 | 0 | 0.00021277 | 0 | 0 | 0 | 0 | 0 | Кондиционирование | ⌀9.52 | 2844.24 | 0 | 0 | 0 | 2844.24 | 2844.24 | Жильё_03_KV | 52
1230458 | ADSK_Медь дюймовая_Кондиционирование | OST_PipeCurves |  |  | TRUE |  |  |  | 0.060749 | 2031.2 |  |  | 61653369-dc52-41c9-a196-2ad98132ce5f-0012c67a | 1c6840e6-7ded-4a08-b07a-50d6e74d5738 | None |  | 921 | Кондиционирование воздуха | [6 empty] | Pipe Types | [74 empty] | Медь | [99 empty] | 0 | 1XPJDft591oQ6MAjc180Wc | 0.003 | [24 empty] | Hydronic Return | [129 empty] | 5.6669 | [8 empty] | Труба медная дюймовая ø15.88x0,89 | [565 empty] | None | Новая конструкция | [21 empty] | 2839.48 | 2849 | Х4 | ⌀10 мм | 0 | 0.81 | 2840.29 | 2840.29 | 2848.19 | 2848.19 | [6 empty] | ADSK_Кондиционирование_Х4 | Х4 365 | 0 | дюймовые медные трубопроводы для кондиционирования | Generic | Медь - Кондиционирование | 0 | 9.52 | 12740.29 | 0 | 9.52 | 0 | 7.9 | 0 | 0.00021277 | 0 |  | 0 | 0 | 0 | Кондиционирование | ⌀9.52 | 2844.24 |  | 0 | 0 |  |  | Жильё_03_KV | 52
1230459 | ADSK_Медь дюймовая_Кондиционирование | OST_PipeCurves | ADSK_Медь дюймовая_Кондиционирование |  | TRUE |  |  |  | 0.041048 | 2057.625 |  | ADSK_Медь дюймовая_Кондиционирование | 61653369-dc52-41c9-a196-2ad98132ce5f-0012c67b | be75d566-49ea-47ad-ad7c-e322221ca34d | None |  | 921 | Кондиционирование воздуха | [6 empty] | Pipe Types | [18 empty] | OST_PipeCurves | None | 74 | [53 empty] | Медь | [52 empty] | ADSK_Медь дюймовая_Кондиционирование | [46 empty] | 0 | 1XPJDft591oQ6MAjc180Wa | 0.003 | [24 empty] | Hydronic Return | [129 empty] | 5.7055 | [8 empty] | Труба медная дюймовая ø9.52x0,81 |  |  |  |  | Pipe Types | ADSK_Медь дюймовая_Кондиционирование | ADSK_Медь дюймовая_Кондиционирование | [5 empty] | ADSK_Медь дюймовая_Кондиционирование | [466 empty] | 0 | 07pqzDwibFqRrKFG$dgCZk | [58 empty] | Трубы | ИС.ТС.1 | м | [23 empty] | None | Новая конструкция | [19 empty] | Труба медная дюймовая | Днар х Стенка | 2842.65 | 2849 | Х4 | ⌀6 мм | 0 | 0.76 | 2843.41 | 2843.41 | 2848.24 | 2848.24 | 2842.65 | 2849 | 2842.65 | 2849 | 2849 | 2842.65 | ADSK_Кондиционирование_Х4 | Х4 366 | 0 | дюймовые медные трубопроводы для кондиционирования | Generic | Медь - Кондиционирование | 0 | 6.35 | 12743.41 | 0 | 6.35 | 0 | 4.83 | 0 | 0.00037975 | 0 | 0 | 0 | 0 | 0 | Кондиционирование | ⌀6.35 | 2845.825 | 0 | 0 | 0 | 2845.825 | 2845.825 | Жильё_03_KV | 35
1230460 | ADSK_Медь дюймовая_Кондиционирование | OST_PipeCurves |  |  | TRUE |  |  |  | 0.041048 | 2057.625 |  |  | 61653369-dc52-41c9-a196-2ad98132ce5f-0012c67c | 1c6840e6-7ded-4a08-b07a-50d6e74d5738 | None |  | 921 | Кондиционирование воздуха | [6 empty] | Pipe Types | [74 empty] | Медь | [99 empty] | 0 | 1XPJDft591oQ6MAjc180Wa | 0.003 | [24 empty] | Hydronic Return | [129 empty] | 5.7055 | [8 empty] | Труба медная дюймовая ø9.52x0,81 | [565 empty] | None | Новая конструкция | [21 empty] | 2842.65 | 2849 | Х4 | ⌀6 мм | 0 | 0.76 | 2843.41 | 2843.41 | 2848.24 | 2848.24 | [6 empty] | ADSK_Кондиционирование_Х4 | Х4 366 | 0 | дюймовые медные трубопроводы для кондиционирования | Generic | Медь - Кондиционирование | 0 | 6.35 | 12743.41 | 0 | 6.35 | 0 | 4.83 | 0 | 0.00037975 | 0 |  | 0 | 0 | 0 | Кондиционирование | ⌀6.35 | 2845.825 |  | 0 | 0 |  |  | Жильё_03_KV | 35
1230463 | Отвод «гнутая труба» | OST_PipeFitting | Отвод «гнутая труба» | Жильё_03_KV | TRUE |  |  | 2.661e-06 | 1.5708e-06 |  |  | Отвод «гнутая труба» | 61653369-dc52-41c9-a196-2ad98132ce5f-0012c67f | 1c6840e6-7ded-4a08-b07a-50d6e74d5738 | None |  | 921 | Кондиционирование воздуха | [6 empty] | ADSK_МедьПайка_Отвод-гнутая труба | [18 empty] | OST_PipeFitting | None | 443 | [106 empty] | Отвод «гнутая труба» | [46 empty] | 0 | 1XPJDft591oQ6MAjc180WW | [25 empty] | Hydronic Return | [129 empty] | 0.037385 | [8 empty] | Труба медная дюймовая 9.52x0.81 | Category=[-2000700]; Color=2338280; Comments=""; Cost=0.000000000000000; Description=""; Design Option=[-1]; Edited by=""; Export to IFC As=""; Export to IFC=0; Glow=0; IFC Predefined Type=""; IfcGUID=1Zv83obP51SAWtfYRg9D9L; Keynote=""; Manufacturer=""; Mark=""; Model=""; Name=ADSK_Предупреждение; Shininess=64; Smoothness=50; Transparency=0; URL=""; Workset=10 |  |  |  | ADSK_МедьПайка_Отвод-гнутая труба | Отвод «гнутая труба» | Отвод «гнутая труба» | [5 empty] | Отвод «гнутая труба» | [98 empty] | Category=[-2000700]; Color=6322918; Comments=""; Cost=0.000000000000000; Description=""; Design Option=[-1]; Edited by=""; Export to IFC As=""; Export to IFC=0; Glow=0; IFC Predefined Type=""; IfcGUID=1UFHRIGH1BmwPLiWj5HYJP; Keynote=""; Manufacturer=""; Mark=""; Model=""; Name=Труба медная; Shininess=64; Smoothness=50; Transparency=0; URL=""; Workset=10 | [113 empty] | 2021 | 1.2 |  |  | None | [60 empty] | 0.2 | [20 empty] | 3/8" | [5 empty] | 90 | [161 empty] | 0 | 07pqzDwibFqRrKFG$dg9$N | [22 empty] | 4.76 | [32 empty] | 0 |  |  | Соединительные детали трубопроводов | ИС.ТС.2 | м | [23 empty] | None | Новая конструкция | 2844.24 | Level : Жильё_03_KV | 2844.24 | [20 empty] | Х4 | ⌀10 мм-⌀10 мм | 0 | [11 empty] | ADSK_Кондиционирование_Х4 | Х4 365 | [19 empty] | ⌀9.52-⌀9.52 | [7 empty] | 52 | Труба медная | 2.5 | МедьГнутаяТруба | TRUE | 9.52 | 9.52 | FALSE | FALSE | 3bf616f9-6b98-4a21-80ff-da1120c8f6d6 | 0.81 | 9.52 | 23.8 | 23.8 | FALSE | 38.08
1230464 | Отвод «гнутая труба» | OST_PipeFitting |  | Жильё_03_KV | TRUE |  |  | 2.661e-06 | 1.5708e-06 |  |  |  | 61653369-dc52-41c9-a196-2ad98132ce5f-0012c680 | 1c6840e6-7ded-4a08-b07a-50d6e74d5738 | None |  | 921 | Кондиционирование воздуха | [6 empty] | ADSK_МедьПайка_Отвод-гнутая труба | [174 empty] | 0 | 1XPJDft591oQ6MAjc180WW | [25 empty] | Hydronic Return | [129 empty] | 0.037385 | [8 empty] | Труба медная дюймовая 9.52x0.81 | [229 empty] | None | [60 empty] | 0.2 | [20 empty] | 3/8" | [5 empty] | 90 | [185 empty] | 4.76 | [61 empty] | None | Новая конструкция | 2844.24 | Level : Жильё_03_KV | 2844.24 | [20 empty] | Х4 | ⌀10 мм-⌀10 мм | 0 | [11 empty] | ADSK_Кондиционирование_Х4 | Х4 365 | [19 empty] | ⌀9.52-⌀9.52 | [7 empty] | 52 |  |  |  |  | 9.52 | 9.52 | FALSE | FALSE | 3bf616f9-6b98-4a21-80ff-da1120c8f6d6 | 0.81 | 9.52 | 23.8 | 23.8 | FALSE | 38.08
1230466 | Отвод «гнутая труба» | OST_PipeFitting | Отвод «гнутая труба» | Жильё_03_KV | TRUE |  |  | 7.8969e-07 | 1.5708e-06 |  |  | Отвод «гнутая труба» | 61653369-dc52-41c9-a196-2ad98132ce5f-0012c682 | 1c6840e6-7ded-4a08-b07a-50d6e74d5738 | None |  | 921 | Кондиционирование воздуха | [6 empty] | ADSK_МедьПайка_Отвод-гнутая труба | [18 empty] | OST_PipeFitting | None | 443 | [106 empty] | Отвод «гнутая труба» | [46 empty] | 0 | 1XPJDft591oQ6MAjc180ZT | [25 empty] | Hydronic Return | [129 empty] | 0.024936 | [8 empty] | Труба медная дюймовая 6.35x0.76 | Category=[-2000700]; Color=2338280; Comments=""; Cost=0.000000000000000; Description=""; Design Option=[-1]; Edited by=""; Export to IFC As=""; Export to IFC=0; Glow=0; IFC Predefined Type=""; IfcGUID=1Zv83obP51SAWtfYRg9D9L; Keynote=""; Manufacturer=""; Mark=""; Model=""; Name=ADSK_Предупреждение; Shininess=64; Smoothness=50; Transparency=0; URL=""; Workset=10 |  |  |  | ADSK_МедьПайка_Отвод-гнутая труба | Отвод «гнутая труба» | Отвод «гнутая труба» | [5 empty] | Отвод «гнутая труба» | [98 empty] | Category=[-2000700]; Color=6322918; Comments=""; Cost=0.000000000000000; Description=""; Design Option=[-1]; Edited by=""; Export to IFC As=""; Export to IFC=0; Glow=0; IFC Predefined Type=""; IfcGUID=1UFHRIGH1BmwPLiWj5HYJP; Keynote=""; Manufacturer=""; Mark=""; Model=""; Name=Труба медная; Shininess=64; Smoothness=50; Transparency=0; URL=""; Workset=10 | [113 empty] | 2021 | 1.2 |  |  | None | [60 empty] | 0.12 | [20 empty] | 1/4" | [5 empty] | 90 | [161 empty] | 0 | 07pqzDwibFqRrKFG$dg9$N | [22 empty] | 3.175 | [32 empty] | 0 |  |  | Соединительные детали трубопроводов | ИС.ТС.2 | м | [23 empty] | None | Новая конструкция | 2845.825 | Level : Жильё_03_KV | 2845.825 | [20 empty] | Х4 | ⌀6 мм-⌀6 мм | 0 | [11 empty] | ADSK_Кондиционирование_Х4 | Х4 366 | [19 empty] | ⌀6.35-⌀6.35 | [7 empty] | 35 | Труба медная | 2.5 | МедьГнутаяТруба | TRUE | 6.35 | 6.35 | FALSE | FALSE | 3bf616f9-6b98-4a21-80ff-da1120c8f6d6 | 0.76 | 6.35 | 15.875 | 15.875 | FALSE | 25.4
1230467 | Отвод «гнутая труба» | OST_PipeFitting |  | Жильё_03_KV | TRUE |  |  | 7.8969e-07 | 1.5708e-06 |  |  |  | 61653369-dc52-41c9-a196-2ad98132ce5f-0012c683 | 1c6840e6-7ded-4a08-b07a-50d6e74d5738 | None |  | 921 | Кондиционирование воздуха | [6 empty] | ADSK_МедьПайка_Отвод-гнутая труба | [174 empty] | 0 | 1XPJDft591oQ6MAjc180ZT | [25 empty] | Hydronic Return | [129 empty] | 0.024936 | [8 empty] | Труба медная дюймовая 6.35x0.76 | [229 empty] | None | [60 empty] | 0.12 | [20 empty] | 1/4" | [5 empty] | 90 | [185 empty] | 3.175 | [61 empty] | None | Новая конструкция | 2845.825 | Level : Жильё_03_KV | 2845.825 | [20 empty] | Х4 | ⌀6 мм-⌀6 мм | 0 | [11 empty] | ADSK_Кондиционирование_Х4 | Х4 366 | [19 empty] | ⌀6.35-⌀6.35 | [7 empty] | 35 |  |  |  |  | 6.35 | 6.35 | FALSE | FALSE | 3bf616f9-6b98-4a21-80ff-da1120c8f6d6 | 0.76 | 6.35 | 15.875 | 15.875 | FALSE | 25.4
1230469 | Отвод «гнутая труба» | OST_PipeFitting | Отвод «гнутая труба» | Жильё_03_KV | TRUE |  |  | 7.8969e-07 | 1.5708e-06 |  |  | Отвод «гнутая труба» | 61653369-dc52-41c9-a196-2ad98132ce5f-0012c685 | 1c6840e6-7ded-4a08-b07a-50d6e74d5738 | None |  | 921 | Кондиционирование воздуха | [6 empty] | ADSK_МедьПайка_Отвод-гнутая труба | [18 empty] | OST_PipeFitting | None | 443 | [106 empty] | Отвод «гнутая труба» | [46 empty] | 0 | 1XPJDft591oQ6MAjc180ZQ | [25 empty] | Hydronic Return | [129 empty] | 0.024936 | [8 empty] | Труба медная дюймовая 6.35x0.76 | Category=[-2000700]; Color=2338280; Comments=""; Cost=0.000000000000000; Description=""; Design Option=[-1]; Edited by=""; Export to IFC As=""; Export to IFC=0; Glow=0; IFC Predefined Type=""; IfcGUID=1Zv83obP51SAWtfYRg9D9L; Keynote=""; Manufacturer=""; Mark=""; Model=""; Name=ADSK_Предупреждение; Shininess=64; Smoothness=50; Transparency=0; URL=""; Workset=10 |  |  |  | ADSK_МедьПайка_Отвод-гнутая труба | Отвод «гнутая труба» | Отвод «гнутая труба» | [5 empty] | Отвод «гнутая труба» | [98 empty] | Category=[-2000700]; Color=6322918; Comments=""; Cost=0.000000000000000; Description=""; Design Option=[-1]; Edited by=""; Export to IFC As=""; Export to IFC=0; Glow=0; IFC Predefined Type=""; IfcGUID=1UFHRIGH1BmwPLiWj5HYJP; Keynote=""; Manufacturer=""; Mark=""; Model=""; Name=Труба медная; Shininess=64; Smoothness=50; Transparency=0; URL=""; Workset=10 | [113 empty] | 2021 | 1.2 |  |  | None | [60 empty] | 0.12 | [20 empty] | 1/4" | [5 empty] | 90 | [161 empty] | 0 | 07pqzDwibFqRrKFG$dg9$N | [22 empty] | 3.175 | [32 empty] | 0 |  |  | Соединительные детали трубопроводов | ИС.ТС.2 | м | [23 empty] | None | Новая конструкция | 2845.825 | Level : Жильё_03_KV | 2845.825 | [20 empty] | Х4 | ⌀6 мм-⌀6 мм | 0 | [11 empty] | ADSK_Кондиционирование_Х4 | Х4 366 | [19 empty] | ⌀6.35-⌀6.35 | [7 empty] | 35 | Труба медная | 2.5 | МедьГнутаяТруба | TRUE | 6.35 | 6.35 | FALSE | FALSE | 3bf616f9-6b98-4a21-80ff-da1120c8f6d6 | 0.76 | 6.35 | 15.875 | 15.875 | FALSE | 25.4
1230470 | Отвод «гнутая труба» | OST_PipeFitting |  | Жильё_03_KV | TRUE |  |  | 7.8969e-07 | 1.5708e-06 |  |  |  | 61653369-dc52-41c9-a196-2ad98132ce5f-0012c686 | 1c6840e6-7ded-4a08-b07a-50d6e74d5738 | None |  | 921 | Кондиционирование воздуха | [6 empty] | ADSK_МедьПайка_Отвод-гнутая труба | [174 empty] | 0 | 1XPJDft591oQ6MAjc180ZQ | [25 empty] | Hydronic Return | [129 empty] | 0.024936 | [8 empty] | Труба медная дюймовая 6.35x0.76 | [229 empty] | None | [60 empty] | 0.12 | [20 empty] | 1/4" | [5 empty] | 90 | [185 empty] | 3.175 | [61 empty] | None | Новая конструкция | 2845.825 | Level : Жильё_03_KV | 2845.825 | [20 empty] | Х4 | ⌀6 мм-⌀6 мм | 0 | [11 empty] | ADSK_Кондиционирование_Х4 | Х4 366 | [19 empty] | ⌀6.35-⌀6.35 | [7 empty] | 35 |  |  |  |  | 6.35 | 6.35 | FALSE | FALSE | 3bf616f9-6b98-4a21-80ff-da1120c8f6d6 | 0.76 | 6.35 | 15.875 | 15.875 | FALSE | 25.4
1230481 | ADSK_Медь дюймовая_Кондиционирование | OST_PipeCurves | ADSK_Медь дюймовая_Кондиционирование |  | TRUE |  |  |  | 0.12177 | 4071.4 |  | ADSK_Медь дюймовая_Кондиционирование | 61653369-dc52-41c9-a196-2ad98132ce5f-0012c691 | be75d566-49ea-47ad-ad7c-e322221ca34d | None |  | 921 | Кондиционирование воздуха | [6 empty] | Pipe Types | [18 empty] | OST_PipeCurves | None | 74 | [53 empty] | Медь | [52 empty] | ADSK_Медь дюймовая_Кондиционирование | [46 empty] | 0 | 1XPJDft591oQ6MAjc180ZE | 0.003 | [24 empty] | Hydronic Return | [143 empty] | Pipe Types | ADSK_Медь дюймовая_Кондиционирование | ADSK_Медь дюймовая_Кондиционирование | [5 empty] | ADSK_Медь дюймовая_Кондиционирование | [466 empty] | 0 | 07pqzDwibFqRrKFG$dgCZk | [58 empty] | Трубы | ИС.ТС.1 | м | [23 empty] | None | Новая конструкция | [19 empty] | Труба медная дюймовая | Днар х Стенка | 2839.48 | 2849 | Х4 | ⌀10 мм | 0 | 0.81 | 2840.29 | 2840.29 | 2848.19 | 2848.19 | 2839.48 | 2849 | 2839.48 | 2849 | 2849 | 2839.48 | ADSK_Кондиционирование_Х4 | Х4 376 | 0 | дюймовые медные трубопроводы для кондиционирования | Generic | Медь - Кондиционирование | -3.7768e-12 | 9.52 | 12740.29 | 0 | 9.52 | 0 | 7.9 | 0 | 0.00037975 | 0 | 0 | 0 | 0 | 0 | Кондиционирование | ⌀9.52 | 2844.24 | 0 | 0 | 0 | 2844.24 | 2844.24 | Жильё_03_KV | 52
1230482 | ADSK_Медь дюймовая_Кондиционирование | OST_PipeCurves |  |  | TRUE |  |  |  | 0.12177 | 4071.4 |  |  | 61653369-dc52-41c9-a196-2ad98132ce5f-0012c692 | 1c6840e6-7ded-4a08-b07a-50d6e74d5738 | None |  | 921 | Кондиционирование воздуха | [6 empty] | Pipe Types | [74 empty] | Медь | [99 empty] | 0 | 1XPJDft591oQ6MAjc180ZE | 0.003 | [24 empty] | Hydronic Return | [704 empty] | None | Новая конструкция | [21 empty] | 2839.48 | 2849 | Х4 | ⌀10 мм | 0 | 0.81 | 2840.29 | 2840.29 | 2848.19 | 2848.19 | [6 empty] | ADSK_Кондиционирование_Х4 | Х4 376 | 0 | дюймовые медные трубопроводы для кондиционирования | Generic | Медь - Кондиционирование | -3.7768e-12 | 9.52 | 12740.29 | 0 | 9.52 | 0 | 7.9 | 0 | 0.00037975 | 0 |  | 0 | 0 | 0 | Кондиционирование | ⌀9.52 | 2844.24 |  | 0 | 0 |  |  | Жильё_03_KV | 52
1230484 | ADSK_Медь дюймовая_Кондиционирование | OST_PipeCurves | ADSK_Медь дюймовая_Кондиционирование |  | TRUE |  |  |  | 0.052524 | 1756.2 |  | ADSK_Медь дюймовая_Кондиционирование | 61653369-dc52-41c9-a196-2ad98132ce5f-0012c694 | be75d566-49ea-47ad-ad7c-e322221ca34d | None |  | 921 | Кондиционирование воздуха | [6 empty] | Pipe Types | [18 empty] | OST_PipeCurves | None | 74 | [53 empty] | Медь | [52 empty] | ADSK_Медь дюймовая_Кондиционирование | [46 empty] | 0 | 1XPJDft591oQ6MAjc180ZB | 0.003 | [24 empty] | Hydronic Return | [143 empty] | Pipe Types | ADSK_Медь дюймовая_Кондиционирование | ADSK_Медь дюймовая_Кондиционирование | [5 empty] | ADSK_Медь дюймовая_Кондиционирование | [466 empty] | 0 | 07pqzDwibFqRrKFG$dgCZk | [58 empty] | Трубы | ИС.ТС.1 | м | [23 empty] | None | Новая конструкция | [19 empty] | Труба медная дюймовая | Днар х Стенка | 2839.48 | 2849 | Х4 | ⌀10 мм | 0 | 0.81 | 2840.29 | 2840.29 | 2848.19 | 2848.19 | 2839.48 | 2849 | 2839.48 | 2849 | 2849 | 2839.48 | ADSK_Кондиционирование_Х4 | Х4 376 | 0 | дюймовые медные трубопроводы для кондиционирования | Generic | Медь - Кондиционирование | -1.2332e-13 | 9.52 | 12740.29 | 0 | 9.52 | 0 | 7.9 | 0 | 0.00037975 | 0 | 0 | 0 | 0 | 0 | Кондиционирование | ⌀9.52 | 2844.24 | 0 | 0 | 0 | 2844.24 | 2844.24 | Жильё_03_KV | 52
1230485 | ADSK_Медь дюймовая_Кондиционирование | OST_PipeCurves |  |  | TRUE |  |  |  | 0.052524 | 1756.2 |  |  | 61653369-dc52-41c9-a196-2ad98132ce5f-0012c695 | 1c6840e6-7ded-4a08-b07a-50d6e74d5738 | None |  | 921 | Кондиционирование воздуха | [6 empty] | Pipe Types | [74 empty] | Медь | [99 empty] | 0 | 1XPJDft591oQ6MAjc180ZB | 0.003 | [24 empty] | Hydronic Return | [704 empty] | None | Новая конструкция | [21 empty] | 2839.48 | 2849 | Х4 | ⌀10 мм | 0 | 0.81 | 2840.29 | 2840.29 | 2848.19 | 2848.19 | [6 empty] | ADSK_Кондиционирование_Х4 | Х4 376 | 0 | дюймовые медные трубопроводы для кондиционирования | Generic | Медь - Кондиционирование | -1.2332e-13 | 9.52 | 12740.29 | 0 | 9.52 | 0 | 7.9 | 0 | 0.00037975 | 0 |  | 0 | 0 | 0 | Кондиционирование | ⌀9.52 | 2844.24 |  | 0 | 0 |  |  | Жильё_03_KV | 52
1230486 | Отвод «гнутая труба» | OST_PipeFitting | Отвод «гнутая труба» | Жильё_03_KV | TRUE |  |  | 2.661e-06 | 1.5708e-06 |  |  | Отвод «гнутая труба» | 61653369-dc52-41c9-a196-2ad98132ce5f-0012c696 | 1c6840e6-7ded-4a08-b07a-50d6e74d5738 | None |  | 921 | Кондиционирование воздуха | [6 empty] | ADSK_МедьПайка_Отвод-гнутая труба | [18 empty] | OST_PipeFitting | None | 443 | [106 empty] | Отвод «гнутая труба» | [46 empty] | 0 | 1XPJDft591oQ6MAjc180Z9 | [25 empty] | Hydronic Return | [129 empty] | 0.037385 | [8 empty] | Труба медная дюймовая 9.52x0.81 | Category=[-2000700]; Color=2338280; Comments=""; Cost=0.000000000000000; Description=""; Design Option=[-1]; Edited by=""; Export to IFC As=""; Export to IFC=0; Glow=0; IFC Predefined Type=""; IfcGUID=1Zv83obP51SAWtfYRg9D9L; Keynote=""; Manufacturer=""; Mark=""; Model=""; Name=ADSK_Предупреждение; Shininess=64; Smoothness=50; Transparency=0; URL=""; Workset=10 |  |  |  | ADSK_МедьПайка_Отвод-гнутая труба | Отвод «гнутая труба» | Отвод «гнутая труба» | [5 empty] | Отвод «гнутая труба» | [98 empty] | Category=[-2000700]; Color=6322918; Comments=""; Cost=0.000000000000000; Description=""; Design Option=[-1]; Edited by=""; Export to IFC As=""; Export to IFC=0; Glow=0; IFC Predefined Type=""; IfcGUID=1UFHRIGH1BmwPLiWj5HYJP; Keynote=""; Manufacturer=""; Mark=""; Model=""; Name=Труба медная; Shininess=64; Smoothness=50; Transparency=0; URL=""; Workset=10 | [113 empty] | 2021 | 1.2 |  |  | None | [60 empty] | 0.2 | [20 empty] | 3/8" | [5 empty] | 90 | [161 empty] | 0 | 07pqzDwibFqRrKFG$dg9$N | [22 empty] | 4.76 | [32 empty] | 0 |  |  | Соединительные детали трубопроводов | ИС.ТС.2 | м | [23 empty] | None | Новая конструкция | 2844.24 | Level : Жильё_03_KV | 2844.24 | [20 empty] | Х4 | ⌀10 мм-⌀10 мм | 0 | [11 empty] | ADSK_Кондиционирование_Х4 | Х4 376 | [19 empty] | ⌀9.52-⌀9.52 | [7 empty] | 52 | Труба медная | 2.5 | МедьГнутаяТруба | TRUE | 9.52 | 9.52 | FALSE | FALSE | 3bf616f9-6b98-4a21-80ff-da1120c8f6d6 | 0.81 | 9.52 | 23.8 | 23.8 | FALSE | 38.08
1230487 | Отвод «гнутая труба» | OST_PipeFitting |  | Жильё_03_KV | TRUE |  |  | 2.661e-06 | 1.5708e-06 |  |  |  | 61653369-dc52-41c9-a196-2ad98132ce5f-0012c697 | 1c6840e6-7ded-4a08-b07a-50d6e74d5738 | None |  | 921 | Кондиционирование воздуха | [6 empty] | ADSK_МедьПайка_Отвод-гнутая труба | [174 empty] | 0 | 1XPJDft591oQ6MAjc180Z9 | [25 empty] | Hydronic Return | [129 empty] | 0.037385 | [8 empty] | Труба медная дюймовая 9.52x0.81 | [229 empty] | None | [60 empty] | 0.2 | [20 empty] | 3/8" | [5 empty] | 90 | [185 empty] | 4.76 | [61 empty] | None | Новая конструкция | 2844.24 | Level : Жильё_03_KV | 2844.24 | [20 empty] | Х4 | ⌀10 мм-⌀10 мм | 0 | [11 empty] | ADSK_Кондиционирование_Х4 | Х4 376 | [19 empty] | ⌀9.52-⌀9.52 | [7 empty] | 52 |  |  |  |  | 9.52 | 9.52 | FALSE | FALSE | 3bf616f9-6b98-4a21-80ff-da1120c8f6d6 | 0.81 | 9.52 | 23.8 | 23.8 | FALSE | 38.08
1230490 | Отвод «гнутая труба» | OST_PipeFitting | Отвод «гнутая труба» | Жильё_03_KV | TRUE |  |  | 2.661e-06 | 1.5708e-06 |  |  | Отвод «гнутая труба» | 61653369-dc52-41c9-a196-2ad98132ce5f-0012c69a | 1c6840e6-7ded-4a08-b07a-50d6e74d5738 | None |  | 921 | Кондиционирование воздуха | [6 empty] | ADSK_МедьПайка_Отвод-гнутая труба | [18 empty] | OST_PipeFitting | None | 443 | [106 empty] | Отвод «гнутая труба» | [46 empty] | 0 | 1XPJDft591oQ6MAjc180Z5 | [25 empty] | Hydronic Return | [129 empty] | 0.037385 | [8 empty] | Труба медная дюймовая 9.52x0.81 | Category=[-2000700]; Color=2338280; Comments=""; Cost=0.000000000000000; Description=""; Design Option=[-1]; Edited by=""; Export to IFC As=""; Export to IFC=0; Glow=0; IFC Predefined Type=""; IfcGUID=1Zv83obP51SAWtfYRg9D9L; Keynote=""; Manufacturer=""; Mark=""; Model=""; Name=ADSK_Предупреждение; Shininess=64; Smoothness=50; Transparency=0; URL=""; Workset=10 |  |  |  | ADSK_МедьПайка_Отвод-гнутая труба | Отвод «гнутая труба» | Отвод «гнутая труба» | [5 empty] | Отвод «гнутая труба» | [98 empty] | Category=[-2000700]; Color=6322918; Comments=""; Cost=0.000000000000000; Description=""; Design Option=[-1]; Edited by=""; Export to IFC As=""; Export to IFC=0; Glow=0; IFC Predefined Type=""; IfcGUID=1UFHRIGH1BmwPLiWj5HYJP; Keynote=""; Manufacturer=""; Mark=""; Model=""; Name=Труба медная; Shininess=64; Smoothness=50; Transparency=0; URL=""; Workset=10 | [113 empty] | 2021 | 1.2 |  |  | None | [60 empty] | 0.2 | [20 empty] | 3/8" | [5 empty] | 90 | [161 empty] | 0 | 07pqzDwibFqRrKFG$dg9$N | [22 empty] | 4.76 | [32 empty] | 0 |  |  | Соединительные детали трубопроводов | ИС.ТС.2 | м | [23 empty] | None | Новая конструкция | 2844.24 | Level : Жильё_03_KV | 2844.24 | [20 empty] | Х4 | ⌀10 мм-⌀10 мм | 0 | [11 empty] | ADSK_Кондиционирование_Х4 | Х4 376 | [19 empty] | ⌀9.52-⌀9.52 | [7 empty] | 52 | Труба медная | 2.5 | МедьГнутаяТруба | TRUE | 9.52 | 9.52 | FALSE | FALSE | 3bf616f9-6b98-4a21-80ff-da1120c8f6d6 | 0.81 | 9.52 | 23.8 | 23.8 | FALSE | 38.08
1230491 | Отвод «гнутая труба» | OST_PipeFitting |  | Жильё_03_KV | TRUE |  |  | 2.661e-06 | 1.5708e-06 |  |  |  | 61653369-dc52-41c9-a196-2ad98132ce5f-0012c69b | 1c6840e6-7ded-4a08-b07a-50d6e74d5738 | None |  | 921 | Кондиционирование воздуха | [6 empty] | ADSK_МедьПайка_Отвод-гнутая труба | [174 empty] | 0 | 1XPJDft591oQ6MAjc180Z5 | [25 empty] | Hydronic Return | [129 empty] | 0.037385 | [8 empty] | Труба медная дюймовая 9.52x0.81 | [229 empty] | None | [60 empty] | 0.2 | [20 empty] | 3/8" | [5 empty] | 90 | [185 empty] | 4.76 | [61 empty] | None | Новая конструкция | 2844.24 | Level : Жильё_03_KV | 2844.24 | [20 empty] | Х4 | ⌀10 мм-⌀10 мм | 0 | [11 empty] | ADSK_Кондиционирование_Х4 | Х4 376 | [19 empty] | ⌀9.52-⌀9.52 | [7 empty] | 52 |  |  |  |  | 9.52 | 9.52 | FALSE | FALSE | 3bf616f9-6b98-4a21-80ff-da1120c8f6d6 | 0.81 | 9.52 | 23.8 | 23.8 | FALSE | 38.08
1230493 | ADSK_Медь дюймовая_Кондиционирование | OST_PipeCurves | ADSK_Медь дюймовая_Кондиционирование |  | TRUE |  |  |  | 0.20258 | 4060.6 |  | ADSK_Медь дюймовая_Кондиционирование | 61653369-dc52-41c9-a196-2ad98132ce5f-0012c69d | be75d566-49ea-47ad-ad7c-e322221ca34d | None |  | 921 | Кондиционирование воздуха | [6 empty] | Pipe Types | [18 empty] | OST_PipeCurves | None | 74 | [53 empty] | Медь | [52 empty] | ADSK_Медь дюймовая_Кондиционирование | [46 empty] | 0 | 1XPJDft591oQ6MAjc180Z2 | 0.003 | [24 empty] | Hydronic Return | [143 empty] | Pipe Types | ADSK_Медь дюймовая_Кондиционирование | ADSK_Медь дюймовая_Кондиционирование | [5 empty] | ADSK_Медь дюймовая_Кондиционирование | [466 empty] | 0 | 07pqzDwibFqRrKFG$dgCZk | [58 empty] | Трубы | ИС.ТС.1 | м | [23 empty] | None | Новая конструкция | [19 empty] | Труба медная дюймовая | Днар х Стенка | 2833.12 | 2849 | Х4 | ⌀16 мм | 0 | 0.89 | 2834.01 | 2834.01 | 2848.11 | 2848.11 | 2833.12 | 2849 | 2833.12 | 2849 | 2849 | 2833.12 | ADSK_Кондиционирование_Х4 | Х4 375 | 0 | дюймовые медные трубопроводы для кондиционирования | Generic | Медь - Кондиционирование | -3.7868e-12 | 15.88 | 12734.01 | 0 | 15.88 | 0 | 14.1 | 0 | 0.00021277 | 0 | 0 | 0 | 0 | 0 | Кондиционирование | ⌀15.88 | 2841.06 | 0 | 0 | 0 | 2841.06 | 2841.06 | Жильё_03_KV | 88
1230494 | ADSK_Медь дюймовая_Кондиционирование | OST_PipeCurves |  |  | TRUE |  |  |  | 0.20258 | 4060.6 |  |  | 61653369-dc52-41c9-a196-2ad98132ce5f-0012c69e | 1c6840e6-7ded-4a08-b07a-50d6e74d5738 | None |  | 921 | Кондиционирование воздуха | [6 empty] | Pipe Types | [74 empty] | Медь | [99 empty] | 0 | 1XPJDft591oQ6MAjc180Z2 | 0.003 | [24 empty] | Hydronic Return | [704 empty] | None | Новая конструкция | [21 empty] | 2833.12 | 2849 | Х4 | ⌀16 мм | 0 | 0.89 | 2834.01 | 2834.01 | 2848.11 | 2848.11 | [6 empty] | ADSK_Кондиционирование_Х4 | Х4 375 | 0 | дюймовые медные трубопроводы для кондиционирования | Generic | Медь - Кондиционирование | -3.7868e-12 | 15.88 | 12734.01 | 0 | 15.88 | 0 | 14.1 | 0 | 0.00021277 | 0 |  | 0 | 0 | 0 | Кондиционирование | ⌀15.88 | 2841.06 |  | 0 | 0 |  |  | Жильё_03_KV | 88
1230496 | ADSK_Медь дюймовая_Кондиционирование | OST_PipeCurves | ADSK_Медь дюймовая_Кондиционирование |  | TRUE |  |  |  | 0.088816 | 1780.3 |  | ADSK_Медь дюймовая_Кондиционирование | 61653369-dc52-41c9-a196-2ad98132ce5f-0012c6a0 | be75d566-49ea-47ad-ad7c-e322221ca34d | None |  | 921 | Кондиционирование воздуха | [6 empty] | Pipe Types | [18 empty] | OST_PipeCurves | None | 74 | [53 empty] | Медь | [52 empty] | ADSK_Медь дюймовая_Кондиционирование | [46 empty] | 0 | 1XPJDft591oQ6MAjc180Z$ | 0.003 | [24 empty] | Hydronic Return | [143 empty] | Pipe Types | ADSK_Медь дюймовая_Кондиционирование | ADSK_Медь дюймовая_Кондиционирование | [5 empty] | ADSK_Медь дюймовая_Кондиционирование | [466 empty] | 0 | 07pqzDwibFqRrKFG$dgCZk | [58 empty] | Трубы | ИС.ТС.1 | м | [23 empty] | None | Новая конструкция | [19 empty] | Труба медная дюймовая | Днар х Стенка | 2833.12 | 2849 | Х4 | ⌀16 мм | 0 | 0.89 | 2834.01 | 2834.01 | 2848.11 | 2848.11 | 2833.12 | 2849 | 2833.12 | 2849 | 2849 | 2833.12 | ADSK_Кондиционирование_Х4 | Х4 375 | 0 | дюймовые медные трубопроводы для кондиционирования | Generic | Медь - Кондиционирование | -1.2165e-13 | 15.88 | 12734.01 | 0 | 15.88 | 0 | 14.1 | 0 | 0.00021277 | 0 | 0 | 0 | 0 | 0 | Кондиционирование | ⌀15.88 | 2841.06 | 0 | 0 | 0 | 2841.06 | 2841.06 | Жильё_03_KV | 88
1230497 | ADSK_Медь дюймовая_Кондиционирование | OST_PipeCurves |  |  | TRUE |  |  |  | 0.088816 | 1780.3 |  |  | 61653369-dc52-41c9-a196-2ad98132ce5f-0012c6a1 | 1c6840e6-7ded-4a08-b07a-50d6e74d5738 | None |  | 921 | Кондиционирование воздуха | [6 empty] | Pipe Types | [74 empty] | Медь | [99 empty] | 0 | 1XPJDft591oQ6MAjc180Z$ | 0.003 | [24 empty] | Hydronic Return | [704 empty] | None | Новая конструкция | [21 empty] | 2833.12 | 2849 | Х4 | ⌀16 мм | 0 | 0.89 | 2834.01 | 2834.01 | 2848.11 | 2848.11 | [6 empty] | ADSK_Кондиционирование_Х4 | Х4 375 | 0 | дюймовые медные трубопроводы для кондиционирования | Generic | Медь - Кондиционирование | -1.2165e-13 | 15.88 | 12734.01 | 0 | 15.88 | 0 | 14.1 | 0 | 0.00021277 | 0 |  | 0 | 0 | 0 | Кондиционирование | ⌀15.88 | 2841.06 |  | 0 | 0 |  |  | Жильё_03_KV | 88
1230498 | Отвод «гнутая труба» | OST_PipeFitting | Отвод «гнутая труба» | Жильё_03_KV | TRUE |  |  | 1.2351e-05 | 1.5708e-06 |  |  | Отвод «гнутая труба» | 61653369-dc52-41c9-a196-2ad98132ce5f-0012c6a2 | 1c6840e6-7ded-4a08-b07a-50d6e74d5738 | None |  | 921 | Кондиционирование воздуха | [6 empty] | ADSK_МедьПайка_Отвод-гнутая труба | [18 empty] | OST_PipeFitting | None | 443 | [106 empty] | Отвод «гнутая труба» | [46 empty] | 0 | 1XPJDft591oQ6MAjc180Zz | [25 empty] | Hydronic Return | [129 empty] | 0.062361 | [8 empty] | Труба медная дюймовая 15.88x0.89 | Category=[-2000700]; Color=2338280; Comments=""; Cost=0.000000000000000; Description=""; Design Option=[-1]; Edited by=""; Export to IFC As=""; Export to IFC=0; Glow=0; IFC Predefined Type=""; IfcGUID=1Zv83obP51SAWtfYRg9D9L; Keynote=""; Manufacturer=""; Mark=""; Model=""; Name=ADSK_Предупреждение; Shininess=64; Smoothness=50; Transparency=0; URL=""; Workset=10 |  |  |  | ADSK_МедьПайка_Отвод-гнутая труба | Отвод «гнутая труба» | Отвод «гнутая труба» | [5 empty] | Отвод «гнутая труба» | [98 empty] | Category=[-2000700]; Color=6322918; Comments=""; Cost=0.000000000000000; Description=""; Design Option=[-1]; Edited by=""; Export to IFC As=""; Export to IFC=0; Glow=0; IFC Predefined Type=""; IfcGUID=1UFHRIGH1BmwPLiWj5HYJP; Keynote=""; Manufacturer=""; Mark=""; Model=""; Name=Труба медная; Shininess=64; Smoothness=50; Transparency=0; URL=""; Workset=10 | [113 empty] | 2021 | 1.2 |  |  | None | [60 empty] | 0.343 | [20 empty] | 5/8" | [5 empty] | 90 | [161 empty] | 0 | 07pqzDwibFqRrKFG$dg9$N | [22 empty] | 7.94 | [32 empty] | 0 |  |  | Соединительные детали трубопроводов | ИС.ТС.2 | м | [23 empty] | None | Новая конструкция | 2841.06 | Level : Жильё_03_KV | 2841.06 | [20 empty] | Х4 | ⌀16 мм-⌀16 мм | 0 | [11 empty] | ADSK_Кондиционирование_Х4 | Х4 375 | [19 empty] | ⌀15.88-⌀15.88 | [7 empty] | 88 | Труба медная | 2.5 | МедьГнутаяТруба | TRUE | 15.88 | 15.88 | FALSE | FALSE | 3bf616f9-6b98-4a21-80ff-da1120c8f6d6 | 0.89 | 15.88 | 39.7 | 39.7 | FALSE | 63.52
1230499 | Отвод «гнутая труба» | OST_PipeFitting |  | Жильё_03_KV | TRUE |  |  | 1.2351e-05 | 1.5708e-06 |  |  |  | 61653369-dc52-41c9-a196-2ad98132ce5f-0012c6a3 | 1c6840e6-7ded-4a08-b07a-50d6e74d5738 | None |  | 921 | Кондиционирование воздуха | [6 empty] | ADSK_МедьПайка_Отвод-гнутая труба | [174 empty] | 0 | 1XPJDft591oQ6MAjc180Zz | [25 empty] | Hydronic Return | [129 empty] | 0.062361 | [8 empty] | Труба медная дюймовая 15.88x0.89 | [229 empty] | None | [60 empty] | 0.343 | [20 empty] | 5/8" | [5 empty] | 90 | [185 empty] | 7.94 | [61 empty] | None | Новая конструкция | 2841.06 | Level : Жильё_03_KV | 2841.06 | [20 empty] | Х4 | ⌀16 мм-⌀16 мм | 0 | [11 empty] | ADSK_Кондиционирование_Х4 | Х4 375 | [19 empty] | ⌀15.88-⌀15.88 | [7 empty] | 88 |  |  |  |  | 15.88 | 15.88 | FALSE | FALSE | 3bf616f9-6b98-4a21-80ff-da1120c8f6d6 | 0.89 | 15.88 | 39.7 | 39.7 | FALSE | 63.52
1230502 | Отвод «гнутая труба» | OST_PipeFitting | Отвод «гнутая труба» | Жильё_03_KV | TRUE |  |  | 1.2351e-05 | 1.5708e-06 |  |  | Отвод «гнутая труба» | 61653369-dc52-41c9-a196-2ad98132ce5f-0012c6a6 | 1c6840e6-7ded-4a08-b07a-50d6e74d5738 | None |  | 921 | Кондиционирование воздуха | [6 empty] | ADSK_МедьПайка_Отвод-гнутая труба | [18 empty] | OST_PipeFitting | None | 443 | [106 empty] | Отвод «гнутая труба» | [46 empty] | 0 | 1XPJDft591oQ6MAjc180Zv | [25 empty] | Hydronic Return | [129 empty] | 0.062361 | [8 empty] | Труба медная дюймовая 15.88x0.89 | Category=[-2000700]; Color=2338280; Comments=""; Cost=0.000000000000000; Description=""; Design Option=[-1]; Edited by=""; Export to IFC As=""; Export to IFC=0; Glow=0; IFC Predefined Type=""; IfcGUID=1Zv83obP51SAWtfYRg9D9L; Keynote=""; Manufacturer=""; Mark=""; Model=""; Name=ADSK_Предупреждение; Shininess=64; Smoothness=50; Transparency=0; URL=""; Workset=10 |  |  |  | ADSK_МедьПайка_Отвод-гнутая труба | Отвод «гнутая труба» | Отвод «гнутая труба» | [5 empty] | Отвод «гнутая труба» | [98 empty] | Category=[-2000700]; Color=6322918; Comments=""; Cost=0.000000000000000; Description=""; Design Option=[-1]; Edited by=""; Export to IFC As=""; Export to IFC=0; Glow=0; IFC Predefined Type=""; IfcGUID=1UFHRIGH1BmwPLiWj5HYJP; Keynote=""; Manufacturer=""; Mark=""; Model=""; Name=Труба медная; Shininess=64; Smoothness=50; Transparency=0; URL=""; Workset=10 | [113 empty] | 2021 | 1.2 |  |  | None | [60 empty] | 0.343 | [20 empty] | 5/8" | [5 empty] | 90 | [161 empty] | 0 | 07pqzDwibFqRrKFG$dg9$N | [22 empty] | 7.94 | [32 empty] | 0 |  |  | Соединительные детали трубопроводов | ИС.ТС.2 | м | [23 empty] | None | Новая конструкция | 2841.06 | Level : Жильё_03_KV | 2841.06 | [20 empty] | Х4 | ⌀16 мм-⌀16 мм | 0 | [11 empty] | ADSK_Кондиционирование_Х4 | Х4 375 | [19 empty] | ⌀15.88-⌀15.88 | [7 empty] | 88 | Труба медная | 2.5 | МедьГнутаяТруба | TRUE | 15.88 | 15.88 | FALSE | FALSE | 3bf616f9-6b98-4a21-80ff-da1120c8f6d6 | 0.89 | 15.88 | 39.7 | 39.7 | FALSE | 63.52
1230503 | Отвод «гнутая труба» | OST_PipeFitting |  | Жильё_03_KV | TRUE |  |  | 1.2351e-05 | 1.5708e-06 |  |  |  | 61653369-dc52-41c9-a196-2ad98132ce5f-0012c6a7 | 1c6840e6-7ded-4a08-b07a-50d6e74d5738 | None |  | 921 | Кондиционирование воздуха | [6 empty] | ADSK_МедьПайка_Отвод-гнутая труба | [174 empty] | 0 | 1XPJDft591oQ6MAjc180Zv | [25 empty] | Hydronic Return | [129 empty] | 0.062361 | [8 empty] | Труба медная дюймовая 15.88x0.89 | [229 empty] | None | [60 empty] | 0.343 | [20 empty] | 5/8" | [5 empty] | 90 | [185 empty] | 7.94 | [61 empty] | None | Новая конструкция | 2841.06 | Level : Жильё_03_KV | 2841.06 | [20 empty] | Х4 | ⌀16 мм-⌀16 мм | 0 | [11 empty] | ADSK_Кондиционирование_Х4 | Х4 375 | [19 empty] | ⌀15.88-⌀15.88 | [7 empty] | 88 |  |  |  |  | 15.88 | 15.88 | FALSE | FALSE | 3bf616f9-6b98-4a21-80ff-da1120c8f6d6 | 0.89 | 15.88 | 39.7 | 39.7 | FALSE | 63.52
1230528 | ADSK_Кондиционирование_Х4 | OST_PipingSystem | ADSK_Кондиционирование_Х4 | [8 empty] | Х4 365 | 61653369-dc52-41c9-a196-2ad98132ce5f-0012c6c0 | ef241fdf-0de3-4340-a8e9-82805632c5c1 | None |  | 921 | Кондиционирование воздуха | [6 empty] | Piping System | [18 empty] | OST_PipingSystem | None | 127 | [106 empty] | ADSK_Кондиционирование_Х4 | [46 empty] | 0 | 1XPJDft591oQ6MAjc180YV | [169 empty] | Piping System | ADSK_Кондиционирование_Х4 | ADSK_Кондиционирование_Х4 | [5 empty] | ADSK_Кондиционирование_Х4 | [573 empty] | Линия горячего газа | [18 empty] | Х4 365 | [43 empty] | 11 | 11 | 10 | 10 | 15 | 15 | 4 | Х4 | Hydronic Return | ADSK_Фреон | 65 | 0 | 130 | None
1230529 | ADSK_Кондиционирование_Х4 | OST_PipingSystem | ADSK_Кондиционирование_Х4 | [8 empty] | Х4 366 | 61653369-dc52-41c9-a196-2ad98132ce5f-0012c6c1 | ef241fdf-0de3-4340-a8e9-82805632c5c1 | None |  | 921 | Кондиционирование воздуха | [6 empty] | Piping System | [18 empty] | OST_PipingSystem | None | 127 | [106 empty] | ADSK_Кондиционирование_Х4 | [46 empty] | 0 | 1XPJDft591oQ6MAjc180YU | [169 empty] | Piping System | ADSK_Кондиционирование_Х4 | ADSK_Кондиционирование_Х4 | [5 empty] | ADSK_Кондиционирование_Х4 | [573 empty] | Линия горячего газа | [18 empty] | Х4 366 | [43 empty] | 11 | 11 | 10 | 10 | 15 | 15 | 4 | Х4 | Hydronic Return | ADSK_Фреон | 65 | 0 | 130 | None
1230532 | ADSK_Кондиционирование_Х4 | OST_PipingSystem | ADSK_Кондиционирование_Х4 | [8 empty] | Х4 369 | 61653369-dc52-41c9-a196-2ad98132ce5f-0012c6c4 | ef241fdf-0de3-4340-a8e9-82805632c5c1 | None |  | 921 | Кондиционирование воздуха | [6 empty] | Piping System | [18 empty] | OST_PipingSystem | None | 127 | [106 empty] | ADSK_Кондиционирование_Х4 | [46 empty] | 0 | 1XPJDft591oQ6MAjc180YR | [169 empty] | Piping System | ADSK_Кондиционирование_Х4 | ADSK_Кондиционирование_Х4 | [5 empty] | ADSK_Кондиционирование_Х4 | [573 empty] | Линия горячего газа | [18 empty] | Х4 369 | [43 empty] | 11 | 11 | 10 | 10 | 15 | 15 | 4 | Х4 | Hydronic Return | ADSK_Фреон | 65 | 0 | 130 | None
1230533 | ADSK_Кондиционирование_Х4 | OST_PipingSystem | ADSK_Кондиционирование_Х4 | [8 empty] | Х4 370 | 61653369-dc52-41c9-a196-2ad98132ce5f-0012c6c5 | ef241fdf-0de3-4340-a8e9-82805632c5c1 | None |  | 921 | Кондиционирование воздуха | [6 empty] | Piping System | [18 empty] | OST_PipingSystem | None | 127 | [106 empty] | ADSK_Кондиционирование_Х4 | [46 empty] | 0 | 1XPJDft591oQ6MAjc180YQ | [169 empty] | Piping System | ADSK_Кондиционирование_Х4 | ADSK_Кондиционирование_Х4 | [5 empty] | ADSK_Кондиционирование_Х4 | [573 empty] | Линия горячего газа | [18 empty] | Х4 370 | [43 empty] | 11 | 11 | 10 | 10 | 15 | 15 | 4 | Х4 | Hydronic Return | ADSK_Фреон | 65 | 0 | 130 | None
1230534 | ADSK_Кондиционирование_Х4 | OST_PipingSystem | ADSK_Кондиционирование_Х4 | [8 empty] | Х4 371 | 61653369-dc52-41c9-a196-2ad98132ce5f-0012c6c6 | ef241fdf-0de3-4340-a8e9-82805632c5c1 | None |  | 921 | Кондиционирование воздуха | [6 empty] | Piping System | [18 empty] | OST_PipingSystem | None | 127 | [106 empty] | ADSK_Кондиционирование_Х4 | [46 empty] | 0 | 1XPJDft591oQ6MAjc180YP | [169 empty] | Piping System | ADSK_Кондиционирование_Х4 | ADSK_Кондиционирование_Х4 | [5 empty] | ADSK_Кондиционирование_Х4 | [573 empty] | Линия горячего газа | [18 empty] | Х4 371 | [43 empty] | 11 | 11 | 10 | 10 | 15 | 15 | 4 | Х4 | Hydronic Return | ADSK_Фреон | 65 | 0 | 130 | None
1230535 | ADSK_Кондиционирование_Х4 | OST_PipingSystem | ADSK_Кондиционирование_Х4 | [8 empty] | Х4 372 | 61653369-dc52-41c9-a196-2ad98132ce5f-0012c6c7 | ef241fdf-0de3-4340-a8e9-82805632c5c1 | None |  | 921 | Кондиционирование воздуха | [6 empty] | Piping System | [18 empty] | OST_PipingSystem | None | 127 | [106 empty] | ADSK_Кондиционирование_Х4 | [46 empty] | 0 | 1XPJDft591oQ6MAjc180YO | [169 empty] | Piping System | ADSK_Кондиционирование_Х4 | ADSK_Кондиционирование_Х4 | [5 empty] | ADSK_Кондиционирование_Х4 | [573 empty] | Линия горячего газа | [18 empty] | Х4 372 | [43 empty] | 11 | 11 | 10 | 10 | 15 | 15 | 4 | Х4 | Hydronic Return | ADSK_Фреон | 65 | 0 | 130 | None
1230536 | ADSK_Кондиционирование_Х4 | OST_PipingSystem | ADSK_Кондиционирование_Х4 | [8 empty] | Х4 373 | 61653369-dc52-41c9-a196-2ad98132ce5f-0012c6c8 | ef241fdf-0de3-4340-a8e9-82805632c5c1 | None |  | 921 | Кондиционирование воздуха | [6 empty] | Piping System | [18 empty] | OST_PipingSystem | None | 127 | [106 empty] | ADSK_Кондиционирование_Х4 | [46 empty] | 0 | 1XPJDft591oQ6MAjc180YN | [169 empty] | Piping System | ADSK_Кондиционирование_Х4 | ADSK_Кондиционирование_Х4 | [5 empty] | ADSK_Кондиционирование_Х4 | [573 empty] | Линия горячего газа | [18 empty] | Х4 373 | [43 empty] | 11 | 11 | 10 | 10 | 15 | 15 | 4 | Х4 | Hydronic Return | ADSK_Фреон | 65 | 0 | 130 | None
1230537 | ADSK_Кондиционирование_Х4 | OST_PipingSystem | ADSK_Кондиционирование_Х4 | [8 empty] | Х4 374 | 61653369-dc52-41c9-a196-2ad98132ce5f-0012c6c9 | ef241fdf-0de3-4340-a8e9-82805632c5c1 | None |  | 921 | Кондиционирование воздуха | [6 empty] | Piping System | [18 empty] | OST_PipingSystem | None | 127 | [106 empty] | ADSK_Кондиционирование_Х4 | [46 empty] | 0 | 1XPJDft591oQ6MAjc180YM | [169 empty] | Piping System | ADSK_Кондиционирование_Х4 | ADSK_Кондиционирование_Х4 | [5 empty] | ADSK_Кондиционирование_Х4 | [573 empty] | Линия горячего газа | [18 empty] | Х4 374 | [43 empty] | 11 | 11 | 10 | 10 | 15 | 15 | 4 | Х4 | Hydronic Return | ADSK_Фреон | 65 | 0 | 130 | None
1230538 | ADSK_Кондиционирование_Х4 | OST_PipingSystem | ADSK_Кондиционирование_Х4 | [8 empty] | Х4 375 | 61653369-dc52-41c9-a196-2ad98132ce5f-0012c6ca | ef241fdf-0de3-4340-a8e9-82805632c5c1 | None |  | 921 | Кондиционирование воздуха | [6 empty] | Piping System | [18 empty] | OST_PipingSystem | None | 127 | [106 empty] | ADSK_Кондиционирование_Х4 | [46 empty] | 0 | 1XPJDft591oQ6MAjc180YL | [169 empty] | Piping System | ADSK_Кондиционирование_Х4 | ADSK_Кондиционирование_Х4 | [5 empty] | ADSK_Кондиционирование_Х4 | [573 empty] | Линия горячего газа | [18 empty] | Х4 375 | [43 empty] | 11 | 11 | 10 | 10 | 15 | 15 | 4 | Х4 | Hydronic Return | ADSK_Фреон | 65 | 0 | 130 | None
1230539 | ADSK_Кондиционирование_Х4 | OST_PipingSystem | ADSK_Кондиционирование_Х4 | [8 empty] | Х4 376 | 61653369-dc52-41c9-a196-2ad98132ce5f-0012c6cb | ef241fdf-0de3-4340-a8e9-82805632c5c1 | None |  | 921 | Кондиционирование воздуха | [6 empty] | Piping System | [18 empty] | OST_PipingSystem | None | 127 | [106 empty] | ADSK_Кондиционирование_Х4 | [46 empty] | 0 | 1XPJDft591oQ6MAjc180YK | [169 empty] | Piping System | ADSK_Кондиционирование_Х4 | ADSK_Кондиционирование_Х4 | [5 empty] | ADSK_Кондиционирование_Х4 | [573 empty] | Линия горячего газа | [18 empty] | Х4 376 | [43 empty] | 11 | 11 | 10 | 10 | 15 | 15 | 4 | Х4 | Hydronic Return | ADSK_Фреон | 65 | 0 | 130 | None
1230589 | 889x340x654 | OST_MechanicalEquipment | 889x340x654 | Жильё_03_KV | TRUE |  |  | 0.19768 | 1.1074 |  |  | 889x340x654 | 61653369-dc52-41c9-a196-2ad98132ce5f-0012c6fd | dfb64e13-e032-4ac4-8255-becfc5996a8f | None |  | 921 | Кондиционирование воздуха | [6 empty] | UNK_ВнешнийБлокСплитСист_Одинар_R20 | [18 empty] | OST_MechanicalEquipment | None | 2533 | [106 empty] | 889x340x654 | [46 empty] | 0 | 1XPJDft591oQ6MAjc180YY | [25 empty] | Other,Sanitary,Power | [129 empty] | 1 | [13 empty] | UNK_ВнешнийБлокСплитСист_Одинар_R20 | 889x340x654 | 889x340x654 | [5 empty] | 889x340x654 | [216 empty] | None | [60 empty] | 0 | [188 empty] | 0 | 0ZMoq9nRbDAAlD8NZvANvT | [52 empty] | Category=[-2000700]; Color=15790320; Comments=""; Cost=0.000000000000000; Description=""; Design Option=[-1]; Edited by=""; Export to IFC As=""; Export to IFC=0; Glow=0; IFC Predefined Type=""; IfcGUID=0ZMoq9nRbDAAlD8NZvANvQ; Keynote=""; Manufacturer=""; Mark=""; Model=""; Name=UNK_Белый; Shininess=64; Smoothness=50; Transparency=0; URL=""; Workset=10 | Category=[-2000700]; Color=12632256; Comments=""; Cost=0.000000000000000; Description=""; Design Option=[-1]; Edited by=""; Export to IFC As=""; Export to IFC=0; Glow=0; IFC Predefined Type=""; IfcGUID=0ZMoq9nRbDAAlD8NZvANvR; Keynote=""; Manufacturer=""; Mark=""; Model=""; Name=UNK_Светло серый; Shininess=64; Smoothness=50; Transparency=0; URL=""; Workset=10 | Category=[-2000700]; Color=8421504; Comments=""; Cost=0.000000000000000; Description=""; Design Option=[-1]; Edited by=""; Export to IFC As=""; Export to IFC=0; Glow=0; IFC Predefined Type=""; IfcGUID=0ZMoq9nRbDAAlD8NZvANvO; Keynote=""; Manufacturer=""; Mark=""; Model=""; Name=UNK_Серый; Shininess=64; Smoothness=50; Transparency=0; URL=""; Workset=10 | 0 | 0 | https://daichi.ru/catalog/conditioning/?filter-BRAND-midea=&filter-BRAND-daichi=&filter-ATTR_L_GOODGROUP-303=&filternumber-ATTR_AREA-min=0&filternumber-ATTR_AREA-max=0&ATTR_AREA-min-abs=0&ATTR_AREA-max-abs=0&filtred=Y&PAGEN_1=1& | Приборы и оборудование ВК, ОВК | ИС.ПО.1 | компл. или шт. | 1 | 0 | Прочее | 1 | 1 | 0 | 0 | 0 | 0 | ОВ3 | 889 | 654 | 340 | 0 | 0 | 889 | 340 | 654 | 600 | 450 | 0 | 0 | 0 | None | Новая конструкция | 1130 | Level : Жильё_03_KV | 1130 | 503 | 1000 | 1000 | TRUE | 930 | 510 | 6.4 | 9.5 | 105 | 222.25 | 30 | 15 | Корпус 4 | 3 | FALSE | Корпус 4
1230590 | 889x340x654 | OST_MechanicalEquipment | 889x340x654 | Жильё_03_KV | TRUE |  |  | 0.19768 | 1.1074 |  |  | 889x340x654 | 61653369-dc52-41c9-a196-2ad98132ce5f-0012c6fe | dfb64e13-e032-4ac4-8255-becfc5996a8f | None |  | 921 | Кондиционирование воздуха | [6 empty] | UNK_ВнешнийБлокСплитСист_Одинар_R20 | [18 empty] | OST_MechanicalEquipment | None | 2533 | [106 empty] | 889x340x654 | [46 empty] | 0 | 1XPJDft591oQ6MAjc180YX | [25 empty] | Other,Sanitary,Power | [129 empty] | 1 | [13 empty] | UNK_ВнешнийБлокСплитСист_Одинар_R20 | 889x340x654 | 889x340x654 | [5 empty] | 889x340x654 | [216 empty] | None | [60 empty] | 0 | [188 empty] | 0 | 0ZMoq9nRbDAAlD8NZvANvT | [52 empty] | Category=[-2000700]; Color=15790320; Comments=""; Cost=0.000000000000000; Description=""; Design Option=[-1]; Edited by=""; Export to IFC As=""; Export to IFC=0; Glow=0; IFC Predefined Type=""; IfcGUID=0ZMoq9nRbDAAlD8NZvANvQ; Keynote=""; Manufacturer=""; Mark=""; Model=""; Name=UNK_Белый; Shininess=64; Smoothness=50; Transparency=0; URL=""; Workset=10 | Category=[-2000700]; Color=12632256; Comments=""; Cost=0.000000000000000; Description=""; Design Option=[-1]; Edited by=""; Export to IFC As=""; Export to IFC=0; Glow=0; IFC Predefined Type=""; IfcGUID=0ZMoq9nRbDAAlD8NZvANvR; Keynote=""; Manufacturer=""; Mark=""; Model=""; Name=UNK_Светло серый; Shininess=64; Smoothness=50; Transparency=0; URL=""; Workset=10 | Category=[-2000700]; Color=8421504; Comments=""; Cost=0.000000000000000; Description=""; Design Option=[-1]; Edited by=""; Export to IFC As=""; Export to IFC=0; Glow=0; IFC Predefined Type=""; IfcGUID=0ZMoq9nRbDAAlD8NZvANvO; Keynote=""; Manufacturer=""; Mark=""; Model=""; Name=UNK_Серый; Shininess=64; Smoothness=50; Transparency=0; URL=""; Workset=10 | 0 | 0 | https://daichi.ru/catalog/conditioning/?filter-BRAND-midea=&filter-BRAND-daichi=&filter-ATTR_L_GOODGROUP-303=&filternumber-ATTR_AREA-min=0&filternumber-ATTR_AREA-max=0&ATTR_AREA-min-abs=0&ATTR_AREA-max-abs=0&filtred=Y&PAGEN_1=1& | Приборы и оборудование ВК, ОВК | ИС.ПО.1 | компл. или шт. | 1 | 0 | Прочее | 1 | 1 | 0 | 0 | 0 | 0 | ОВ3 | 889 | 654 | 340 | 0 | 0 | 889 | 340 | 654 | 600 | 450 | 0 | 0 | 0 | None | Новая конструкция | 1130 | Level : Жильё_03_KV | 1130 | 504 | 1000 | 1000 | TRUE | 930 | 510 | 6.4 | 9.5 | 105 | 222.25 | 30 | 15 | Корпус 4 | 3 | FALSE | Корпус 4
1230592 | 889x340x654 | OST_MechanicalEquipment | 889x340x654 | Жильё_03_KV | TRUE |  |  | 0.19768 | 1.1074 |  |  | 889x340x654 | 61653369-dc52-41c9-a196-2ad98132ce5f-0012c700 | dfb64e13-e032-4ac4-8255-becfc5996a8f | None |  | 921 | Кондиционирование воздуха | [6 empty] | UNK_ВнешнийБлокСплитСист_Одинар_R20 | [18 empty] | OST_MechanicalEquipment | None | 2533 | [106 empty] | 889x340x654 | [46 empty] | 0 | 1XPJDft591oQ6MAjc180bV | [25 empty] | Other,Sanitary,Power | [129 empty] | 1 | [13 empty] | UNK_ВнешнийБлокСплитСист_Одинар_R20 | 889x340x654 | 889x340x654 | [5 empty] | 889x340x654 | [216 empty] | None | [60 empty] | 0 | [188 empty] | 0 | 0ZMoq9nRbDAAlD8NZvANvT | [52 empty] | Category=[-2000700]; Color=15790320; Comments=""; Cost=0.000000000000000; Description=""; Design Option=[-1]; Edited by=""; Export to IFC As=""; Export to IFC=0; Glow=0; IFC Predefined Type=""; IfcGUID=0ZMoq9nRbDAAlD8NZvANvQ; Keynote=""; Manufacturer=""; Mark=""; Model=""; Name=UNK_Белый; Shininess=64; Smoothness=50; Transparency=0; URL=""; Workset=10 | Category=[-2000700]; Color=12632256; Comments=""; Cost=0.000000000000000; Description=""; Design Option=[-1]; Edited by=""; Export to IFC As=""; Export to IFC=0; Glow=0; IFC Predefined Type=""; IfcGUID=0ZMoq9nRbDAAlD8NZvANvR; Keynote=""; Manufacturer=""; Mark=""; Model=""; Name=UNK_Светло серый; Shininess=64; Smoothness=50; Transparency=0; URL=""; Workset=10 | Category=[-2000700]; Color=8421504; Comments=""; Cost=0.000000000000000; Description=""; Design Option=[-1]; Edited by=""; Export to IFC As=""; Export to IFC=0; Glow=0; IFC Predefined Type=""; IfcGUID=0ZMoq9nRbDAAlD8NZvANvO; Keynote=""; Manufacturer=""; Mark=""; Model=""; Name=UNK_Серый; Shininess=64; Smoothness=50; Transparency=0; URL=""; Workset=10 | 0 | 0 | https://daichi.ru/catalog/conditioning/?filter-BRAND-midea=&filter-BRAND-daichi=&filter-ATTR_L_GOODGROUP-303=&filternumber-ATTR_AREA-min=0&filternumber-ATTR_AREA-max=0&ATTR_AREA-min-abs=0&ATTR_AREA-max-abs=0&filtred=Y&PAGEN_1=1& | Приборы и оборудование ВК, ОВК | ИС.ПО.1 | компл. или шт. | 1 | 0 | Прочее | 1 | 1 | 0 | 0 | 0 | 0 | ОВ3 | 889 | 654 | 340 | 0 | 0 | 889 | 340 | 654 | 600 | 450 | 0 | 0 | 0 | None | Новая конструкция | 1810 | Level : Жильё_03_KV | 1810 | 506 | 1000 | 1000 | TRUE | 930 | 510 | 6.4 | 9.5 | 105 | 222.25 | 30 | 15 | Корпус 4 | 3 | FALSE | Корпус 4
1230629 | 889x340x654 | OST_MechanicalEquipment | 889x340x654 | Жильё_02_KV | TRUE |  |  | 0.19768 | 1.1074 |  |  | 889x340x654 | 61653369-dc52-41c9-a196-2ad98132ce5f-0012c725 | dfb64e13-e032-4ac4-8255-becfc5996a8f | None |  | 921 | Кондиционирование воздуха | [6 empty] | UNK_ВнешнийБлокСплитСист_Одинар_R20 | [18 empty] | OST_MechanicalEquipment | None | 2533 | [106 empty] | 889x340x654 | [46 empty] | 0 | 1XPJDft591oQ6MAjc180bw | [25 empty] | Other,Sanitary,Power | [129 empty] | 1 | [13 empty] | UNK_ВнешнийБлокСплитСист_Одинар_R20 | 889x340x654 | 889x340x654 | [5 empty] | 889x340x654 | [216 empty] | None | [60 empty] | 0 | [188 empty] | 0 | 0ZMoq9nRbDAAlD8NZvANvT | [52 empty] | Category=[-2000700]; Color=15790320; Comments=""; Cost=0.000000000000000; Description=""; Design Option=[-1]; Edited by=""; Export to IFC As=""; Export to IFC=0; Glow=0; IFC Predefined Type=""; IfcGUID=0ZMoq9nRbDAAlD8NZvANvQ; Keynote=""; Manufacturer=""; Mark=""; Model=""; Name=UNK_Белый; Shininess=64; Smoothness=50; Transparency=0; URL=""; Workset=10 | Category=[-2000700]; Color=12632256; Comments=""; Cost=0.000000000000000; Description=""; Design Option=[-1]; Edited by=""; Export to IFC As=""; Export to IFC=0; Glow=0; IFC Predefined Type=""; IfcGUID=0ZMoq9nRbDAAlD8NZvANvR; Keynote=""; Manufacturer=""; Mark=""; Model=""; Name=UNK_Светло серый; Shininess=64; Smoothness=50; Transparency=0; URL=""; Workset=10 | Category=[-2000700]; Color=8421504; Comments=""; Cost=0.000000000000000; Description=""; Design Option=[-1]; Edited by=""; Export to IFC As=""; Export to IFC=0; Glow=0; IFC Predefined Type=""; IfcGUID=0ZMoq9nRbDAAlD8NZvANvO; Keynote=""; Manufacturer=""; Mark=""; Model=""; Name=UNK_Серый; Shininess=64; Smoothness=50; Transparency=0; URL=""; Workset=10 | 0 | 0 | https://daichi.ru/catalog/conditioning/?filter-BRAND-midea=&filter-BRAND-daichi=&filter-ATTR_L_GOODGROUP-303=&filternumber-ATTR_AREA-min=0&filternumber-ATTR_AREA-max=0&ATTR_AREA-min-abs=0&ATTR_AREA-max-abs=0&filtred=Y&PAGEN_1=1& | Приборы и оборудование ВК, ОВК | ИС.ПО.1 | компл. или шт. | 1 | 0 | Прочее | 1 | 1 | 0 | 0 | 0 | 0 | ОВ3 | 889 | 654 | 340 | 0 | 0 | 889 | 340 | 654 | 600 | 450 | 0 | 0 | 0 | None | Новая конструкция | 400 | Level : Жильё_02_KV | 400 | 510 | 1000 | 1000 | TRUE | 930 | 510 | 6.4 | 9.5 | 105 | 222.25 | 30 | 15 | Корпус 4 | 2 | FALSE | Корпус 4
1230630 | 889x340x654 | OST_MechanicalEquipment | 889x340x654 | Жильё_02_KV | TRUE |  |  | 0.19768 | 1.1074 |  |  | 889x340x654 | 61653369-dc52-41c9-a196-2ad98132ce5f-0012c726 | dfb64e13-e032-4ac4-8255-becfc5996a8f | None |  | 921 | Кондиционирование воздуха | [6 empty] | UNK_ВнешнийБлокСплитСист_Одинар_R20 | [18 empty] | OST_MechanicalEquipment | None | 2533 | [106 empty] | 889x340x654 | [46 empty] | 0 | 1XPJDft591oQ6MAjc180bv | [25 empty] | Other,Sanitary,Power | [129 empty] | 1 | [13 empty] | UNK_ВнешнийБлокСплитСист_Одинар_R20 | 889x340x654 | 889x340x654 | [5 empty] | 889x340x654 | [216 empty] | None | [60 empty] | 0 | [188 empty] | 0 | 0ZMoq9nRbDAAlD8NZvANvT | [52 empty] | Category=[-2000700]; Color=15790320; Comments=""; Cost=0.000000000000000; Description=""; Design Option=[-1]; Edited by=""; Export to IFC As=""; Export to IFC=0; Glow=0; IFC Predefined Type=""; IfcGUID=0ZMoq9nRbDAAlD8NZvANvQ; Keynote=""; Manufacturer=""; Mark=""; Model=""; Name=UNK_Белый; Shininess=64; Smoothness=50; Transparency=0; URL=""; Workset=10 | Category=[-2000700]; Color=12632256; Comments=""; Cost=0.000000000000000; Description=""; Design Option=[-1]; Edited by=""; Export to IFC As=""; Export to IFC=0; Glow=0; IFC Predefined Type=""; IfcGUID=0ZMoq9nRbDAAlD8NZvANvR; Keynote=""; Manufacturer=""; Mark=""; Model=""; Name=UNK_Светло серый; Shininess=64; Smoothness=50; Transparency=0; URL=""; Workset=10 | Category=[-2000700]; Color=8421504; Comments=""; Cost=0.000000000000000; Description=""; Design Option=[-1]; Edited by=""; Export to IFC As=""; Export to IFC=0; Glow=0; IFC Predefined Type=""; IfcGUID=0ZMoq9nRbDAAlD8NZvANvO; Keynote=""; Manufacturer=""; Mark=""; Model=""; Name=UNK_Серый; Shininess=64; Smoothness=50; Transparency=0; URL=""; Workset=10 | 0 | 0 | https://daichi.ru/catalog/conditioning/?filter-BRAND-midea=&filter-BRAND-daichi=&filter-ATTR_L_GOODGROUP-303=&filternumber-ATTR_AREA-min=0&filternumber-ATTR_AREA-max=0&ATTR_AREA-min-abs=0&ATTR_AREA-max-abs=0&filtred=Y&PAGEN_1=1& | Приборы и оборудование ВК, ОВК | ИС.ПО.1 | компл. или шт. | 1 | 0 | Прочее | 1 | 1 | 0 | 0 | 0 | 0 | ОВ3 | 889 | 654 | 340 | 0 | 0 | 889 | 340 | 654 | 600 | 450 | 0 | 0 | 0 | None | Новая конструкция | 400 | Level : Жильё_02_KV | 400 | 511 | 1000 | 1000 | TRUE | 930 | 510 | 6.4 | 9.5 | 105 | 222.25 | 30 | 15 | Корпус 4 | 2 | FALSE | Корпус 4
1230632 | 889x340x654 | OST_MechanicalEquipment | 889x340x654 | Жильё_02_KV | TRUE |  |  | 0.19768 | 1.1074 |  |  | 889x340x654 | 61653369-dc52-41c9-a196-2ad98132ce5f-0012c728 | dfb64e13-e032-4ac4-8255-becfc5996a8f | None |  | 921 | Кондиционирование воздуха | [6 empty] | UNK_ВнешнийБлокСплитСист_Одинар_R20 | [18 empty] | OST_MechanicalEquipment | None | 2533 | [106 empty] | 889x340x654 | [46 empty] | 0 | 1XPJDft591oQ6MAjc180bt | [25 empty] | Other,Sanitary,Power | [129 empty] | 1 | [13 empty] | UNK_ВнешнийБлокСплитСист_Одинар_R20 | 889x340x654 | 889x340x654 | [5 empty] | 889x340x654 | [216 empty] | None | [60 empty] | 0 | [188 empty] | 0 | 0ZMoq9nRbDAAlD8NZvANvT | [52 empty] | Category=[-2000700]; Color=15790320; Comments=""; Cost=0.000000000000000; Description=""; Design Option=[-1]; Edited by=""; Export to IFC As=""; Export to IFC=0; Glow=0; IFC Predefined Type=""; IfcGUID=0ZMoq9nRbDAAlD8NZvANvQ; Keynote=""; Manufacturer=""; Mark=""; Model=""; Name=UNK_Белый; Shininess=64; Smoothness=50; Transparency=0; URL=""; Workset=10 | Category=[-2000700]; Color=12632256; Comments=""; Cost=0.000000000000000; Description=""; Design Option=[-1]; Edited by=""; Export to IFC As=""; Export to IFC=0; Glow=0; IFC Predefined Type=""; IfcGUID=0ZMoq9nRbDAAlD8NZvANvR; Keynote=""; Manufacturer=""; Mark=""; Model=""; Name=UNK_Светло серый; Shininess=64; Smoothness=50; Transparency=0; URL=""; Workset=10 | Category=[-2000700]; Color=8421504; Comments=""; Cost=0.000000000000000; Description=""; Design Option=[-1]; Edited by=""; Export to IFC As=""; Export to IFC=0; Glow=0; IFC Predefined Type=""; IfcGUID=0ZMoq9nRbDAAlD8NZvANvO; Keynote=""; Manufacturer=""; Mark=""; Model=""; Name=UNK_Серый; Shininess=64; Smoothness=50; Transparency=0; URL=""; Workset=10 | 0 | 0 | https://daichi.ru/catalog/conditioning/?filter-BRAND-midea=&filter-BRAND-daichi=&filter-ATTR_L_GOODGROUP-303=&filternumber-ATTR_AREA-min=0&filternumber-ATTR_AREA-max=0&ATTR_AREA-min-abs=0&ATTR_AREA-max-abs=0&filtred=Y&PAGEN_1=1& | Приборы и оборудование ВК, ОВК | ИС.ПО.1 | компл. или шт. | 1 | 0 | Прочее | 1 | 1 | 0 | 0 | 0 | 0 | ОВ3 | 889 | 654 | 340 | 0 | 0 | 889 | 340 | 654 | 600 | 450 | 0 | 0 | 0 | None | Новая конструкция | 1233.0334 | Level : Жильё_02_KV | 1233.0334 | 513 | 1000 | 1000 | TRUE | 930 | 510 | 6.4 | 9.5 | 105 | 222.25 | 30 | 15 | Корпус 4 | 2 | FALSE | Корпус 4
1230646 | ADSK_Медь дюймовая_Кондиционирование | OST_PipeCurves | ADSK_Медь дюймовая_Кондиционирование |  | TRUE |  |  |  | 0.19062 | 6373.6381 |  | ADSK_Медь дюймовая_Кондиционирование | 61653369-dc52-41c9-a196-2ad98132ce5f-0012c736 | be75d566-49ea-47ad-ad7c-e322221ca34d | None |  | 921 | Кондиционирование воздуха | [6 empty] | Pipe Types | [18 empty] | OST_PipeCurves | None | 74 | [53 empty] | Медь | [52 empty] | ADSK_Медь дюймовая_Кондиционирование | [46 empty] | 0 | 1XPJDft591oQ6MAjc180bf | 0.003 | [24 empty] | Hydronic Return | [129 empty] | 7.16 | [8 empty] | Труба медная дюймовая ø15.88x0,89 |  |  |  |  | Pipe Types | ADSK_Медь дюймовая_Кондиционирование | ADSK_Медь дюймовая_Кондиционирование | [5 empty] | ADSK_Медь дюймовая_Кондиционирование | [466 empty] | 0 | 07pqzDwibFqRrKFG$dgCZk | [58 empty] | Трубы | ИС.ТС.1 | м | [23 empty] | None | Новая конструкция | [19 empty] | Труба медная дюймовая | Днар х Стенка | 2839.48 | 2849 | Х4 | ⌀10 мм | 0 | 0.81 | 2840.29 | 2840.29 | 2848.19 | 2848.19 | 2839.48 | 2849 | 2839.48 | 2849 | 2849 | 2839.48 | ADSK_Кондиционирование_Х4 | Х4 379 | 0 | дюймовые медные трубопроводы для кондиционирования | Generic | Медь - Кондиционирование | 0 | 9.52 | 9590.29 | 0 | 9.52 | 0 | 7.9 | 0 | 0.00021277 | 0 | 0 | 0 | 0 | 0 | Кондиционирование | ⌀9.52 | 2844.24 | 0 | 0 | 0 | 2844.24 | 2844.24 | Жильё_02_KV | 52
1230647 | ADSK_Медь дюймовая_Кондиционирование | OST_PipeCurves |  |  | TRUE |  |  |  | 0.19062 | 6373.6381 |  |  | 61653369-dc52-41c9-a196-2ad98132ce5f-0012c737 | 1c6840e6-7ded-4a08-b07a-50d6e74d5738 | None |  | 921 | Кондиционирование воздуха | [6 empty] | Pipe Types | [74 empty] | Медь | [99 empty] | 0 | 1XPJDft591oQ6MAjc180bf | 0.003 | [24 empty] | Hydronic Return | [129 empty] | 7.16 | [8 empty] | Труба медная дюймовая ø15.88x0,89 | [565 empty] | None | Новая конструкция | [21 empty] | 2839.48 | 2849 | Х4 | ⌀10 мм | 0 | 0.81 | 2840.29 | 2840.29 | 2848.19 | 2848.19 | [6 empty] | ADSK_Кондиционирование_Х4 | Х4 379 | 0 | дюймовые медные трубопроводы для кондиционирования | Generic | Медь - Кондиционирование | 0 | 9.52 | 9590.29 | 0 | 9.52 | 0 | 7.9 | 0 | 0.00021277 | 0 |  | 0 | 0 | 0 | Кондиционирование | ⌀9.52 | 2844.24 |  | 0 | 0 |  |  | Жильё_02_KV | 52
1230648 | ADSK_Медь дюймовая_Кондиционирование | OST_PipeCurves | ADSK_Медь дюймовая_Кондиционирование |  | TRUE |  |  |  | 0.12694 | 6363.0631 |  | ADSK_Медь дюймовая_Кондиционирование | 61653369-dc52-41c9-a196-2ad98132ce5f-0012c738 | be75d566-49ea-47ad-ad7c-e322221ca34d | None |  | 921 | Кондиционирование воздуха | [6 empty] | Pipe Types | [18 empty] | OST_PipeCurves | None | 74 | [53 empty] | Медь | [52 empty] | ADSK_Медь дюймовая_Кондиционирование | [46 empty] | 0 | 1XPJDft591oQ6MAjc180bd | 0.003 | [24 empty] | Hydronic Return | [129 empty] | 7.16 | [8 empty] | Труба медная дюймовая ø9.52x0,81 |  |  |  |  | Pipe Types | ADSK_Медь дюймовая_Кондиционирование | ADSK_Медь дюймовая_Кондиционирование | [5 empty] | ADSK_Медь дюймовая_Кондиционирование | [466 empty] | 0 | 07pqzDwibFqRrKFG$dgCZk | [58 empty] | Трубы | ИС.ТС.1 | м | [23 empty] | None | Новая конструкция | [19 empty] | Труба медная дюймовая | Днар х Стенка | 2842.65 | 2849 | Х4 | ⌀6 мм | 0 | 0.76 | 2843.41 | 2843.41 | 2848.24 | 2848.24 | 2842.65 | 2849 | 2842.65 | 2849 | 2849 | 2842.65 | ADSK_Кондиционирование_Х4 | Х4 380 | 0 | дюймовые медные трубопроводы для кондиционирования | Generic | Медь - Кондиционирование | -2.4506e-12 | 6.35 | 9593.41 | 0 | 6.35 | 0 | 4.83 | 0 | 0.00037975 | 0 | 0 | 0 | 0 | 0 | Кондиционирование | ⌀6.35 | 2845.825 | 0 | 0 | 0 | 2845.825 | 2845.825 | Жильё_02_KV | 35
1230649 | ADSK_Медь дюймовая_Кондиционирование | OST_PipeCurves |  |  | TRUE |  |  |  | 0.12694 | 6363.0631 |  |  | 61653369-dc52-41c9-a196-2ad98132ce5f-0012c739 | 1c6840e6-7ded-4a08-b07a-50d6e74d5738 | None |  | 921 | Кондиционирование воздуха | [6 empty] | Pipe Types | [74 empty] | Медь | [99 empty] | 0 | 1XPJDft591oQ6MAjc180bd | 0.003 | [24 empty] | Hydronic Return | [129 empty] | 7.16 | [8 empty] | Труба медная дюймовая ø9.52x0,81 | [565 empty] | None | Новая конструкция | [21 empty] | 2842.65 | 2849 | Х4 | ⌀6 мм | 0 | 0.76 | 2843.41 | 2843.41 | 2848.24 | 2848.24 | [6 empty] | ADSK_Кондиционирование_Х4 | Х4 380 | 0 | дюймовые медные трубопроводы для кондиционирования | Generic | Медь - Кондиционирование | -2.4506e-12 | 6.35 | 9593.41 | 0 | 6.35 | 0 | 4.83 | 0 | 0.00037975 | 0 |  | 0 | 0 | 0 | Кондиционирование | ⌀6.35 | 2845.825 |  | 0 | 0 |  |  | Жильё_02_KV | 35
1230660 | ADSK_Медь дюймовая_Кондиционирование | OST_PipeCurves | ADSK_Медь дюймовая_Кондиционирование |  | TRUE |  |  |  | 0.19007 | 6355.1381 |  | ADSK_Медь дюймовая_Кондиционирование | 61653369-dc52-41c9-a196-2ad98132ce5f-0012c744 | be75d566-49ea-47ad-ad7c-e322221ca34d | None |  | 921 | Кондиционирование воздуха | [6 empty] | Pipe Types | [18 empty] | OST_PipeCurves | None | 74 | [53 empty] | Медь | [52 empty] | ADSK_Медь дюймовая_Кондиционирование | [46 empty] | 0 | 1XPJDft591oQ6MAjc180aR | 0.003 | [24 empty] | Hydronic Return | [129 empty] | 5.6669 | [8 empty] | Труба медная дюймовая ø15.88x0,89 |  |  |  |  | Pipe Types | ADSK_Медь дюймовая_Кондиционирование | ADSK_Медь дюймовая_Кондиционирование | [5 empty] | ADSK_Медь дюймовая_Кондиционирование | [466 empty] | 0 | 07pqzDwibFqRrKFG$dgCZk | [58 empty] | Трубы | ИС.ТС.1 | м | [23 empty] | None | Новая конструкция | [19 empty] | Труба медная дюймовая | Днар х Стенка | 2839.48 | 2849 | Х4 | ⌀10 мм | 0 | 0.81 | 2840.29 | 2840.29 | 2848.19 | 2848.19 | 2839.48 | 2849 | 2839.48 | 2849 | 2849 | 2839.48 | ADSK_Кондиционирование_Х4 | Х4 383 | 0 | дюймовые медные трубопроводы для кондиционирования | Generic | Медь - Кондиционирование | 2.4537e-12 | 9.52 | 9590.29 | 0 | 9.52 | 0 | 7.9 | 0 | 0.00021277 | 0 | 0 | 0 | 0 | 0 | Кондиционирование | ⌀9.52 | 2844.24 | 0 | 0 | 0 | 2844.24 | 2844.24 | Жильё_02_KV | 52
1230661 | ADSK_Медь дюймовая_Кондиционирование | OST_PipeCurves |  |  | TRUE |  |  |  | 0.19007 | 6355.1381 |  |  | 61653369-dc52-41c9-a196-2ad98132ce5f-0012c745 | 1c6840e6-7ded-4a08-b07a-50d6e74d5738 | None |  | 921 | Кондиционирование воздуха | [6 empty] | Pipe Types | [74 empty] | Медь | [99 empty] | 0 | 1XPJDft591oQ6MAjc180aR | 0.003 | [24 empty] | Hydronic Return | [129 empty] | 5.6669 | [8 empty] | Труба медная дюймовая ø15.88x0,89 | [565 empty] | None | Новая конструкция | [21 empty] | 2839.48 | 2849 | Х4 | ⌀10 мм | 0 | 0.81 | 2840.29 | 2840.29 | 2848.19 | 2848.19 | [6 empty] | ADSK_Кондиционирование_Х4 | Х4 383 | 0 | дюймовые медные трубопроводы для кондиционирования | Generic | Медь - Кондиционирование | 2.4537e-12 | 9.52 | 9590.29 | 0 | 9.52 | 0 | 7.9 | 0 | 0.00021277 | 0 |  | 0 | 0 | 0 | Кондиционирование | ⌀9.52 | 2844.24 |  | 0 | 0 |  |  | Жильё_02_KV | 52
1230662 | ADSK_Медь дюймовая_Кондиционирование | OST_PipeCurves | ADSK_Медь дюймовая_Кондиционирование |  | TRUE |  |  |  | 0.12731 | 6381.5631 |  | ADSK_Медь дюймовая_Кондиционирование | 61653369-dc52-41c9-a196-2ad98132ce5f-0012c746 | be75d566-49ea-47ad-ad7c-e322221ca34d | None |  | 921 | Кондиционирование воздуха | [6 empty] | Pipe Types | [18 empty] | OST_PipeCurves | None | 74 | [53 empty] | Медь | [52 empty] | ADSK_Медь дюймовая_Кондиционирование | [46 empty] | 0 | 1XPJDft591oQ6MAjc180aP | 0.003 | [24 empty] | Hydronic Return | [129 empty] | 5.7055 | [8 empty] | Труба медная дюймовая ø9.52x0,81 |  |  |  |  | Pipe Types | ADSK_Медь дюймовая_Кондиционирование | ADSK_Медь дюймовая_Кондиционирование | [5 empty] | ADSK_Медь дюймовая_Кондиционирование | [466 empty] | 0 | 07pqzDwibFqRrKFG$dgCZk | [58 empty] | Трубы | ИС.ТС.1 | м | [23 empty] | None | Новая конструкция | [19 empty] | Труба медная дюймовая | Днар х Стенка | 2842.65 | 2849 | Х4 | ⌀6 мм | 0 | 0.76 | 2843.41 | 2843.41 | 2848.24 | 2848.24 | 2842.65 | 2849 | 2842.65 | 2849 | 2849 | 2842.65 | ADSK_Кондиционирование_Х4 | Х4 384 | 0 | дюймовые медные трубопроводы для кондиционирования | Generic | Медь - Кондиционирование | 0 | 6.35 | 9593.41 | 0 | 6.35 | 0 | 4.83 | 0 | 0.00037975 | 0 | 0 | 0 | 0 | 0 | Кондиционирование | ⌀6.35 | 2845.825 | 0 | 0 | 0 | 2845.825 | 2845.825 | Жильё_02_KV | 35
1230663 | ADSK_Медь дюймовая_Кондиционирование | OST_PipeCurves |  |  | TRUE |  |  |  | 0.12731 | 6381.5631 |  |  | 61653369-dc52-41c9-a196-2ad98132ce5f-0012c747 | 1c6840e6-7ded-4a08-b07a-50d6e74d5738 | None |  | 921 | Кондиционирование воздуха | [6 empty] | Pipe Types | [74 empty] | Медь | [99 empty] | 0 | 1XPJDft591oQ6MAjc180aP | 0.003 | [24 empty] | Hydronic Return | [129 empty] | 5.7055 | [8 empty] | Труба медная дюймовая ø9.52x0,81 | [565 empty] | None | Новая конструкция | [21 empty] | 2842.65 | 2849 | Х4 | ⌀6 мм | 0 | 0.76 | 2843.41 | 2843.41 | 2848.24 | 2848.24 | [6 empty] | ADSK_Кондиционирование_Х4 | Х4 384 | 0 | дюймовые медные трубопроводы для кондиционирования | Generic | Медь - Кондиционирование | 0 | 6.35 | 9593.41 | 0 | 6.35 | 0 | 4.83 | 0 | 0.00037975 | 0 |  | 0 | 0 | 0 | Кондиционирование | ⌀6.35 | 2845.825 |  | 0 | 0 |  |  | Жильё_02_KV | 35
1230666 | ADSK_Медь дюймовая_Кондиционирование | OST_PipeCurves | ADSK_Медь дюймовая_Кондиционирование |  | TRUE |  |  |  | 0.18896 | 6318.1381 |  | ADSK_Медь дюймовая_Кондиционирование | 61653369-dc52-41c9-a196-2ad98132ce5f-0012c74a | be75d566-49ea-47ad-ad7c-e322221ca34d | None |  | 921 | Кондиционирование воздуха | [6 empty] | Pipe Types | [18 empty] | OST_PipeCurves | None | 74 | [53 empty] | Медь | [52 empty] | ADSK_Медь дюймовая_Кондиционирование | [46 empty] | 0 | 1XPJDft591oQ6MAjc180aL | 0.003 | [24 empty] | Hydronic Return | [129 empty] | 5.6669 | [8 empty] | Труба медная дюймовая ø15.88x0,89 |  |  |  |  | Pipe Types | ADSK_Медь дюймовая_Кондиционирование | ADSK_Медь дюймовая_Кондиционирование | [5 empty] | ADSK_Медь дюймовая_Кондиционирование | [466 empty] | 0 | 07pqzDwibFqRrKFG$dgCZk | [58 empty] | Трубы | ИС.ТС.1 | м | [23 empty] | None | Новая конструкция | [19 empty] | Труба медная дюймовая | Днар х Стенка | 2839.48 | 2849 | Х4 | ⌀10 мм | 0 | 0.81 | 2840.29 | 2840.29 | 2848.19 | 2848.19 | 2839.48 | 2849 | 2839.48 | 2849 | 2849 | 2839.48 | ADSK_Кондиционирование_Х4 | Х4 385 | 0 | дюймовые медные трубопроводы для кондиционирования | Generic | Медь - Кондиционирование | 2.468e-12 | 9.52 | 9590.29 | 0 | 9.52 | 0 | 7.9 | 0 | 0.00021277 | 0 | 0 | 0 | 0 | 0 | Кондиционирование | ⌀9.52 | 2844.24 | 0 | 0 | 0 | 2844.24 | 2844.24 | Жильё_02_KV | 52
1230667 | ADSK_Медь дюймовая_Кондиционирование | OST_PipeCurves |  |  | TRUE |  |  |  | 0.18896 | 6318.1381 |  |  | 61653369-dc52-41c9-a196-2ad98132ce5f-0012c74b | 1c6840e6-7ded-4a08-b07a-50d6e74d5738 | None |  | 921 | Кондиционирование воздуха | [6 empty] | Pipe Types | [74 empty] | Медь | [99 empty] | 0 | 1XPJDft591oQ6MAjc180aL | 0.003 | [24 empty] | Hydronic Return | [129 empty] | 5.6669 | [8 empty] | Труба медная дюймовая ø15.88x0,89 | [565 empty] | None | Новая конструкция | [21 empty] | 2839.48 | 2849 | Х4 | ⌀10 мм | 0 | 0.81 | 2840.29 | 2840.29 | 2848.19 | 2848.19 | [6 empty] | ADSK_Кондиционирование_Х4 | Х4 385 | 0 | дюймовые медные трубопроводы для кондиционирования | Generic | Медь - Кондиционирование | 2.468e-12 | 9.52 | 9590.29 | 0 | 9.52 | 0 | 7.9 | 0 | 0.00021277 | 0 |  | 0 | 0 | 0 | Кондиционирование | ⌀9.52 | 2844.24 |  | 0 | 0 |  |  | Жильё_02_KV | 52
1230668 | ADSK_Медь дюймовая_Кондиционирование | OST_PipeCurves | ADSK_Медь дюймовая_Кондиционирование |  | TRUE |  |  |  | 0.12657 | 6344.5631 |  | ADSK_Медь дюймовая_Кондиционирование | 61653369-dc52-41c9-a196-2ad98132ce5f-0012c74c | be75d566-49ea-47ad-ad7c-e322221ca34d | None |  | 921 | Кондиционирование воздуха | [6 empty] | Pipe Types | [18 empty] | OST_PipeCurves | None | 74 | [53 empty] | Медь | [52 empty] | ADSK_Медь дюймовая_Кондиционирование | [46 empty] | 0 | 1XPJDft591oQ6MAjc180aJ | 0.003 | [24 empty] | Hydronic Return | [129 empty] | 5.7055 | [8 empty] | Труба медная дюймовая ø9.52x0,81 |  |  |  |  | Pipe Types | ADSK_Медь дюймовая_Кондиционирование | ADSK_Медь дюймовая_Кондиционирование | [5 empty] | ADSK_Медь дюймовая_Кондиционирование | [466 empty] | 0 | 07pqzDwibFqRrKFG$dgCZk | [58 empty] | Трубы | ИС.ТС.1 | м | [23 empty] | None | Новая конструкция | [19 empty] | Труба медная дюймовая | Днар х Стенка | 2842.65 | 2849 | Х4 | ⌀6 мм | 0 | 0.76 | 2843.41 | 2843.41 | 2848.24 | 2848.24 | 2842.65 | 2849 | 2842.65 | 2849 | 2849 | 2842.65 | ADSK_Кондиционирование_Х4 | Х4 386 | 0 | дюймовые медные трубопроводы для кондиционирования | Generic | Медь - Кондиционирование | 0 | 6.35 | 9593.41 | 0 | 6.35 | 0 | 4.83 | 0 | 0.00037975 | 0 | 0 | 0 | 0 | 0 | Кондиционирование | ⌀6.35 | 2845.825 | 0 | 0 | 0 | 2845.825 | 2845.825 | Жильё_02_KV | 35
1230669 | ADSK_Медь дюймовая_Кондиционирование | OST_PipeCurves |  |  | TRUE |  |  |  | 0.12657 | 6344.5631 |  |  | 61653369-dc52-41c9-a196-2ad98132ce5f-0012c74d | 1c6840e6-7ded-4a08-b07a-50d6e74d5738 | None |  | 921 | Кондиционирование воздуха | [6 empty] | Pipe Types | [74 empty] | Медь | [99 empty] | 0 | 1XPJDft591oQ6MAjc180aJ | 0.003 | [24 empty] | Hydronic Return | [129 empty] | 5.7055 | [8 empty] | Труба медная дюймовая ø9.52x0,81 | [565 empty] | None | Новая конструкция | [21 empty] | 2842.65 | 2849 | Х4 | ⌀6 мм | 0 | 0.76 | 2843.41 | 2843.41 | 2848.24 | 2848.24 | [6 empty] | ADSK_Кондиционирование_Х4 | Х4 386 | 0 | дюймовые медные трубопроводы для кондиционирования | Generic | Медь - Кондиционирование | 0 | 6.35 | 9593.41 | 0 | 6.35 | 0 | 4.83 | 0 | 0.00037975 | 0 |  | 0 | 0 | 0 | Кондиционирование | ⌀6.35 | 2845.825 |  | 0 | 0 |  |  | Жильё_02_KV | 35
1230672 | ADSK_Медь дюймовая_Кондиционирование | OST_PipeCurves | ADSK_Медь дюймовая_Кондиционирование |  | TRUE |  |  |  | 0.31256 | 6265.2381 |  | ADSK_Медь дюймовая_Кондиционирование | 61653369-dc52-41c9-a196-2ad98132ce5f-0012c750 | be75d566-49ea-47ad-ad7c-e322221ca34d | None |  | 921 | Кондиционирование воздуха | [6 empty] | Pipe Types | [18 empty] | OST_PipeCurves | None | 74 | [53 empty] | Медь | [52 empty] | ADSK_Медь дюймовая_Кондиционирование | [46 empty] | 0 | 1XPJDft591oQ6MAjc180aF | 0.003 | [24 empty] | Hydronic Return | [129 empty] | 5.6669 | [8 empty] | Труба медная дюймовая ø15.88x0,89 |  |  |  |  | Pipe Types | ADSK_Медь дюймовая_Кондиционирование | ADSK_Медь дюймовая_Кондиционирование | [5 empty] | ADSK_Медь дюймовая_Кондиционирование | [466 empty] | 0 | 07pqzDwibFqRrKFG$dgCZk | [58 empty] | Трубы | ИС.ТС.1 | м | [23 empty] | None | Новая конструкция | [19 empty] | Труба медная дюймовая | Днар х Стенка | 2833.12 | 2849 | Х4 | ⌀16 мм | 0 | 0.89 | 2834.01 | 2834.01 | 2848.11 | 2848.11 | 2833.12 | 2849 | 2833.12 | 2849 | 2849 | 2833.12 | ADSK_Кондиционирование_Х4 | Х4 387 | 0 | дюймовые медные трубопроводы для кондиционирования | Generic | Медь - Кондиционирование | 2.4889e-12 | 15.88 | 9584.01 | 0 | 15.88 | 0 | 14.1 | 0 | 0.00021277 | 0 | 0 | 0 | 0 | 0 | Кондиционирование | ⌀15.88 | 2841.06 | 0 | 0 | 0 | 2841.06 | 2841.06 | Жильё_02_KV | 88
1230673 | ADSK_Медь дюймовая_Кондиционирование | OST_PipeCurves |  |  | TRUE |  |  |  | 0.31256 | 6265.2381 |  |  | 61653369-dc52-41c9-a196-2ad98132ce5f-0012c751 | 1c6840e6-7ded-4a08-b07a-50d6e74d5738 | None |  | 921 | Кондиционирование воздуха | [6 empty] | Pipe Types | [74 empty] | Медь | [99 empty] | 0 | 1XPJDft591oQ6MAjc180aF | 0.003 | [24 empty] | Hydronic Return | [129 empty] | 5.6669 | [8 empty] | Труба медная дюймовая ø15.88x0,89 | [565 empty] | None | Новая конструкция | [21 empty] | 2833.12 | 2849 | Х4 | ⌀16 мм | 0 | 0.89 | 2834.01 | 2834.01 | 2848.11 | 2848.11 | [6 empty] | ADSK_Кондиционирование_Х4 | Х4 387 | 0 | дюймовые медные трубопроводы для кондиционирования | Generic | Медь - Кондиционирование | 2.4889e-12 | 15.88 | 9584.01 | 0 | 15.88 | 0 | 14.1 | 0 | 0.00021277 | 0 |  | 0 | 0 | 0 | Кондиционирование | ⌀15.88 | 2841.06 |  | 0 | 0 |  |  | Жильё_02_KV | 88
1230674 | ADSK_Медь дюймовая_Кондиционирование | OST_PipeCurves | ADSK_Медь дюймовая_Кондиционирование |  | TRUE |  |  |  | 0.18841 | 6299.6381 |  | ADSK_Медь дюймовая_Кондиционирование | 61653369-dc52-41c9-a196-2ad98132ce5f-0012c752 | be75d566-49ea-47ad-ad7c-e322221ca34d | None |  | 921 | Кондиционирование воздуха | [6 empty] | Pipe Types | [18 empty] | OST_PipeCurves | None | 74 | [53 empty] | Медь | [52 empty] | ADSK_Медь дюймовая_Кондиционирование | [46 empty] | 0 | 1XPJDft591oQ6MAjc180aD | 0.003 | [24 empty] | Hydronic Return | [129 empty] | 5.7055 | [8 empty] | Труба медная дюймовая ø9.52x0,81 |  |  |  |  | Pipe Types | ADSK_Медь дюймовая_Кондиционирование | ADSK_Медь дюймовая_Кондиционирование | [5 empty] | ADSK_Медь дюймовая_Кондиционирование | [466 empty] | 0 | 07pqzDwibFqRrKFG$dgCZk | [58 empty] | Трубы | ИС.ТС.1 | м | [23 empty] | None | Новая конструкция | [19 empty] | Труба медная дюймовая | Днар х Стенка | 2839.48 | 2849 | Х4 | ⌀10 мм | 0 | 0.81 | 2840.29 | 2840.29 | 2848.19 | 2848.19 | 2839.48 | 2849 | 2839.48 | 2849 | 2849 | 2839.48 | ADSK_Кондиционирование_Х4 | Х4 388 | 0 | дюймовые медные трубопроводы для кондиционирования | Generic | Медь - Кондиционирование | 0 | 9.52 | 9590.29 | 0 | 9.52 | 0 | 7.9 | 0 | 0.00037975 | 0 | 0 | 0 | 0 | 0 | Кондиционирование | ⌀9.52 | 2844.24 | 0 | 0 | 0 | 2844.24 | 2844.24 | Жильё_02_KV | 52
1230675 | ADSK_Медь дюймовая_Кондиционирование | OST_PipeCurves |  |  | TRUE |  |  |  | 0.18841 | 6299.6381 |  |  | 61653369-dc52-41c9-a196-2ad98132ce5f-0012c753 | 1c6840e6-7ded-4a08-b07a-50d6e74d5738 | None |  | 921 | Кондиционирование воздуха | [6 empty] | Pipe Types | [74 empty] | Медь | [99 empty] | 0 | 1XPJDft591oQ6MAjc180aD | 0.003 | [24 empty] | Hydronic Return | [129 empty] | 5.7055 | [8 empty] | Труба медная дюймовая ø9.52x0,81 | [565 empty] | None | Новая конструкция | [21 empty] | 2839.48 | 2849 | Х4 | ⌀10 мм | 0 | 0.81 | 2840.29 | 2840.29 | 2848.19 | 2848.19 | [6 empty] | ADSK_Кондиционирование_Х4 | Х4 388 | 0 | дюймовые медные трубопроводы для кондиционирования | Generic | Медь - Кондиционирование | 0 | 9.52 | 9590.29 | 0 | 9.52 | 0 | 7.9 | 0 | 0.00037975 | 0 |  | 0 | 0 | 0 | Кондиционирование | ⌀9.52 | 2844.24 |  | 0 | 0 |  |  | Жильё_02_KV | 52
1230678 | ADSK_Медь дюймовая_Кондиционирование | OST_PipeCurves | ADSK_Медь дюймовая_Кондиционирование |  | TRUE |  |  |  | 0.31069 | 6227.7381 |  | ADSK_Медь дюймовая_Кондиционирование | 61653369-dc52-41c9-a196-2ad98132ce5f-0012c756 | be75d566-49ea-47ad-ad7c-e322221ca34d | None |  | 921 | Кондиционирование воздуха | [6 empty] | Pipe Types | [18 empty] | OST_PipeCurves | None | 74 | [53 empty] | Медь | [52 empty] | ADSK_Медь дюймовая_Кондиционирование | [46 empty] | 0 | 1XPJDft591oQ6MAjc180a9 | 0.003 | [24 empty] | Hydronic Return | [129 empty] | 5.6669 | [8 empty] | Труба медная дюймовая ø15.88x0,89 |  |  |  |  | Pipe Types | ADSK_Медь дюймовая_Кондиционирование | ADSK_Медь дюймовая_Кондиционирование | [5 empty] | ADSK_Медь дюймовая_Кондиционирование | [466 empty] | 0 | 07pqzDwibFqRrKFG$dgCZk | [58 empty] | Трубы | ИС.ТС.1 | м | [23 empty] | None | Новая конструкция | [19 empty] | Труба медная дюймовая | Днар х Стенка | 2833.12 | 2849 | Х4 | ⌀16 мм | 0 | 0.89 | 2834.01 | 2834.01 | 2848.11 | 2848.11 | 2833.12 | 2849 | 2833.12 | 2849 | 2849 | 2833.12 | ADSK_Кондиционирование_Х4 | Х4 389 | 0 | дюймовые медные трубопроводы для кондиционирования | Generic | Медь - Кондиционирование | 2.5038e-12 | 15.88 | 9584.01 | 0 | 15.88 | 0 | 14.1 | 0 | 0.00021277 | 0 | 0 | 0 | 0 | 0 | Кондиционирование | ⌀15.88 | 2841.06 | 0 | 0 | 0 | 2841.06 | 2841.06 | Жильё_02_KV | 88
1230679 | ADSK_Медь дюймовая_Кондиционирование | OST_PipeCurves |  |  | TRUE |  |  |  | 0.31069 | 6227.7381 |  |  | 61653369-dc52-41c9-a196-2ad98132ce5f-0012c757 | 1c6840e6-7ded-4a08-b07a-50d6e74d5738 | None |  | 921 | Кондиционирование воздуха | [6 empty] | Pipe Types | [74 empty] | Медь | [99 empty] | 0 | 1XPJDft591oQ6MAjc180a9 | 0.003 | [24 empty] | Hydronic Return | [129 empty] | 5.6669 | [8 empty] | Труба медная дюймовая ø15.88x0,89 | [565 empty] | None | Новая конструкция | [21 empty] | 2833.12 | 2849 | Х4 | ⌀16 мм | 0 | 0.89 | 2834.01 | 2834.01 | 2848.11 | 2848.11 | [6 empty] | ADSK_Кондиционирование_Х4 | Х4 389 | 0 | дюймовые медные трубопроводы для кондиционирования | Generic | Медь - Кондиционирование | 2.5038e-12 | 15.88 | 9584.01 | 0 | 15.88 | 0 | 14.1 | 0 | 0.00021277 | 0 |  | 0 | 0 | 0 | Кондиционирование | ⌀15.88 | 2841.06 |  | 0 | 0 |  |  | Жильё_02_KV | 88
1230680 | ADSK_Медь дюймовая_Кондиционирование | OST_PipeCurves | ADSK_Медь дюймовая_Кондиционирование |  | TRUE |  |  |  | 0.1873 | 6262.6381 |  | ADSK_Медь дюймовая_Кондиционирование | 61653369-dc52-41c9-a196-2ad98132ce5f-0012c758 | be75d566-49ea-47ad-ad7c-e322221ca34d | None |  | 921 | Кондиционирование воздуха | [6 empty] | Pipe Types | [18 empty] | OST_PipeCurves | None | 74 | [53 empty] | Медь | [52 empty] | ADSK_Медь дюймовая_Кондиционирование | [46 empty] | 0 | 1XPJDft591oQ6MAjc180a7 | 0.003 | [24 empty] | Hydronic Return | [129 empty] | 5.7055 | [8 empty] | Труба медная дюймовая ø9.52x0,81 |  |  |  |  | Pipe Types | ADSK_Медь дюймовая_Кондиционирование | ADSK_Медь дюймовая_Кондиционирование | [5 empty] | ADSK_Медь дюймовая_Кондиционирование | [466 empty] | 0 | 07pqzDwibFqRrKFG$dgCZk | [58 empty] | Трубы | ИС.ТС.1 | м | [23 empty] | None | Новая конструкция | [19 empty] | Труба медная дюймовая | Днар х Стенка | 2839.48 | 2849 | Х4 | ⌀10 мм | 0 | 0.81 | 2840.29 | 2840.29 | 2848.19 | 2848.19 | 2839.48 | 2849 | 2839.48 | 2849 | 2849 | 2839.48 | ADSK_Кондиционирование_Х4 | Х4 390 | 0 | дюймовые медные трубопроводы для кондиционирования | Generic | Медь - Кондиционирование | 0 | 9.52 | 9590.29 | 0 | 9.52 | 0 | 7.9 | 0 | 0.00037975 | 0 | 0 | 0 | 0 | 0 | Кондиционирование | ⌀9.52 | 2844.24 | 0 | 0 | 0 | 2844.24 | 2844.24 | Жильё_02_KV | 52
1230681 | ADSK_Медь дюймовая_Кондиционирование | OST_PipeCurves |  |  | TRUE |  |  |  | 0.1873 | 6262.6381 |  |  | 61653369-dc52-41c9-a196-2ad98132ce5f-0012c759 | 1c6840e6-7ded-4a08-b07a-50d6e74d5738 | None |  | 921 | Кондиционирование воздуха | [6 empty] | Pipe Types | [74 empty] | Медь | [99 empty] | 0 | 1XPJDft591oQ6MAjc180a7 | 0.003 | [24 empty] | Hydronic Return | [129 empty] | 5.7055 | [8 empty] | Труба медная дюймовая ø9.52x0,81 | [565 empty] | None | Новая конструкция | [21 empty] | 2839.48 | 2849 | Х4 | ⌀10 мм | 0 | 0.81 | 2840.29 | 2840.29 | 2848.19 | 2848.19 | [6 empty] | ADSK_Кондиционирование_Х4 | Х4 390 | 0 | дюймовые медные трубопроводы для кондиционирования | Generic | Медь - Кондиционирование | 0 | 9.52 | 9590.29 | 0 | 9.52 | 0 | 7.9 | 0 | 0.00037975 | 0 |  | 0 | 0 | 0 | Кондиционирование | ⌀9.52 | 2844.24 |  | 0 | 0 |  |  | Жильё_02_KV | 52
1230686 | ADSK_Медь дюймовая_Кондиционирование | OST_PipeCurves | ADSK_Медь дюймовая_Кондиционирование |  | TRUE |  |  |  | 0.17871 | 5975.1983 |  | ADSK_Медь дюймовая_Кондиционирование | 61653369-dc52-41c9-a196-2ad98132ce5f-0012c75e | be75d566-49ea-47ad-ad7c-e322221ca34d | None |  | 921 | Кондиционирование воздуха | [6 empty] | Pipe Types | [18 empty] | OST_PipeCurves | None | 74 | [53 empty] | Медь | [52 empty] | ADSK_Медь дюймовая_Кондиционирование | [46 empty] | 0 | 1XPJDft591oQ6MAjc180a1 | 0.003 | [24 empty] | Hydronic Return | [129 empty] | 7.16 | [8 empty] | Труба медная дюймовая ø15.88x0,89 |  |  |  |  | Pipe Types | ADSK_Медь дюймовая_Кондиционирование | ADSK_Медь дюймовая_Кондиционирование | [5 empty] | ADSK_Медь дюймовая_Кондиционирование | [466 empty] | 0 | 07pqzDwibFqRrKFG$dgCZk | [58 empty] | Трубы | ИС.ТС.1 | м | [23 empty] | None | Новая конструкция | [19 empty] | Труба медная дюймовая | Днар х Стенка | 2839.48 | 2849 | Х4 | ⌀10 мм | 0 | 0.81 | 2840.29 | 2840.29 | 2848.19 | 2848.19 | 2839.48 | 2849 | 2839.48 | 2849 | 2849 | 2839.48 | ADSK_Кондиционирование_Х4 | Х4 379 | 0 | дюймовые медные трубопроводы для кондиционирования | Generic | Медь - Кондиционирование | -2.6097e-12 | 9.52 | 9590.29 | 0 | 9.52 | 0 | 7.9 | 0 | 0.00021277 | 0 | 0 | 0 | 0 | 0 | Кондиционирование | ⌀9.52 | 2844.24 | 0 | 0 | 0 | 2844.24 | 2844.24 | Жильё_02_KV | 52
1230687 | ADSK_Медь дюймовая_Кондиционирование | OST_PipeCurves |  |  | TRUE |  |  |  | 0.17871 | 5975.1983 |  |  | 61653369-dc52-41c9-a196-2ad98132ce5f-0012c75f | 1c6840e6-7ded-4a08-b07a-50d6e74d5738 | None |  | 921 | Кондиционирование воздуха | [6 empty] | Pipe Types | [74 empty] | Медь | [99 empty] | 0 | 1XPJDft591oQ6MAjc180a1 | 0.003 | [24 empty] | Hydronic Return | [129 empty] | 7.16 | [8 empty] | Труба медная дюймовая ø15.88x0,89 | [565 empty] | None | Новая конструкция | [21 empty] | 2839.48 | 2849 | Х4 | ⌀10 мм | 0 | 0.81 | 2840.29 | 2840.29 | 2848.19 | 2848.19 | [6 empty] | ADSK_Кондиционирование_Х4 | Х4 379 | 0 | дюймовые медные трубопроводы для кондиционирования | Generic | Медь - Кондиционирование | -2.6097e-12 | 9.52 | 9590.29 | 0 | 9.52 | 0 | 7.9 | 0 | 0.00021277 | 0 |  | 0 | 0 | 0 | Кондиционирование | ⌀9.52 | 2844.24 |  | 0 | 0 |  |  | Жильё_02_KV | 52
1230688 | ADSK_Медь дюймовая_Кондиционирование | OST_PipeCurves | ADSK_Медь дюймовая_Кондиционирование |  | TRUE |  |  |  | 0.11993 | 6011.6733 |  | ADSK_Медь дюймовая_Кондиционирование | 61653369-dc52-41c9-a196-2ad98132ce5f-0012c760 | be75d566-49ea-47ad-ad7c-e322221ca34d | None |  | 921 | Кондиционирование воздуха | [6 empty] | Pipe Types | [18 empty] | OST_PipeCurves | None | 74 | [53 empty] | Медь | [52 empty] | ADSK_Медь дюймовая_Кондиционирование | [46 empty] | 0 | 1XPJDft591oQ6MAjc180a$ | 0.003 | [24 empty] | Hydronic Return | [129 empty] | 7.16 | [8 empty] | Труба медная дюймовая ø9.52x0,81 |  |  |  |  | Pipe Types | ADSK_Медь дюймовая_Кондиционирование | ADSK_Медь дюймовая_Кондиционирование | [5 empty] | ADSK_Медь дюймовая_Кондиционирование | [466 empty] | 0 | 07pqzDwibFqRrKFG$dgCZk | [58 empty] | Трубы | ИС.ТС.1 | м | [23 empty] | None | Новая конструкция | [19 empty] | Труба медная дюймовая | Днар х Стенка | 2842.65 | 2849 | Х4 | ⌀6 мм | 0 | 0.76 | 2843.41 | 2843.41 | 2848.24 | 2848.24 | 2842.65 | 2849 | 2842.65 | 2849 | 2849 | 2842.65 | ADSK_Кондиционирование_Х4 | Х4 380 | 0 | дюймовые медные трубопроводы для кондиционирования | Generic | Медь - Кондиционирование | 0 | 6.35 | 9593.41 | 0 | 6.35 | 0 | 4.83 | 0 | 0.00037975 | 0 | 0 | 0 | 0 | 0 | Кондиционирование | ⌀6.35 | 2845.825 | 0 | 0 | 0 | 2845.825 | 2845.825 | Жильё_02_KV | 35
1230689 | ADSK_Медь дюймовая_Кондиционирование | OST_PipeCurves |  |  | TRUE |  |  |  | 0.11993 | 6011.6733 |  |  | 61653369-dc52-41c9-a196-2ad98132ce5f-0012c761 | 1c6840e6-7ded-4a08-b07a-50d6e74d5738 | None |  | 921 | Кондиционирование воздуха | [6 empty] | Pipe Types | [74 empty] | Медь | [99 empty] | 0 | 1XPJDft591oQ6MAjc180a$ | 0.003 | [24 empty] | Hydronic Return | [129 empty] | 7.16 | [8 empty] | Труба медная дюймовая ø9.52x0,81 | [565 empty] | None | Новая конструкция | [21 empty] | 2842.65 | 2849 | Х4 | ⌀6 мм | 0 | 0.76 | 2843.41 | 2843.41 | 2848.24 | 2848.24 | [6 empty] | ADSK_Кондиционирование_Х4 | Х4 380 | 0 | дюймовые медные трубопроводы для кондиционирования | Generic | Медь - Кондиционирование | 0 | 6.35 | 9593.41 | 0 | 6.35 | 0 | 4.83 | 0 | 0.00037975 | 0 |  | 0 | 0 | 0 | Кондиционирование | ⌀6.35 | 2845.825 |  | 0 | 0 |  |  | Жильё_02_KV | 35
1230699 | ADSK_Медь дюймовая_Кондиционирование | OST_PipeCurves | ADSK_Медь дюймовая_Кондиционирование |  | TRUE |  |  |  | 0.060011 | 2006.5167 |  | ADSK_Медь дюймовая_Кондиционирование | 61653369-dc52-41c9-a196-2ad98132ce5f-0012c76b | be75d566-49ea-47ad-ad7c-e322221ca34d | None |  | 921 | Кондиционирование воздуха | [6 empty] | Pipe Types | [18 empty] | OST_PipeCurves | None | 74 | [53 empty] | Медь | [52 empty] | ADSK_Медь дюймовая_Кондиционирование | [46 empty] | 0 | 1XPJDft591oQ6MAjc180aq | 0.003 | [24 empty] | Hydronic Return | [129 empty] | 5.6669 | [8 empty] | Труба медная дюймовая ø15.88x0,89 |  |  |  |  | Pipe Types | ADSK_Медь дюймовая_Кондиционирование | ADSK_Медь дюймовая_Кондиционирование | [5 empty] | ADSK_Медь дюймовая_Кондиционирование | [466 empty] | 0 | 07pqzDwibFqRrKFG$dgCZk | [58 empty] | Трубы | ИС.ТС.1 | м | [23 empty] | None | Новая конструкция | [19 empty] | Труба медная дюймовая | Днар х Стенка | 2839.48 | 2849 | Х4 | ⌀10 мм | 0 | 0.81 | 2840.29 | 2840.29 | 2848.19 | 2848.19 | 2839.48 | 2849 | 2839.48 | 2849 | 2849 | 2839.48 | ADSK_Кондиционирование_Х4 | Х4 383 | 0 | дюймовые медные трубопроводы для кондиционирования | Generic | Медь - Кондиционирование | 0 | 9.52 | 9590.29 | 0 | 9.52 | 0 | 7.9 | 0 | 0.00021277 | 0 | 0 | 0 | 0 | 0 | Кондиционирование | ⌀9.52 | 2844.24 | 0 | 0 | 0 | 2844.24 | 2844.24 | Жильё_02_KV | 52
1230700 | ADSK_Медь дюймовая_Кондиционирование | OST_PipeCurves |  |  | TRUE |  |  |  | 0.060011 | 2006.5167 |  |  | 61653369-dc52-41c9-a196-2ad98132ce5f-0012c76c | 1c6840e6-7ded-4a08-b07a-50d6e74d5738 | None |  | 921 | Кондиционирование воздуха | [6 empty] | Pipe Types | [74 empty] | Медь | [99 empty] | 0 | 1XPJDft591oQ6MAjc180aq | 0.003 | [24 empty] | Hydronic Return | [129 empty] | 5.6669 | [8 empty] | Труба медная дюймовая ø15.88x0,89 | [565 empty] | None | Новая конструкция | [21 empty] | 2839.48 | 2849 | Х4 | ⌀10 мм | 0 | 0.81 | 2840.29 | 2840.29 | 2848.19 | 2848.19 | [6 empty] | ADSK_Кондиционирование_Х4 | Х4 383 | 0 | дюймовые медные трубопроводы для кондиционирования | Generic | Медь - Кондиционирование | 0 | 9.52 | 9590.29 | 0 | 9.52 | 0 | 7.9 | 0 | 0.00021277 | 0 |  | 0 | 0 | 0 | Кондиционирование | ⌀9.52 | 2844.24 |  | 0 | 0 |  |  | Жильё_02_KV | 52
1230701 | ADSK_Медь дюймовая_Кондиционирование | OST_PipeCurves | ADSK_Медь дюймовая_Кондиционирование |  | TRUE |  |  |  | 0.039916 | 2000.8667 |  | ADSK_Медь дюймовая_Кондиционирование | 61653369-dc52-41c9-a196-2ad98132ce5f-0012c76d | be75d566-49ea-47ad-ad7c-e322221ca34d | None |  | 921 | Кондиционирование воздуха | [6 empty] | Pipe Types | [18 empty] | OST_PipeCurves | None | 74 | [53 empty] | Медь | [52 empty] | ADSK_Медь дюймовая_Кондиционирование | [46 empty] | 0 | 1XPJDft591oQ6MAjc180ao | 0.003 | [24 empty] | Hydronic Return | [129 empty] | 5.7055 | [8 empty] | Труба медная дюймовая ø9.52x0,81 |  |  |  |  | Pipe Types | ADSK_Медь дюймовая_Кондиционирование | ADSK_Медь дюймовая_Кондиционирование | [5 empty] | ADSK_Медь дюймовая_Кондиционирование | [466 empty] | 0 | 07pqzDwibFqRrKFG$dgCZk | [58 empty] | Трубы | ИС.ТС.1 | м | [23 empty] | None | Новая конструкция | [19 empty] | Труба медная дюймовая | Днар х Стенка | 2842.65 | 2849 | Х4 | ⌀6 мм | 0 | 0.76 | 2843.41 | 2843.41 | 2848.24 | 2848.24 | 2842.65 | 2849 | 2842.65 | 2849 | 2849 | 2842.65 | ADSK_Кондиционирование_Х4 | Х4 384 | 0 | дюймовые медные трубопроводы для кондиционирования | Generic | Медь - Кондиционирование | 7.7933e-12 | 6.35 | 9593.41 | 0 | 6.35 | 0 | 4.83 | 0 | 0.00037975 | 0 | 0 | 0 | 0 | 0 | Кондиционирование | ⌀6.35 | 2845.825 | 0 | 0 | 0 | 2845.825 | 2845.825 | Жильё_02_KV | 35
1230702 | ADSK_Медь дюймовая_Кондиционирование | OST_PipeCurves |  |  | TRUE |  |  |  | 0.039916 | 2000.8667 |  |  | 61653369-dc52-41c9-a196-2ad98132ce5f-0012c76e | 1c6840e6-7ded-4a08-b07a-50d6e74d5738 | None |  | 921 | Кондиционирование воздуха | [6 empty] | Pipe Types | [74 empty] | Медь | [99 empty] | 0 | 1XPJDft591oQ6MAjc180ao | 0.003 | [24 empty] | Hydronic Return | [129 empty] | 5.7055 | [8 empty] | Труба медная дюймовая ø9.52x0,81 | [565 empty] | None | Новая конструкция | [21 empty] | 2842.65 | 2849 | Х4 | ⌀6 мм | 0 | 0.76 | 2843.41 | 2843.41 | 2848.24 | 2848.24 | [6 empty] | ADSK_Кондиционирование_Х4 | Х4 384 | 0 | дюймовые медные трубопроводы для кондиционирования | Generic | Медь - Кондиционирование | 7.7933e-12 | 6.35 | 9593.41 | 0 | 6.35 | 0 | 4.83 | 0 | 0.00037975 | 0 |  | 0 | 0 | 0 | Кондиционирование | ⌀6.35 | 2845.825 |  | 0 | 0 |  |  | Жильё_02_KV | 35
1230705 | ADSK_Медь дюймовая_Кондиционирование | OST_PipeCurves | ADSK_Медь дюймовая_Кондиционирование |  | TRUE |  |  |  | 0.24865 | 8313.8396 |  | ADSK_Медь дюймовая_Кондиционирование | 61653369-dc52-41c9-a196-2ad98132ce5f-0012c771 | be75d566-49ea-47ad-ad7c-e322221ca34d | None |  | 921 | Кондиционирование воздуха | [6 empty] | Pipe Types | [18 empty] | OST_PipeCurves | None | 74 | [53 empty] | Медь | [52 empty] | ADSK_Медь дюймовая_Кондиционирование | [46 empty] | 0 | 1XPJDft591oQ6MAjc180ak | 0.003 | [24 empty] | Hydronic Return | [129 empty] | 5.6669 | [8 empty] | Труба медная дюймовая ø15.88x0,89 |  |  |  |  | Pipe Types | ADSK_Медь дюймовая_Кондиционирование | ADSK_Медь дюймовая_Кондиционирование | [5 empty] | ADSK_Медь дюймовая_Кондиционирование | [466 empty] | 0 | 07pqzDwibFqRrKFG$dgCZk | [58 empty] | Трубы | ИС.ТС.1 | м | [23 empty] | None | Новая конструкция | [19 empty] | Труба медная дюймовая | Днар х Стенка | 2839.48 | 2849 | Х4 | ⌀10 мм | 0 | 0.81 | 2840.29 | 2840.29 | 2848.19 | 2848.19 | 2839.48 | 2849 | 2839.48 | 2849 | 2849 | 2839.48 | ADSK_Кондиционирование_Х4 | Х4 385 | 0 | дюймовые медные трубопроводы для кондиционирования | Generic | Медь - Кондиционирование | 0 | 9.52 | 9590.29 | 0 | 9.52 | 0 | 7.9 | 0 | 0.00021277 | 0 | 0 | 0 | 0 | 0 | Кондиционирование | ⌀9.52 | 2844.24 | 0 | 0 | 0 | 2844.24 | 2844.24 | Жильё_02_KV | 52
1230706 | ADSK_Медь дюймовая_Кондиционирование | OST_PipeCurves |  |  | TRUE |  |  |  | 0.24865 | 8313.8396 |  |  | 61653369-dc52-41c9-a196-2ad98132ce5f-0012c772 | 1c6840e6-7ded-4a08-b07a-50d6e74d5738 | None |  | 921 | Кондиционирование воздуха | [6 empty] | Pipe Types | [74 empty] | Медь | [99 empty] | 0 | 1XPJDft591oQ6MAjc180ak | 0.003 | [24 empty] | Hydronic Return | [129 empty] | 5.6669 | [8 empty] | Труба медная дюймовая ø15.88x0,89 | [565 empty] | None | Новая конструкция | [21 empty] | 2839.48 | 2849 | Х4 | ⌀10 мм | 0 | 0.81 | 2840.29 | 2840.29 | 2848.19 | 2848.19 | [6 empty] | ADSK_Кондиционирование_Х4 | Х4 385 | 0 | дюймовые медные трубопроводы для кондиционирования | Generic | Медь - Кондиционирование | 0 | 9.52 | 9590.29 | 0 | 9.52 | 0 | 7.9 | 0 | 0.00021277 | 0 |  | 0 | 0 | 0 | Кондиционирование | ⌀9.52 | 2844.24 |  | 0 | 0 |  |  | Жильё_02_KV | 52
1230707 | ADSK_Медь дюймовая_Кондиционирование | OST_PipeCurves | ADSK_Медь дюймовая_Кондиционирование |  | TRUE |  |  |  | 0.16574 | 8308.1896 |  | ADSK_Медь дюймовая_Кондиционирование | 61653369-dc52-41c9-a196-2ad98132ce5f-0012c773 | be75d566-49ea-47ad-ad7c-e322221ca34d | None |  | 921 | Кондиционирование воздуха | [6 empty] | Pipe Types | [18 empty] | OST_PipeCurves | None | 74 | [53 empty] | Медь | [52 empty] | ADSK_Медь дюймовая_Кондиционирование | [46 empty] | 0 | 1XPJDft591oQ6MAjc180ai | 0.003 | [24 empty] | Hydronic Return | [129 empty] | 5.7055 | [8 empty] | Труба медная дюймовая ø9.52x0,81 |  |  |  |  | Pipe Types | ADSK_Медь дюймовая_Кондиционирование | ADSK_Медь дюймовая_Кондиционирование | [5 empty] | ADSK_Медь дюймовая_Кондиционирование | [466 empty] | 0 | 07pqzDwibFqRrKFG$dgCZk | [58 empty] | Трубы | ИС.ТС.1 | м | [23 empty] | None | Новая конструкция | [19 empty] | Труба медная дюймовая | Днар х Стенка | 2842.65 | 2849 | Х4 | ⌀6 мм | 0 | 0.76 | 2843.41 | 2843.41 | 2848.24 | 2848.24 | 2842.65 | 2849 | 2842.65 | 2849 | 2849 | 2842.65 | ADSK_Кондиционирование_Х4 | Х4 386 | 0 | дюймовые медные трубопроводы для кондиционирования | Generic | Медь - Кондиционирование | 1.8769e-12 | 6.35 | 9593.41 | 0 | 6.35 | 0 | 4.83 | 0 | 0.00037975 | 0 | 0 | 0 | 0 | 0 | Кондиционирование | ⌀6.35 | 2845.825 | 0 | 0 | 0 | 2845.825 | 2845.825 | Жильё_02_KV | 35
1230708 | ADSK_Медь дюймовая_Кондиционирование | OST_PipeCurves |  |  | TRUE |  |  |  | 0.16574 | 8308.1896 |  |  | 61653369-dc52-41c9-a196-2ad98132ce5f-0012c774 | 1c6840e6-7ded-4a08-b07a-50d6e74d5738 | None |  | 921 | Кондиционирование воздуха | [6 empty] | Pipe Types | [74 empty] | Медь | [99 empty] | 0 | 1XPJDft591oQ6MAjc180ai | 0.003 | [24 empty] | Hydronic Return | [129 empty] | 5.7055 | [8 empty] | Труба медная дюймовая ø9.52x0,81 | [565 empty] | None | Новая конструкция | [21 empty] | 2842.65 | 2849 | Х4 | ⌀6 мм | 0 | 0.76 | 2843.41 | 2843.41 | 2848.24 | 2848.24 | [6 empty] | ADSK_Кондиционирование_Х4 | Х4 386 | 0 | дюймовые медные трубопроводы для кондиционирования | Generic | Медь - Кондиционирование | 1.8769e-12 | 6.35 | 9593.41 | 0 | 6.35 | 0 | 4.83 | 0 | 0.00037975 | 0 |  | 0 | 0 | 0 | Кондиционирование | ⌀6.35 | 2845.825 |  | 0 | 0 |  |  | Жильё_02_KV | 35
1230711 | ADSK_Медь дюймовая_Кондиционирование | OST_PipeCurves | ADSK_Медь дюймовая_Кондиционирование |  | TRUE |  |  |  | 0.54667 | 10957.8 |  | ADSK_Медь дюймовая_Кондиционирование | 61653369-dc52-41c9-a196-2ad98132ce5f-0012c777 | be75d566-49ea-47ad-ad7c-e322221ca34d | None |  | 921 | Кондиционирование воздуха | [6 empty] | Pipe Types | [18 empty] | OST_PipeCurves | None | 74 | [53 empty] | Медь | [52 empty] | ADSK_Медь дюймовая_Кондиционирование | [46 empty] | 0 | 1XPJDft591oQ6MAjc180ae | 0.003 | [24 empty] | Hydronic Return | [129 empty] | 5.6669 | [8 empty] | Труба медная дюймовая ø15.88x0,89 |  |  |  |  | Pipe Types | ADSK_Медь дюймовая_Кондиционирование | ADSK_Медь дюймовая_Кондиционирование | [5 empty] | ADSK_Медь дюймовая_Кондиционирование | [466 empty] | 0 | 07pqzDwibFqRrKFG$dgCZk | [58 empty] | Трубы | ИС.ТС.1 | м | [23 empty] | None | Новая конструкция | [19 empty] | Труба медная дюймовая | Днар х Стенка | 2833.12 | 2849 | Х4 | ⌀16 мм | 0 | 0.89 | 2834.01 | 2834.01 | 2848.11 | 2848.11 | 2833.12 | 2849 | 2833.12 | 2849 | 2849 | 2833.12 | ADSK_Кондиционирование_Х4 | Х4 387 | 0 | дюймовые медные трубопроводы для кондиционирования | Generic | Медь - Кондиционирование | 0 | 15.88 | 9584.01 | 0 | 15.88 | 0 | 14.1 | 0 | 0.00021277 | 0 | 0 | 0 | 0 | 0 | Кондиционирование | ⌀15.88 | 2841.06 | 0 | 0 | 0 | 2841.06 | 2841.06 | Жильё_02_KV | 88
1230712 | ADSK_Медь дюймовая_Кондиционирование | OST_PipeCurves |  |  | TRUE |  |  |  | 0.54667 | 10957.8 |  |  | 61653369-dc52-41c9-a196-2ad98132ce5f-0012c778 | 1c6840e6-7ded-4a08-b07a-50d6e74d5738 | None |  | 921 | Кондиционирование воздуха | [6 empty] | Pipe Types | [74 empty] | Медь | [99 empty] | 0 | 1XPJDft591oQ6MAjc180ae | 0.003 | [24 empty] | Hydronic Return | [129 empty] | 5.6669 | [8 empty] | Труба медная дюймовая ø15.88x0,89 | [565 empty] | None | Новая конструкция | [21 empty] | 2833.12 | 2849 | Х4 | ⌀16 мм | 0 | 0.89 | 2834.01 | 2834.01 | 2848.11 | 2848.11 | [6 empty] | ADSK_Кондиционирование_Х4 | Х4 387 | 0 | дюймовые медные трубопроводы для кондиционирования | Generic | Медь - Кондиционирование | 0 | 15.88 | 9584.01 | 0 | 15.88 | 0 | 14.1 | 0 | 0.00021277 | 0 |  | 0 | 0 | 0 | Кондиционирование | ⌀15.88 | 2841.06 |  | 0 | 0 |  |  | Жильё_02_KV | 88
1230713 | ADSK_Медь дюймовая_Кондиционирование | OST_PipeCurves | ADSK_Медь дюймовая_Кондиционирование |  | TRUE |  |  |  | 0.32875 | 10992.2 |  | ADSK_Медь дюймовая_Кондиционирование | 61653369-dc52-41c9-a196-2ad98132ce5f-0012c779 | be75d566-49ea-47ad-ad7c-e322221ca34d | None |  | 921 | Кондиционирование воздуха | [6 empty] | Pipe Types | [18 empty] | OST_PipeCurves | None | 74 | [53 empty] | Медь | [52 empty] | ADSK_Медь дюймовая_Кондиционирование | [46 empty] | 0 | 1XPJDft591oQ6MAjc180ac | 0.003 | [24 empty] | Hydronic Return | [129 empty] | 5.7055 | [8 empty] | Труба медная дюймовая ø9.52x0,81 |  |  |  |  | Pipe Types | ADSK_Медь дюймовая_Кондиционирование | ADSK_Медь дюймовая_Кондиционирование | [5 empty] | ADSK_Медь дюймовая_Кондиционирование | [466 empty] | 0 | 07pqzDwibFqRrKFG$dgCZk | [58 empty] | Трубы | ИС.ТС.1 | м | [23 empty] | None | Новая конструкция | [19 empty] | Труба медная дюймовая | Днар х Стенка | 2839.48 | 2849 | Х4 | ⌀10 мм | 0 | 0.81 | 2840.29 | 2840.29 | 2848.19 | 2848.19 | 2839.48 | 2849 | 2839.48 | 2849 | 2849 | 2839.48 | ADSK_Кондиционирование_Х4 | Х4 388 | 0 | дюймовые медные трубопроводы для кондиционирования | Generic | Медь - Кондиционирование | 1.5762e-12 | 9.52 | 9590.29 | 0 | 9.52 | 0 | 7.9 | 0 | 0.00037975 | 0 | 0 | 0 | 0 | 0 | Кондиционирование | ⌀9.52 | 2844.24 | 0 | 0 | 0 | 2844.24 | 2844.24 | Жильё_02_KV | 52
1230714 | ADSK_Медь дюймовая_Кондиционирование | OST_PipeCurves |  |  | TRUE |  |  |  | 0.32875 | 10992.2 |  |  | 61653369-dc52-41c9-a196-2ad98132ce5f-0012c77a | 1c6840e6-7ded-4a08-b07a-50d6e74d5738 | None |  | 921 | Кондиционирование воздуха | [6 empty] | Pipe Types | [74 empty] | Медь | [99 empty] | 0 | 1XPJDft591oQ6MAjc180ac | 0.003 | [24 empty] | Hydronic Return | [129 empty] | 5.7055 | [8 empty] | Труба медная дюймовая ø9.52x0,81 | [565 empty] | None | Новая конструкция | [21 empty] | 2839.48 | 2849 | Х4 | ⌀10 мм | 0 | 0.81 | 2840.29 | 2840.29 | 2848.19 | 2848.19 | [6 empty] | ADSK_Кондиционирование_Х4 | Х4 388 | 0 | дюймовые медные трубопроводы для кондиционирования | Generic | Медь - Кондиционирование | 1.5762e-12 | 9.52 | 9590.29 | 0 | 9.52 | 0 | 7.9 | 0 | 0.00037975 | 0 |  | 0 | 0 | 0 | Кондиционирование | ⌀9.52 | 2844.24 |  | 0 | 0 |  |  | Жильё_02_KV | 52
1230717 | ADSK_Медь дюймовая_Кондиционирование | OST_PipeCurves | ADSK_Медь дюймовая_Кондиционирование |  | TRUE |  |  |  | 0.46718 | 9364.5472 |  | ADSK_Медь дюймовая_Кондиционирование | 61653369-dc52-41c9-a196-2ad98132ce5f-0012c77d | be75d566-49ea-47ad-ad7c-e322221ca34d | None |  | 921 | Кондиционирование воздуха | [6 empty] | Pipe Types | [18 empty] | OST_PipeCurves | None | 74 | [53 empty] | Медь | [52 empty] | ADSK_Медь дюймовая_Кондиционирование | [46 empty] | 0 | 1XPJDft591oQ6MAjc180aY | 0.003 | [24 empty] | Hydronic Return | [129 empty] | 5.6669 | [8 empty] | Труба медная дюймовая ø15.88x0,89 |  |  |  |  | Pipe Types | ADSK_Медь дюймовая_Кондиционирование | ADSK_Медь дюймовая_Кондиционирование | [5 empty] | ADSK_Медь дюймовая_Кондиционирование | [466 empty] | 0 | 07pqzDwibFqRrKFG$dgCZk | [58 empty] | Трубы | ИС.ТС.1 | м | [23 empty] | None | Новая конструкция | [19 empty] | Труба медная дюймовая | Днар х Стенка | 2833.12 | 2849 | Х4 | ⌀16 мм | 0 | 0.89 | 2834.01 | 2834.01 | 2848.11 | 2848.11 | 2833.12 | 2849 | 2833.12 | 2849 | 2849 | 2833.12 | ADSK_Кондиционирование_Х4 | Х4 389 | 0 | дюймовые медные трубопроводы для кондиционирования | Generic | Медь - Кондиционирование | 0 | 15.88 | 9584.01 | 0 | 15.88 | 0 | 14.1 | 0 | 0.00021277 | 0 | 0 | 0 | 0 | 0 | Кондиционирование | ⌀15.88 | 2841.06 | 0 | 0 | 0 | 2841.06 | 2841.06 | Жильё_02_KV | 88
1230718 | ADSK_Медь дюймовая_Кондиционирование | OST_PipeCurves |  |  | TRUE |  |  |  | 0.46718 | 9364.5472 |  |  | 61653369-dc52-41c9-a196-2ad98132ce5f-0012c77e | 1c6840e6-7ded-4a08-b07a-50d6e74d5738 | None |  | 921 | Кондиционирование воздуха | [6 empty] | Pipe Types | [74 empty] | Медь | [99 empty] | 0 | 1XPJDft591oQ6MAjc180aY | 0.003 | [24 empty] | Hydronic Return | [129 empty] | 5.6669 | [8 empty] | Труба медная дюймовая ø15.88x0,89 | [565 empty] | None | Новая конструкция | [21 empty] | 2833.12 | 2849 | Х4 | ⌀16 мм | 0 | 0.89 | 2834.01 | 2834.01 | 2848.11 | 2848.11 | [6 empty] | ADSK_Кондиционирование_Х4 | Х4 389 | 0 | дюймовые медные трубопроводы для кондиционирования | Generic | Медь - Кондиционирование | 0 | 15.88 | 9584.01 | 0 | 15.88 | 0 | 14.1 | 0 | 0.00021277 | 0 |  | 0 | 0 | 0 | Кондиционирование | ⌀15.88 | 2841.06 |  | 0 | 0 |  |  | Жильё_02_KV | 88
1230719 | ADSK_Медь дюймовая_Кондиционирование | OST_PipeCurves | ADSK_Медь дюймовая_Кондиционирование |  | TRUE |  |  |  | 0.28279 | 9455.3472 |  | ADSK_Медь дюймовая_Кондиционирование | 61653369-dc52-41c9-a196-2ad98132ce5f-0012c77f | be75d566-49ea-47ad-ad7c-e322221ca34d | None |  | 921 | Кондиционирование воздуха | [6 empty] | Pipe Types | [18 empty] | OST_PipeCurves | None | 74 | [53 empty] | Медь | [52 empty] | ADSK_Медь дюймовая_Кондиционирование | [46 empty] | 0 | 1XPJDft591oQ6MAjc180aW | 0.003 | [24 empty] | Hydronic Return | [129 empty] | 5.7055 | [8 empty] | Труба медная дюймовая ø9.52x0,81 |  |  |  |  | Pipe Types | ADSK_Медь дюймовая_Кондиционирование | ADSK_Медь дюймовая_Кондиционирование | [5 empty] | ADSK_Медь дюймовая_Кондиционирование | [466 empty] | 0 | 07pqzDwibFqRrKFG$dgCZk | [58 empty] | Трубы | ИС.ТС.1 | м | [23 empty] | None | Новая конструкция | [19 empty] | Труба медная дюймовая | Днар х Стенка | 2839.48 | 2849 | Х4 | ⌀10 мм | 0 | 0.81 | 2840.29 | 2840.29 | 2848.19 | 2848.19 | 2839.48 | 2849 | 2839.48 | 2849 | 2849 | 2839.48 | ADSK_Кондиционирование_Х4 | Х4 390 | 0 | дюймовые медные трубопроводы для кондиционирования | Generic | Медь - Кондиционирование | 1.6262e-12 | 9.52 | 9590.29 | 0 | 9.52 | 0 | 7.9 | 0 | 0.00037975 | 0 | 0 | 0 | 0 | 0 | Кондиционирование | ⌀9.52 | 2844.24 | 0 | 0 | 0 | 2844.24 | 2844.24 | Жильё_02_KV | 52
1230720 | ADSK_Медь дюймовая_Кондиционирование | OST_PipeCurves |  |  | TRUE |  |  |  | 0.28279 | 9455.3472 |  |  | 61653369-dc52-41c9-a196-2ad98132ce5f-0012c780 | 1c6840e6-7ded-4a08-b07a-50d6e74d5738 | None |  | 921 | Кондиционирование воздуха | [6 empty] | Pipe Types | [74 empty] | Медь | [99 empty] | 0 | 1XPJDft591oQ6MAjc180aW | 0.003 | [24 empty] | Hydronic Return | [129 empty] | 5.7055 | [8 empty] | Труба медная дюймовая ø9.52x0,81 | [565 empty] | None | Новая конструкция | [21 empty] | 2839.48 | 2849 | Х4 | ⌀10 мм | 0 | 0.81 | 2840.29 | 2840.29 | 2848.19 | 2848.19 | [6 empty] | ADSK_Кондиционирование_Х4 | Х4 390 | 0 | дюймовые медные трубопроводы для кондиционирования | Generic | Медь - Кондиционирование | 1.6262e-12 | 9.52 | 9590.29 | 0 | 9.52 | 0 | 7.9 | 0 | 0.00037975 | 0 |  | 0 | 0 | 0 | Кондиционирование | ⌀9.52 | 2844.24 |  | 0 | 0 |  |  | Жильё_02_KV | 52
1230723 | Отвод «гнутая труба» | OST_PipeFitting | Отвод «гнутая труба» | Жильё_02_KV | TRUE |  |  | 1.2351e-05 | 1.5708e-06 |  |  | Отвод «гнутая труба» | 61653369-dc52-41c9-a196-2ad98132ce5f-0012c783 | 1c6840e6-7ded-4a08-b07a-50d6e74d5738 | None |  | 921 | Кондиционирование воздуха | [6 empty] | ADSK_МедьПайка_Отвод-гнутая труба | [18 empty] | OST_PipeFitting | None | 443 | [106 empty] | Отвод «гнутая труба» | [46 empty] | 0 | 1XPJDft591oQ6MAjc180dS | [25 empty] | Hydronic Return | [129 empty] | 0.062361 | [8 empty] | Труба медная дюймовая 15.88x0.89 | Category=[-2000700]; Color=2338280; Comments=""; Cost=0.000000000000000; Description=""; Design Option=[-1]; Edited by=""; Export to IFC As=""; Export to IFC=0; Glow=0; IFC Predefined Type=""; IfcGUID=1Zv83obP51SAWtfYRg9D9L; Keynote=""; Manufacturer=""; Mark=""; Model=""; Name=ADSK_Предупреждение; Shininess=64; Smoothness=50; Transparency=0; URL=""; Workset=10 |  |  |  | ADSK_МедьПайка_Отвод-гнутая труба | Отвод «гнутая труба» | Отвод «гнутая труба» | [5 empty] | Отвод «гнутая труба» | [98 empty] | Category=[-2000700]; Color=6322918; Comments=""; Cost=0.000000000000000; Description=""; Design Option=[-1]; Edited by=""; Export to IFC As=""; Export to IFC=0; Glow=0; IFC Predefined Type=""; IfcGUID=1UFHRIGH1BmwPLiWj5HYJP; Keynote=""; Manufacturer=""; Mark=""; Model=""; Name=Труба медная; Shininess=64; Smoothness=50; Transparency=0; URL=""; Workset=10 | [113 empty] | 2021 | 1.2 |  |  | None | [60 empty] | 0.343 | [20 empty] | 5/8" | [5 empty] | 90 | [161 empty] | 0 | 07pqzDwibFqRrKFG$dg9$N | [22 empty] | 7.94 | [32 empty] | 0 |  |  | Соединительные детали трубопроводов | ИС.ТС.2 | м | [23 empty] | None | Новая конструкция | 2841.06 | Level : Жильё_02_KV | 2841.06 | [20 empty] | Х4 | ⌀16 мм-⌀16 мм | 0 | [11 empty] | ADSK_Кондиционирование_Х4 | Х4 389 | [19 empty] | ⌀15.88-⌀15.88 | [7 empty] | 88 | Труба медная | 2.5 | МедьГнутаяТруба | TRUE | 15.88 | 15.88 | FALSE | FALSE | 3bf616f9-6b98-4a21-80ff-da1120c8f6d6 | 0.89 | 15.88 | 39.7 | 39.7 | FALSE | 63.52
1230724 | Отвод «гнутая труба» | OST_PipeFitting |  | Жильё_02_KV | TRUE |  |  | 1.2351e-05 | 1.5708e-06 |  |  |  | 61653369-dc52-41c9-a196-2ad98132ce5f-0012c784 | 1c6840e6-7ded-4a08-b07a-50d6e74d5738 | None |  | 921 | Кондиционирование воздуха | [6 empty] | ADSK_МедьПайка_Отвод-гнутая труба | [174 empty] | 0 | 1XPJDft591oQ6MAjc180dS | [25 empty] | Hydronic Return | [129 empty] | 0.062361 | [8 empty] | Труба медная дюймовая 15.88x0.89 | [229 empty] | None | [60 empty] | 0.343 | [20 empty] | 5/8" | [5 empty] | 90 | [185 empty] | 7.94 | [61 empty] | None | Новая конструкция | 2841.06 | Level : Жильё_02_KV | 2841.06 | [20 empty] | Х4 | ⌀16 мм-⌀16 мм | 0 | [11 empty] | ADSK_Кондиционирование_Х4 | Х4 389 | [19 empty] | ⌀15.88-⌀15.88 | [7 empty] | 88 |  |  |  |  | 15.88 | 15.88 | FALSE | FALSE | 3bf616f9-6b98-4a21-80ff-da1120c8f6d6 | 0.89 | 15.88 | 39.7 | 39.7 | FALSE | 63.52
1230726 | Отвод «гнутая труба» | OST_PipeFitting | Отвод «гнутая труба» | Жильё_02_KV | TRUE |  |  | 2.661e-06 | 1.5708e-06 |  |  | Отвод «гнутая труба» | 61653369-dc52-41c9-a196-2ad98132ce5f-0012c786 | 1c6840e6-7ded-4a08-b07a-50d6e74d5738 | None |  | 921 | Кондиционирование воздуха | [6 empty] | ADSK_МедьПайка_Отвод-гнутая труба | [18 empty] | OST_PipeFitting | None | 443 | [106 empty] | Отвод «гнутая труба» | [46 empty] | 0 | 1XPJDft591oQ6MAjc180dP | [25 empty] | Hydronic Return | [129 empty] | 0.037385 | [8 empty] | Труба медная дюймовая 9.52x0.81 | Category=[-2000700]; Color=2338280; Comments=""; Cost=0.000000000000000; Description=""; Design Option=[-1]; Edited by=""; Export to IFC As=""; Export to IFC=0; Glow=0; IFC Predefined Type=""; IfcGUID=1Zv83obP51SAWtfYRg9D9L; Keynote=""; Manufacturer=""; Mark=""; Model=""; Name=ADSK_Предупреждение; Shininess=64; Smoothness=50; Transparency=0; URL=""; Workset=10 |  |  |  | ADSK_МедьПайка_Отвод-гнутая труба | Отвод «гнутая труба» | Отвод «гнутая труба» | [5 empty] | Отвод «гнутая труба» | [98 empty] | Category=[-2000700]; Color=6322918; Comments=""; Cost=0.000000000000000; Description=""; Design Option=[-1]; Edited by=""; Export to IFC As=""; Export to IFC=0; Glow=0; IFC Predefined Type=""; IfcGUID=1UFHRIGH1BmwPLiWj5HYJP; Keynote=""; Manufacturer=""; Mark=""; Model=""; Name=Труба медная; Shininess=64; Smoothness=50; Transparency=0; URL=""; Workset=10 | [113 empty] | 2021 | 1.2 |  |  | None | [60 empty] | 0.2 | [20 empty] | 3/8" | [5 empty] | 90 | [161 empty] | 0 | 07pqzDwibFqRrKFG$dg9$N | [22 empty] | 4.76 | [32 empty] | 0 |  |  | Соединительные детали трубопроводов | ИС.ТС.2 | м | [23 empty] | None | Новая конструкция | 2844.24 | Level : Жильё_02_KV | 2844.24 | [20 empty] | Х4 | ⌀10 мм-⌀10 мм | 0 | [11 empty] | ADSK_Кондиционирование_Х4 | Х4 390 | [19 empty] | ⌀9.52-⌀9.52 | [7 empty] | 52 | Труба медная | 2.5 | МедьГнутаяТруба | TRUE | 9.52 | 9.52 | FALSE | FALSE | 3bf616f9-6b98-4a21-80ff-da1120c8f6d6 | 0.81 | 9.52 | 23.8 | 23.8 | FALSE | 38.08
1230727 | Отвод «гнутая труба» | OST_PipeFitting |  | Жильё_02_KV | TRUE |  |  | 2.661e-06 | 1.5708e-06 |  |  |  | 61653369-dc52-41c9-a196-2ad98132ce5f-0012c787 | 1c6840e6-7ded-4a08-b07a-50d6e74d5738 | None |  | 921 | Кондиционирование воздуха | [6 empty] | ADSK_МедьПайка_Отвод-гнутая труба | [174 empty] | 0 | 1XPJDft591oQ6MAjc180dP | [25 empty] | Hydronic Return | [129 empty] | 0.037385 | [8 empty] | Труба медная дюймовая 9.52x0.81 | [229 empty] | None | [60 empty] | 0.2 | [20 empty] | 3/8" | [5 empty] | 90 | [185 empty] | 4.76 | [61 empty] | None | Новая конструкция | 2844.24 | Level : Жильё_02_KV | 2844.24 | [20 empty] | Х4 | ⌀10 мм-⌀10 мм | 0 | [11 empty] | ADSK_Кондиционирование_Х4 | Х4 390 | [19 empty] | ⌀9.52-⌀9.52 | [7 empty] | 52 |  |  |  |  | 9.52 | 9.52 | FALSE | FALSE | 3bf616f9-6b98-4a21-80ff-da1120c8f6d6 | 0.81 | 9.52 | 23.8 | 23.8 | FALSE | 38.08
1230729 | Отвод «гнутая труба» | OST_PipeFitting | Отвод «гнутая труба» | Жильё_02_KV | TRUE |  |  | 1.2351e-05 | 1.5708e-06 |  |  | Отвод «гнутая труба» | 61653369-dc52-41c9-a196-2ad98132ce5f-0012c789 | 1c6840e6-7ded-4a08-b07a-50d6e74d5738 | None |  | 921 | Кондиционирование воздуха | [6 empty] | ADSK_МедьПайка_Отвод-гнутая труба | [18 empty] | OST_PipeFitting | None | 443 | [106 empty] | Отвод «гнутая труба» | [46 empty] | 0 | 1XPJDft591oQ6MAjc180dM | [25 empty] | Hydronic Return | [129 empty] | 0.062361 | [8 empty] | Труба медная дюймовая 15.88x0.89 | Category=[-2000700]; Color=2338280; Comments=""; Cost=0.000000000000000; Description=""; Design Option=[-1]; Edited by=""; Export to IFC As=""; Export to IFC=0; Glow=0; IFC Predefined Type=""; IfcGUID=1Zv83obP51SAWtfYRg9D9L; Keynote=""; Manufacturer=""; Mark=""; Model=""; Name=ADSK_Предупреждение; Shininess=64; Smoothness=50; Transparency=0; URL=""; Workset=10 |  |  |  | ADSK_МедьПайка_Отвод-гнутая труба | Отвод «гнутая труба» | Отвод «гнутая труба» | [5 empty] | Отвод «гнутая труба» | [98 empty] | Category=[-2000700]; Color=6322918; Comments=""; Cost=0.000000000000000; Description=""; Design Option=[-1]; Edited by=""; Export to IFC As=""; Export to IFC=0; Glow=0; IFC Predefined Type=""; IfcGUID=1UFHRIGH1BmwPLiWj5HYJP; Keynote=""; Manufacturer=""; Mark=""; Model=""; Name=Труба медная; Shininess=64; Smoothness=50; Transparency=0; URL=""; Workset=10 | [113 empty] | 2021 | 1.2 |  |  | None | [60 empty] | 0.343 | [20 empty] | 5/8" | [5 empty] | 90 | [161 empty] | 0 | 07pqzDwibFqRrKFG$dg9$N | [22 empty] | 7.94 | [32 empty] | 0 |  |  | Соединительные детали трубопроводов | ИС.ТС.2 | м | [23 empty] | None | Новая конструкция | 2841.06 | Level : Жильё_02_KV | 2841.06 | [20 empty] | Х4 | ⌀16 мм-⌀16 мм | 0 | [11 empty] | ADSK_Кондиционирование_Х4 | Х4 387 | [19 empty] | ⌀15.88-⌀15.88 | [7 empty] | 88 | Труба медная | 2.5 | МедьГнутаяТруба | TRUE | 15.88 | 15.88 | FALSE | FALSE | 3bf616f9-6b98-4a21-80ff-da1120c8f6d6 | 0.89 | 15.88 | 39.7 | 39.7 | FALSE | 63.52
1230730 | Отвод «гнутая труба» | OST_PipeFitting |  | Жильё_02_KV | TRUE |  |  | 1.2351e-05 | 1.5708e-06 |  |  |  | 61653369-dc52-41c9-a196-2ad98132ce5f-0012c78a | 1c6840e6-7ded-4a08-b07a-50d6e74d5738 | None |  | 921 | Кондиционирование воздуха | [6 empty] | ADSK_МедьПайка_Отвод-гнутая труба | [174 empty] | 0 | 1XPJDft591oQ6MAjc180dM | [25 empty] | Hydronic Return | [129 empty] | 0.062361 | [8 empty] | Труба медная дюймовая 15.88x0.89 | [229 empty] | None | [60 empty] | 0.343 | [20 empty] | 5/8" | [5 empty] | 90 | [185 empty] | 7.94 | [61 empty] | None | Новая конструкция | 2841.06 | Level : Жильё_02_KV | 2841.06 | [20 empty] | Х4 | ⌀16 мм-⌀16 мм | 0 | [11 empty] | ADSK_Кондиционирование_Х4 | Х4 387 | [19 empty] | ⌀15.88-⌀15.88 | [7 empty] | 88 |  |  |  |  | 15.88 | 15.88 | FALSE | FALSE | 3bf616f9-6b98-4a21-80ff-da1120c8f6d6 | 0.89 | 15.88 | 39.7 | 39.7 | FALSE | 63.52
1230732 | Отвод «гнутая труба» | OST_PipeFitting | Отвод «гнутая труба» | Жильё_02_KV | TRUE |  |  | 2.661e-06 | 1.5708e-06 |  |  | Отвод «гнутая труба» | 61653369-dc52-41c9-a196-2ad98132ce5f-0012c78c | 1c6840e6-7ded-4a08-b07a-50d6e74d5738 | None |  | 921 | Кондиционирование воздуха | [6 empty] | ADSK_МедьПайка_Отвод-гнутая труба | [18 empty] | OST_PipeFitting | None | 443 | [106 empty] | Отвод «гнутая труба» | [46 empty] | 0 | 1XPJDft591oQ6MAjc180dJ | [25 empty] | Hydronic Return | [129 empty] | 0.037385 | [8 empty] | Труба медная дюймовая 9.52x0.81 | Category=[-2000700]; Color=2338280; Comments=""; Cost=0.000000000000000; Description=""; Design Option=[-1]; Edited by=""; Export to IFC As=""; Export to IFC=0; Glow=0; IFC Predefined Type=""; IfcGUID=1Zv83obP51SAWtfYRg9D9L; Keynote=""; Manufacturer=""; Mark=""; Model=""; Name=ADSK_Предупреждение; Shininess=64; Smoothness=50; Transparency=0; URL=""; Workset=10 |  |  |  | ADSK_МедьПайка_Отвод-гнутая труба | Отвод «гнутая труба» | Отвод «гнутая труба» | [5 empty] | Отвод «гнутая труба» | [98 empty] | Category=[-2000700]; Color=6322918; Comments=""; Cost=0.000000000000000; Description=""; Design Option=[-1]; Edited by=""; Export to IFC As=""; Export to IFC=0; Glow=0; IFC Predefined Type=""; IfcGUID=1UFHRIGH1BmwPLiWj5HYJP; Keynote=""; Manufacturer=""; Mark=""; Model=""; Name=Труба медная; Shininess=64; Smoothness=50; Transparency=0; URL=""; Workset=10 | [113 empty] | 2021 | 1.2 |  |  | None | [60 empty] | 0.2 | [20 empty] | 3/8" | [5 empty] | 90 | [161 empty] | 0 | 07pqzDwibFqRrKFG$dg9$N | [22 empty] | 4.76 | [32 empty] | 0 |  |  | Соединительные детали трубопроводов | ИС.ТС.2 | м | [23 empty] | None | Новая конструкция | 2844.24 | Level : Жильё_02_KV | 2844.24 | [20 empty] | Х4 | ⌀10 мм-⌀10 мм | 0 | [11 empty] | ADSK_Кондиционирование_Х4 | Х4 388 | [19 empty] | ⌀9.52-⌀9.52 | [7 empty] | 52 | Труба медная | 2.5 | МедьГнутаяТруба | TRUE | 9.52 | 9.52 | FALSE | FALSE | 3bf616f9-6b98-4a21-80ff-da1120c8f6d6 | 0.81 | 9.52 | 23.8 | 23.8 | FALSE | 38.08
1230733 | Отвод «гнутая труба» | OST_PipeFitting |  | Жильё_02_KV | TRUE |  |  | 2.661e-06 | 1.5708e-06 |  |  |  | 61653369-dc52-41c9-a196-2ad98132ce5f-0012c78d | 1c6840e6-7ded-4a08-b07a-50d6e74d5738 | None |  | 921 | Кондиционирование воздуха | [6 empty] | ADSK_МедьПайка_Отвод-гнутая труба | [174 empty] | 0 | 1XPJDft591oQ6MAjc180dJ | [25 empty] | Hydronic Return | [129 empty] | 0.037385 | [8 empty] | Труба медная дюймовая 9.52x0.81 | [229 empty] | None | [60 empty] | 0.2 | [20 empty] | 3/8" | [5 empty] | 90 | [185 empty] | 4.76 | [61 empty] | None | Новая конструкция | 2844.24 | Level : Жильё_02_KV | 2844.24 | [20 empty] | Х4 | ⌀10 мм-⌀10 мм | 0 | [11 empty] | ADSK_Кондиционирование_Х4 | Х4 388 | [19 empty] | ⌀9.52-⌀9.52 | [7 empty] | 52 |  |  |  |  | 9.52 | 9.52 | FALSE | FALSE | 3bf616f9-6b98-4a21-80ff-da1120c8f6d6 | 0.81 | 9.52 | 23.8 | 23.8 | FALSE | 38.08
1230735 | ADSK_Медь дюймовая_Кондиционирование | OST_PipeCurves | ADSK_Медь дюймовая_Кондиционирование |  | TRUE |  |  |  | 0.061302 | 2049.7 |  | ADSK_Медь дюймовая_Кондиционирование | 61653369-dc52-41c9-a196-2ad98132ce5f-0012c78f | be75d566-49ea-47ad-ad7c-e322221ca34d | None |  | 921 | Кондиционирование воздуха | [6 empty] | Pipe Types | [18 empty] | OST_PipeCurves | None | 74 | [53 empty] | Медь | [52 empty] | ADSK_Медь дюймовая_Кондиционирование | [46 empty] | 0 | 1XPJDft591oQ6MAjc180dG | 0.003 | [24 empty] | Hydronic Return | [129 empty] | 5.6669 | [8 empty] | Труба медная дюймовая ø15.88x0,89 |  |  |  |  | Pipe Types | ADSK_Медь дюймовая_Кондиционирование | ADSK_Медь дюймовая_Кондиционирование | [5 empty] | ADSK_Медь дюймовая_Кондиционирование | [466 empty] | 0 | 07pqzDwibFqRrKFG$dgCZk | [58 empty] | Трубы | ИС.ТС.1 | м | [23 empty] | None | Новая конструкция | [19 empty] | Труба медная дюймовая | Днар х Стенка | 2839.48 | 2849 | Х4 | ⌀10 мм | 0 | 0.81 | 2840.29 | 2840.29 | 2848.19 | 2848.19 | 2839.48 | 2849 | 2839.48 | 2849 | 2849 | 2839.48 | ADSK_Кондиционирование_Х4 | Х4 383 | 0 | дюймовые медные трубопроводы для кондиционирования | Generic | Медь - Кондиционирование | 0 | 9.52 | 9590.29 | 0 | 9.52 | 0 | 7.9 | 0 | 0.00021277 | 0 | 0 | 0 | 0 | 0 | Кондиционирование | ⌀9.52 | 2844.24 | 0 | 0 | 0 | 2844.24 | 2844.24 | Жильё_02_KV | 52
1230736 | ADSK_Медь дюймовая_Кондиционирование | OST_PipeCurves |  |  | TRUE |  |  |  | 0.061302 | 2049.7 |  |  | 61653369-dc52-41c9-a196-2ad98132ce5f-0012c790 | 1c6840e6-7ded-4a08-b07a-50d6e74d5738 | None |  | 921 | Кондиционирование воздуха | [6 empty] | Pipe Types | [74 empty] | Медь | [99 empty] | 0 | 1XPJDft591oQ6MAjc180dG | 0.003 | [24 empty] | Hydronic Return | [129 empty] | 5.6669 | [8 empty] | Труба медная дюймовая ø15.88x0,89 | [565 empty] | None | Новая конструкция | [21 empty] | 2839.48 | 2849 | Х4 | ⌀10 мм | 0 | 0.81 | 2840.29 | 2840.29 | 2848.19 | 2848.19 | [6 empty] | ADSK_Кондиционирование_Х4 | Х4 383 | 0 | дюймовые медные трубопроводы для кондиционирования | Generic | Медь - Кондиционирование | 0 | 9.52 | 9590.29 | 0 | 9.52 | 0 | 7.9 | 0 | 0.00021277 | 0 |  | 0 | 0 | 0 | Кондиционирование | ⌀9.52 | 2844.24 |  | 0 | 0 |  |  | Жильё_02_KV | 52
1230737 | ADSK_Медь дюймовая_Кондиционирование | OST_PipeCurves | ADSK_Медь дюймовая_Кондиционирование |  | TRUE |  |  |  | 0.040679 | 2039.125 |  | ADSK_Медь дюймовая_Кондиционирование | 61653369-dc52-41c9-a196-2ad98132ce5f-0012c791 | be75d566-49ea-47ad-ad7c-e322221ca34d | None |  | 921 | Кондиционирование воздуха | [6 empty] | Pipe Types | [18 empty] | OST_PipeCurves | None | 74 | [53 empty] | Медь | [52 empty] | ADSK_Медь дюймовая_Кондиционирование | [46 empty] | 0 | 1XPJDft591oQ6MAjc180dE | 0.003 | [24 empty] | Hydronic Return | [129 empty] | 5.7055 | [8 empty] | Труба медная дюймовая ø9.52x0,81 |  |  |  |  | Pipe Types | ADSK_Медь дюймовая_Кондиционирование | ADSK_Медь дюймовая_Кондиционирование | [5 empty] | ADSK_Медь дюймовая_Кондиционирование | [466 empty] | 0 | 07pqzDwibFqRrKFG$dgCZk | [58 empty] | Трубы | ИС.ТС.1 | м | [23 empty] | None | Новая конструкция | [19 empty] | Труба медная дюймовая | Днар х Стенка | 2842.65 | 2849 | Х4 | ⌀6 мм | 0 | 0.76 | 2843.41 | 2843.41 | 2848.24 | 2848.24 | 2842.65 | 2849 | 2842.65 | 2849 | 2849 | 2842.65 | ADSK_Кондиционирование_Х4 | Х4 384 | 0 | дюймовые медные трубопроводы для кондиционирования | Generic | Медь - Кондиционирование | 0 | 6.35 | 9593.41 | 0 | 6.35 | 0 | 4.83 | 0 | 0.00037975 | 0 | 0 | 0 | 0 | 0 | Кондиционирование | ⌀6.35 | 2845.825 | 0 | 0 | 0 | 2845.825 | 2845.825 | Жильё_02_KV | 35
1230738 | ADSK_Медь дюймовая_Кондиционирование | OST_PipeCurves |  |  | TRUE |  |  |  | 0.040679 | 2039.125 |  |  | 61653369-dc52-41c9-a196-2ad98132ce5f-0012c792 | 1c6840e6-7ded-4a08-b07a-50d6e74d5738 | None |  | 921 | Кондиционирование воздуха | [6 empty] | Pipe Types | [74 empty] | Медь | [99 empty] | 0 | 1XPJDft591oQ6MAjc180dE | 0.003 | [24 empty] | Hydronic Return | [129 empty] | 5.7055 | [8 empty] | Труба медная дюймовая ø9.52x0,81 | [565 empty] | None | Новая конструкция | [21 empty] | 2842.65 | 2849 | Х4 | ⌀6 мм | 0 | 0.76 | 2843.41 | 2843.41 | 2848.24 | 2848.24 | [6 empty] | ADSK_Кондиционирование_Х4 | Х4 384 | 0 | дюймовые медные трубопроводы для кондиционирования | Generic | Медь - Кондиционирование | 0 | 6.35 | 9593.41 | 0 | 6.35 | 0 | 4.83 | 0 | 0.00037975 | 0 |  | 0 | 0 | 0 | Кондиционирование | ⌀6.35 | 2845.825 |  | 0 | 0 |  |  | Жильё_02_KV | 35
1230741 | ADSK_Медь дюймовая_Кондиционирование | OST_PipeCurves | ADSK_Медь дюймовая_Кондиционирование |  | TRUE |  |  |  | 0.062409 | 2086.7 |  | ADSK_Медь дюймовая_Кондиционирование | 61653369-dc52-41c9-a196-2ad98132ce5f-0012c795 | be75d566-49ea-47ad-ad7c-e322221ca34d | None |  | 921 | Кондиционирование воздуха | [6 empty] | Pipe Types | [18 empty] | OST_PipeCurves | None | 74 | [53 empty] | Медь | [52 empty] | ADSK_Медь дюймовая_Кондиционирование | [46 empty] | 0 | 1XPJDft591oQ6MAjc180dA | 0.003 | [24 empty] | Hydronic Return | [129 empty] | 5.6669 | [8 empty] | Труба медная дюймовая ø15.88x0,89 |  |  |  |  | Pipe Types | ADSK_Медь дюймовая_Кондиционирование | ADSK_Медь дюймовая_Кондиционирование | [5 empty] | ADSK_Медь дюймовая_Кондиционирование | [466 empty] | 0 | 07pqzDwibFqRrKFG$dgCZk | [58 empty] | Трубы | ИС.ТС.1 | м | [23 empty] | None | Новая конструкция | [19 empty] | Труба медная дюймовая | Днар х Стенка | 2839.48 | 2849 | Х4 | ⌀10 мм | 0 | 0.81 | 2840.29 | 2840.29 | 2848.19 | 2848.19 | 2839.48 | 2849 | 2839.48 | 2849 | 2849 | 2839.48 | ADSK_Кондиционирование_Х4 | Х4 385 | 0 | дюймовые медные трубопроводы для кондиционирования | Generic | Медь - Кондиционирование | 0 | 9.52 | 9590.29 | 0 | 9.52 | 0 | 7.9 | 0 | 0.00021277 | 0 | 0 | 0 | 0 | 0 | Кондиционирование | ⌀9.52 | 2844.24 | 0 | 0 | 0 | 2844.24 | 2844.24 | Жильё_02_KV | 52
1230742 | ADSK_Медь дюймовая_Кондиционирование | OST_PipeCurves |  |  | TRUE |  |  |  | 0.062409 | 2086.7 |  |  | 61653369-dc52-41c9-a196-2ad98132ce5f-0012c796 | 1c6840e6-7ded-4a08-b07a-50d6e74d5738 | None |  | 921 | Кондиционирование воздуха | [6 empty] | Pipe Types | [74 empty] | Медь | [99 empty] | 0 | 1XPJDft591oQ6MAjc180dA | 0.003 | [24 empty] | Hydronic Return | [129 empty] | 5.6669 | [8 empty] | Труба медная дюймовая ø15.88x0,89 | [565 empty] | None | Новая конструкция | [21 empty] | 2839.48 | 2849 | Х4 | ⌀10 мм | 0 | 0.81 | 2840.29 | 2840.29 | 2848.19 | 2848.19 | [6 empty] | ADSK_Кондиционирование_Х4 | Х4 385 | 0 | дюймовые медные трубопроводы для кондиционирования | Generic | Медь - Кондиционирование | 0 | 9.52 | 9590.29 | 0 | 9.52 | 0 | 7.9 | 0 | 0.00021277 | 0 |  | 0 | 0 | 0 | Кондиционирование | ⌀9.52 | 2844.24 |  | 0 | 0 |  |  | Жильё_02_KV | 52
1230743 | ADSK_Медь дюймовая_Кондиционирование | OST_PipeCurves | ADSK_Медь дюймовая_Кондиционирование |  | TRUE |  |  |  | 0.041417 | 2076.125 |  | ADSK_Медь дюймовая_Кондиционирование | 61653369-dc52-41c9-a196-2ad98132ce5f-0012c797 | be75d566-49ea-47ad-ad7c-e322221ca34d | None |  | 921 | Кондиционирование воздуха | [6 empty] | Pipe Types | [18 empty] | OST_PipeCurves | None | 74 | [53 empty] | Медь | [52 empty] | ADSK_Медь дюймовая_Кондиционирование | [46 empty] | 0 | 1XPJDft591oQ6MAjc180d8 | 0.003 | [24 empty] | Hydronic Return | [129 empty] | 5.7055 | [8 empty] | Труба медная дюймовая ø9.52x0,81 |  |  |  |  | Pipe Types | ADSK_Медь дюймовая_Кондиционирование | ADSK_Медь дюймовая_Кондиционирование | [5 empty] | ADSK_Медь дюймовая_Кондиционирование | [466 empty] | 0 | 07pqzDwibFqRrKFG$dgCZk | [58 empty] | Трубы | ИС.ТС.1 | м | [23 empty] | None | Новая конструкция | [19 empty] | Труба медная дюймовая | Днар х Стенка | 2842.65 | 2849 | Х4 | ⌀6 мм | 0 | 0.76 | 2843.41 | 2843.41 | 2848.24 | 2848.24 | 2842.65 | 2849 | 2842.65 | 2849 | 2849 | 2842.65 | ADSK_Кондиционирование_Х4 | Х4 386 | 0 | дюймовые медные трубопроводы для кондиционирования | Generic | Медь - Кондиционирование | 0 | 6.35 | 9593.41 | 0 | 6.35 | 0 | 4.83 | 0 | 0.00037975 | 0 | 0 | 0 | 0 | 0 | Кондиционирование | ⌀6.35 | 2845.825 | 0 | 0 | 0 | 2845.825 | 2845.825 | Жильё_02_KV | 35
1230744 | ADSK_Медь дюймовая_Кондиционирование | OST_PipeCurves |  |  | TRUE |  |  |  | 0.041417 | 2076.125 |  |  | 61653369-dc52-41c9-a196-2ad98132ce5f-0012c798 | 1c6840e6-7ded-4a08-b07a-50d6e74d5738 | None |  | 921 | Кондиционирование воздуха | [6 empty] | Pipe Types | [74 empty] | Медь | [99 empty] | 0 | 1XPJDft591oQ6MAjc180d8 | 0.003 | [24 empty] | Hydronic Return | [129 empty] | 5.7055 | [8 empty] | Труба медная дюймовая ø9.52x0,81 | [565 empty] | None | Новая конструкция | [21 empty] | 2842.65 | 2849 | Х4 | ⌀6 мм | 0 | 0.76 | 2843.41 | 2843.41 | 2848.24 | 2848.24 | [6 empty] | ADSK_Кондиционирование_Х4 | Х4 386 | 0 | дюймовые медные трубопроводы для кондиционирования | Generic | Медь - Кондиционирование | 0 | 6.35 | 9593.41 | 0 | 6.35 | 0 | 4.83 | 0 | 0.00037975 | 0 |  | 0 | 0 | 0 | Кондиционирование | ⌀6.35 | 2845.825 |  | 0 | 0 |  |  | Жильё_02_KV | 35
1230747 | Отвод «гнутая труба» | OST_PipeFitting | Отвод «гнутая труба» | Жильё_02_KV | TRUE |  |  | 7.8969e-07 | 1.5708e-06 |  |  | Отвод «гнутая труба» | 61653369-dc52-41c9-a196-2ad98132ce5f-0012c79b | 1c6840e6-7ded-4a08-b07a-50d6e74d5738 | None |  | 921 | Кондиционирование воздуха | [6 empty] | ADSK_МедьПайка_Отвод-гнутая труба | [18 empty] | OST_PipeFitting | None | 443 | [106 empty] | Отвод «гнутая труба» | [46 empty] | 0 | 1XPJDft591oQ6MAjc180d4 | [25 empty] | Hydronic Return | [129 empty] | 0.024936 | [8 empty] | Труба медная дюймовая 6.35x0.76 | Category=[-2000700]; Color=2338280; Comments=""; Cost=0.000000000000000; Description=""; Design Option=[-1]; Edited by=""; Export to IFC As=""; Export to IFC=0; Glow=0; IFC Predefined Type=""; IfcGUID=1Zv83obP51SAWtfYRg9D9L; Keynote=""; Manufacturer=""; Mark=""; Model=""; Name=ADSK_Предупреждение; Shininess=64; Smoothness=50; Transparency=0; URL=""; Workset=10 |  |  |  | ADSK_МедьПайка_Отвод-гнутая труба | Отвод «гнутая труба» | Отвод «гнутая труба» | [5 empty] | Отвод «гнутая труба» | [98 empty] | Category=[-2000700]; Color=6322918; Comments=""; Cost=0.000000000000000; Description=""; Design Option=[-1]; Edited by=""; Export to IFC As=""; Export to IFC=0; Glow=0; IFC Predefined Type=""; IfcGUID=1UFHRIGH1BmwPLiWj5HYJP; Keynote=""; Manufacturer=""; Mark=""; Model=""; Name=Труба медная; Shininess=64; Smoothness=50; Transparency=0; URL=""; Workset=10 | [113 empty] | 2021 | 1.2 |  |  | None | [60 empty] | 0.12 | [20 empty] | 1/4" | [5 empty] | 90 | [161 empty] | 0 | 07pqzDwibFqRrKFG$dg9$N | [22 empty] | 3.175 | [32 empty] | 0 |  |  | Соединительные детали трубопроводов | ИС.ТС.2 | м | [23 empty] | None | Новая конструкция | 2845.825 | Level : Жильё_02_KV | 2845.825 | [20 empty] | Х4 | ⌀6 мм-⌀6 мм | 0 | [11 empty] | ADSK_Кондиционирование_Х4 | Х4 386 | [19 empty] | ⌀6.35-⌀6.35 | [7 empty] | 35 | Труба медная | 2.5 | МедьГнутаяТруба | TRUE | 6.35 | 6.35 | FALSE | FALSE | 3bf616f9-6b98-4a21-80ff-da1120c8f6d6 | 0.76 | 6.35 | 15.875 | 15.875 | FALSE | 25.4
1230748 | Отвод «гнутая труба» | OST_PipeFitting |  | Жильё_02_KV | TRUE |  |  | 7.8969e-07 | 1.5708e-06 |  |  |  | 61653369-dc52-41c9-a196-2ad98132ce5f-0012c79c | 1c6840e6-7ded-4a08-b07a-50d6e74d5738 | None |  | 921 | Кондиционирование воздуха | [6 empty] | ADSK_МедьПайка_Отвод-гнутая труба | [174 empty] | 0 | 1XPJDft591oQ6MAjc180d4 | [25 empty] | Hydronic Return | [129 empty] | 0.024936 | [8 empty] | Труба медная дюймовая 6.35x0.76 | [229 empty] | None | [60 empty] | 0.12 | [20 empty] | 1/4" | [5 empty] | 90 | [185 empty] | 3.175 | [61 empty] | None | Новая конструкция | 2845.825 | Level : Жильё_02_KV | 2845.825 | [20 empty] | Х4 | ⌀6 мм-⌀6 мм | 0 | [11 empty] | ADSK_Кондиционирование_Х4 | Х4 386 | [19 empty] | ⌀6.35-⌀6.35 | [7 empty] | 35 |  |  |  |  | 6.35 | 6.35 | FALSE | FALSE | 3bf616f9-6b98-4a21-80ff-da1120c8f6d6 | 0.76 | 6.35 | 15.875 | 15.875 | FALSE | 25.4
1230750 | Отвод «гнутая труба» | OST_PipeFitting | Отвод «гнутая труба» | Жильё_02_KV | TRUE |  |  | 2.661e-06 | 1.5708e-06 |  |  | Отвод «гнутая труба» | 61653369-dc52-41c9-a196-2ad98132ce5f-0012c79e | 1c6840e6-7ded-4a08-b07a-50d6e74d5738 | None |  | 921 | Кондиционирование воздуха | [6 empty] | ADSK_МедьПайка_Отвод-гнутая труба | [18 empty] | OST_PipeFitting | None | 443 | [106 empty] | Отвод «гнутая труба» | [46 empty] | 0 | 1XPJDft591oQ6MAjc180d1 | [25 empty] | Hydronic Return | [129 empty] | 0.037385 | [8 empty] | Труба медная дюймовая 9.52x0.81 | Category=[-2000700]; Color=2338280; Comments=""; Cost=0.000000000000000; Description=""; Design Option=[-1]; Edited by=""; Export to IFC As=""; Export to IFC=0; Glow=0; IFC Predefined Type=""; IfcGUID=1Zv83obP51SAWtfYRg9D9L; Keynote=""; Manufacturer=""; Mark=""; Model=""; Name=ADSK_Предупреждение; Shininess=64; Smoothness=50; Transparency=0; URL=""; Workset=10 |  |  |  | ADSK_МедьПайка_Отвод-гнутая труба | Отвод «гнутая труба» | Отвод «гнутая труба» | [5 empty] | Отвод «гнутая труба» | [98 empty] | Category=[-2000700]; Color=6322918; Comments=""; Cost=0.000000000000000; Description=""; Design Option=[-1]; Edited by=""; Export to IFC As=""; Export to IFC=0; Glow=0; IFC Predefined Type=""; IfcGUID=1UFHRIGH1BmwPLiWj5HYJP; Keynote=""; Manufacturer=""; Mark=""; Model=""; Name=Труба медная; Shininess=64; Smoothness=50; Transparency=0; URL=""; Workset=10 | [113 empty] | 2021 | 1.2 |  |  | None | [60 empty] | 0.2 | [20 empty] | 3/8" | [5 empty] | 90 | [161 empty] | 0 | 07pqzDwibFqRrKFG$dg9$N | [22 empty] | 4.76 | [32 empty] | 0 |  |  | Соединительные детали трубопроводов | ИС.ТС.2 | м | [23 empty] | None | Новая конструкция | 2844.24 | Level : Жильё_02_KV | 2844.24 | [20 empty] | Х4 | ⌀10 мм-⌀10 мм | 0 | [11 empty] | ADSK_Кондиционирование_Х4 | Х4 385 | [19 empty] | ⌀9.52-⌀9.52 | [7 empty] | 52 | Труба медная | 2.5 | МедьГнутаяТруба | TRUE | 9.52 | 9.52 | FALSE | FALSE | 3bf616f9-6b98-4a21-80ff-da1120c8f6d6 | 0.81 | 9.52 | 23.8 | 23.8 | FALSE | 38.08
1230751 | Отвод «гнутая труба» | OST_PipeFitting |  | Жильё_02_KV | TRUE |  |  | 2.661e-06 | 1.5708e-06 |  |  |  | 61653369-dc52-41c9-a196-2ad98132ce5f-0012c79f | 1c6840e6-7ded-4a08-b07a-50d6e74d5738 | None |  | 921 | Кондиционирование воздуха | [6 empty] | ADSK_МедьПайка_Отвод-гнутая труба | [174 empty] | 0 | 1XPJDft591oQ6MAjc180d1 | [25 empty] | Hydronic Return | [129 empty] | 0.037385 | [8 empty] | Труба медная дюймовая 9.52x0.81 | [229 empty] | None | [60 empty] | 0.2 | [20 empty] | 3/8" | [5 empty] | 90 | [185 empty] | 4.76 | [61 empty] | None | Новая конструкция | 2844.24 | Level : Жильё_02_KV | 2844.24 | [20 empty] | Х4 | ⌀10 мм-⌀10 мм | 0 | [11 empty] | ADSK_Кондиционирование_Х4 | Х4 385 | [19 empty] | ⌀9.52-⌀9.52 | [7 empty] | 52 |  |  |  |  | 9.52 | 9.52 | FALSE | FALSE | 3bf616f9-6b98-4a21-80ff-da1120c8f6d6 | 0.81 | 9.52 | 23.8 | 23.8 | FALSE | 38.08
1230753 | Отвод «гнутая труба» | OST_PipeFitting | Отвод «гнутая труба» | Жильё_02_KV | TRUE |  |  | 2.661e-06 | 1.5708e-06 |  |  | Отвод «гнутая труба» | 61653369-dc52-41c9-a196-2ad98132ce5f-0012c7a1 | 1c6840e6-7ded-4a08-b07a-50d6e74d5738 | None |  | 921 | Кондиционирование воздуха | [6 empty] | ADSK_МедьПайка_Отвод-гнутая труба | [18 empty] | OST_PipeFitting | None | 443 | [106 empty] | Отвод «гнутая труба» | [46 empty] | 0 | 1XPJDft591oQ6MAjc180d_ | [25 empty] | Hydronic Return | [129 empty] | 0.037385 | [8 empty] | Труба медная дюймовая 9.52x0.81 | Category=[-2000700]; Color=2338280; Comments=""; Cost=0.000000000000000; Description=""; Design Option=[-1]; Edited by=""; Export to IFC As=""; Export to IFC=0; Glow=0; IFC Predefined Type=""; IfcGUID=1Zv83obP51SAWtfYRg9D9L; Keynote=""; Manufacturer=""; Mark=""; Model=""; Name=ADSK_Предупреждение; Shininess=64; Smoothness=50; Transparency=0; URL=""; Workset=10 |  |  |  | ADSK_МедьПайка_Отвод-гнутая труба | Отвод «гнутая труба» | Отвод «гнутая труба» | [5 empty] | Отвод «гнутая труба» | [98 empty] | Category=[-2000700]; Color=6322918; Comments=""; Cost=0.000000000000000; Description=""; Design Option=[-1]; Edited by=""; Export to IFC As=""; Export to IFC=0; Glow=0; IFC Predefined Type=""; IfcGUID=1UFHRIGH1BmwPLiWj5HYJP; Keynote=""; Manufacturer=""; Mark=""; Model=""; Name=Труба медная; Shininess=64; Smoothness=50; Transparency=0; URL=""; Workset=10 | [113 empty] | 2021 | 1.2 |  |  | None | [60 empty] | 0.2 | [20 empty] | 3/8" | [5 empty] | 90 | [161 empty] | 0 | 07pqzDwibFqRrKFG$dg9$N | [22 empty] | 4.76 | [32 empty] | 0 |  |  | Соединительные детали трубопроводов | ИС.ТС.2 | м | [23 empty] | None | Новая конструкция | 2844.24 | Level : Жильё_02_KV | 2844.24 | [20 empty] | Х4 | ⌀10 мм-⌀10 мм | 0 | [11 empty] | ADSK_Кондиционирование_Х4 | Х4 385 | [19 empty] | ⌀9.52-⌀9.52 | [7 empty] | 52 | Труба медная | 2.5 | МедьГнутаяТруба | TRUE | 9.52 | 9.52 | FALSE | FALSE | 3bf616f9-6b98-4a21-80ff-da1120c8f6d6 | 0.81 | 9.52 | 23.8 | 23.8 | FALSE | 38.08
1230754 | Отвод «гнутая труба» | OST_PipeFitting |  | Жильё_02_KV | TRUE |  |  | 2.661e-06 | 1.5708e-06 |  |  |  | 61653369-dc52-41c9-a196-2ad98132ce5f-0012c7a2 | 1c6840e6-7ded-4a08-b07a-50d6e74d5738 | None |  | 921 | Кондиционирование воздуха | [6 empty] | ADSK_МедьПайка_Отвод-гнутая труба | [174 empty] | 0 | 1XPJDft591oQ6MAjc180d_ | [25 empty] | Hydronic Return | [129 empty] | 0.037385 | [8 empty] | Труба медная дюймовая 9.52x0.81 | [229 empty] | None | [60 empty] | 0.2 | [20 empty] | 3/8" | [5 empty] | 90 | [185 empty] | 4.76 | [61 empty] | None | Новая конструкция | 2844.24 | Level : Жильё_02_KV | 2844.24 | [20 empty] | Х4 | ⌀10 мм-⌀10 мм | 0 | [11 empty] | ADSK_Кондиционирование_Х4 | Х4 385 | [19 empty] | ⌀9.52-⌀9.52 | [7 empty] | 52 |  |  |  |  | 9.52 | 9.52 | FALSE | FALSE | 3bf616f9-6b98-4a21-80ff-da1120c8f6d6 | 0.81 | 9.52 | 23.8 | 23.8 | FALSE | 38.08
1230756 | Отвод «гнутая труба» | OST_PipeFitting | Отвод «гнутая труба» | Жильё_02_KV | TRUE |  |  | 7.8969e-07 | 1.5708e-06 |  |  | Отвод «гнутая труба» | 61653369-dc52-41c9-a196-2ad98132ce5f-0012c7a4 | 1c6840e6-7ded-4a08-b07a-50d6e74d5738 | None |  | 921 | Кондиционирование воздуха | [6 empty] | ADSK_МедьПайка_Отвод-гнутая труба | [18 empty] | OST_PipeFitting | None | 443 | [106 empty] | Отвод «гнутая труба» | [46 empty] | 0 | 1XPJDft591oQ6MAjc180dx | [25 empty] | Hydronic Return | [129 empty] | 0.024936 | [8 empty] | Труба медная дюймовая 6.35x0.76 | Category=[-2000700]; Color=2338280; Comments=""; Cost=0.000000000000000; Description=""; Design Option=[-1]; Edited by=""; Export to IFC As=""; Export to IFC=0; Glow=0; IFC Predefined Type=""; IfcGUID=1Zv83obP51SAWtfYRg9D9L; Keynote=""; Manufacturer=""; Mark=""; Model=""; Name=ADSK_Предупреждение; Shininess=64; Smoothness=50; Transparency=0; URL=""; Workset=10 |  |  |  | ADSK_МедьПайка_Отвод-гнутая труба | Отвод «гнутая труба» | Отвод «гнутая труба» | [5 empty] | Отвод «гнутая труба» | [98 empty] | Category=[-2000700]; Color=6322918; Comments=""; Cost=0.000000000000000; Description=""; Design Option=[-1]; Edited by=""; Export to IFC As=""; Export to IFC=0; Glow=0; IFC Predefined Type=""; IfcGUID=1UFHRIGH1BmwPLiWj5HYJP; Keynote=""; Manufacturer=""; Mark=""; Model=""; Name=Труба медная; Shininess=64; Smoothness=50; Transparency=0; URL=""; Workset=10 | [113 empty] | 2021 | 1.2 |  |  | None | [60 empty] | 0.12 | [20 empty] | 1/4" | [5 empty] | 90 | [161 empty] | 0 | 07pqzDwibFqRrKFG$dg9$N | [22 empty] | 3.175 | [32 empty] | 0 |  |  | Соединительные детали трубопроводов | ИС.ТС.2 | м | [23 empty] | None | Новая конструкция | 2845.825 | Level : Жильё_02_KV | 2845.825 | [20 empty] | Х4 | ⌀6 мм-⌀6 мм | 0 | [11 empty] | ADSK_Кондиционирование_Х4 | Х4 386 | [19 empty] | ⌀6.35-⌀6.35 | [7 empty] | 35 | Труба медная | 2.5 | МедьГнутаяТруба | TRUE | 6.35 | 6.35 | FALSE | FALSE | 3bf616f9-6b98-4a21-80ff-da1120c8f6d6 | 0.76 | 6.35 | 15.875 | 15.875 | FALSE | 25.4
1230757 | Отвод «гнутая труба» | OST_PipeFitting |  | Жильё_02_KV | TRUE |  |  | 7.8969e-07 | 1.5708e-06 |  |  |  | 61653369-dc52-41c9-a196-2ad98132ce5f-0012c7a5 | 1c6840e6-7ded-4a08-b07a-50d6e74d5738 | None |  | 921 | Кондиционирование воздуха | [6 empty] | ADSK_МедьПайка_Отвод-гнутая труба | [174 empty] | 0 | 1XPJDft591oQ6MAjc180dx | [25 empty] | Hydronic Return | [129 empty] | 0.024936 | [8 empty] | Труба медная дюймовая 6.35x0.76 | [229 empty] | None | [60 empty] | 0.12 | [20 empty] | 1/4" | [5 empty] | 90 | [185 empty] | 3.175 | [61 empty] | None | Новая конструкция | 2845.825 | Level : Жильё_02_KV | 2845.825 | [20 empty] | Х4 | ⌀6 мм-⌀6 мм | 0 | [11 empty] | ADSK_Кондиционирование_Х4 | Х4 386 | [19 empty] | ⌀6.35-⌀6.35 | [7 empty] | 35 |  |  |  |  | 6.35 | 6.35 | FALSE | FALSE | 3bf616f9-6b98-4a21-80ff-da1120c8f6d6 | 0.76 | 6.35 | 15.875 | 15.875 | FALSE | 25.4
1230759 | Отвод «гнутая труба» | OST_PipeFitting | Отвод «гнутая труба» | Жильё_02_KV | TRUE |  |  | 2.661e-06 | 1.5708e-06 |  |  | Отвод «гнутая труба» | 61653369-dc52-41c9-a196-2ad98132ce5f-0012c7a7 | 1c6840e6-7ded-4a08-b07a-50d6e74d5738 | None |  | 921 | Кондиционирование воздуха | [6 empty] | ADSK_МедьПайка_Отвод-гнутая труба | [18 empty] | OST_PipeFitting | None | 443 | [106 empty] | Отвод «гнутая труба» | [46 empty] | 0 | 1XPJDft591oQ6MAjc180du | [25 empty] | Hydronic Return | [129 empty] | 0.037385 | [8 empty] | Труба медная дюймовая 9.52x0.81 | Category=[-2000700]; Color=2338280; Comments=""; Cost=0.000000000000000; Description=""; Design Option=[-1]; Edited by=""; Export to IFC As=""; Export to IFC=0; Glow=0; IFC Predefined Type=""; IfcGUID=1Zv83obP51SAWtfYRg9D9L; Keynote=""; Manufacturer=""; Mark=""; Model=""; Name=ADSK_Предупреждение; Shininess=64; Smoothness=50; Transparency=0; URL=""; Workset=10 |  |  |  | ADSK_МедьПайка_Отвод-гнутая труба | Отвод «гнутая труба» | Отвод «гнутая труба» | [5 empty] | Отвод «гнутая труба» | [98 empty] | Category=[-2000700]; Color=6322918; Comments=""; Cost=0.000000000000000; Description=""; Design Option=[-1]; Edited by=""; Export to IFC As=""; Export to IFC=0; Glow=0; IFC Predefined Type=""; IfcGUID=1UFHRIGH1BmwPLiWj5HYJP; Keynote=""; Manufacturer=""; Mark=""; Model=""; Name=Труба медная; Shininess=64; Smoothness=50; Transparency=0; URL=""; Workset=10 | [113 empty] | 2021 | 1.2 |  |  | None | [60 empty] | 0.2 | [20 empty] | 3/8" | [5 empty] | 90 | [161 empty] | 0 | 07pqzDwibFqRrKFG$dg9$N | [22 empty] | 4.76 | [32 empty] | 0 |  |  | Соединительные детали трубопроводов | ИС.ТС.2 | м | [23 empty] | None | Новая конструкция | 2844.24 | Level : Жильё_02_KV | 2844.24 | [20 empty] | Х4 | ⌀10 мм-⌀10 мм | 0 | [11 empty] | ADSK_Кондиционирование_Х4 | Х4 383 | [19 empty] | ⌀9.52-⌀9.52 | [7 empty] | 52 | Труба медная | 2.5 | МедьГнутаяТруба | TRUE | 9.52 | 9.52 | FALSE | FALSE | 3bf616f9-6b98-4a21-80ff-da1120c8f6d6 | 0.81 | 9.52 | 23.8 | 23.8 | FALSE | 38.08
1230760 | Отвод «гнутая труба» | OST_PipeFitting |  | Жильё_02_KV | TRUE |  |  | 2.661e-06 | 1.5708e-06 |  |  |  | 61653369-dc52-41c9-a196-2ad98132ce5f-0012c7a8 | 1c6840e6-7ded-4a08-b07a-50d6e74d5738 | None |  | 921 | Кондиционирование воздуха | [6 empty] | ADSK_МедьПайка_Отвод-гнутая труба | [174 empty] | 0 | 1XPJDft591oQ6MAjc180du | [25 empty] | Hydronic Return | [129 empty] | 0.037385 | [8 empty] | Труба медная дюймовая 9.52x0.81 | [229 empty] | None | [60 empty] | 0.2 | [20 empty] | 3/8" | [5 empty] | 90 | [185 empty] | 4.76 | [61 empty] | None | Новая конструкция | 2844.24 | Level : Жильё_02_KV | 2844.24 | [20 empty] | Х4 | ⌀10 мм-⌀10 мм | 0 | [11 empty] | ADSK_Кондиционирование_Х4 | Х4 383 | [19 empty] | ⌀9.52-⌀9.52 | [7 empty] | 52 |  |  |  |  | 9.52 | 9.52 | FALSE | FALSE | 3bf616f9-6b98-4a21-80ff-da1120c8f6d6 | 0.81 | 9.52 | 23.8 | 23.8 | FALSE | 38.08
1230762 | Отвод «гнутая труба» | OST_PipeFitting | Отвод «гнутая труба» | Жильё_02_KV | TRUE |  |  | 2.661e-06 | 1.5708e-06 |  |  | Отвод «гнутая труба» | 61653369-dc52-41c9-a196-2ad98132ce5f-0012c7aa | 1c6840e6-7ded-4a08-b07a-50d6e74d5738 | None |  | 921 | Кондиционирование воздуха | [6 empty] | ADSK_МедьПайка_Отвод-гнутая труба | [18 empty] | OST_PipeFitting | None | 443 | [106 empty] | Отвод «гнутая труба» | [46 empty] | 0 | 1XPJDft591oQ6MAjc180dr | [25 empty] | Hydronic Return | [129 empty] | 0.037385 | [8 empty] | Труба медная дюймовая 9.52x0.81 | Category=[-2000700]; Color=2338280; Comments=""; Cost=0.000000000000000; Description=""; Design Option=[-1]; Edited by=""; Export to IFC As=""; Export to IFC=0; Glow=0; IFC Predefined Type=""; IfcGUID=1Zv83obP51SAWtfYRg9D9L; Keynote=""; Manufacturer=""; Mark=""; Model=""; Name=ADSK_Предупреждение; Shininess=64; Smoothness=50; Transparency=0; URL=""; Workset=10 |  |  |  | ADSK_МедьПайка_Отвод-гнутая труба | Отвод «гнутая труба» | Отвод «гнутая труба» | [5 empty] | Отвод «гнутая труба» | [98 empty] | Category=[-2000700]; Color=6322918; Comments=""; Cost=0.000000000000000; Description=""; Design Option=[-1]; Edited by=""; Export to IFC As=""; Export to IFC=0; Glow=0; IFC Predefined Type=""; IfcGUID=1UFHRIGH1BmwPLiWj5HYJP; Keynote=""; Manufacturer=""; Mark=""; Model=""; Name=Труба медная; Shininess=64; Smoothness=50; Transparency=0; URL=""; Workset=10 | [113 empty] | 2021 | 1.2 |  |  | None | [60 empty] | 0.2 | [20 empty] | 3/8" | [5 empty] | 90 | [161 empty] | 0 | 07pqzDwibFqRrKFG$dg9$N | [22 empty] | 4.76 | [32 empty] | 0 |  |  | Соединительные детали трубопроводов | ИС.ТС.2 | м | [23 empty] | None | Новая конструкция | 2844.24 | Level : Жильё_02_KV | 2844.24 | [20 empty] | Х4 | ⌀50 мм-⌀50 мм | 20 | [11 empty] | ADSK_Кондиционирование_Х4 | Х4 383 | [19 empty] | ⌀9.52-⌀9.52 | [7 empty] | 52 | Труба медная | 2.5 | МедьГнутаяТруба | TRUE | 9.52 | 9.52 | FALSE | FALSE | 3bf616f9-6b98-4a21-80ff-da1120c8f6d6 | 0.81 | 9.52 | 23.8 | 23.8 | FALSE | 38.08 | [14 empty] | Трубки из каучуковой пены K-FLEX ST
1230763 | Отвод «гнутая труба» | OST_PipeFitting |  | Жильё_02_KV | TRUE |  |  | 2.661e-06 | 1.5708e-06 |  |  |  | 61653369-dc52-41c9-a196-2ad98132ce5f-0012c7ab | 1c6840e6-7ded-4a08-b07a-50d6e74d5738 | None |  | 921 | Кондиционирование воздуха | [6 empty] | ADSK_МедьПайка_Отвод-гнутая труба | [174 empty] | 0 | 1XPJDft591oQ6MAjc180dr | [25 empty] | Hydronic Return | [129 empty] | 0.037385 | [8 empty] | Труба медная дюймовая 9.52x0.81 | [229 empty] | None | [60 empty] | 0.2 | [20 empty] | 3/8" | [5 empty] | 90 | [185 empty] | 4.76 | [61 empty] | None | Новая конструкция | 2844.24 | Level : Жильё_02_KV | 2844.24 | [20 empty] | Х4 | ⌀50 мм-⌀50 мм | 20 | [11 empty] | ADSK_Кондиционирование_Х4 | Х4 383 | [19 empty] | ⌀9.52-⌀9.52 | [7 empty] | 52 |  |  |  |  | 9.52 | 9.52 | FALSE | FALSE | 3bf616f9-6b98-4a21-80ff-da1120c8f6d6 | 0.81 | 9.52 | 23.8 | 23.8 | FALSE | 38.08 | [14 empty] | Трубки из каучуковой пены K-FLEX ST
1230765 | Отвод «гнутая труба» | OST_PipeFitting | Отвод «гнутая труба» | Жильё_02_KV | TRUE |  |  | 7.8969e-07 | 1.5708e-06 |  |  | Отвод «гнутая труба» | 61653369-dc52-41c9-a196-2ad98132ce5f-0012c7ad | 1c6840e6-7ded-4a08-b07a-50d6e74d5738 | None |  | 921 | Кондиционирование воздуха | [6 empty] | ADSK_МедьПайка_Отвод-гнутая труба | [18 empty] | OST_PipeFitting | None | 443 | [106 empty] | Отвод «гнутая труба» | [46 empty] | 0 | 1XPJDft591oQ6MAjc180do | [25 empty] | Hydronic Return | [129 empty] | 0.024936 | [8 empty] | Труба медная дюймовая 6.35x0.76 | Category=[-2000700]; Color=2338280; Comments=""; Cost=0.000000000000000; Description=""; Design Option=[-1]; Edited by=""; Export to IFC As=""; Export to IFC=0; Glow=0; IFC Predefined Type=""; IfcGUID=1Zv83obP51SAWtfYRg9D9L; Keynote=""; Manufacturer=""; Mark=""; Model=""; Name=ADSK_Предупреждение; Shininess=64; Smoothness=50; Transparency=0; URL=""; Workset=10 |  |  |  | ADSK_МедьПайка_Отвод-гнутая труба | Отвод «гнутая труба» | Отвод «гнутая труба» | [5 empty] | Отвод «гнутая труба» | [98 empty] | Category=[-2000700]; Color=6322918; Comments=""; Cost=0.000000000000000; Description=""; Design Option=[-1]; Edited by=""; Export to IFC As=""; Export to IFC=0; Glow=0; IFC Predefined Type=""; IfcGUID=1UFHRIGH1BmwPLiWj5HYJP; Keynote=""; Manufacturer=""; Mark=""; Model=""; Name=Труба медная; Shininess=64; Smoothness=50; Transparency=0; URL=""; Workset=10 | [113 empty] | 2021 | 1.2 |  |  | None | [60 empty] | 0.12 | [20 empty] | 1/4" | [5 empty] | 90 | [161 empty] | 0 | 07pqzDwibFqRrKFG$dg9$N | [22 empty] | 3.175 | [32 empty] | 0 |  |  | Соединительные детали трубопроводов | ИС.ТС.2 | м | [23 empty] | None | Новая конструкция | 2845.825 | Level : Жильё_02_KV | 2845.825 | [20 empty] | Х4 | ⌀6 мм-⌀6 мм | 0 | [11 empty] | ADSK_Кондиционирование_Х4 | Х4 384 | [19 empty] | ⌀6.35-⌀6.35 | [7 empty] | 35 | Труба медная | 2.5 | МедьГнутаяТруба | TRUE | 6.35 | 6.35 | FALSE | FALSE | 3bf616f9-6b98-4a21-80ff-da1120c8f6d6 | 0.76 | 6.35 | 15.875 | 15.875 | FALSE | 25.4
1230766 | Отвод «гнутая труба» | OST_PipeFitting |  | Жильё_02_KV | TRUE |  |  | 7.8969e-07 | 1.5708e-06 |  |  |  | 61653369-dc52-41c9-a196-2ad98132ce5f-0012c7ae | 1c6840e6-7ded-4a08-b07a-50d6e74d5738 | None |  | 921 | Кондиционирование воздуха | [6 empty] | ADSK_МедьПайка_Отвод-гнутая труба | [174 empty] | 0 | 1XPJDft591oQ6MAjc180do | [25 empty] | Hydronic Return | [129 empty] | 0.024936 | [8 empty] | Труба медная дюймовая 6.35x0.76 | [229 empty] | None | [60 empty] | 0.12 | [20 empty] | 1/4" | [5 empty] | 90 | [185 empty] | 3.175 | [61 empty] | None | Новая конструкция | 2845.825 | Level : Жильё_02_KV | 2845.825 | [20 empty] | Х4 | ⌀6 мм-⌀6 мм | 0 | [11 empty] | ADSK_Кондиционирование_Х4 | Х4 384 | [19 empty] | ⌀6.35-⌀6.35 | [7 empty] | 35 |  |  |  |  | 6.35 | 6.35 | FALSE | FALSE | 3bf616f9-6b98-4a21-80ff-da1120c8f6d6 | 0.76 | 6.35 | 15.875 | 15.875 | FALSE | 25.4
1230768 | Отвод «гнутая труба» | OST_PipeFitting | Отвод «гнутая труба» | Жильё_02_KV | TRUE |  |  | 7.8969e-07 | 1.5708e-06 |  |  | Отвод «гнутая труба» | 61653369-dc52-41c9-a196-2ad98132ce5f-0012c7b0 | 1c6840e6-7ded-4a08-b07a-50d6e74d5738 | None |  | 921 | Кондиционирование воздуха | [6 empty] | ADSK_МедьПайка_Отвод-гнутая труба | [18 empty] | OST_PipeFitting | None | 443 | [106 empty] | Отвод «гнутая труба» | [46 empty] | 0 | 1XPJDft591oQ6MAjc180dl | [25 empty] | Hydronic Return | [129 empty] | 0.024936 | [8 empty] | Труба медная дюймовая 6.35x0.76 | Category=[-2000700]; Color=2338280; Comments=""; Cost=0.000000000000000; Description=""; Design Option=[-1]; Edited by=""; Export to IFC As=""; Export to IFC=0; Glow=0; IFC Predefined Type=""; IfcGUID=1Zv83obP51SAWtfYRg9D9L; Keynote=""; Manufacturer=""; Mark=""; Model=""; Name=ADSK_Предупреждение; Shininess=64; Smoothness=50; Transparency=0; URL=""; Workset=10 |  |  |  | ADSK_МедьПайка_Отвод-гнутая труба | Отвод «гнутая труба» | Отвод «гнутая труба» | [5 empty] | Отвод «гнутая труба» | [98 empty] | Category=[-2000700]; Color=6322918; Comments=""; Cost=0.000000000000000; Description=""; Design Option=[-1]; Edited by=""; Export to IFC As=""; Export to IFC=0; Glow=0; IFC Predefined Type=""; IfcGUID=1UFHRIGH1BmwPLiWj5HYJP; Keynote=""; Manufacturer=""; Mark=""; Model=""; Name=Труба медная; Shininess=64; Smoothness=50; Transparency=0; URL=""; Workset=10 | [113 empty] | 2021 | 1.2 |  |  | None | [60 empty] | 0.12 | [20 empty] | 1/4" | [5 empty] | 90 | [161 empty] | 0 | 07pqzDwibFqRrKFG$dg9$N | [22 empty] | 3.175 | [32 empty] | 0 |  |  | Соединительные детали трубопроводов | ИС.ТС.2 | м | [23 empty] | None | Новая конструкция | 2845.825 | Level : Жильё_02_KV | 2845.825 | [20 empty] | Х4 | ⌀46 мм-⌀46 мм | 20 | [11 empty] | ADSK_Кондиционирование_Х4 | Х4 384 | [19 empty] | ⌀6.35-⌀6.35 | [7 empty] | 35 | Труба медная | 2.5 | МедьГнутаяТруба | TRUE | 6.35 | 6.35 | FALSE | FALSE | 3bf616f9-6b98-4a21-80ff-da1120c8f6d6 | 0.76 | 6.35 | 15.875 | 15.875 | FALSE | 25.4 | [14 empty] | Трубки из каучуковой пены K-FLEX ST
1230769 | Отвод «гнутая труба» | OST_PipeFitting |  | Жильё_02_KV | TRUE |  |  | 7.8969e-07 | 1.5708e-06 |  |  |  | 61653369-dc52-41c9-a196-2ad98132ce5f-0012c7b1 | 1c6840e6-7ded-4a08-b07a-50d6e74d5738 | None |  | 921 | Кондиционирование воздуха | [6 empty] | ADSK_МедьПайка_Отвод-гнутая труба | [174 empty] | 0 | 1XPJDft591oQ6MAjc180dl | [25 empty] | Hydronic Return | [129 empty] | 0.024936 | [8 empty] | Труба медная дюймовая 6.35x0.76 | [229 empty] | None | [60 empty] | 0.12 | [20 empty] | 1/4" | [5 empty] | 90 | [185 empty] | 3.175 | [61 empty] | None | Новая конструкция | 2845.825 | Level : Жильё_02_KV | 2845.825 | [20 empty] | Х4 | ⌀46 мм-⌀46 мм | 20 | [11 empty] | ADSK_Кондиционирование_Х4 | Х4 384 | [19 empty] | ⌀6.35-⌀6.35 | [7 empty] | 35 |  |  |  |  | 6.35 | 6.35 | FALSE | FALSE | 3bf616f9-6b98-4a21-80ff-da1120c8f6d6 | 0.76 | 6.35 | 15.875 | 15.875 | FALSE | 25.4 | [14 empty] | Трубки из каучуковой пены K-FLEX ST
1230774 | Отвод «гнутая труба» | OST_PipeFitting | Отвод «гнутая труба» | Жильё_02_KV | TRUE |  |  | 2.661e-06 | 1.5708e-06 |  |  | Отвод «гнутая труба» | 61653369-dc52-41c9-a196-2ad98132ce5f-0012c7b6 | 1c6840e6-7ded-4a08-b07a-50d6e74d5738 | None |  | 921 | Кондиционирование воздуха | [6 empty] | ADSK_МедьПайка_Отвод-гнутая труба | [18 empty] | OST_PipeFitting | None | 443 | [106 empty] | Отвод «гнутая труба» | [46 empty] | 0 | 1XPJDft591oQ6MAjc180df | [25 empty] | Hydronic Return | [129 empty] | 0.037385 | [8 empty] | Труба медная дюймовая 9.52x0.81 | Category=[-2000700]; Color=2338280; Comments=""; Cost=0.000000000000000; Description=""; Design Option=[-1]; Edited by=""; Export to IFC As=""; Export to IFC=0; Glow=0; IFC Predefined Type=""; IfcGUID=1Zv83obP51SAWtfYRg9D9L; Keynote=""; Manufacturer=""; Mark=""; Model=""; Name=ADSK_Предупреждение; Shininess=64; Smoothness=50; Transparency=0; URL=""; Workset=10 |  |  |  | ADSK_МедьПайка_Отвод-гнутая труба | Отвод «гнутая труба» | Отвод «гнутая труба» | [5 empty] | Отвод «гнутая труба» | [98 empty] | Category=[-2000700]; Color=6322918; Comments=""; Cost=0.000000000000000; Description=""; Design Option=[-1]; Edited by=""; Export to IFC As=""; Export to IFC=0; Glow=0; IFC Predefined Type=""; IfcGUID=1UFHRIGH1BmwPLiWj5HYJP; Keynote=""; Manufacturer=""; Mark=""; Model=""; Name=Труба медная; Shininess=64; Smoothness=50; Transparency=0; URL=""; Workset=10 | [113 empty] | 2021 | 1.2 |  |  | None | [60 empty] | 0.2 | [20 empty] | 3/8" | [5 empty] | 90 | [161 empty] | 0 | 07pqzDwibFqRrKFG$dg9$N | [22 empty] | 4.76 | [32 empty] | 0 |  |  | Соединительные детали трубопроводов | ИС.ТС.2 | м | [23 empty] | None | Новая конструкция | 2844.24 | Level : Жильё_02_KV | 2844.24 | [20 empty] | Х4 | ⌀10 мм-⌀10 мм | 0 | [11 empty] | ADSK_Кондиционирование_Х4 | Х4 379 | [19 empty] | ⌀9.52-⌀9.52 | [7 empty] | 52 | Труба медная | 2.5 | МедьГнутаяТруба | TRUE | 9.52 | 9.52 | FALSE | FALSE | 3bf616f9-6b98-4a21-80ff-da1120c8f6d6 | 0.81 | 9.52 | 23.8 | 23.8 | FALSE | 38.08
1230775 | Отвод «гнутая труба» | OST_PipeFitting |  | Жильё_02_KV | TRUE |  |  | 2.661e-06 | 1.5708e-06 |  |  |  | 61653369-dc52-41c9-a196-2ad98132ce5f-0012c7b7 | 1c6840e6-7ded-4a08-b07a-50d6e74d5738 | None |  | 921 | Кондиционирование воздуха | [6 empty] | ADSK_МедьПайка_Отвод-гнутая труба | [174 empty] | 0 | 1XPJDft591oQ6MAjc180df | [25 empty] | Hydronic Return | [129 empty] | 0.037385 | [8 empty] | Труба медная дюймовая 9.52x0.81 | [229 empty] | None | [60 empty] | 0.2 | [20 empty] | 3/8" | [5 empty] | 90 | [185 empty] | 4.76 | [61 empty] | None | Новая конструкция | 2844.24 | Level : Жильё_02_KV | 2844.24 | [20 empty] | Х4 | ⌀10 мм-⌀10 мм | 0 | [11 empty] | ADSK_Кондиционирование_Х4 | Х4 379 | [19 empty] | ⌀9.52-⌀9.52 | [7 empty] | 52 |  |  |  |  | 9.52 | 9.52 | FALSE | FALSE | 3bf616f9-6b98-4a21-80ff-da1120c8f6d6 | 0.81 | 9.52 | 23.8 | 23.8 | FALSE | 38.08
1230783 | ADSK_Медь дюймовая_Кондиционирование | OST_PipeCurves | ADSK_Медь дюймовая_Кондиционирование |  | TRUE |  |  |  | 0.060749 | 2031.2 |  | ADSK_Медь дюймовая_Кондиционирование | 61653369-dc52-41c9-a196-2ad98132ce5f-0012c7bf | be75d566-49ea-47ad-ad7c-e322221ca34d | None |  | 921 | Кондиционирование воздуха | [6 empty] | Pipe Types | [18 empty] | OST_PipeCurves | None | 74 | [53 empty] | Медь | [52 empty] | ADSK_Медь дюймовая_Кондиционирование | [46 empty] | 0 | 1XPJDft591oQ6MAjc180dW | 0.003 | [24 empty] | Hydronic Return | [129 empty] | 5.6669 | [8 empty] | Труба медная дюймовая ø15.88x0,89 |  |  |  |  | Pipe Types | ADSK_Медь дюймовая_Кондиционирование | ADSK_Медь дюймовая_Кондиционирование | [5 empty] | ADSK_Медь дюймовая_Кондиционирование | [466 empty] | 0 | 07pqzDwibFqRrKFG$dgCZk | [58 empty] | Трубы | ИС.ТС.1 | м | [23 empty] | None | Новая конструкция | [19 empty] | Труба медная дюймовая | Днар х Стенка | 2839.48 | 2849 | Х4 | ⌀10 мм | 0 | 0.81 | 2840.29 | 2840.29 | 2848.19 | 2848.19 | 2839.48 | 2849 | 2839.48 | 2849 | 2849 | 2839.48 | ADSK_Кондиционирование_Х4 | Х4 379 | 0 | дюймовые медные трубопроводы для кондиционирования | Generic | Медь - Кондиционирование | 0 | 9.52 | 9590.29 | 0 | 9.52 | 0 | 7.9 | 0 | 0.00021277 | 0 | 0 | 0 | 0 | 0 | Кондиционирование | ⌀9.52 | 2844.24 | 0 | 0 | 0 | 2844.24 | 2844.24 | Жильё_02_KV | 52
1230784 | ADSK_Медь дюймовая_Кондиционирование | OST_PipeCurves |  |  | TRUE |  |  |  | 0.060749 | 2031.2 |  |  | 61653369-dc52-41c9-a196-2ad98132ce5f-0012c7c0 | 1c6840e6-7ded-4a08-b07a-50d6e74d5738 | None |  | 921 | Кондиционирование воздуха | [6 empty] | Pipe Types | [74 empty] | Медь | [99 empty] | 0 | 1XPJDft591oQ6MAjc180dW | 0.003 | [24 empty] | Hydronic Return | [129 empty] | 5.6669 | [8 empty] | Труба медная дюймовая ø15.88x0,89 | [565 empty] | None | Новая конструкция | [21 empty] | 2839.48 | 2849 | Х4 | ⌀10 мм | 0 | 0.81 | 2840.29 | 2840.29 | 2848.19 | 2848.19 | [6 empty] | ADSK_Кондиционирование_Х4 | Х4 379 | 0 | дюймовые медные трубопроводы для кондиционирования | Generic | Медь - Кондиционирование | 0 | 9.52 | 9590.29 | 0 | 9.52 | 0 | 7.9 | 0 | 0.00021277 | 0 |  | 0 | 0 | 0 | Кондиционирование | ⌀9.52 | 2844.24 |  | 0 | 0 |  |  | Жильё_02_KV | 52
1230785 | ADSK_Медь дюймовая_Кондиционирование | OST_PipeCurves | ADSK_Медь дюймовая_Кондиционирование |  | TRUE |  |  |  | 0.041048 | 2057.625 |  | ADSK_Медь дюймовая_Кондиционирование | 61653369-dc52-41c9-a196-2ad98132ce5f-0012c7c1 | be75d566-49ea-47ad-ad7c-e322221ca34d | None |  | 921 | Кондиционирование воздуха | [6 empty] | Pipe Types | [18 empty] | OST_PipeCurves | None | 74 | [53 empty] | Медь | [52 empty] | ADSK_Медь дюймовая_Кондиционирование | [46 empty] | 0 | 1XPJDft591oQ6MAjc180cU | 0.003 | [24 empty] | Hydronic Return | [129 empty] | 5.7055 | [8 empty] | Труба медная дюймовая ø9.52x0,81 |  |  |  |  | Pipe Types | ADSK_Медь дюймовая_Кондиционирование | ADSK_Медь дюймовая_Кондиционирование | [5 empty] | ADSK_Медь дюймовая_Кондиционирование | [466 empty] | 0 | 07pqzDwibFqRrKFG$dgCZk | [58 empty] | Трубы | ИС.ТС.1 | м | [23 empty] | None | Новая конструкция | [19 empty] | Труба медная дюймовая | Днар х Стенка | 2842.65 | 2849 | Х4 | ⌀6 мм | 0 | 0.76 | 2843.41 | 2843.41 | 2848.24 | 2848.24 | 2842.65 | 2849 | 2842.65 | 2849 | 2849 | 2842.65 | ADSK_Кондиционирование_Х4 | Х4 380 | 0 | дюймовые медные трубопроводы для кондиционирования | Generic | Медь - Кондиционирование | 0 | 6.35 | 9593.41 | 0 | 6.35 | 0 | 4.83 | 0 | 0.00037975 | 0 | 0 | 0 | 0 | 0 | Кондиционирование | ⌀6.35 | 2845.825 | 0 | 0 | 0 | 2845.825 | 2845.825 | Жильё_02_KV | 35
1230786 | ADSK_Медь дюймовая_Кондиционирование | OST_PipeCurves |  |  | TRUE |  |  |  | 0.041048 | 2057.625 |  |  | 61653369-dc52-41c9-a196-2ad98132ce5f-0012c7c2 | 1c6840e6-7ded-4a08-b07a-50d6e74d5738 | None |  | 921 | Кондиционирование воздуха | [6 empty] | Pipe Types | [74 empty] | Медь | [99 empty] | 0 | 1XPJDft591oQ6MAjc180cU | 0.003 | [24 empty] | Hydronic Return | [129 empty] | 5.7055 | [8 empty] | Труба медная дюймовая ø9.52x0,81 | [565 empty] | None | Новая конструкция | [21 empty] | 2842.65 | 2849 | Х4 | ⌀6 мм | 0 | 0.76 | 2843.41 | 2843.41 | 2848.24 | 2848.24 | [6 empty] | ADSK_Кондиционирование_Х4 | Х4 380 | 0 | дюймовые медные трубопроводы для кондиционирования | Generic | Медь - Кондиционирование | 0 | 6.35 | 9593.41 | 0 | 6.35 | 0 | 4.83 | 0 | 0.00037975 | 0 |  | 0 | 0 | 0 | Кондиционирование | ⌀6.35 | 2845.825 |  | 0 | 0 |  |  | Жильё_02_KV | 35
1230789 | Отвод «гнутая труба» | OST_PipeFitting | Отвод «гнутая труба» | Жильё_02_KV | TRUE |  |  | 2.661e-06 | 1.5708e-06 |  |  | Отвод «гнутая труба» | 61653369-dc52-41c9-a196-2ad98132ce5f-0012c7c5 | 1c6840e6-7ded-4a08-b07a-50d6e74d5738 | None |  | 921 | Кондиционирование воздуха | [6 empty] | ADSK_МедьПайка_Отвод-гнутая труба | [18 empty] | OST_PipeFitting | None | 443 | [106 empty] | Отвод «гнутая труба» | [46 empty] | 0 | 1XPJDft591oQ6MAjc180cQ | [25 empty] | Hydronic Return | [129 empty] | 0.037385 | [8 empty] | Труба медная дюймовая 9.52x0.81 | Category=[-2000700]; Color=2338280; Comments=""; Cost=0.000000000000000; Description=""; Design Option=[-1]; Edited by=""; Export to IFC As=""; Export to IFC=0; Glow=0; IFC Predefined Type=""; IfcGUID=1Zv83obP51SAWtfYRg9D9L; Keynote=""; Manufacturer=""; Mark=""; Model=""; Name=ADSK_Предупреждение; Shininess=64; Smoothness=50; Transparency=0; URL=""; Workset=10 |  |  |  | ADSK_МедьПайка_Отвод-гнутая труба | Отвод «гнутая труба» | Отвод «гнутая труба» | [5 empty] | Отвод «гнутая труба» | [98 empty] | Category=[-2000700]; Color=6322918; Comments=""; Cost=0.000000000000000; Description=""; Design Option=[-1]; Edited by=""; Export to IFC As=""; Export to IFC=0; Glow=0; IFC Predefined Type=""; IfcGUID=1UFHRIGH1BmwPLiWj5HYJP; Keynote=""; Manufacturer=""; Mark=""; Model=""; Name=Труба медная; Shininess=64; Smoothness=50; Transparency=0; URL=""; Workset=10 | [113 empty] | 2021 | 1.2 |  |  | None | [60 empty] | 0.2 | [20 empty] | 3/8" | [5 empty] | 90 | [161 empty] | 0 | 07pqzDwibFqRrKFG$dg9$N | [22 empty] | 4.76 | [32 empty] | 0 |  |  | Соединительные детали трубопроводов | ИС.ТС.2 | м | [23 empty] | None | Новая конструкция | 2844.24 | Level : Жильё_02_KV | 2844.24 | [20 empty] | Х4 | ⌀10 мм-⌀10 мм | 0 | [11 empty] | ADSK_Кондиционирование_Х4 | Х4 379 | [19 empty] | ⌀9.52-⌀9.52 | [7 empty] | 52 | Труба медная | 2.5 | МедьГнутаяТруба | TRUE | 9.52 | 9.52 | FALSE | FALSE | 3bf616f9-6b98-4a21-80ff-da1120c8f6d6 | 0.81 | 9.52 | 23.8 | 23.8 | FALSE | 38.08
1230790 | Отвод «гнутая труба» | OST_PipeFitting |  | Жильё_02_KV | TRUE |  |  | 2.661e-06 | 1.5708e-06 |  |  |  | 61653369-dc52-41c9-a196-2ad98132ce5f-0012c7c6 | 1c6840e6-7ded-4a08-b07a-50d6e74d5738 | None |  | 921 | Кондиционирование воздуха | [6 empty] | ADSK_МедьПайка_Отвод-гнутая труба | [174 empty] | 0 | 1XPJDft591oQ6MAjc180cQ | [25 empty] | Hydronic Return | [129 empty] | 0.037385 | [8 empty] | Труба медная дюймовая 9.52x0.81 | [229 empty] | None | [60 empty] | 0.2 | [20 empty] | 3/8" | [5 empty] | 90 | [185 empty] | 4.76 | [61 empty] | None | Новая конструкция | 2844.24 | Level : Жильё_02_KV | 2844.24 | [20 empty] | Х4 | ⌀10 мм-⌀10 мм | 0 | [11 empty] | ADSK_Кондиционирование_Х4 | Х4 379 | [19 empty] | ⌀9.52-⌀9.52 | [7 empty] | 52 |  |  |  |  | 9.52 | 9.52 | FALSE | FALSE | 3bf616f9-6b98-4a21-80ff-da1120c8f6d6 | 0.81 | 9.52 | 23.8 | 23.8 | FALSE | 38.08
1230792 | Отвод «гнутая труба» | OST_PipeFitting | Отвод «гнутая труба» | Жильё_02_KV | TRUE |  |  | 7.8969e-07 | 1.5708e-06 |  |  | Отвод «гнутая труба» | 61653369-dc52-41c9-a196-2ad98132ce5f-0012c7c8 | 1c6840e6-7ded-4a08-b07a-50d6e74d5738 | None |  | 921 | Кондиционирование воздуха | [6 empty] | ADSK_МедьПайка_Отвод-гнутая труба | [18 empty] | OST_PipeFitting | None | 443 | [106 empty] | Отвод «гнутая труба» | [46 empty] | 0 | 1XPJDft591oQ6MAjc180cN | [25 empty] | Hydronic Return | [129 empty] | 0.024936 | [8 empty] | Труба медная дюймовая 6.35x0.76 | Category=[-2000700]; Color=2338280; Comments=""; Cost=0.000000000000000; Description=""; Design Option=[-1]; Edited by=""; Export to IFC As=""; Export to IFC=0; Glow=0; IFC Predefined Type=""; IfcGUID=1Zv83obP51SAWtfYRg9D9L; Keynote=""; Manufacturer=""; Mark=""; Model=""; Name=ADSK_Предупреждение; Shininess=64; Smoothness=50; Transparency=0; URL=""; Workset=10 |  |  |  | ADSK_МедьПайка_Отвод-гнутая труба | Отвод «гнутая труба» | Отвод «гнутая труба» | [5 empty] | Отвод «гнутая труба» | [98 empty] | Category=[-2000700]; Color=6322918; Comments=""; Cost=0.000000000000000; Description=""; Design Option=[-1]; Edited by=""; Export to IFC As=""; Export to IFC=0; Glow=0; IFC Predefined Type=""; IfcGUID=1UFHRIGH1BmwPLiWj5HYJP; Keynote=""; Manufacturer=""; Mark=""; Model=""; Name=Труба медная; Shininess=64; Smoothness=50; Transparency=0; URL=""; Workset=10 | [113 empty] | 2021 | 1.2 |  |  | None | [60 empty] | 0.12 | [20 empty] | 1/4" | [5 empty] | 90 | [161 empty] | 0 | 07pqzDwibFqRrKFG$dg9$N | [22 empty] | 3.175 | [32 empty] | 0 |  |  | Соединительные детали трубопроводов | ИС.ТС.2 | м | [23 empty] | None | Новая конструкция | 2845.825 | Level : Жильё_02_KV | 2845.825 | [20 empty] | Х4 | ⌀6 мм-⌀6 мм | 0 | [11 empty] | ADSK_Кондиционирование_Х4 | Х4 380 | [19 empty] | ⌀6.35-⌀6.35 | [7 empty] | 35 | Труба медная | 2.5 | МедьГнутаяТруба | TRUE | 6.35 | 6.35 | FALSE | FALSE | 3bf616f9-6b98-4a21-80ff-da1120c8f6d6 | 0.76 | 6.35 | 15.875 | 15.875 | FALSE | 25.4
1230793 | Отвод «гнутая труба» | OST_PipeFitting |  | Жильё_02_KV | TRUE |  |  | 7.8969e-07 | 1.5708e-06 |  |  |  | 61653369-dc52-41c9-a196-2ad98132ce5f-0012c7c9 | 1c6840e6-7ded-4a08-b07a-50d6e74d5738 | None |  | 921 | Кондиционирование воздуха | [6 empty] | ADSK_МедьПайка_Отвод-гнутая труба | [174 empty] | 0 | 1XPJDft591oQ6MAjc180cN | [25 empty] | Hydronic Return | [129 empty] | 0.024936 | [8 empty] | Труба медная дюймовая 6.35x0.76 | [229 empty] | None | [60 empty] | 0.12 | [20 empty] | 1/4" | [5 empty] | 90 | [185 empty] | 3.175 | [61 empty] | None | Новая конструкция | 2845.825 | Level : Жильё_02_KV | 2845.825 | [20 empty] | Х4 | ⌀6 мм-⌀6 мм | 0 | [11 empty] | ADSK_Кондиционирование_Х4 | Х4 380 | [19 empty] | ⌀6.35-⌀6.35 | [7 empty] | 35 |  |  |  |  | 6.35 | 6.35 | FALSE | FALSE | 3bf616f9-6b98-4a21-80ff-da1120c8f6d6 | 0.76 | 6.35 | 15.875 | 15.875 | FALSE | 25.4
1230795 | Отвод «гнутая труба» | OST_PipeFitting | Отвод «гнутая труба» | Жильё_02_KV | TRUE |  |  | 7.8969e-07 | 1.5708e-06 |  |  | Отвод «гнутая труба» | 61653369-dc52-41c9-a196-2ad98132ce5f-0012c7cb | 1c6840e6-7ded-4a08-b07a-50d6e74d5738 | None |  | 921 | Кондиционирование воздуха | [6 empty] | ADSK_МедьПайка_Отвод-гнутая труба | [18 empty] | OST_PipeFitting | None | 443 | [106 empty] | Отвод «гнутая труба» | [46 empty] | 0 | 1XPJDft591oQ6MAjc180cK | [25 empty] | Hydronic Return | [129 empty] | 0.024936 | [8 empty] | Труба медная дюймовая 6.35x0.76 | Category=[-2000700]; Color=2338280; Comments=""; Cost=0.000000000000000; Description=""; Design Option=[-1]; Edited by=""; Export to IFC As=""; Export to IFC=0; Glow=0; IFC Predefined Type=""; IfcGUID=1Zv83obP51SAWtfYRg9D9L; Keynote=""; Manufacturer=""; Mark=""; Model=""; Name=ADSK_Предупреждение; Shininess=64; Smoothness=50; Transparency=0; URL=""; Workset=10 |  |  |  | ADSK_МедьПайка_Отвод-гнутая труба | Отвод «гнутая труба» | Отвод «гнутая труба» | [5 empty] | Отвод «гнутая труба» | [98 empty] | Category=[-2000700]; Color=6322918; Comments=""; Cost=0.000000000000000; Description=""; Design Option=[-1]; Edited by=""; Export to IFC As=""; Export to IFC=0; Glow=0; IFC Predefined Type=""; IfcGUID=1UFHRIGH1BmwPLiWj5HYJP; Keynote=""; Manufacturer=""; Mark=""; Model=""; Name=Труба медная; Shininess=64; Smoothness=50; Transparency=0; URL=""; Workset=10 | [113 empty] | 2021 | 1.2 |  |  | None | [60 empty] | 0.12 | [20 empty] | 1/4" | [5 empty] | 90 | [161 empty] | 0 | 07pqzDwibFqRrKFG$dg9$N | [22 empty] | 3.175 | [32 empty] | 0 |  |  | Соединительные детали трубопроводов | ИС.ТС.2 | м | [23 empty] | None | Новая конструкция | 2845.825 | Level : Жильё_02_KV | 2845.825 | [20 empty] | Х4 | ⌀6 мм-⌀6 мм | 0 | [11 empty] | ADSK_Кондиционирование_Х4 | Х4 380 | [19 empty] | ⌀6.35-⌀6.35 | [7 empty] | 35 | Труба медная | 2.5 | МедьГнутаяТруба | TRUE | 6.35 | 6.35 | FALSE | FALSE | 3bf616f9-6b98-4a21-80ff-da1120c8f6d6 | 0.76 | 6.35 | 15.875 | 15.875 | FALSE | 25.4
1230796 | Отвод «гнутая труба» | OST_PipeFitting |  | Жильё_02_KV | TRUE |  |  | 7.8969e-07 | 1.5708e-06 |  |  |  | 61653369-dc52-41c9-a196-2ad98132ce5f-0012c7cc | 1c6840e6-7ded-4a08-b07a-50d6e74d5738 | None |  | 921 | Кондиционирование воздуха | [6 empty] | ADSK_МедьПайка_Отвод-гнутая труба | [174 empty] | 0 | 1XPJDft591oQ6MAjc180cK | [25 empty] | Hydronic Return | [129 empty] | 0.024936 | [8 empty] | Труба медная дюймовая 6.35x0.76 | [229 empty] | None | [60 empty] | 0.12 | [20 empty] | 1/4" | [5 empty] | 90 | [185 empty] | 3.175 | [61 empty] | None | Новая конструкция | 2845.825 | Level : Жильё_02_KV | 2845.825 | [20 empty] | Х4 | ⌀6 мм-⌀6 мм | 0 | [11 empty] | ADSK_Кондиционирование_Х4 | Х4 380 | [19 empty] | ⌀6.35-⌀6.35 | [7 empty] | 35 |  |  |  |  | 6.35 | 6.35 | FALSE | FALSE | 3bf616f9-6b98-4a21-80ff-da1120c8f6d6 | 0.76 | 6.35 | 15.875 | 15.875 | FALSE | 25.4
1230807 | ADSK_Медь дюймовая_Кондиционирование | OST_PipeCurves | ADSK_Медь дюймовая_Кондиционирование |  | TRUE |  |  |  | 0.12177 | 4071.4 |  | ADSK_Медь дюймовая_Кондиционирование | 61653369-dc52-41c9-a196-2ad98132ce5f-0012c7d7 | be75d566-49ea-47ad-ad7c-e322221ca34d | None |  | 921 | Кондиционирование воздуха | [6 empty] | Pipe Types | [18 empty] | OST_PipeCurves | None | 74 | [53 empty] | Медь | [52 empty] | ADSK_Медь дюймовая_Кондиционирование | [46 empty] | 0 | 1XPJDft591oQ6MAjc180c8 | 0.003 | [24 empty] | Hydronic Return | [143 empty] | Pipe Types | ADSK_Медь дюймовая_Кондиционирование | ADSK_Медь дюймовая_Кондиционирование | [5 empty] | ADSK_Медь дюймовая_Кондиционирование | [466 empty] | 0 | 07pqzDwibFqRrKFG$dgCZk | [58 empty] | Трубы | ИС.ТС.1 | м | [23 empty] | None | Новая конструкция | [19 empty] | Труба медная дюймовая | Днар х Стенка | 2839.48 | 2849 | Х4 | ⌀10 мм | 0 | 0.81 | 2840.29 | 2840.29 | 2848.19 | 2848.19 | 2839.48 | 2849 | 2839.48 | 2849 | 2849 | 2839.48 | ADSK_Кондиционирование_Х4 | Х4 390 | 0 | дюймовые медные трубопроводы для кондиционирования | Generic | Медь - Кондиционирование | -3.7768e-12 | 9.52 | 9590.29 | 0 | 9.52 | 0 | 7.9 | 0 | 0.00037975 | 0 | 0 | 0 | 0 | 0 | Кондиционирование | ⌀9.52 | 2844.24 | 0 | 0 | 0 | 2844.24 | 2844.24 | Жильё_02_KV | 52
1230808 | ADSK_Медь дюймовая_Кондиционирование | OST_PipeCurves |  |  | TRUE |  |  |  | 0.12177 | 4071.4 |  |  | 61653369-dc52-41c9-a196-2ad98132ce5f-0012c7d8 | 1c6840e6-7ded-4a08-b07a-50d6e74d5738 | None |  | 921 | Кондиционирование воздуха | [6 empty] | Pipe Types | [74 empty] | Медь | [99 empty] | 0 | 1XPJDft591oQ6MAjc180c8 | 0.003 | [24 empty] | Hydronic Return | [704 empty] | None | Новая конструкция | [21 empty] | 2839.48 | 2849 | Х4 | ⌀10 мм | 0 | 0.81 | 2840.29 | 2840.29 | 2848.19 | 2848.19 | [6 empty] | ADSK_Кондиционирование_Х4 | Х4 390 | 0 | дюймовые медные трубопроводы для кондиционирования | Generic | Медь - Кондиционирование | -3.7768e-12 | 9.52 | 9590.29 | 0 | 9.52 | 0 | 7.9 | 0 | 0.00037975 | 0 |  | 0 | 0 | 0 | Кондиционирование | ⌀9.52 | 2844.24 |  | 0 | 0 |  |  | Жильё_02_KV | 52
1230810 | ADSK_Медь дюймовая_Кондиционирование | OST_PipeCurves | ADSK_Медь дюймовая_Кондиционирование |  | TRUE |  |  |  | 0.052524 | 1756.2 |  | ADSK_Медь дюймовая_Кондиционирование | 61653369-dc52-41c9-a196-2ad98132ce5f-0012c7da | be75d566-49ea-47ad-ad7c-e322221ca34d | None |  | 921 | Кондиционирование воздуха | [6 empty] | Pipe Types | [18 empty] | OST_PipeCurves | None | 74 | [53 empty] | Медь | [52 empty] | ADSK_Медь дюймовая_Кондиционирование | [46 empty] | 0 | 1XPJDft591oQ6MAjc180c5 | 0.003 | [24 empty] | Hydronic Return | [143 empty] | Pipe Types | ADSK_Медь дюймовая_Кондиционирование | ADSK_Медь дюймовая_Кондиционирование | [5 empty] | ADSK_Медь дюймовая_Кондиционирование | [466 empty] | 0 | 07pqzDwibFqRrKFG$dgCZk | [58 empty] | Трубы | ИС.ТС.1 | м | [23 empty] | None | Новая конструкция | [19 empty] | Труба медная дюймовая | Днар х Стенка | 2839.48 | 2849 | Х4 | ⌀10 мм | 0 | 0.81 | 2840.29 | 2840.29 | 2848.19 | 2848.19 | 2839.48 | 2849 | 2839.48 | 2849 | 2849 | 2839.48 | ADSK_Кондиционирование_Х4 | Х4 390 | 0 | дюймовые медные трубопроводы для кондиционирования | Generic | Медь - Кондиционирование | -1.2332e-13 | 9.52 | 9590.29 | 0 | 9.52 | 0 | 7.9 | 0 | 0.00037975 | 0 | 0 | 0 | 0 | 0 | Кондиционирование | ⌀9.52 | 2844.24 | 0 | 0 | 0 | 2844.24 | 2844.24 | Жильё_02_KV | 52
1230811 | ADSK_Медь дюймовая_Кондиционирование | OST_PipeCurves |  |  | TRUE |  |  |  | 0.052524 | 1756.2 |  |  | 61653369-dc52-41c9-a196-2ad98132ce5f-0012c7db | 1c6840e6-7ded-4a08-b07a-50d6e74d5738 | None |  | 921 | Кондиционирование воздуха | [6 empty] | Pipe Types | [74 empty] | Медь | [99 empty] | 0 | 1XPJDft591oQ6MAjc180c5 | 0.003 | [24 empty] | Hydronic Return | [704 empty] | None | Новая конструкция | [21 empty] | 2839.48 | 2849 | Х4 | ⌀10 мм | 0 | 0.81 | 2840.29 | 2840.29 | 2848.19 | 2848.19 | [6 empty] | ADSK_Кондиционирование_Х4 | Х4 390 | 0 | дюймовые медные трубопроводы для кондиционирования | Generic | Медь - Кондиционирование | -1.2332e-13 | 9.52 | 9590.29 | 0 | 9.52 | 0 | 7.9 | 0 | 0.00037975 | 0 |  | 0 | 0 | 0 | Кондиционирование | ⌀9.52 | 2844.24 |  | 0 | 0 |  |  | Жильё_02_KV | 52
1230812 | Отвод «гнутая труба» | OST_PipeFitting | Отвод «гнутая труба» | Жильё_02_KV | TRUE |  |  | 2.661e-06 | 1.5708e-06 |  |  | Отвод «гнутая труба» | 61653369-dc52-41c9-a196-2ad98132ce5f-0012c7dc | 1c6840e6-7ded-4a08-b07a-50d6e74d5738 | None |  | 921 | Кондиционирование воздуха | [6 empty] | ADSK_МедьПайка_Отвод-гнутая труба | [18 empty] | OST_PipeFitting | None | 443 | [106 empty] | Отвод «гнутая труба» | [46 empty] | 0 | 1XPJDft591oQ6MAjc180c3 | [25 empty] | Hydronic Return | [129 empty] | 0.037385 | [8 empty] | Труба медная дюймовая 9.52x0.81 | Category=[-2000700]; Color=2338280; Comments=""; Cost=0.000000000000000; Description=""; Design Option=[-1]; Edited by=""; Export to IFC As=""; Export to IFC=0; Glow=0; IFC Predefined Type=""; IfcGUID=1Zv83obP51SAWtfYRg9D9L; Keynote=""; Manufacturer=""; Mark=""; Model=""; Name=ADSK_Предупреждение; Shininess=64; Smoothness=50; Transparency=0; URL=""; Workset=10 |  |  |  | ADSK_МедьПайка_Отвод-гнутая труба | Отвод «гнутая труба» | Отвод «гнутая труба» | [5 empty] | Отвод «гнутая труба» | [98 empty] | Category=[-2000700]; Color=6322918; Comments=""; Cost=0.000000000000000; Description=""; Design Option=[-1]; Edited by=""; Export to IFC As=""; Export to IFC=0; Glow=0; IFC Predefined Type=""; IfcGUID=1UFHRIGH1BmwPLiWj5HYJP; Keynote=""; Manufacturer=""; Mark=""; Model=""; Name=Труба медная; Shininess=64; Smoothness=50; Transparency=0; URL=""; Workset=10 | [113 empty] | 2021 | 1.2 |  |  | None | [60 empty] | 0.2 | [20 empty] | 3/8" | [5 empty] | 90 | [161 empty] | 0 | 07pqzDwibFqRrKFG$dg9$N | [22 empty] | 4.76 | [32 empty] | 0 |  |  | Соединительные детали трубопроводов | ИС.ТС.2 | м | [23 empty] | None | Новая конструкция | 2844.24 | Level : Жильё_02_KV | 2844.24 | [20 empty] | Х4 | ⌀10 мм-⌀10 мм | 0 | [11 empty] | ADSK_Кондиционирование_Х4 | Х4 390 | [19 empty] | ⌀9.52-⌀9.52 | [7 empty] | 52 | Труба медная | 2.5 | МедьГнутаяТруба | TRUE | 9.52 | 9.52 | FALSE | FALSE | 3bf616f9-6b98-4a21-80ff-da1120c8f6d6 | 0.81 | 9.52 | 23.8 | 23.8 | FALSE | 38.08
1230813 | Отвод «гнутая труба» | OST_PipeFitting |  | Жильё_02_KV | TRUE |  |  | 2.661e-06 | 1.5708e-06 |  |  |  | 61653369-dc52-41c9-a196-2ad98132ce5f-0012c7dd | 1c6840e6-7ded-4a08-b07a-50d6e74d5738 | None |  | 921 | Кондиционирование воздуха | [6 empty] | ADSK_МедьПайка_Отвод-гнутая труба | [174 empty] | 0 | 1XPJDft591oQ6MAjc180c3 | [25 empty] | Hydronic Return | [129 empty] | 0.037385 | [8 empty] | Труба медная дюймовая 9.52x0.81 | [229 empty] | None | [60 empty] | 0.2 | [20 empty] | 3/8" | [5 empty] | 90 | [185 empty] | 4.76 | [61 empty] | None | Новая конструкция | 2844.24 | Level : Жильё_02_KV | 2844.24 | [20 empty] | Х4 | ⌀10 мм-⌀10 мм | 0 | [11 empty] | ADSK_Кондиционирование_Х4 | Х4 390 | [19 empty] | ⌀9.52-⌀9.52 | [7 empty] | 52 |  |  |  |  | 9.52 | 9.52 | FALSE | FALSE | 3bf616f9-6b98-4a21-80ff-da1120c8f6d6 | 0.81 | 9.52 | 23.8 | 23.8 | FALSE | 38.08
1230816 | Отвод «гнутая труба» | OST_PipeFitting | Отвод «гнутая труба» | Жильё_02_KV | TRUE |  |  | 2.661e-06 | 1.5708e-06 |  |  | Отвод «гнутая труба» | 61653369-dc52-41c9-a196-2ad98132ce5f-0012c7e0 | 1c6840e6-7ded-4a08-b07a-50d6e74d5738 | None |  | 921 | Кондиционирование воздуха | [6 empty] | ADSK_МедьПайка_Отвод-гнутая труба | [18 empty] | OST_PipeFitting | None | 443 | [106 empty] | Отвод «гнутая труба» | [46 empty] | 0 | 1XPJDft591oQ6MAjc180c$ | [25 empty] | Hydronic Return | [129 empty] | 0.037385 | [8 empty] | Труба медная дюймовая 9.52x0.81 | Category=[-2000700]; Color=2338280; Comments=""; Cost=0.000000000000000; Description=""; Design Option=[-1]; Edited by=""; Export to IFC As=""; Export to IFC=0; Glow=0; IFC Predefined Type=""; IfcGUID=1Zv83obP51SAWtfYRg9D9L; Keynote=""; Manufacturer=""; Mark=""; Model=""; Name=ADSK_Предупреждение; Shininess=64; Smoothness=50; Transparency=0; URL=""; Workset=10 |  |  |  | ADSK_МедьПайка_Отвод-гнутая труба | Отвод «гнутая труба» | Отвод «гнутая труба» | [5 empty] | Отвод «гнутая труба» | [98 empty] | Category=[-2000700]; Color=6322918; Comments=""; Cost=0.000000000000000; Description=""; Design Option=[-1]; Edited by=""; Export to IFC As=""; Export to IFC=0; Glow=0; IFC Predefined Type=""; IfcGUID=1UFHRIGH1BmwPLiWj5HYJP; Keynote=""; Manufacturer=""; Mark=""; Model=""; Name=Труба медная; Shininess=64; Smoothness=50; Transparency=0; URL=""; Workset=10 | [113 empty] | 2021 | 1.2 |  |  | None | [60 empty] | 0.2 | [20 empty] | 3/8" | [5 empty] | 90 | [161 empty] | 0 | 07pqzDwibFqRrKFG$dg9$N | [22 empty] | 4.76 | [32 empty] | 0 |  |  | Соединительные детали трубопроводов | ИС.ТС.2 | м | [23 empty] | None | Новая конструкция | 2844.24 | Level : Жильё_02_KV | 2844.24 | [20 empty] | Х4 | ⌀10 мм-⌀10 мм | 0 | [11 empty] | ADSK_Кондиционирование_Х4 | Х4 390 | [19 empty] | ⌀9.52-⌀9.52 | [7 empty] | 52 | Труба медная | 2.5 | МедьГнутаяТруба | TRUE | 9.52 | 9.52 | FALSE | FALSE | 3bf616f9-6b98-4a21-80ff-da1120c8f6d6 | 0.81 | 9.52 | 23.8 | 23.8 | FALSE | 38.08
1230817 | Отвод «гнутая труба» | OST_PipeFitting |  | Жильё_02_KV | TRUE |  |  | 2.661e-06 | 1.5708e-06 |  |  |  | 61653369-dc52-41c9-a196-2ad98132ce5f-0012c7e1 | 1c6840e6-7ded-4a08-b07a-50d6e74d5738 | None |  | 921 | Кондиционирование воздуха | [6 empty] | ADSK_МедьПайка_Отвод-гнутая труба | [174 empty] | 0 | 1XPJDft591oQ6MAjc180c$ | [25 empty] | Hydronic Return | [129 empty] | 0.037385 | [8 empty] | Труба медная дюймовая 9.52x0.81 | [229 empty] | None | [60 empty] | 0.2 | [20 empty] | 3/8" | [5 empty] | 90 | [185 empty] | 4.76 | [61 empty] | None | Новая конструкция | 2844.24 | Level : Жильё_02_KV | 2844.24 | [20 empty] | Х4 | ⌀10 мм-⌀10 мм | 0 | [11 empty] | ADSK_Кондиционирование_Х4 | Х4 390 | [19 empty] | ⌀9.52-⌀9.52 | [7 empty] | 52 |  |  |  |  | 9.52 | 9.52 | FALSE | FALSE | 3bf616f9-6b98-4a21-80ff-da1120c8f6d6 | 0.81 | 9.52 | 23.8 | 23.8 | FALSE | 38.08
1230819 | ADSK_Медь дюймовая_Кондиционирование | OST_PipeCurves | ADSK_Медь дюймовая_Кондиционирование |  | TRUE |  |  |  | 0.20258 | 4060.6 |  | ADSK_Медь дюймовая_Кондиционирование | 61653369-dc52-41c9-a196-2ad98132ce5f-0012c7e3 | be75d566-49ea-47ad-ad7c-e322221ca34d | None |  | 921 | Кондиционирование воздуха | [6 empty] | Pipe Types | [18 empty] | OST_PipeCurves | None | 74 | [53 empty] | Медь | [52 empty] | ADSK_Медь дюймовая_Кондиционирование | [46 empty] | 0 | 1XPJDft591oQ6MAjc180cy | 0.003 | [24 empty] | Hydronic Return | [143 empty] | Pipe Types | ADSK_Медь дюймовая_Кондиционирование | ADSK_Медь дюймовая_Кондиционирование | [5 empty] | ADSK_Медь дюймовая_Кондиционирование | [466 empty] | 0 | 07pqzDwibFqRrKFG$dgCZk | [58 empty] | Трубы | ИС.ТС.1 | м | [23 empty] | None | Новая конструкция | [19 empty] | Труба медная дюймовая | Днар х Стенка | 2833.12 | 2849 | Х4 | ⌀16 мм | 0 | 0.89 | 2834.01 | 2834.01 | 2848.11 | 2848.11 | 2833.12 | 2849 | 2833.12 | 2849 | 2849 | 2833.12 | ADSK_Кондиционирование_Х4 | Х4 389 | 0 | дюймовые медные трубопроводы для кондиционирования | Generic | Медь - Кондиционирование | -3.7868e-12 | 15.88 | 9584.01 | 0 | 15.88 | 0 | 14.1 | 0 | 0.00021277 | 0 | 0 | 0 | 0 | 0 | Кондиционирование | ⌀15.88 | 2841.06 | 0 | 0 | 0 | 2841.06 | 2841.06 | Жильё_02_KV | 88
1230820 | ADSK_Медь дюймовая_Кондиционирование | OST_PipeCurves |  |  | TRUE |  |  |  | 0.20258 | 4060.6 |  |  | 61653369-dc52-41c9-a196-2ad98132ce5f-0012c7e4 | 1c6840e6-7ded-4a08-b07a-50d6e74d5738 | None |  | 921 | Кондиционирование воздуха | [6 empty] | Pipe Types | [74 empty] | Медь | [99 empty] | 0 | 1XPJDft591oQ6MAjc180cy | 0.003 | [24 empty] | Hydronic Return | [704 empty] | None | Новая конструкция | [21 empty] | 2833.12 | 2849 | Х4 | ⌀16 мм | 0 | 0.89 | 2834.01 | 2834.01 | 2848.11 | 2848.11 | [6 empty] | ADSK_Кондиционирование_Х4 | Х4 389 | 0 | дюймовые медные трубопроводы для кондиционирования | Generic | Медь - Кондиционирование | -3.7868e-12 | 15.88 | 9584.01 | 0 | 15.88 | 0 | 14.1 | 0 | 0.00021277 | 0 |  | 0 | 0 | 0 | Кондиционирование | ⌀15.88 | 2841.06 |  | 0 | 0 |  |  | Жильё_02_KV | 88
1230822 | ADSK_Медь дюймовая_Кондиционирование | OST_PipeCurves | ADSK_Медь дюймовая_Кондиционирование |  | TRUE |  |  |  | 0.088816 | 1780.3 |  | ADSK_Медь дюймовая_Кондиционирование | 61653369-dc52-41c9-a196-2ad98132ce5f-0012c7e6 | be75d566-49ea-47ad-ad7c-e322221ca34d | None |  | 921 | Кондиционирование воздуха | [6 empty] | Pipe Types | [18 empty] | OST_PipeCurves | None | 74 | [53 empty] | Медь | [52 empty] | ADSK_Медь дюймовая_Кондиционирование | [46 empty] | 0 | 1XPJDft591oQ6MAjc180cv | 0.003 | [24 empty] | Hydronic Return | [143 empty] | Pipe Types | ADSK_Медь дюймовая_Кондиционирование | ADSK_Медь дюймовая_Кондиционирование | [5 empty] | ADSK_Медь дюймовая_Кондиционирование | [466 empty] | 0 | 07pqzDwibFqRrKFG$dgCZk | [58 empty] | Трубы | ИС.ТС.1 | м | [23 empty] | None | Новая конструкция | [19 empty] | Труба медная дюймовая | Днар х Стенка | 2833.12 | 2849 | Х4 | ⌀16 мм | 0 | 0.89 | 2834.01 | 2834.01 | 2848.11 | 2848.11 | 2833.12 | 2849 | 2833.12 | 2849 | 2849 | 2833.12 | ADSK_Кондиционирование_Х4 | Х4 389 | 0 | дюймовые медные трубопроводы для кондиционирования | Generic | Медь - Кондиционирование | -1.2165e-13 | 15.88 | 9584.01 | 0 | 15.88 | 0 | 14.1 | 0 | 0.00021277 | 0 | 0 | 0 | 0 | 0 | Кондиционирование | ⌀15.88 | 2841.06 | 0 | 0 | 0 | 2841.06 | 2841.06 | Жильё_02_KV | 88
1230823 | ADSK_Медь дюймовая_Кондиционирование | OST_PipeCurves |  |  | TRUE |  |  |  | 0.088816 | 1780.3 |  |  | 61653369-dc52-41c9-a196-2ad98132ce5f-0012c7e7 | 1c6840e6-7ded-4a08-b07a-50d6e74d5738 | None |  | 921 | Кондиционирование воздуха | [6 empty] | Pipe Types | [74 empty] | Медь | [99 empty] | 0 | 1XPJDft591oQ6MAjc180cv | 0.003 | [24 empty] | Hydronic Return | [704 empty] | None | Новая конструкция | [21 empty] | 2833.12 | 2849 | Х4 | ⌀16 мм | 0 | 0.89 | 2834.01 | 2834.01 | 2848.11 | 2848.11 | [6 empty] | ADSK_Кондиционирование_Х4 | Х4 389 | 0 | дюймовые медные трубопроводы для кондиционирования | Generic | Медь - Кондиционирование | -1.2165e-13 | 15.88 | 9584.01 | 0 | 15.88 | 0 | 14.1 | 0 | 0.00021277 | 0 |  | 0 | 0 | 0 | Кондиционирование | ⌀15.88 | 2841.06 |  | 0 | 0 |  |  | Жильё_02_KV | 88
1230824 | Отвод «гнутая труба» | OST_PipeFitting | Отвод «гнутая труба» | Жильё_02_KV | TRUE |  |  | 1.2351e-05 | 1.5708e-06 |  |  | Отвод «гнутая труба» | 61653369-dc52-41c9-a196-2ad98132ce5f-0012c7e8 | 1c6840e6-7ded-4a08-b07a-50d6e74d5738 | None |  | 921 | Кондиционирование воздуха | [6 empty] | ADSK_МедьПайка_Отвод-гнутая труба | [18 empty] | OST_PipeFitting | None | 443 | [106 empty] | Отвод «гнутая труба» | [46 empty] | 0 | 1XPJDft591oQ6MAjc180ct | [25 empty] | Hydronic Return | [129 empty] | 0.062361 | [8 empty] | Труба медная дюймовая 15.88x0.89 | Category=[-2000700]; Color=2338280; Comments=""; Cost=0.000000000000000; Description=""; Design Option=[-1]; Edited by=""; Export to IFC As=""; Export to IFC=0; Glow=0; IFC Predefined Type=""; IfcGUID=1Zv83obP51SAWtfYRg9D9L; Keynote=""; Manufacturer=""; Mark=""; Model=""; Name=ADSK_Предупреждение; Shininess=64; Smoothness=50; Transparency=0; URL=""; Workset=10 |  |  |  | ADSK_МедьПайка_Отвод-гнутая труба | Отвод «гнутая труба» | Отвод «гнутая труба» | [5 empty] | Отвод «гнутая труба» | [98 empty] | Category=[-2000700]; Color=6322918; Comments=""; Cost=0.000000000000000; Description=""; Design Option=[-1]; Edited by=""; Export to IFC As=""; Export to IFC=0; Glow=0; IFC Predefined Type=""; IfcGUID=1UFHRIGH1BmwPLiWj5HYJP; Keynote=""; Manufacturer=""; Mark=""; Model=""; Name=Труба медная; Shininess=64; Smoothness=50; Transparency=0; URL=""; Workset=10 | [113 empty] | 2021 | 1.2 |  |  | None | [60 empty] | 0.343 | [20 empty] | 5/8" | [5 empty] | 90 | [161 empty] | 0 | 07pqzDwibFqRrKFG$dg9$N | [22 empty] | 7.94 | [32 empty] | 0 |  |  | Соединительные детали трубопроводов | ИС.ТС.2 | м | [23 empty] | None | Новая конструкция | 2841.06 | Level : Жильё_02_KV | 2841.06 | [20 empty] | Х4 | ⌀16 мм-⌀16 мм | 0 | [11 empty] | ADSK_Кондиционирование_Х4 | Х4 389 | [19 empty] | ⌀15.88-⌀15.88 | [7 empty] | 88 | Труба медная | 2.5 | МедьГнутаяТруба | TRUE | 15.88 | 15.88 | FALSE | FALSE | 3bf616f9-6b98-4a21-80ff-da1120c8f6d6 | 0.89 | 15.88 | 39.7 | 39.7 | FALSE | 63.52
1230825 | Отвод «гнутая труба» | OST_PipeFitting |  | Жильё_02_KV | TRUE |  |  | 1.2351e-05 | 1.5708e-06 |  |  |  | 61653369-dc52-41c9-a196-2ad98132ce5f-0012c7e9 | 1c6840e6-7ded-4a08-b07a-50d6e74d5738 | None |  | 921 | Кондиционирование воздуха | [6 empty] | ADSK_МедьПайка_Отвод-гнутая труба | [174 empty] | 0 | 1XPJDft591oQ6MAjc180ct | [25 empty] | Hydronic Return | [129 empty] | 0.062361 | [8 empty] | Труба медная дюймовая 15.88x0.89 | [229 empty] | None | [60 empty] | 0.343 | [20 empty] | 5/8" | [5 empty] | 90 | [185 empty] | 7.94 | [61 empty] | None | Новая конструкция | 2841.06 | Level : Жильё_02_KV | 2841.06 | [20 empty] | Х4 | ⌀16 мм-⌀16 мм | 0 | [11 empty] | ADSK_Кондиционирование_Х4 | Х4 389 | [19 empty] | ⌀15.88-⌀15.88 | [7 empty] | 88 |  |  |  |  | 15.88 | 15.88 | FALSE | FALSE | 3bf616f9-6b98-4a21-80ff-da1120c8f6d6 | 0.89 | 15.88 | 39.7 | 39.7 | FALSE | 63.52
1230828 | Отвод «гнутая труба» | OST_PipeFitting | Отвод «гнутая труба» | Жильё_02_KV | TRUE |  |  | 1.2351e-05 | 1.5708e-06 |  |  | Отвод «гнутая труба» | 61653369-dc52-41c9-a196-2ad98132ce5f-0012c7ec | 1c6840e6-7ded-4a08-b07a-50d6e74d5738 | None |  | 921 | Кондиционирование воздуха | [6 empty] | ADSK_МедьПайка_Отвод-гнутая труба | [18 empty] | OST_PipeFitting | None | 443 | [106 empty] | Отвод «гнутая труба» | [46 empty] | 0 | 1XPJDft591oQ6MAjc180cp | [25 empty] | Hydronic Return | [129 empty] | 0.062361 | [8 empty] | Труба медная дюймовая 15.88x0.89 | Category=[-2000700]; Color=2338280; Comments=""; Cost=0.000000000000000; Description=""; Design Option=[-1]; Edited by=""; Export to IFC As=""; Export to IFC=0; Glow=0; IFC Predefined Type=""; IfcGUID=1Zv83obP51SAWtfYRg9D9L; Keynote=""; Manufacturer=""; Mark=""; Model=""; Name=ADSK_Предупреждение; Shininess=64; Smoothness=50; Transparency=0; URL=""; Workset=10 |  |  |  | ADSK_МедьПайка_Отвод-гнутая труба | Отвод «гнутая труба» | Отвод «гнутая труба» | [5 empty] | Отвод «гнутая труба» | [98 empty] | Category=[-2000700]; Color=6322918; Comments=""; Cost=0.000000000000000; Description=""; Design Option=[-1]; Edited by=""; Export to IFC As=""; Export to IFC=0; Glow=0; IFC Predefined Type=""; IfcGUID=1UFHRIGH1BmwPLiWj5HYJP; Keynote=""; Manufacturer=""; Mark=""; Model=""; Name=Труба медная; Shininess=64; Smoothness=50; Transparency=0; URL=""; Workset=10 | [113 empty] | 2021 | 1.2 |  |  | None | [60 empty] | 0.343 | [20 empty] | 5/8" | [5 empty] | 90 | [161 empty] | 0 | 07pqzDwibFqRrKFG$dg9$N | [22 empty] | 7.94 | [32 empty] | 0 |  |  | Соединительные детали трубопроводов | ИС.ТС.2 | м | [23 empty] | None | Новая конструкция | 2841.06 | Level : Жильё_02_KV | 2841.06 | [20 empty] | Х4 | ⌀16 мм-⌀16 мм | 0 | [11 empty] | ADSK_Кондиционирование_Х4 | Х4 389 | [19 empty] | ⌀15.88-⌀15.88 | [7 empty] | 88 | Труба медная | 2.5 | МедьГнутаяТруба | TRUE | 15.88 | 15.88 | FALSE | FALSE | 3bf616f9-6b98-4a21-80ff-da1120c8f6d6 | 0.89 | 15.88 | 39.7 | 39.7 | FALSE | 63.52
1230829 | Отвод «гнутая труба» | OST_PipeFitting |  | Жильё_02_KV | TRUE |  |  | 1.2351e-05 | 1.5708e-06 |  |  |  | 61653369-dc52-41c9-a196-2ad98132ce5f-0012c7ed | 1c6840e6-7ded-4a08-b07a-50d6e74d5738 | None |  | 921 | Кондиционирование воздуха | [6 empty] | ADSK_МедьПайка_Отвод-гнутая труба | [174 empty] | 0 | 1XPJDft591oQ6MAjc180cp | [25 empty] | Hydronic Return | [129 empty] | 0.062361 | [8 empty] | Труба медная дюймовая 15.88x0.89 | [229 empty] | None | [60 empty] | 0.343 | [20 empty] | 5/8" | [5 empty] | 90 | [185 empty] | 7.94 | [61 empty] | None | Новая конструкция | 2841.06 | Level : Жильё_02_KV | 2841.06 | [20 empty] | Х4 | ⌀16 мм-⌀16 мм | 0 | [11 empty] | ADSK_Кондиционирование_Х4 | Х4 389 | [19 empty] | ⌀15.88-⌀15.88 | [7 empty] | 88 |  |  |  |  | 15.88 | 15.88 | FALSE | FALSE | 3bf616f9-6b98-4a21-80ff-da1120c8f6d6 | 0.89 | 15.88 | 39.7 | 39.7 | FALSE | 63.52
1230854 | ADSK_Кондиционирование_Х4 | OST_PipingSystem | ADSK_Кондиционирование_Х4 | [8 empty] | Х4 379 | 61653369-dc52-41c9-a196-2ad98132ce5f-0012c806 | ef241fdf-0de3-4340-a8e9-82805632c5c1 | None |  | 921 | Кондиционирование воздуха | [6 empty] | Piping System | [18 empty] | OST_PipingSystem | None | 127 | [106 empty] | ADSK_Кондиционирование_Х4 | [46 empty] | 0 | 1XPJDft591oQ6MAjc180PP | [169 empty] | Piping System | ADSK_Кондиционирование_Х4 | ADSK_Кондиционирование_Х4 | [5 empty] | ADSK_Кондиционирование_Х4 | [573 empty] | Линия горячего газа | [18 empty] | Х4 379 | [43 empty] | 11 | 11 | 10 | 10 | 15 | 15 | 4 | Х4 | Hydronic Return | ADSK_Фреон | 65 | 0 | 130 | None
1230855 | ADSK_Кондиционирование_Х4 | OST_PipingSystem | ADSK_Кондиционирование_Х4 | [8 empty] | Х4 380 | 61653369-dc52-41c9-a196-2ad98132ce5f-0012c807 | ef241fdf-0de3-4340-a8e9-82805632c5c1 | None |  | 921 | Кондиционирование воздуха | [6 empty] | Piping System | [18 empty] | OST_PipingSystem | None | 127 | [106 empty] | ADSK_Кондиционирование_Х4 | [46 empty] | 0 | 1XPJDft591oQ6MAjc180PO | [169 empty] | Piping System | ADSK_Кондиционирование_Х4 | ADSK_Кондиционирование_Х4 | [5 empty] | ADSK_Кондиционирование_Х4 | [573 empty] | Линия горячего газа | [18 empty] | Х4 380 | [43 empty] | 11 | 11 | 10 | 10 | 15 | 15 | 4 | Х4 | Hydronic Return | ADSK_Фреон | 65 | 0 | 130 | None
1230858 | ADSK_Кондиционирование_Х4 | OST_PipingSystem | ADSK_Кондиционирование_Х4 | [8 empty] | Х4 383 | 61653369-dc52-41c9-a196-2ad98132ce5f-0012c80a | ef241fdf-0de3-4340-a8e9-82805632c5c1 | None |  | 921 | Кондиционирование воздуха | [6 empty] | Piping System | [18 empty] | OST_PipingSystem | None | 127 | [106 empty] | ADSK_Кондиционирование_Х4 | [46 empty] | 0 | 1XPJDft591oQ6MAjc180PL | [169 empty] | Piping System | ADSK_Кондиционирование_Х4 | ADSK_Кондиционирование_Х4 | [5 empty] | ADSK_Кондиционирование_Х4 | [573 empty] | Линия горячего газа | [18 empty] | Х4 383 | [43 empty] | 11 | 11 | 10 | 10 | 15 | 15 | 4 | Х4 | Hydronic Return | ADSK_Фреон | 65 | 0 | 130 | None
1230859 | ADSK_Кондиционирование_Х4 | OST_PipingSystem | ADSK_Кондиционирование_Х4 | [8 empty] | Х4 384 | 61653369-dc52-41c9-a196-2ad98132ce5f-0012c80b | ef241fdf-0de3-4340-a8e9-82805632c5c1 | None |  | 921 | Кондиционирование воздуха | [6 empty] | Piping System | [18 empty] | OST_PipingSystem | None | 127 | [106 empty] | ADSK_Кондиционирование_Х4 | [46 empty] | 0 | 1XPJDft591oQ6MAjc180PK | [169 empty] | Piping System | ADSK_Кондиционирование_Х4 | ADSK_Кондиционирование_Х4 | [5 empty] | ADSK_Кондиционирование_Х4 | [573 empty] | Линия горячего газа | [18 empty] | Х4 384 | [43 empty] | 11 | 11 | 10 | 10 | 15 | 15 | 4 | Х4 | Hydronic Return | ADSK_Фреон | 65 | 0 | 130 | None
1230860 | ADSK_Кондиционирование_Х4 | OST_PipingSystem | ADSK_Кондиционирование_Х4 | [8 empty] | Х4 385 | 61653369-dc52-41c9-a196-2ad98132ce5f-0012c80c | ef241fdf-0de3-4340-a8e9-82805632c5c1 | None |  | 921 | Кондиционирование воздуха | [6 empty] | Piping System | [18 empty] | OST_PipingSystem | None | 127 | [106 empty] | ADSK_Кондиционирование_Х4 | [46 empty] | 0 | 1XPJDft591oQ6MAjc180PJ | [169 empty] | Piping System | ADSK_Кондиционирование_Х4 | ADSK_Кондиционирование_Х4 | [5 empty] | ADSK_Кондиционирование_Х4 | [573 empty] | Линия горячего газа | [18 empty] | Х4 385 | [43 empty] | 11 | 11 | 10 | 10 | 15 | 15 | 4 | Х4 | Hydronic Return | ADSK_Фреон | 65 | 0 | 130 | None
1230861 | ADSK_Кондиционирование_Х4 | OST_PipingSystem | ADSK_Кондиционирование_Х4 | [8 empty] | Х4 386 | 61653369-dc52-41c9-a196-2ad98132ce5f-0012c80d | ef241fdf-0de3-4340-a8e9-82805632c5c1 | None |  | 921 | Кондиционирование воздуха | [6 empty] | Piping System | [18 empty] | OST_PipingSystem | None | 127 | [106 empty] | ADSK_Кондиционирование_Х4 | [46 empty] | 0 | 1XPJDft591oQ6MAjc180PI | [169 empty] | Piping System | ADSK_Кондиционирование_Х4 | ADSK_Кондиционирование_Х4 | [5 empty] | ADSK_Кондиционирование_Х4 | [573 empty] | Линия горячего газа | [18 empty] | Х4 386 | [43 empty] | 11 | 11 | 10 | 10 | 15 | 15 | 4 | Х4 | Hydronic Return | ADSK_Фреон | 65 | 0 | 130 | None
1230862 | ADSK_Кондиционирование_Х4 | OST_PipingSystem | ADSK_Кондиционирование_Х4 | [8 empty] | Х4 387 | 61653369-dc52-41c9-a196-2ad98132ce5f-0012c80e | ef241fdf-0de3-4340-a8e9-82805632c5c1 | None |  | 921 | Кондиционирование воздуха | [6 empty] | Piping System | [18 empty] | OST_PipingSystem | None | 127 | [106 empty] | ADSK_Кондиционирование_Х4 | [46 empty] | 0 | 1XPJDft591oQ6MAjc180PH | [169 empty] | Piping System | ADSK_Кондиционирование_Х4 | ADSK_Кондиционирование_Х4 | [5 empty] | ADSK_Кондиционирование_Х4 | [573 empty] | Линия горячего газа | [18 empty] | Х4 387 | [43 empty] | 11 | 11 | 10 | 10 | 15 | 15 | 4 | Х4 | Hydronic Return | ADSK_Фреон | 65 | 0 | 130 | None
1230863 | ADSK_Кондиционирование_Х4 | OST_PipingSystem | ADSK_Кондиционирование_Х4 | [8 empty] | Х4 388 | 61653369-dc52-41c9-a196-2ad98132ce5f-0012c80f | ef241fdf-0de3-4340-a8e9-82805632c5c1 | None |  | 921 | Кондиционирование воздуха | [6 empty] | Piping System | [18 empty] | OST_PipingSystem | None | 127 | [106 empty] | ADSK_Кондиционирование_Х4 | [46 empty] | 0 | 1XPJDft591oQ6MAjc180PG | [169 empty] | Piping System | ADSK_Кондиционирование_Х4 | ADSK_Кондиционирование_Х4 | [5 empty] | ADSK_Кондиционирование_Х4 | [573 empty] | Линия горячего газа | [18 empty] | Х4 388 | [43 empty] | 11 | 11 | 10 | 10 | 15 | 15 | 4 | Х4 | Hydronic Return | ADSK_Фреон | 65 | 0 | 130 | None
1230864 | ADSK_Кондиционирование_Х4 | OST_PipingSystem | ADSK_Кондиционирование_Х4 | [8 empty] | Х4 389 | 61653369-dc52-41c9-a196-2ad98132ce5f-0012c810 | ef241fdf-0de3-4340-a8e9-82805632c5c1 | None |  | 921 | Кондиционирование воздуха | [6 empty] | Piping System | [18 empty] | OST_PipingSystem | None | 127 | [106 empty] | ADSK_Кондиционирование_Х4 | [46 empty] | 0 | 1XPJDft591oQ6MAjc180PF | [169 empty] | Piping System | ADSK_Кондиционирование_Х4 | ADSK_Кондиционирование_Х4 | [5 empty] | ADSK_Кондиционирование_Х4 | [573 empty] | Линия горячего газа | [18 empty] | Х4 389 | [43 empty] | 11 | 11 | 10 | 10 | 15 | 15 | 4 | Х4 | Hydronic Return | ADSK_Фреон | 65 | 0 | 130 | None
1230865 | ADSK_Кондиционирование_Х4 | OST_PipingSystem | ADSK_Кондиционирование_Х4 | [8 empty] | Х4 390 | 61653369-dc52-41c9-a196-2ad98132ce5f-0012c811 | ef241fdf-0de3-4340-a8e9-82805632c5c1 | None |  | 921 | Кондиционирование воздуха | [6 empty] | Piping System | [18 empty] | OST_PipingSystem | None | 127 | [106 empty] | ADSK_Кондиционирование_Х4 | [46 empty] | 0 | 1XPJDft591oQ6MAjc180PE | [169 empty] | Piping System | ADSK_Кондиционирование_Х4 | ADSK_Кондиционирование_Х4 | [5 empty] | ADSK_Кондиционирование_Х4 | [573 empty] | Линия горячего газа | [18 empty] | Х4 390 | [43 empty] | 11 | 11 | 10 | 10 | 15 | 15 | 4 | Х4 | Hydronic Return | ADSK_Фреон | 65 | 0 | 130 | None
1231064 | Mini VRV_1073x523x864 | OST_MechanicalEquipment | Mini VRV_1073x523x864 | Жильё_04-ПЕРЕХОДНЫЕ КОНСТР._KV | TRUE |  |  | 0.48486 | 1.9415 |  |  | Mini VRV_1073x523x864 | fcafc069-babd-48c6-a0c5-ad98e22e6602-0012c8d8 | dfb64e13-e032-4ac4-8255-becfc5996a8f | None |  | 921 | Кондиционирование воздуха | [6 empty] | UNK_ВнешнийБлокСплитСист_Одинар_R1 | [18 empty] | OST_MechanicalEquipment | None | 3018 | [106 empty] | Mini VRV_1073x523x864 | [46 empty] | 0 | 3yhy1fkhr8ng35hPZYFAxQ | [25 empty] | Other,Sanitary,Power | [129 empty] | 1 | [13 empty] | UNK_ВнешнийБлокСплитСист_Одинар_R1 | Mini VRV_1073x523x864 | Mini VRV_1073x523x864 | [5 empty] | Mini VRV_1073x523x864 | [216 empty] | None | [60 empty] | 0 | [188 empty] | 0 | 3X9dJ5bn152gHrNpUmEgri | [52 empty] | Category=[-2000700]; Color=15790320; Comments=""; Cost=0.000000000000000; Description=""; Design Option=[-1]; Edited by=""; Export to IFC As=""; Export to IFC=0; Glow=0; IFC Predefined Type=""; IfcGUID=0ZMoq9nRbDAAlD8NZvANvQ; Keynote=""; Manufacturer=""; Mark=""; Model=""; Name=UNK_Белый; Shininess=64; Smoothness=50; Transparency=0; URL=""; Workset=10 | Category=[-2000700]; Color=12632256; Comments=""; Cost=0.000000000000000; Description=""; Design Option=[-1]; Edited by=""; Export to IFC As=""; Export to IFC=0; Glow=0; IFC Predefined Type=""; IfcGUID=0ZMoq9nRbDAAlD8NZvANvR; Keynote=""; Manufacturer=""; Mark=""; Model=""; Name=UNK_Светло серый; Shininess=64; Smoothness=50; Transparency=0; URL=""; Workset=10 | Category=[-2000700]; Color=8421504; Comments=""; Cost=0.000000000000000; Description=""; Design Option=[-1]; Edited by=""; Export to IFC As=""; Export to IFC=0; Glow=0; IFC Predefined Type=""; IfcGUID=0ZMoq9nRbDAAlD8NZvANvO; Keynote=""; Manufacturer=""; Mark=""; Model=""; Name=UNK_Серый; Shininess=64; Smoothness=50; Transparency=0; URL=""; Workset=10 | 0 | 0 | https://daichi.ru/catalog/conditioning/?filter-BRAND-midea=&filter-BRAND-daichi=&filter-ATTR_L_GOODGROUP-303=&filternumber-ATTR_AREA-min=0&filternumber-ATTR_AREA-max=0&ATTR_AREA-min-abs=0&ATTR_AREA-max-abs=0&filtred=Y&PAGEN_1=1& | Приборы и оборудование ВК, ОВК | ИС.ПО.1 | компл. или шт. | 1 | 0 | Прочее | 1 | 1 | 0 | 0 | 0 | 0 | ОВ3 | 1073 | 864 | 523 | 0 | 0 | 1073 | 523 | 864 | 500 | 380 | 0 | 0 | 0 | None | Новая конструкция | 0 | Level : Жильё_04-ПЕРЕХОДНЫЕ КОНСТР._KV | 0 | 516 | 1000 | 1000 | TRUE | 790 | 440 | 6.4 | 9.5 | 150.75 | 268.25 | 30 | 15 | Корпус 4 | 5 | FALSE | Корпус 4
1232544 | Mini VRV_1073x523x864 | OST_MechanicalEquipment | Mini VRV_1073x523x864 | Жилье_05_KV | TRUE |  |  | 0.48486 | 1.9415 |  |  | Mini VRV_1073x523x864 | bdf8f570-81dc-4037-9716-6e189e6185ae-0012cea0 | e1ea4164-3f96-4ff1-88b5-523818c0b611 | None |  | 921 | Кондиционирование воздуха | [6 empty] | UNK_ВнешнийБлокСплитСист_Одинар_R1 | [18 empty] | OST_MechanicalEquipment | None | 3018 | [106 empty] | Mini VRV_1073x523x864 | [46 empty] | 0 | 2z_FLmWTn0DvSMRXYUSqiE | [25 empty] | Other,Sanitary,Power | [129 empty] | 1 | [13 empty] | UNK_ВнешнийБлокСплитСист_Одинар_R1 | Mini VRV_1073x523x864 | Mini VRV_1073x523x864 | [5 empty] | Mini VRV_1073x523x864 | [216 empty] | None | [60 empty] | 0 | [188 empty] | 0 | 3X9dJ5bn152gHrNpUmEgri | [52 empty] | Category=[-2000700]; Color=15790320; Comments=""; Cost=0.000000000000000; Description=""; Design Option=[-1]; Edited by=""; Export to IFC As=""; Export to IFC=0; Glow=0; IFC Predefined Type=""; IfcGUID=0ZMoq9nRbDAAlD8NZvANvQ; Keynote=""; Manufacturer=""; Mark=""; Model=""; Name=UNK_Белый; Shininess=64; Smoothness=50; Transparency=0; URL=""; Workset=10 | Category=[-2000700]; Color=12632256; Comments=""; Cost=0.000000000000000; Description=""; Design Option=[-1]; Edited by=""; Export to IFC As=""; Export to IFC=0; Glow=0; IFC Predefined Type=""; IfcGUID=0ZMoq9nRbDAAlD8NZvANvR; Keynote=""; Manufacturer=""; Mark=""; Model=""; Name=UNK_Светло серый; Shininess=64; Smoothness=50; Transparency=0; URL=""; Workset=10 | Category=[-2000700]; Color=8421504; Comments=""; Cost=0.000000000000000; Description=""; Design Option=[-1]; Edited by=""; Export to IFC As=""; Export to IFC=0; Glow=0; IFC Predefined Type=""; IfcGUID=0ZMoq9nRbDAAlD8NZvANvO; Keynote=""; Manufacturer=""; Mark=""; Model=""; Name=UNK_Серый; Shininess=64; Smoothness=50; Transparency=0; URL=""; Workset=10 | 0 | 0 | https://daichi.ru/catalog/conditioning/?filter-BRAND-midea=&filter-BRAND-daichi=&filter-ATTR_L_GOODGROUP-303=&filternumber-ATTR_AREA-min=0&filternumber-ATTR_AREA-max=0&ATTR_AREA-min-abs=0&ATTR_AREA-max-abs=0&filtred=Y&PAGEN_1=1& | Приборы и оборудование ВК, ОВК | ИС.ПО.1 | компл. или шт. | 1 | 0 | Прочее | 1 | 1 | 0 | 0 | 0 | 0 | ОВ3 | 1073 | 864 | 523 | 0 | 0 | 1073 | 523 | 864 | 500 | 380 | 0 | 0 | 0 | None | Новая конструкция | 53.8 | Level : Жилье_05_KV | 53.8 | 519 | 1000 | 1000 | TRUE | 790 | 440 | 6.4 | 9.5 | 150.75 | 268.25 | 30 | 15 | Корпус 4 | 5 | FALSE | Корпус 4
1233747 | Mini VRV_1073x523x864 | OST_MechanicalEquipment | Mini VRV_1073x523x864 | Жилье_15_KV | TRUE |  |  | 0.48486 | 1.9415 |  |  | Mini VRV_1073x523x864 | 2524308d-3214-40bf-b1dc-b51d5cb41095-0012d353 | dfb64e13-e032-4ac4-8255-becfc5996a8f | None |  | 921 | Кондиционирование воздуха | [6 empty] | UNK_ВнешнийБлокСплитСист_Одинар_R1 | [18 empty] | OST_MechanicalEquipment | None | 3018 | [106 empty] | Mini VRV_1073x523x864 | [46 empty] | 0 | 0b932DCXH0lx7SjHrSfiF6 | [25 empty] | Other,Sanitary,Power | [129 empty] | 1 | [13 empty] | UNK_ВнешнийБлокСплитСист_Одинар_R1 | Mini VRV_1073x523x864 | Mini VRV_1073x523x864 | [5 empty] | Mini VRV_1073x523x864 | [216 empty] | None | [60 empty] | 0 | [188 empty] | 0 | 3X9dJ5bn152gHrNpUmEgri | [52 empty] | Category=[-2000700]; Color=15790320; Comments=""; Cost=0.000000000000000; Description=""; Design Option=[-1]; Edited by=""; Export to IFC As=""; Export to IFC=0; Glow=0; IFC Predefined Type=""; IfcGUID=0ZMoq9nRbDAAlD8NZvANvQ; Keynote=""; Manufacturer=""; Mark=""; Model=""; Name=UNK_Белый; Shininess=64; Smoothness=50; Transparency=0; URL=""; Workset=10 | Category=[-2000700]; Color=12632256; Comments=""; Cost=0.000000000000000; Description=""; Design Option=[-1]; Edited by=""; Export to IFC As=""; Export to IFC=0; Glow=0; IFC Predefined Type=""; IfcGUID=0ZMoq9nRbDAAlD8NZvANvR; Keynote=""; Manufacturer=""; Mark=""; Model=""; Name=UNK_Светло серый; Shininess=64; Smoothness=50; Transparency=0; URL=""; Workset=10 | Category=[-2000700]; Color=8421504; Comments=""; Cost=0.000000000000000; Description=""; Design Option=[-1]; Edited by=""; Export to IFC As=""; Export to IFC=0; Glow=0; IFC Predefined Type=""; IfcGUID=0ZMoq9nRbDAAlD8NZvANvO; Keynote=""; Manufacturer=""; Mark=""; Model=""; Name=UNK_Серый; Shininess=64; Smoothness=50; Transparency=0; URL=""; Workset=10 | 0 | 0 | https://daichi.ru/catalog/conditioning/?filter-BRAND-midea=&filter-BRAND-daichi=&filter-ATTR_L_GOODGROUP-303=&filternumber-ATTR_AREA-min=0&filternumber-ATTR_AREA-max=0&ATTR_AREA-min-abs=0&ATTR_AREA-max-abs=0&filtred=Y&PAGEN_1=1& | Приборы и оборудование ВК, ОВК | ИС.ПО.1 | компл. или шт. | 1 | 0 | Прочее | 1 | 1 | 0 | 0 | 0 | 0 | ОВ3 | 1073 | 864 | 523 | 0 | 0 | 1073 | 523 | 864 | 500 | 380 | 0 | 0 | 0 | None | Новая конструкция | 1500 | Level : Жилье_15_KV | 1500 | 521 | 1000 | 1000 | TRUE | 790 | 440 | 6.4 | 9.5 | 150.75 | 268.25 | 30 | 15 | Корпус 4 | 16 | FALSE | Корпус 4
1233906 | Mini VRV_1073x523x864 | OST_MechanicalEquipment | Mini VRV_1073x523x864 | Жилье_17_KV | TRUE |  |  | 0.48486 | 1.9415 |  |  | Mini VRV_1073x523x864 | 2524308d-3214-40bf-b1dc-b51d5cb41095-0012d3f2 | e1ea4164-3f96-4ff1-88b5-523818c0b611 | None |  | 921 | Кондиционирование воздуха | [6 empty] | UNK_ВнешнийБлокСплитСист_Одинар_R1 | [18 empty] | OST_MechanicalEquipment | None | 3018 | [106 empty] | Mini VRV_1073x523x864 | [46 empty] | 0 | 0b932DCXH0lx7SjHrSfiDd | [25 empty] | Other,Sanitary,Power | [129 empty] | 1 | [13 empty] | UNK_ВнешнийБлокСплитСист_Одинар_R1 | Mini VRV_1073x523x864 | Mini VRV_1073x523x864 | [5 empty] | Mini VRV_1073x523x864 | [216 empty] | None | [60 empty] | 0 | [188 empty] | 0 | 3X9dJ5bn152gHrNpUmEgri | [52 empty] | Category=[-2000700]; Color=15790320; Comments=""; Cost=0.000000000000000; Description=""; Design Option=[-1]; Edited by=""; Export to IFC As=""; Export to IFC=0; Glow=0; IFC Predefined Type=""; IfcGUID=0ZMoq9nRbDAAlD8NZvANvQ; Keynote=""; Manufacturer=""; Mark=""; Model=""; Name=UNK_Белый; Shininess=64; Smoothness=50; Transparency=0; URL=""; Workset=10 | Category=[-2000700]; Color=12632256; Comments=""; Cost=0.000000000000000; Description=""; Design Option=[-1]; Edited by=""; Export to IFC As=""; Export to IFC=0; Glow=0; IFC Predefined Type=""; IfcGUID=0ZMoq9nRbDAAlD8NZvANvR; Keynote=""; Manufacturer=""; Mark=""; Model=""; Name=UNK_Светло серый; Shininess=64; Smoothness=50; Transparency=0; URL=""; Workset=10 | Category=[-2000700]; Color=8421504; Comments=""; Cost=0.000000000000000; Description=""; Design Option=[-1]; Edited by=""; Export to IFC As=""; Export to IFC=0; Glow=0; IFC Predefined Type=""; IfcGUID=0ZMoq9nRbDAAlD8NZvANvO; Keynote=""; Manufacturer=""; Mark=""; Model=""; Name=UNK_Серый; Shininess=64; Smoothness=50; Transparency=0; URL=""; Workset=10 | 0 | 0 | https://daichi.ru/catalog/conditioning/?filter-BRAND-midea=&filter-BRAND-daichi=&filter-ATTR_L_GOODGROUP-303=&filternumber-ATTR_AREA-min=0&filternumber-ATTR_AREA-max=0&ATTR_AREA-min-abs=0&ATTR_AREA-max-abs=0&filtred=Y&PAGEN_1=1& | Приборы и оборудование ВК, ОВК | ИС.ПО.1 | компл. или шт. | 1 | 0 | Прочее | 1 | 1 | 0 | 0 | 0 | 0 | ОВ3 | 1073 | 864 | 523 | 0 | 0 | 1073 | 523 | 864 | 500 | 380 | 0 | 0 | 0 | None | Новая конструкция | 1384.8 | Level : Жилье_17_KV | 1384.8 | 522 | 1000 | 1000 | TRUE | 790 | 440 | 6.4 | 9.5 | 150.75 | 268.25 | 30 | 15 | Корпус 4 | 17 | FALSE | Корпус 4
1233907 | Mini VRV_1073x523x864 | OST_MechanicalEquipment | Mini VRV_1073x523x864 | Жилье_17_KV | TRUE |  |  | 0.48486 | 1.9415 |  |  | Mini VRV_1073x523x864 | 2524308d-3214-40bf-b1dc-b51d5cb41095-0012d3f3 | 99d420c2-46e9-4858-a327-bd03e8b70788 | None |  | 921 | Кондиционирование воздуха | [6 empty] | UNK_ВнешнийБлокСплитСист_Одинар_R1 | [18 empty] | OST_MechanicalEquipment | None | 3018 | [106 empty] | Mini VRV_1073x523x864 | [46 empty] | 0 | 0b932DCXH0lx7SjHrSfiDc | [25 empty] | Other,Sanitary,Power | [129 empty] | 1 | [13 empty] | UNK_ВнешнийБлокСплитСист_Одинар_R1 | Mini VRV_1073x523x864 | Mini VRV_1073x523x864 | [5 empty] | Mini VRV_1073x523x864 | [216 empty] | None | [60 empty] | 0 | [188 empty] | 0 | 3X9dJ5bn152gHrNpUmEgri | [52 empty] | Category=[-2000700]; Color=15790320; Comments=""; Cost=0.000000000000000; Description=""; Design Option=[-1]; Edited by=""; Export to IFC As=""; Export to IFC=0; Glow=0; IFC Predefined Type=""; IfcGUID=0ZMoq9nRbDAAlD8NZvANvQ; Keynote=""; Manufacturer=""; Mark=""; Model=""; Name=UNK_Белый; Shininess=64; Smoothness=50; Transparency=0; URL=""; Workset=10 | Category=[-2000700]; Color=12632256; Comments=""; Cost=0.000000000000000; Description=""; Design Option=[-1]; Edited by=""; Export to IFC As=""; Export to IFC=0; Glow=0; IFC Predefined Type=""; IfcGUID=0ZMoq9nRbDAAlD8NZvANvR; Keynote=""; Manufacturer=""; Mark=""; Model=""; Name=UNK_Светло серый; Shininess=64; Smoothness=50; Transparency=0; URL=""; Workset=10 | Category=[-2000700]; Color=8421504; Comments=""; Cost=0.000000000000000; Description=""; Design Option=[-1]; Edited by=""; Export to IFC As=""; Export to IFC=0; Glow=0; IFC Predefined Type=""; IfcGUID=0ZMoq9nRbDAAlD8NZvANvO; Keynote=""; Manufacturer=""; Mark=""; Model=""; Name=UNK_Серый; Shininess=64; Smoothness=50; Transparency=0; URL=""; Workset=10 | 0 | 0 | https://daichi.ru/catalog/conditioning/?filter-BRAND-midea=&filter-BRAND-daichi=&filter-ATTR_L_GOODGROUP-303=&filternumber-ATTR_AREA-min=0&filternumber-ATTR_AREA-max=0&ATTR_AREA-min-abs=0&ATTR_AREA-max-abs=0&filtred=Y&PAGEN_1=1& | Приборы и оборудование ВК, ОВК | ИС.ПО.1 | компл. или шт. | 1 | 0 | Прочее | 1 | 1 | 0 | 0 | 0 | 0 | ОВ3 | 1073 | 864 | 523 | 0 | 0 | 1073 | 523 | 864 | 500 | 380 | 0 | 0 | 0 | None | Новая конструкция | 1384.8 | Level : Жилье_17_KV | 1384.8 | 523 | 1000 | 1000 | TRUE | 790 | 440 | 6.4 | 9.5 | 150.75 | 268.25 | 30 | 15 | Корпус 4 | 17 | FALSE | Корпус 4
1234079 | Mini VRV_1073x523x864 | OST_MechanicalEquipment | Mini VRV_1073x523x864 | Жильё_06_KV | TRUE |  |  | 0.48486 | 1.9415 |  |  | Mini VRV_1073x523x864 | 2524308d-3214-40bf-b1dc-b51d5cb41095-0012d49f | e1ea4164-3f96-4ff1-88b5-523818c0b611 | None |  | 921 | Кондиционирование воздуха | [6 empty] | UNK_ВнешнийБлокСплитСист_Одинар_R1 | [18 empty] | OST_MechanicalEquipment | None | 3018 | [106 empty] | Mini VRV_1073x523x864 | [46 empty] | 0 | 0b932DCXH0lx7SjHrSfiGA | [25 empty] | Other,Sanitary,Power | [129 empty] | 1 | [13 empty] | UNK_ВнешнийБлокСплитСист_Одинар_R1 | Mini VRV_1073x523x864 | Mini VRV_1073x523x864 | [5 empty] | Mini VRV_1073x523x864 | [216 empty] | None | [60 empty] | 0 | [188 empty] | 0 | 3X9dJ5bn152gHrNpUmEgri | [52 empty] | Category=[-2000700]; Color=15790320; Comments=""; Cost=0.000000000000000; Description=""; Design Option=[-1]; Edited by=""; Export to IFC As=""; Export to IFC=0; Glow=0; IFC Predefined Type=""; IfcGUID=0ZMoq9nRbDAAlD8NZvANvQ; Keynote=""; Manufacturer=""; Mark=""; Model=""; Name=UNK_Белый; Shininess=64; Smoothness=50; Transparency=0; URL=""; Workset=10 | Category=[-2000700]; Color=12632256; Comments=""; Cost=0.000000000000000; Description=""; Design Option=[-1]; Edited by=""; Export to IFC As=""; Export to IFC=0; Glow=0; IFC Predefined Type=""; IfcGUID=0ZMoq9nRbDAAlD8NZvANvR; Keynote=""; Manufacturer=""; Mark=""; Model=""; Name=UNK_Светло серый; Shininess=64; Smoothness=50; Transparency=0; URL=""; Workset=10 | Category=[-2000700]; Color=8421504; Comments=""; Cost=0.000000000000000; Description=""; Design Option=[-1]; Edited by=""; Export to IFC As=""; Export to IFC=0; Glow=0; IFC Predefined Type=""; IfcGUID=0ZMoq9nRbDAAlD8NZvANvO; Keynote=""; Manufacturer=""; Mark=""; Model=""; Name=UNK_Серый; Shininess=64; Smoothness=50; Transparency=0; URL=""; Workset=10 | 0 | 0 | https://daichi.ru/catalog/conditioning/?filter-BRAND-midea=&filter-BRAND-daichi=&filter-ATTR_L_GOODGROUP-303=&filternumber-ATTR_AREA-min=0&filternumber-ATTR_AREA-max=0&ATTR_AREA-min-abs=0&ATTR_AREA-max-abs=0&filtred=Y&PAGEN_1=1& | Приборы и оборудование ВК, ОВК | ИС.ПО.1 | компл. или шт. | 1 | 0 | Прочее | 1 | 1 | 0 | 0 | 0 | 0 | ОВ3 | 1073 | 864 | 523 | 0 | 0 | 1073 | 523 | 864 | 500 | 380 | 0 | 0 | 0 | None | Новая конструкция | 1084.8 | Level : Жильё_06_KV | 1084.8 | 524 | 1000 | 1000 | TRUE | 790 | 440 | 6.4 | 9.5 | 150.75 | 268.25 | 30 | 15 | Корпус 4 | 6 | FALSE | Корпус 4
1234080 | Mini VRV_1073x523x864 | OST_MechanicalEquipment | Mini VRV_1073x523x864 | Жильё_06_KV | TRUE |  |  | 0.48486 | 1.9415 |  |  | Mini VRV_1073x523x864 | 2524308d-3214-40bf-b1dc-b51d5cb41095-0012d4a0 | 99d420c2-46e9-4858-a327-bd03e8b70788 | None |  | 921 | Кондиционирование воздуха | [6 empty] | UNK_ВнешнийБлокСплитСист_Одинар_R1 | [18 empty] | OST_MechanicalEquipment | None | 3018 | [106 empty] | Mini VRV_1073x523x864 | [46 empty] | 0 | 0b932DCXH0lx7SjHrSfiGr | [25 empty] | Other,Sanitary,Power | [129 empty] | 1 | [13 empty] | UNK_ВнешнийБлокСплитСист_Одинар_R1 | Mini VRV_1073x523x864 | Mini VRV_1073x523x864 | [5 empty] | Mini VRV_1073x523x864 | [216 empty] | None | [60 empty] | 0 | [188 empty] | 0 | 3X9dJ5bn152gHrNpUmEgri | [52 empty] | Category=[-2000700]; Color=15790320; Comments=""; Cost=0.000000000000000; Description=""; Design Option=[-1]; Edited by=""; Export to IFC As=""; Export to IFC=0; Glow=0; IFC Predefined Type=""; IfcGUID=0ZMoq9nRbDAAlD8NZvANvQ; Keynote=""; Manufacturer=""; Mark=""; Model=""; Name=UNK_Белый; Shininess=64; Smoothness=50; Transparency=0; URL=""; Workset=10 | Category=[-2000700]; Color=12632256; Comments=""; Cost=0.000000000000000; Description=""; Design Option=[-1]; Edited by=""; Export to IFC As=""; Export to IFC=0; Glow=0; IFC Predefined Type=""; IfcGUID=0ZMoq9nRbDAAlD8NZvANvR; Keynote=""; Manufacturer=""; Mark=""; Model=""; Name=UNK_Светло серый; Shininess=64; Smoothness=50; Transparency=0; URL=""; Workset=10 | Category=[-2000700]; Color=8421504; Comments=""; Cost=0.000000000000000; Description=""; Design Option=[-1]; Edited by=""; Export to IFC As=""; Export to IFC=0; Glow=0; IFC Predefined Type=""; IfcGUID=0ZMoq9nRbDAAlD8NZvANvO; Keynote=""; Manufacturer=""; Mark=""; Model=""; Name=UNK_Серый; Shininess=64; Smoothness=50; Transparency=0; URL=""; Workset=10 | 0 | 0 | https://daichi.ru/catalog/conditioning/?filter-BRAND-midea=&filter-BRAND-daichi=&filter-ATTR_L_GOODGROUP-303=&filternumber-ATTR_AREA-min=0&filternumber-ATTR_AREA-max=0&ATTR_AREA-min-abs=0&ATTR_AREA-max-abs=0&filtred=Y&PAGEN_1=1& | Приборы и оборудование ВК, ОВК | ИС.ПО.1 | компл. или шт. | 1 | 0 | Прочее | 1 | 1 | 0 | 0 | 0 | 0 | ОВ3 | 1073 | 864 | 523 | 0 | 0 | 1073 | 523 | 864 | 500 | 380 | 0 | 0 | 0 | None | Новая конструкция | 1084.8 | Level : Жильё_06_KV | 1084.8 | 525 | 1000 | 1000 | TRUE | 790 | 440 | 6.4 | 9.5 | 150.75 | 268.25 | 30 | 15 | Корпус 4 | 6 | FALSE | Корпус 4
1235023 | ADSK_Медь дюймовая_Кондиционирование | OST_PipeCurves | ADSK_Медь дюймовая_Кондиционирование |  | TRUE |  |  |  | 0.31164 | 6246.7381 |  | ADSK_Медь дюймовая_Кондиционирование | ec352ff2-f5f6-4ee8-b52f-c42a3477b652-0012d84f | be75d566-49ea-47ad-ad7c-e322221ca34d | None |  | 2368 | #АР | [6 empty] | Pipe Types | [18 empty] | OST_PipeCurves | None | 74 | [53 empty] | Медь | [52 empty] | ADSK_Медь дюймовая_Кондиционирование | [46 empty] | 0 | 3iDI$ozVPEwBKln2eqPMuT | 0.003 | [24 empty] | Hydronic Return | [129 empty] | 5.7632 | [8 empty] | Труба медная дюймовая ø15.88x0,89 |  |  |  |  | Pipe Types | ADSK_Медь дюймовая_Кондиционирование | ADSK_Медь дюймовая_Кондиционирование | [5 empty] | ADSK_Медь дюймовая_Кондиционирование | [466 empty] | 0 | 07pqzDwibFqRrKFG$dgCZk | [58 empty] | Трубы | ИС.ТС.1 | м | [23 empty] | None | Новая конструкция | [19 empty] | Труба медная дюймовая | Днар х Стенка | 2833.12 | 2849 | Х4 | ⌀16 мм | 0 | 0.89 | 2834.01 | 2834.01 | 2848.11 | 2848.11 | 2833.12 | 2849 | 2833.12 | 2849 | 2849 | 2833.12 | ADSK_Кондиционирование_Х4 | Х4 569 | 0 | дюймовые медные трубопроводы для кондиционирования | Generic | Медь - Кондиционирование | 2.4962e-12 | 15.88 | 43634.01 | 0 | 15.88 | 0 | 14.1 | 0 | 0.00021277 | 0 | 0 | 0 | 0 | 0 | Кондиционирование | ⌀15.88 | 2841.06 | 0 | 0 | 0 | 2841.06 | 2841.06 | Жильё_12_KV | 88
1235024 | ADSK_Медь дюймовая_Кондиционирование | OST_PipeCurves |  |  | TRUE |  |  |  | 0.31164 | 6246.7381 |  |  | ec352ff2-f5f6-4ee8-b52f-c42a3477b652-0012d850 | 1c6840e6-7ded-4a08-b07a-50d6e74d5738 | None |  | 2368 | #АР | [6 empty] | Pipe Types | [74 empty] | Медь | [99 empty] | 0 | 3iDI$ozVPEwBKln2eqPMuT | 0.003 | [24 empty] | Hydronic Return | [129 empty] | 5.7632 | [8 empty] | Труба медная дюймовая ø15.88x0,89 | [565 empty] | None | Новая конструкция | [21 empty] | 2833.12 | 2849 | Х4 | ⌀16 мм | 0 | 0.89 | 2834.01 | 2834.01 | 2848.11 | 2848.11 | [6 empty] | ADSK_Кондиционирование_Х4 | Х4 569 | 0 | дюймовые медные трубопроводы для кондиционирования | Generic | Медь - Кондиционирование | 2.4962e-12 | 15.88 | 43634.01 | 0 | 15.88 | 0 | 14.1 | 0 | 0.00021277 | 0 |  | 0 | 0 | 0 | Кондиционирование | ⌀15.88 | 2841.06 |  | 0 | 0 |  |  | Жильё_12_KV | 88
1235025 | ADSK_Медь дюймовая_Кондиционирование | OST_PipeCurves | ADSK_Медь дюймовая_Кондиционирование |  | TRUE |  |  |  | 0.31349 | 6283.7381 |  | ADSK_Медь дюймовая_Кондиционирование | ec352ff2-f5f6-4ee8-b52f-c42a3477b652-0012d851 | be75d566-49ea-47ad-ad7c-e322221ca34d | None |  | 2368 | #АР | [6 empty] | Pipe Types | [18 empty] | OST_PipeCurves | None | 74 | [53 empty] | Медь | [52 empty] | ADSK_Медь дюймовая_Кондиционирование | [46 empty] | 0 | 3iDI$ozVPEwBKln2eqPMu3 | 0.003 | [24 empty] | Hydronic Return | [129 empty] | 5.8367 | [8 empty] | Труба медная дюймовая ø15.88x0,89 |  |  |  |  | Pipe Types | ADSK_Медь дюймовая_Кондиционирование | ADSK_Медь дюймовая_Кондиционирование | [5 empty] | ADSK_Медь дюймовая_Кондиционирование | [466 empty] | 0 | 07pqzDwibFqRrKFG$dgCZk | [58 empty] | Трубы | ИС.ТС.1 | м | [23 empty] | None | Новая конструкция | [19 empty] | Труба медная дюймовая | Днар х Стенка | 2833.12 | 2849 | Х4 | ⌀16 мм | 0 | 0.89 | 2834.01 | 2834.01 | 2848.11 | 2848.11 | 2833.12 | 2849 | 2833.12 | 2849 | 2849 | 2833.12 | ADSK_Кондиционирование_Х4 | Х4 570 | 0 | дюймовые медные трубопроводы для кондиционирования | Generic | Медь - Кондиционирование | 0 | 15.88 | 43634.01 | 0 | 15.88 | 0 | 14.1 | 0 | 0.00021277 | 0 | 0 | 0 | 0 | 0 | Кондиционирование | ⌀15.88 | 2841.06 | 0 | 0 | 0 | 2841.06 | 2841.06 | Жильё_12_KV | 88
1235026 | ADSK_Медь дюймовая_Кондиционирование | OST_PipeCurves |  |  | TRUE |  |  |  | 0.31349 | 6283.7381 |  |  | ec352ff2-f5f6-4ee8-b52f-c42a3477b652-0012d852 | 1c6840e6-7ded-4a08-b07a-50d6e74d5738 | None |  | 2368 | #АР | [6 empty] | Pipe Types | [74 empty] | Медь | [99 empty] | 0 | 3iDI$ozVPEwBKln2eqPMu3 | 0.003 | [24 empty] | Hydronic Return | [129 empty] | 5.8367 | [8 empty] | Труба медная дюймовая ø15.88x0,89 | [565 empty] | None | Новая конструкция | [21 empty] | 2833.12 | 2849 | Х4 | ⌀16 мм | 0 | 0.89 | 2834.01 | 2834.01 | 2848.11 | 2848.11 | [6 empty] | ADSK_Кондиционирование_Х4 | Х4 570 | 0 | дюймовые медные трубопроводы для кондиционирования | Generic | Медь - Кондиционирование | 0 | 15.88 | 43634.01 | 0 | 15.88 | 0 | 14.1 | 0 | 0.00021277 | 0 |  | 0 | 0 | 0 | Кондиционирование | ⌀15.88 | 2841.06 |  | 0 | 0 |  |  | Жильё_12_KV | 88
1235027 | ADSK_Медь дюймовая_Кондиционирование | OST_PipeCurves | ADSK_Медь дюймовая_Кондиционирование |  | TRUE |  |  |  | 0.18952 | 6336.6381 |  | ADSK_Медь дюймовая_Кондиционирование | ec352ff2-f5f6-4ee8-b52f-c42a3477b652-0012d853 | be75d566-49ea-47ad-ad7c-e322221ca34d | None |  | 2368 | #АР | [6 empty] | Pipe Types | [18 empty] | OST_PipeCurves | None | 74 | [53 empty] | Медь | [52 empty] | ADSK_Медь дюймовая_Кондиционирование | [46 empty] | 0 | 3iDI$ozVPEwBKln2eqPMu1 | 0.003 | [24 empty] | Hydronic Return | [129 empty] | 5.9102 | [8 empty] | Труба медная дюймовая ø15.88x0,89 |  |  |  |  | Pipe Types | ADSK_Медь дюймовая_Кондиционирование | ADSK_Медь дюймовая_Кондиционирование | [5 empty] | ADSK_Медь дюймовая_Кондиционирование | [466 empty] | 0 | 07pqzDwibFqRrKFG$dgCZk | [58 empty] | Трубы | ИС.ТС.1 | м | [23 empty] | None | Новая конструкция | [19 empty] | Труба медная дюймовая | Днар х Стенка | 2839.48 | 2849 | Х4 | ⌀10 мм | 0 | 0.81 | 2840.29 | 2840.29 | 2848.19 | 2848.19 | 2839.48 | 2849 | 2839.48 | 2849 | 2849 | 2839.48 | ADSK_Кондиционирование_Х4 | Х4 571 | 0 | дюймовые медные трубопроводы для кондиционирования | Generic | Медь - Кондиционирование | 0 | 9.52 | 43640.29 | 0 | 9.52 | 0 | 7.9 | 0 | 0.00021277 | 0 | 0 | 0 | 0 | 0 | Кондиционирование | ⌀9.52 | 2844.24 | 0 | 0 | 0 | 2844.24 | 2844.24 | Жильё_12_KV | 52
1235028 | ADSK_Медь дюймовая_Кондиционирование | OST_PipeCurves |  |  | TRUE |  |  |  | 0.18952 | 6336.6381 |  |  | ec352ff2-f5f6-4ee8-b52f-c42a3477b652-0012d854 | 1c6840e6-7ded-4a08-b07a-50d6e74d5738 | None |  | 2368 | #АР | [6 empty] | Pipe Types | [74 empty] | Медь | [99 empty] | 0 | 3iDI$ozVPEwBKln2eqPMu1 | 0.003 | [24 empty] | Hydronic Return | [129 empty] | 5.9102 | [8 empty] | Труба медная дюймовая ø15.88x0,89 | [565 empty] | None | Новая конструкция | [21 empty] | 2839.48 | 2849 | Х4 | ⌀10 мм | 0 | 0.81 | 2840.29 | 2840.29 | 2848.19 | 2848.19 | [6 empty] | ADSK_Кондиционирование_Х4 | Х4 571 | 0 | дюймовые медные трубопроводы для кондиционирования | Generic | Медь - Кондиционирование | 0 | 9.52 | 43640.29 | 0 | 9.52 | 0 | 7.9 | 0 | 0.00021277 | 0 |  | 0 | 0 | 0 | Кондиционирование | ⌀9.52 | 2844.24 |  | 0 | 0 |  |  | Жильё_12_KV | 52
1235029 | ADSK_Медь дюймовая_Кондиционирование | OST_PipeCurves | ADSK_Медь дюймовая_Кондиционирование |  | TRUE |  |  |  | 0.19062 | 6373.6381 |  | ADSK_Медь дюймовая_Кондиционирование | ec352ff2-f5f6-4ee8-b52f-c42a3477b652-0012d855 | be75d566-49ea-47ad-ad7c-e322221ca34d | None |  | 2368 | #АР | [6 empty] | Pipe Types | [18 empty] | OST_PipeCurves | None | 74 | [53 empty] | Медь | [52 empty] | ADSK_Медь дюймовая_Кондиционирование | [46 empty] | 0 | 3iDI$ozVPEwBKln2eqPMu7 | 0.003 | [24 empty] | Hydronic Return | [129 empty] | 7.16 | [8 empty] | Труба медная дюймовая ø15.88x0,89 |  |  |  |  | Pipe Types | ADSK_Медь дюймовая_Кондиционирование | ADSK_Медь дюймовая_Кондиционирование | [5 empty] | ADSK_Медь дюймовая_Кондиционирование | [466 empty] | 0 | 07pqzDwibFqRrKFG$dgCZk | [58 empty] | Трубы | ИС.ТС.1 | м | [23 empty] | None | Новая конструкция | [19 empty] | Труба медная дюймовая | Днар х Стенка | 2839.48 | 2849 | Х4 | ⌀10 мм | 0 | 0.81 | 2840.29 | 2840.29 | 2848.19 | 2848.19 | 2839.48 | 2849 | 2839.48 | 2849 | 2849 | 2839.48 | ADSK_Кондиционирование_Х4 | Х4 572 | 0 | дюймовые медные трубопроводы для кондиционирования | Generic | Медь - Кондиционирование | 0 | 9.52 | 43640.29 | 0 | 9.52 | 0 | 7.9 | 0 | 0.00021277 | 0 | 0 | 0 | 0 | 0 | Кондиционирование | ⌀9.52 | 2844.24 | 0 | 0 | 0 | 2844.24 | 2844.24 | Жильё_12_KV | 52
1235030 | ADSK_Медь дюймовая_Кондиционирование | OST_PipeCurves |  |  | TRUE |  |  |  | 0.19062 | 6373.6381 |  |  | ec352ff2-f5f6-4ee8-b52f-c42a3477b652-0012d856 | 1c6840e6-7ded-4a08-b07a-50d6e74d5738 | None |  | 2368 | #АР | [6 empty] | Pipe Types | [74 empty] | Медь | [99 empty] | 0 | 3iDI$ozVPEwBKln2eqPMu7 | 0.003 | [24 empty] | Hydronic Return | [129 empty] | 7.16 | [8 empty] | Труба медная дюймовая ø15.88x0,89 | [565 empty] | None | Новая конструкция | [21 empty] | 2839.48 | 2849 | Х4 | ⌀10 мм | 0 | 0.81 | 2840.29 | 2840.29 | 2848.19 | 2848.19 | [6 empty] | ADSK_Кондиционирование_Х4 | Х4 572 | 0 | дюймовые медные трубопроводы для кондиционирования | Generic | Медь - Кондиционирование | 0 | 9.52 | 43640.29 | 0 | 9.52 | 0 | 7.9 | 0 | 0.00021277 | 0 |  | 0 | 0 | 0 | Кондиционирование | ⌀9.52 | 2844.24 |  | 0 | 0 |  |  | Жильё_12_KV | 52
1235031 | ADSK_Медь дюймовая_Кондиционирование | OST_PipeCurves | ADSK_Медь дюймовая_Кондиционирование |  | TRUE |  |  |  | 0.12694 | 6363.0631 |  | ADSK_Медь дюймовая_Кондиционирование | ec352ff2-f5f6-4ee8-b52f-c42a3477b652-0012d857 | be75d566-49ea-47ad-ad7c-e322221ca34d | None |  | 2368 | #АР | [6 empty] | Pipe Types | [18 empty] | OST_PipeCurves | None | 74 | [53 empty] | Медь | [52 empty] | ADSK_Медь дюймовая_Кондиционирование | [46 empty] | 0 | 3iDI$ozVPEwBKln2eqPMu5 | 0.003 | [24 empty] | Hydronic Return | [129 empty] | 7.16 | [8 empty] | Труба медная дюймовая ø9.52x0,81 |  |  |  |  | Pipe Types | ADSK_Медь дюймовая_Кондиционирование | ADSK_Медь дюймовая_Кондиционирование | [5 empty] | ADSK_Медь дюймовая_Кондиционирование | [466 empty] | 0 | 07pqzDwibFqRrKFG$dgCZk | [58 empty] | Трубы | ИС.ТС.1 | м | [23 empty] | None | Новая конструкция | [19 empty] | Труба медная дюймовая | Днар х Стенка | 2842.65 | 2849 | Х4 | ⌀6 мм | 0 | 0.76 | 2843.41 | 2843.41 | 2848.24 | 2848.24 | 2842.65 | 2849 | 2842.65 | 2849 | 2849 | 2842.65 | ADSK_Кондиционирование_Х4 | Х4 573 | 0 | дюймовые медные трубопроводы для кондиционирования | Generic | Медь - Кондиционирование | -2.4506e-12 | 6.35 | 43643.41 | 0 | 6.35 | 0 | 4.83 | 0 | 0.00037975 | 0 | 0 | 0 | 0 | 0 | Кондиционирование | ⌀6.35 | 2845.825 | 0 | 0 | 0 | 2845.825 | 2845.825 | Жильё_12_KV | 35
1235032 | ADSK_Медь дюймовая_Кондиционирование | OST_PipeCurves |  |  | TRUE |  |  |  | 0.12694 | 6363.0631 |  |  | ec352ff2-f5f6-4ee8-b52f-c42a3477b652-0012d858 | 1c6840e6-7ded-4a08-b07a-50d6e74d5738 | None |  | 2368 | #АР | [6 empty] | Pipe Types | [74 empty] | Медь | [99 empty] | 0 | 3iDI$ozVPEwBKln2eqPMu5 | 0.003 | [24 empty] | Hydronic Return | [129 empty] | 7.16 | [8 empty] | Труба медная дюймовая ø9.52x0,81 | [565 empty] | None | Новая конструкция | [21 empty] | 2842.65 | 2849 | Х4 | ⌀6 мм | 0 | 0.76 | 2843.41 | 2843.41 | 2848.24 | 2848.24 | [6 empty] | ADSK_Кондиционирование_Х4 | Х4 573 | 0 | дюймовые медные трубопроводы для кондиционирования | Generic | Медь - Кондиционирование | -2.4506e-12 | 6.35 | 43643.41 | 0 | 6.35 | 0 | 4.83 | 0 | 0.00037975 | 0 |  | 0 | 0 | 0 | Кондиционирование | ⌀6.35 | 2845.825 |  | 0 | 0 |  |  | Жильё_12_KV | 35
1235033 | ADSK_Медь дюймовая_Кондиционирование | OST_PipeCurves | ADSK_Медь дюймовая_Кондиционирование |  | TRUE |  |  |  | 0.18786 | 6281.1381 |  | ADSK_Медь дюймовая_Кондиционирование | ec352ff2-f5f6-4ee8-b52f-c42a3477b652-0012d859 | be75d566-49ea-47ad-ad7c-e322221ca34d | None |  | 2368 | #АР | [6 empty] | Pipe Types | [18 empty] | OST_PipeCurves | None | 74 | [53 empty] | Медь | [52 empty] | ADSK_Медь дюймовая_Кондиционирование | [46 empty] | 0 | 3iDI$ozVPEwBKln2eqPMuB | 0.003 | [24 empty] | Hydronic Return | [129 empty] | 5.8299 | [8 empty] | Труба медная дюймовая ø9.52x0,81 |  |  |  |  | Pipe Types | ADSK_Медь дюймовая_Кондиционирование | ADSK_Медь дюймовая_Кондиционирование | [5 empty] | ADSK_Медь дюймовая_Кондиционирование | [466 empty] | 0 | 07pqzDwibFqRrKFG$dgCZk | [58 empty] | Трубы | ИС.ТС.1 | м | [23 empty] | None | Новая конструкция | [19 empty] | Труба медная дюймовая | Днар х Стенка | 2839.48 | 2849 | Х4 | ⌀10 мм | 0 | 0.81 | 2840.29 | 2840.29 | 2848.19 | 2848.19 | 2839.48 | 2849 | 2839.48 | 2849 | 2849 | 2839.48 | ADSK_Кондиционирование_Х4 | Х4 574 | 0 | дюймовые медные трубопроводы для кондиционирования | Generic | Медь - Кондиционирование | 2.4826e-12 | 9.52 | 43640.29 | 0 | 9.52 | 0 | 7.9 | 0 | 0.00037975 | 0 | 0 | 0 | 0 | 0 | Кондиционирование | ⌀9.52 | 2844.24 | 0 | 0 | 0 | 2844.24 | 2844.24 | Жильё_12_KV | 52
1235034 | ADSK_Медь дюймовая_Кондиционирование | OST_PipeCurves |  |  | TRUE |  |  |  | 0.18786 | 6281.1381 |  |  | ec352ff2-f5f6-4ee8-b52f-c42a3477b652-0012d85a | 1c6840e6-7ded-4a08-b07a-50d6e74d5738 | None |  | 2368 | #АР | [6 empty] | Pipe Types | [74 empty] | Медь | [99 empty] | 0 | 3iDI$ozVPEwBKln2eqPMuB | 0.003 | [24 empty] | Hydronic Return | [129 empty] | 5.8299 | [8 empty] | Труба медная дюймовая ø9.52x0,81 | [565 empty] | None | Новая конструкция | [21 empty] | 2839.48 | 2849 | Х4 | ⌀10 мм | 0 | 0.81 | 2840.29 | 2840.29 | 2848.19 | 2848.19 | [6 empty] | ADSK_Кондиционирование_Х4 | Х4 574 | 0 | дюймовые медные трубопроводы для кондиционирования | Generic | Медь - Кондиционирование | 2.4826e-12 | 9.52 | 43640.29 | 0 | 9.52 | 0 | 7.9 | 0 | 0.00037975 | 0 |  | 0 | 0 | 0 | Кондиционирование | ⌀9.52 | 2844.24 |  | 0 | 0 |  |  | Жильё_12_KV | 52
1235035 | ADSK_Медь дюймовая_Кондиционирование | OST_PipeCurves | ADSK_Медь дюймовая_Кондиционирование |  | TRUE |  |  |  | 0.18673 | 6243.6381 |  | ADSK_Медь дюймовая_Кондиционирование | ec352ff2-f5f6-4ee8-b52f-c42a3477b652-0012d85b | be75d566-49ea-47ad-ad7c-e322221ca34d | None |  | 2368 | #АР | [6 empty] | Pipe Types | [18 empty] | OST_PipeCurves | None | 74 | [53 empty] | Медь | [52 empty] | ADSK_Медь дюймовая_Кондиционирование | [46 empty] | 0 | 3iDI$ozVPEwBKln2eqPMu9 | 0.003 | [24 empty] | Hydronic Return | [129 empty] | 5.7564 | [8 empty] | Труба медная дюймовая ø9.52x0,81 |  |  |  |  | Pipe Types | ADSK_Медь дюймовая_Кондиционирование | ADSK_Медь дюймовая_Кондиционирование | [5 empty] | ADSK_Медь дюймовая_Кондиционирование | [466 empty] | 0 | 07pqzDwibFqRrKFG$dgCZk | [58 empty] | Трубы | ИС.ТС.1 | м | [23 empty] | None | Новая конструкция | [19 empty] | Труба медная дюймовая | Днар х Стенка | 2839.48 | 2849 | Х4 | ⌀10 мм | 0 | 0.81 | 2840.29 | 2840.29 | 2848.19 | 2848.19 | 2839.48 | 2849 | 2839.48 | 2849 | 2849 | 2839.48 | ADSK_Кондиционирование_Х4 | Х4 575 | 0 | дюймовые медные трубопроводы для кондиционирования | Generic | Медь - Кондиционирование | 2.4975e-12 | 9.52 | 43640.29 | 0 | 9.52 | 0 | 7.9 | 0 | 0.00037975 | 0 | 0 | 0 | 0 | 0 | Кондиционирование | ⌀9.52 | 2844.24 | 0 | 0 | 0 | 2844.24 | 2844.24 | Жильё_12_KV | 52
1235036 | ADSK_Медь дюймовая_Кондиционирование | OST_PipeCurves |  |  | TRUE |  |  |  | 0.18673 | 6243.6381 |  |  | ec352ff2-f5f6-4ee8-b52f-c42a3477b652-0012d85c | 1c6840e6-7ded-4a08-b07a-50d6e74d5738 | None |  | 2368 | #АР | [6 empty] | Pipe Types | [74 empty] | Медь | [99 empty] | 0 | 3iDI$ozVPEwBKln2eqPMu9 | 0.003 | [24 empty] | Hydronic Return | [129 empty] | 5.7564 | [8 empty] | Труба медная дюймовая ø9.52x0,81 | [565 empty] | None | Новая конструкция | [21 empty] | 2839.48 | 2849 | Х4 | ⌀10 мм | 0 | 0.81 | 2840.29 | 2840.29 | 2848.19 | 2848.19 | [6 empty] | ADSK_Кондиционирование_Х4 | Х4 575 | 0 | дюймовые медные трубопроводы для кондиционирования | Generic | Медь - Кондиционирование | 2.4975e-12 | 9.52 | 43640.29 | 0 | 9.52 | 0 | 7.9 | 0 | 0.00037975 | 0 |  | 0 | 0 | 0 | Кондиционирование | ⌀9.52 | 2844.24 |  | 0 | 0 |  |  | Жильё_12_KV | 52
1235037 | ADSK_Медь дюймовая_Кондиционирование | OST_PipeCurves | ADSK_Медь дюймовая_Кондиционирование |  | TRUE |  |  |  | 0.1262 | 6326.0631 |  | ADSK_Медь дюймовая_Кондиционирование | ec352ff2-f5f6-4ee8-b52f-c42a3477b652-0012d85d | be75d566-49ea-47ad-ad7c-e322221ca34d | None |  | 2368 | #АР | [6 empty] | Pipe Types | [18 empty] | OST_PipeCurves | None | 74 | [53 empty] | Медь | [52 empty] | ADSK_Медь дюймовая_Кондиционирование | [46 empty] | 0 | 3iDI$ozVPEwBKln2eqPMuF | 0.003 | [24 empty] | Hydronic Return | [129 empty] | 5.9034 | [8 empty] | Труба медная дюймовая ø9.52x0,81 |  |  |  |  | Pipe Types | ADSK_Медь дюймовая_Кондиционирование | ADSK_Медь дюймовая_Кондиционирование | [5 empty] | ADSK_Медь дюймовая_Кондиционирование | [466 empty] | 0 | 07pqzDwibFqRrKFG$dgCZk | [58 empty] | Трубы | ИС.ТС.1 | м | [23 empty] | None | Новая конструкция | [19 empty] | Труба медная дюймовая | Днар х Стенка | 2842.65 | 2849 | Х4 | ⌀6 мм | 0 | 0.76 | 2843.41 | 2843.41 | 2848.24 | 2848.24 | 2842.65 | 2849 | 2842.65 | 2849 | 2849 | 2842.65 | ADSK_Кондиционирование_Х4 | Х4 576 | 0 | дюймовые медные трубопроводы для кондиционирования | Generic | Медь - Кондиционирование | 2.4649e-12 | 6.35 | 43643.41 | 0 | 6.35 | 0 | 4.83 | 0 | 0.00037975 | 0 | 0 | 0 | 0 | 0 | Кондиционирование | ⌀6.35 | 2845.825 | 0 | 0 | 0 | 2845.825 | 2845.825 | Жильё_12_KV | 35
1235038 | ADSK_Медь дюймовая_Кондиционирование | OST_PipeCurves |  |  | TRUE |  |  |  | 0.1262 | 6326.0631 |  |  | ec352ff2-f5f6-4ee8-b52f-c42a3477b652-0012d85e | 1c6840e6-7ded-4a08-b07a-50d6e74d5738 | None |  | 2368 | #АР | [6 empty] | Pipe Types | [74 empty] | Медь | [99 empty] | 0 | 3iDI$ozVPEwBKln2eqPMuF | 0.003 | [24 empty] | Hydronic Return | [129 empty] | 5.9034 | [8 empty] | Труба медная дюймовая ø9.52x0,81 | [565 empty] | None | Новая конструкция | [21 empty] | 2842.65 | 2849 | Х4 | ⌀6 мм | 0 | 0.76 | 2843.41 | 2843.41 | 2848.24 | 2848.24 | [6 empty] | ADSK_Кондиционирование_Х4 | Х4 576 | 0 | дюймовые медные трубопроводы для кондиционирования | Generic | Медь - Кондиционирование | 2.4649e-12 | 6.35 | 43643.41 | 0 | 6.35 | 0 | 4.83 | 0 | 0.00037975 | 0 |  | 0 | 0 | 0 | Кондиционирование | ⌀6.35 | 2845.825 |  | 0 | 0 |  |  | Жильё_12_KV | 35
1235047 | ADSK_Медь дюймовая_Кондиционирование | OST_PipeCurves | ADSK_Медь дюймовая_Кондиционирование |  | TRUE |  |  |  | 0.19007 | 6355.1381 |  | ADSK_Медь дюймовая_Кондиционирование | ec352ff2-f5f6-4ee8-b52f-c42a3477b652-0012d867 | be75d566-49ea-47ad-ad7c-e322221ca34d | None |  | 2368 | #АР | [6 empty] | Pipe Types | [18 empty] | OST_PipeCurves | None | 74 | [53 empty] | Медь | [52 empty] | ADSK_Медь дюймовая_Кондиционирование | [46 empty] | 0 | 3iDI$ozVPEwBKln2eqPMur | 0.003 | [24 empty] | Hydronic Return | [129 empty] | 5.6669 | [8 empty] | Труба медная дюймовая ø15.88x0,89 |  |  |  |  | Pipe Types | ADSK_Медь дюймовая_Кондиционирование | ADSK_Медь дюймовая_Кондиционирование | [5 empty] | ADSK_Медь дюймовая_Кондиционирование | [466 empty] | 0 | 07pqzDwibFqRrKFG$dgCZk | [58 empty] | Трубы | ИС.ТС.1 | м | [23 empty] | None | Новая конструкция | [19 empty] | Труба медная дюймовая | Днар х Стенка | 2839.48 | 2849 | Х4 | ⌀10 мм | 0 | 0.81 | 2840.29 | 2840.29 | 2848.19 | 2848.19 | 2839.48 | 2849 | 2839.48 | 2849 | 2849 | 2839.48 | ADSK_Кондиционирование_Х4 | Х4 577 | 0 | дюймовые медные трубопроводы для кондиционирования | Generic | Медь - Кондиционирование | 2.4537e-12 | 9.52 | 43640.29 | 0 | 9.52 | 0 | 7.9 | 0 | 0.00021277 | 0 | 0 | 0 | 0 | 0 | Кондиционирование | ⌀9.52 | 2844.24 | 0 | 0 | 0 | 2844.24 | 2844.24 | Жильё_12_KV | 52
1235048 | ADSK_Медь дюймовая_Кондиционирование | OST_PipeCurves |  |  | TRUE |  |  |  | 0.19007 | 6355.1381 |  |  | ec352ff2-f5f6-4ee8-b52f-c42a3477b652-0012d868 | 1c6840e6-7ded-4a08-b07a-50d6e74d5738 | None |  | 2368 | #АР | [6 empty] | Pipe Types | [74 empty] | Медь | [99 empty] | 0 | 3iDI$ozVPEwBKln2eqPMur | 0.003 | [24 empty] | Hydronic Return | [129 empty] | 5.6669 | [8 empty] | Труба медная дюймовая ø15.88x0,89 | [565 empty] | None | Новая конструкция | [21 empty] | 2839.48 | 2849 | Х4 | ⌀10 мм | 0 | 0.81 | 2840.29 | 2840.29 | 2848.19 | 2848.19 | [6 empty] | ADSK_Кондиционирование_Х4 | Х4 577 | 0 | дюймовые медные трубопроводы для кондиционирования | Generic | Медь - Кондиционирование | 2.4537e-12 | 9.52 | 43640.29 | 0 | 9.52 | 0 | 7.9 | 0 | 0.00021277 | 0 |  | 0 | 0 | 0 | Кондиционирование | ⌀9.52 | 2844.24 |  | 0 | 0 |  |  | Жильё_12_KV | 52
1235049 | ADSK_Медь дюймовая_Кондиционирование | OST_PipeCurves | ADSK_Медь дюймовая_Кондиционирование |  | TRUE |  |  |  | 0.12731 | 6381.5631 |  | ADSK_Медь дюймовая_Кондиционирование | ec352ff2-f5f6-4ee8-b52f-c42a3477b652-0012d869 | be75d566-49ea-47ad-ad7c-e322221ca34d | None |  | 2368 | #АР | [6 empty] | Pipe Types | [18 empty] | OST_PipeCurves | None | 74 | [53 empty] | Медь | [52 empty] | ADSK_Медь дюймовая_Кондиционирование | [46 empty] | 0 | 3iDI$ozVPEwBKln2eqPMux | 0.003 | [24 empty] | Hydronic Return | [129 empty] | 5.7055 | [8 empty] | Труба медная дюймовая ø9.52x0,81 |  |  |  |  | Pipe Types | ADSK_Медь дюймовая_Кондиционирование | ADSK_Медь дюймовая_Кондиционирование | [5 empty] | ADSK_Медь дюймовая_Кондиционирование | [466 empty] | 0 | 07pqzDwibFqRrKFG$dgCZk | [58 empty] | Трубы | ИС.ТС.1 | м | [23 empty] | None | Новая конструкция | [19 empty] | Труба медная дюймовая | Днар х Стенка | 2842.65 | 2849 | Х4 | ⌀6 мм | 0 | 0.76 | 2843.41 | 2843.41 | 2848.24 | 2848.24 | 2842.65 | 2849 | 2842.65 | 2849 | 2849 | 2842.65 | ADSK_Кондиционирование_Х4 | Х4 578 | 0 | дюймовые медные трубопроводы для кондиционирования | Generic | Медь - Кондиционирование | 0 | 6.35 | 43643.41 | 0 | 6.35 | 0 | 4.83 | 0 | 0.00037975 | 0 | 0 | 0 | 0 | 0 | Кондиционирование | ⌀6.35 | 2845.825 | 0 | 0 | 0 | 2845.825 | 2845.825 | Жильё_12_KV | 35
1235050 | ADSK_Медь дюймовая_Кондиционирование | OST_PipeCurves |  |  | TRUE |  |  |  | 0.12731 | 6381.5631 |  |  | ec352ff2-f5f6-4ee8-b52f-c42a3477b652-0012d86a | 1c6840e6-7ded-4a08-b07a-50d6e74d5738 | None |  | 2368 | #АР | [6 empty] | Pipe Types | [74 empty] | Медь | [99 empty] | 0 | 3iDI$ozVPEwBKln2eqPMux | 0.003 | [24 empty] | Hydronic Return | [129 empty] | 5.7055 | [8 empty] | Труба медная дюймовая ø9.52x0,81 | [565 empty] | None | Новая конструкция | [21 empty] | 2842.65 | 2849 | Х4 | ⌀6 мм | 0 | 0.76 | 2843.41 | 2843.41 | 2848.24 | 2848.24 | [6 empty] | ADSK_Кондиционирование_Х4 | Х4 578 | 0 | дюймовые медные трубопроводы для кондиционирования | Generic | Медь - Кондиционирование | 0 | 6.35 | 43643.41 | 0 | 6.35 | 0 | 4.83 | 0 | 0.00037975 | 0 |  | 0 | 0 | 0 | Кондиционирование | ⌀6.35 | 2845.825 |  | 0 | 0 |  |  | Жильё_12_KV | 35
1235053 | ADSK_Медь дюймовая_Кондиционирование | OST_PipeCurves | ADSK_Медь дюймовая_Кондиционирование |  | TRUE |  |  |  | 0.18896 | 6318.1381 |  | ADSK_Медь дюймовая_Кондиционирование | ec352ff2-f5f6-4ee8-b52f-c42a3477b652-0012d86d | be75d566-49ea-47ad-ad7c-e322221ca34d | None |  | 2368 | #АР | [6 empty] | Pipe Types | [18 empty] | OST_PipeCurves | None | 74 | [53 empty] | Медь | [52 empty] | ADSK_Медь дюймовая_Кондиционирование | [46 empty] | 0 | 3iDI$ozVPEwBKln2eqPMu$ | 0.003 | [24 empty] | Hydronic Return | [129 empty] | 5.6669 | [8 empty] | Труба медная дюймовая ø15.88x0,89 |  |  |  |  | Pipe Types | ADSK_Медь дюймовая_Кондиционирование | ADSK_Медь дюймовая_Кондиционирование | [5 empty] | ADSK_Медь дюймовая_Кондиционирование | [466 empty] | 0 | 07pqzDwibFqRrKFG$dgCZk | [58 empty] | Трубы | ИС.ТС.1 | м | [23 empty] | None | Новая конструкция | [19 empty] | Труба медная дюймовая | Днар х Стенка | 2839.48 | 2849 | Х4 | ⌀10 мм | 0 | 0.81 | 2840.29 | 2840.29 | 2848.19 | 2848.19 | 2839.48 | 2849 | 2839.48 | 2849 | 2849 | 2839.48 | ADSK_Кондиционирование_Х4 | Х4 579 | 0 | дюймовые медные трубопроводы для кондиционирования | Generic | Медь - Кондиционирование | 2.468e-12 | 9.52 | 43640.29 | 0 | 9.52 | 0 | 7.9 | 0 | 0.00021277 | 0 | 0 | 0 | 0 | 0 | Кондиционирование | ⌀9.52 | 2844.24 | 0 | 0 | 0 | 2844.24 | 2844.24 | Жильё_12_KV | 52
1235054 | ADSK_Медь дюймовая_Кондиционирование | OST_PipeCurves |  |  | TRUE |  |  |  | 0.18896 | 6318.1381 |  |  | ec352ff2-f5f6-4ee8-b52f-c42a3477b652-0012d86e | 1c6840e6-7ded-4a08-b07a-50d6e74d5738 | None |  | 2368 | #АР | [6 empty] | Pipe Types | [74 empty] | Медь | [99 empty] | 0 | 3iDI$ozVPEwBKln2eqPMu$ | 0.003 | [24 empty] | Hydronic Return | [129 empty] | 5.6669 | [8 empty] | Труба медная дюймовая ø15.88x0,89 | [565 empty] | None | Новая конструкция | [21 empty] | 2839.48 | 2849 | Х4 | ⌀10 мм | 0 | 0.81 | 2840.29 | 2840.29 | 2848.19 | 2848.19 | [6 empty] | ADSK_Кондиционирование_Х4 | Х4 579 | 0 | дюймовые медные трубопроводы для кондиционирования | Generic | Медь - Кондиционирование | 2.468e-12 | 9.52 | 43640.29 | 0 | 9.52 | 0 | 7.9 | 0 | 0.00021277 | 0 |  | 0 | 0 | 0 | Кондиционирование | ⌀9.52 | 2844.24 |  | 0 | 0 |  |  | Жильё_12_KV | 52
1235055 | ADSK_Медь дюймовая_Кондиционирование | OST_PipeCurves | ADSK_Медь дюймовая_Кондиционирование |  | TRUE |  |  |  | 0.12657 | 6344.5631 |  | ADSK_Медь дюймовая_Кондиционирование | ec352ff2-f5f6-4ee8-b52f-c42a3477b652-0012d86f | be75d566-49ea-47ad-ad7c-e322221ca34d | None |  | 2368 | #АР | [6 empty] | Pipe Types | [18 empty] | OST_PipeCurves | None | 74 | [53 empty] | Медь | [52 empty] | ADSK_Медь дюймовая_Кондиционирование | [46 empty] | 0 | 3iDI$ozVPEwBKln2eqPMuz | 0.003 | [24 empty] | Hydronic Return | [129 empty] | 5.7055 | [8 empty] | Труба медная дюймовая ø9.52x0,81 |  |  |  |  | Pipe Types | ADSK_Медь дюймовая_Кондиционирование | ADSK_Медь дюймовая_Кондиционирование | [5 empty] | ADSK_Медь дюймовая_Кондиционирование | [466 empty] | 0 | 07pqzDwibFqRrKFG$dgCZk | [58 empty] | Трубы | ИС.ТС.1 | м | [23 empty] | None | Новая конструкция | [19 empty] | Труба медная дюймовая | Днар х Стенка | 2842.65 | 2849 | Х4 | ⌀6 мм | 0 | 0.76 | 2843.41 | 2843.41 | 2848.24 | 2848.24 | 2842.65 | 2849 | 2842.65 | 2849 | 2849 | 2842.65 | ADSK_Кондиционирование_Х4 | Х4 580 | 0 | дюймовые медные трубопроводы для кондиционирования | Generic | Медь - Кондиционирование | 0 | 6.35 | 43643.41 | 0 | 6.35 | 0 | 4.83 | 0 | 0.00037975 | 0 | 0 | 0 | 0 | 0 | Кондиционирование | ⌀6.35 | 2845.825 | 0 | 0 | 0 | 2845.825 | 2845.825 | Жильё_12_KV | 35
1235056 | ADSK_Медь дюймовая_Кондиционирование | OST_PipeCurves |  |  | TRUE |  |  |  | 0.12657 | 6344.5631 |  |  | ec352ff2-f5f6-4ee8-b52f-c42a3477b652-0012d870 | 1c6840e6-7ded-4a08-b07a-50d6e74d5738 | None |  | 2368 | #АР | [6 empty] | Pipe Types | [74 empty] | Медь | [99 empty] | 0 | 3iDI$ozVPEwBKln2eqPMuz | 0.003 | [24 empty] | Hydronic Return | [129 empty] | 5.7055 | [8 empty] | Труба медная дюймовая ø9.52x0,81 | [565 empty] | None | Новая конструкция | [21 empty] | 2842.65 | 2849 | Х4 | ⌀6 мм | 0 | 0.76 | 2843.41 | 2843.41 | 2848.24 | 2848.24 | [6 empty] | ADSK_Кондиционирование_Х4 | Х4 580 | 0 | дюймовые медные трубопроводы для кондиционирования | Generic | Медь - Кондиционирование | 0 | 6.35 | 43643.41 | 0 | 6.35 | 0 | 4.83 | 0 | 0.00037975 | 0 |  | 0 | 0 | 0 | Кондиционирование | ⌀6.35 | 2845.825 |  | 0 | 0 |  |  | Жильё_12_KV | 35
1235059 | ADSK_Медь дюймовая_Кондиционирование | OST_PipeCurves | ADSK_Медь дюймовая_Кондиционирование |  | TRUE |  |  |  | 0.31256 | 6265.2381 |  | ADSK_Медь дюймовая_Кондиционирование | ec352ff2-f5f6-4ee8-b52f-c42a3477b652-0012d873 | be75d566-49ea-47ad-ad7c-e322221ca34d | None |  | 2368 | #АР | [6 empty] | Pipe Types | [18 empty] | OST_PipeCurves | None | 74 | [53 empty] | Медь | [52 empty] | ADSK_Медь дюймовая_Кондиционирование | [46 empty] | 0 | 3iDI$ozVPEwBKln2eqPMuX | 0.003 | [24 empty] | Hydronic Return | [129 empty] | 5.6669 | [8 empty] | Труба медная дюймовая ø15.88x0,89 |  |  |  |  | Pipe Types | ADSK_Медь дюймовая_Кондиционирование | ADSK_Медь дюймовая_Кондиционирование | [5 empty] | ADSK_Медь дюймовая_Кондиционирование | [466 empty] | 0 | 07pqzDwibFqRrKFG$dgCZk | [58 empty] | Трубы | ИС.ТС.1 | м | [23 empty] | None | Новая конструкция | [19 empty] | Труба медная дюймовая | Днар х Стенка | 2833.12 | 2849 | Х4 | ⌀16 мм | 0 | 0.89 | 2834.01 | 2834.01 | 2848.11 | 2848.11 | 2833.12 | 2849 | 2833.12 | 2849 | 2849 | 2833.12 | ADSK_Кондиционирование_Х4 | Х4 581 | 0 | дюймовые медные трубопроводы для кондиционирования | Generic | Медь - Кондиционирование | 2.4889e-12 | 15.88 | 43634.01 | 0 | 15.88 | 0 | 14.1 | 0 | 0.00021277 | 0 | 0 | 0 | 0 | 0 | Кондиционирование | ⌀15.88 | 2841.06 | 0 | 0 | 0 | 2841.06 | 2841.06 | Жильё_12_KV | 88
1235060 | ADSK_Медь дюймовая_Кондиционирование | OST_PipeCurves |  |  | TRUE |  |  |  | 0.31256 | 6265.2381 |  |  | ec352ff2-f5f6-4ee8-b52f-c42a3477b652-0012d874 | 1c6840e6-7ded-4a08-b07a-50d6e74d5738 | None |  | 2368 | #АР | [6 empty] | Pipe Types | [74 empty] | Медь | [99 empty] | 0 | 3iDI$ozVPEwBKln2eqPMuX | 0.003 | [24 empty] | Hydronic Return | [129 empty] | 5.6669 | [8 empty] | Труба медная дюймовая ø15.88x0,89 | [565 empty] | None | Новая конструкция | [21 empty] | 2833.12 | 2849 | Х4 | ⌀16 мм | 0 | 0.89 | 2834.01 | 2834.01 | 2848.11 | 2848.11 | [6 empty] | ADSK_Кондиционирование_Х4 | Х4 581 | 0 | дюймовые медные трубопроводы для кондиционирования | Generic | Медь - Кондиционирование | 2.4889e-12 | 15.88 | 43634.01 | 0 | 15.88 | 0 | 14.1 | 0 | 0.00021277 | 0 |  | 0 | 0 | 0 | Кондиционирование | ⌀15.88 | 2841.06 |  | 0 | 0 |  |  | Жильё_12_KV | 88
1235061 | ADSK_Медь дюймовая_Кондиционирование | OST_PipeCurves | ADSK_Медь дюймовая_Кондиционирование |  | TRUE |  |  |  | 0.18841 | 6299.6381 |  | ADSK_Медь дюймовая_Кондиционирование | ec352ff2-f5f6-4ee8-b52f-c42a3477b652-0012d875 | be75d566-49ea-47ad-ad7c-e322221ca34d | None |  | 2368 | #АР | [6 empty] | Pipe Types | [18 empty] | OST_PipeCurves | None | 74 | [53 empty] | Медь | [52 empty] | ADSK_Медь дюймовая_Кондиционирование | [46 empty] | 0 | 3iDI$ozVPEwBKln2eqPMud | 0.003 | [24 empty] | Hydronic Return | [129 empty] | 5.7055 | [8 empty] | Труба медная дюймовая ø9.52x0,81 |  |  |  |  | Pipe Types | ADSK_Медь дюймовая_Кондиционирование | ADSK_Медь дюймовая_Кондиционирование | [5 empty] | ADSK_Медь дюймовая_Кондиционирование | [466 empty] | 0 | 07pqzDwibFqRrKFG$dgCZk | [58 empty] | Трубы | ИС.ТС.1 | м | [23 empty] | None | Новая конструкция | [19 empty] | Труба медная дюймовая | Днар х Стенка | 2839.48 | 2849 | Х4 | ⌀10 мм | 0 | 0.81 | 2840.29 | 2840.29 | 2848.19 | 2848.19 | 2839.48 | 2849 | 2839.48 | 2849 | 2849 | 2839.48 | ADSK_Кондиционирование_Х4 | Х4 582 | 0 | дюймовые медные трубопроводы для кондиционирования | Generic | Медь - Кондиционирование | 0 | 9.52 | 43640.29 | 0 | 9.52 | 0 | 7.9 | 0 | 0.00037975 | 0 | 0 | 0 | 0 | 0 | Кондиционирование | ⌀9.52 | 2844.24 | 0 | 0 | 0 | 2844.24 | 2844.24 | Жильё_12_KV | 52
1235062 | ADSK_Медь дюймовая_Кондиционирование | OST_PipeCurves |  |  | TRUE |  |  |  | 0.18841 | 6299.6381 |  |  | ec352ff2-f5f6-4ee8-b52f-c42a3477b652-0012d876 | 1c6840e6-7ded-4a08-b07a-50d6e74d5738 | None |  | 2368 | #АР | [6 empty] | Pipe Types | [74 empty] | Медь | [99 empty] | 0 | 3iDI$ozVPEwBKln2eqPMud | 0.003 | [24 empty] | Hydronic Return | [129 empty] | 5.7055 | [8 empty] | Труба медная дюймовая ø9.52x0,81 | [565 empty] | None | Новая конструкция | [21 empty] | 2839.48 | 2849 | Х4 | ⌀10 мм | 0 | 0.81 | 2840.29 | 2840.29 | 2848.19 | 2848.19 | [6 empty] | ADSK_Кондиционирование_Х4 | Х4 582 | 0 | дюймовые медные трубопроводы для кондиционирования | Generic | Медь - Кондиционирование | 0 | 9.52 | 43640.29 | 0 | 9.52 | 0 | 7.9 | 0 | 0.00037975 | 0 |  | 0 | 0 | 0 | Кондиционирование | ⌀9.52 | 2844.24 |  | 0 | 0 |  |  | Жильё_12_KV | 52
1235065 | ADSK_Медь дюймовая_Кондиционирование | OST_PipeCurves | ADSK_Медь дюймовая_Кондиционирование |  | TRUE |  |  |  | 0.31069 | 6227.7381 |  | ADSK_Медь дюймовая_Кондиционирование | ec352ff2-f5f6-4ee8-b52f-c42a3477b652-0012d879 | be75d566-49ea-47ad-ad7c-e322221ca34d | None |  | 2368 | #АР | [6 empty] | Pipe Types | [18 empty] | OST_PipeCurves | None | 74 | [53 empty] | Медь | [52 empty] | ADSK_Медь дюймовая_Кондиционирование | [46 empty] | 0 | 3iDI$ozVPEwBKln2eqPMuh | 0.003 | [24 empty] | Hydronic Return | [129 empty] | 5.6669 | [8 empty] | Труба медная дюймовая ø15.88x0,89 |  |  |  |  | Pipe Types | ADSK_Медь дюймовая_Кондиционирование | ADSK_Медь дюймовая_Кондиционирование | [5 empty] | ADSK_Медь дюймовая_Кондиционирование | [466 empty] | 0 | 07pqzDwibFqRrKFG$dgCZk | [58 empty] | Трубы | ИС.ТС.1 | м | [23 empty] | None | Новая конструкция | [19 empty] | Труба медная дюймовая | Днар х Стенка | 2833.12 | 2849 | Х4 | ⌀16 мм | 0 | 0.89 | 2834.01 | 2834.01 | 2848.11 | 2848.11 | 2833.12 | 2849 | 2833.12 | 2849 | 2849 | 2833.12 | ADSK_Кондиционирование_Х4 | Х4 583 | 0 | дюймовые медные трубопроводы для кондиционирования | Generic | Медь - Кондиционирование | 2.5038e-12 | 15.88 | 43634.01 | 0 | 15.88 | 0 | 14.1 | 0 | 0.00021277 | 0 | 0 | 0 | 0 | 0 | Кондиционирование | ⌀15.88 | 2841.06 | 0 | 0 | 0 | 2841.06 | 2841.06 | Жильё_12_KV | 88
1235066 | ADSK_Медь дюймовая_Кондиционирование | OST_PipeCurves |  |  | TRUE |  |  |  | 0.31069 | 6227.7381 |  |  | ec352ff2-f5f6-4ee8-b52f-c42a3477b652-0012d87a | 1c6840e6-7ded-4a08-b07a-50d6e74d5738 | None |  | 2368 | #АР | [6 empty] | Pipe Types | [74 empty] | Медь | [99 empty] | 0 | 3iDI$ozVPEwBKln2eqPMuh | 0.003 | [24 empty] | Hydronic Return | [129 empty] | 5.6669 | [8 empty] | Труба медная дюймовая ø15.88x0,89 | [565 empty] | None | Новая конструкция | [21 empty] | 2833.12 | 2849 | Х4 | ⌀16 мм | 0 | 0.89 | 2834.01 | 2834.01 | 2848.11 | 2848.11 | [6 empty] | ADSK_Кондиционирование_Х4 | Х4 583 | 0 | дюймовые медные трубопроводы для кондиционирования | Generic | Медь - Кондиционирование | 2.5038e-12 | 15.88 | 43634.01 | 0 | 15.88 | 0 | 14.1 | 0 | 0.00021277 | 0 |  | 0 | 0 | 0 | Кондиционирование | ⌀15.88 | 2841.06 |  | 0 | 0 |  |  | Жильё_12_KV | 88
1235067 | ADSK_Медь дюймовая_Кондиционирование | OST_PipeCurves | ADSK_Медь дюймовая_Кондиционирование |  | TRUE |  |  |  | 0.1873 | 6262.6381 |  | ADSK_Медь дюймовая_Кондиционирование | ec352ff2-f5f6-4ee8-b52f-c42a3477b652-0012d87b | be75d566-49ea-47ad-ad7c-e322221ca34d | None |  | 2368 | #АР | [6 empty] | Pipe Types | [18 empty] | OST_PipeCurves | None | 74 | [53 empty] | Медь | [52 empty] | ADSK_Медь дюймовая_Кондиционирование | [46 empty] | 0 | 3iDI$ozVPEwBKln2eqPMuf | 0.003 | [24 empty] | Hydronic Return | [129 empty] | 5.7055 | [8 empty] | Труба медная дюймовая ø9.52x0,81 |  |  |  |  | Pipe Types | ADSK_Медь дюймовая_Кондиционирование | ADSK_Медь дюймовая_Кондиционирование | [5 empty] | ADSK_Медь дюймовая_Кондиционирование | [466 empty] | 0 | 07pqzDwibFqRrKFG$dgCZk | [58 empty] | Трубы | ИС.ТС.1 | м | [23 empty] | None | Новая конструкция | [19 empty] | Труба медная дюймовая | Днар х Стенка | 2839.48 | 2849 | Х4 | ⌀10 мм | 0 | 0.81 | 2840.29 | 2840.29 | 2848.19 | 2848.19 | 2839.48 | 2849 | 2839.48 | 2849 | 2849 | 2839.48 | ADSK_Кондиционирование_Х4 | Х4 584 | 0 | дюймовые медные трубопроводы для кондиционирования | Generic | Медь - Кондиционирование | 0 | 9.52 | 43640.29 | 0 | 9.52 | 0 | 7.9 | 0 | 0.00037975 | 0 | 0 | 0 | 0 | 0 | Кондиционирование | ⌀9.52 | 2844.24 | 0 | 0 | 0 | 2844.24 | 2844.24 | Жильё_12_KV | 52
1235068 | ADSK_Медь дюймовая_Кондиционирование | OST_PipeCurves |  |  | TRUE |  |  |  | 0.1873 | 6262.6381 |  |  | ec352ff2-f5f6-4ee8-b52f-c42a3477b652-0012d87c | 1c6840e6-7ded-4a08-b07a-50d6e74d5738 | None |  | 2368 | #АР | [6 empty] | Pipe Types | [74 empty] | Медь | [99 empty] | 0 | 3iDI$ozVPEwBKln2eqPMuf | 0.003 | [24 empty] | Hydronic Return | [129 empty] | 5.7055 | [8 empty] | Труба медная дюймовая ø9.52x0,81 | [565 empty] | None | Новая конструкция | [21 empty] | 2839.48 | 2849 | Х4 | ⌀10 мм | 0 | 0.81 | 2840.29 | 2840.29 | 2848.19 | 2848.19 | [6 empty] | ADSK_Кондиционирование_Х4 | Х4 584 | 0 | дюймовые медные трубопроводы для кондиционирования | Generic | Медь - Кондиционирование | 0 | 9.52 | 43640.29 | 0 | 9.52 | 0 | 7.9 | 0 | 0.00037975 | 0 |  | 0 | 0 | 0 | Кондиционирование | ⌀9.52 | 2844.24 |  | 0 | 0 |  |  | Жильё_12_KV | 52
1235071 | ADSK_Медь дюймовая_Кондиционирование | OST_PipeCurves | ADSK_Медь дюймовая_Кондиционирование |  | TRUE |  |  |  | 0.6494 | 13017.035 |  | ADSK_Медь дюймовая_Кондиционирование | ec352ff2-f5f6-4ee8-b52f-c42a3477b652-0012d87f | be75d566-49ea-47ad-ad7c-e322221ca34d | None |  | 2368 | #АР | [6 empty] | Pipe Types | [18 empty] | OST_PipeCurves | None | 74 | [53 empty] | Медь | [52 empty] | ADSK_Медь дюймовая_Кондиционирование | [46 empty] | 0 | 3iDI$ozVPEwBKln2eqPMuj | 0.003 | [24 empty] | Hydronic Return | [129 empty] | 5.7632 | [8 empty] | Труба медная дюймовая ø15.88x0,89 |  |  |  |  | Pipe Types | ADSK_Медь дюймовая_Кондиционирование | ADSK_Медь дюймовая_Кондиционирование | [5 empty] | ADSK_Медь дюймовая_Кондиционирование | [466 empty] | 0 | 07pqzDwibFqRrKFG$dgCZk | [58 empty] | Трубы | ИС.ТС.1 | м | [23 empty] | None | Новая конструкция | [19 empty] | Труба медная дюймовая | Днар х Стенка | 2833.12 | 2849 | Х4 | ⌀16 мм | 0 | 0.89 | 2834.01 | 2834.01 | 2848.11 | 2848.11 | 2833.12 | 2849 | 2833.12 | 2849 | 2849 | 2833.12 | ADSK_Кондиционирование_Х4 | Х4 569 | 0 | дюймовые медные трубопроводы для кондиционирования | Generic | Медь - Кондиционирование | 0 | 15.88 | 43634.01 | 0 | 15.88 | 0 | 14.1 | 0 | 0.00021277 | 0 | 0 | 0 | 0 | 0 | Кондиционирование | ⌀15.88 | 2841.06 | 0 | 0 | 0 | 2841.06 | 2841.06 | Жильё_12_KV | 88
1235072 | ADSK_Медь дюймовая_Кондиционирование | OST_PipeCurves |  |  | TRUE |  |  |  | 0.6494 | 13017.035 |  |  | ec352ff2-f5f6-4ee8-b52f-c42a3477b652-0012d880 | 1c6840e6-7ded-4a08-b07a-50d6e74d5738 | None |  | 2368 | #АР | [6 empty] | Pipe Types | [74 empty] | Медь | [99 empty] | 0 | 3iDI$ozVPEwBKln2eqPMuj | 0.003 | [24 empty] | Hydronic Return | [129 empty] | 5.7632 | [8 empty] | Труба медная дюймовая ø15.88x0,89 | [565 empty] | None | Новая конструкция | [21 empty] | 2833.12 | 2849 | Х4 | ⌀16 мм | 0 | 0.89 | 2834.01 | 2834.01 | 2848.11 | 2848.11 | [6 empty] | ADSK_Кондиционирование_Х4 | Х4 569 | 0 | дюймовые медные трубопроводы для кондиционирования | Generic | Медь - Кондиционирование | 0 | 15.88 | 43634.01 | 0 | 15.88 | 0 | 14.1 | 0 | 0.00021277 | 0 |  | 0 | 0 | 0 | Кондиционирование | ⌀15.88 | 2841.06 |  | 0 | 0 |  |  | Жильё_12_KV | 88
1235073 | ADSK_Медь дюймовая_Кондиционирование | OST_PipeCurves | ADSK_Медь дюймовая_Кондиционирование |  | TRUE |  |  |  | 0.78891 | 15813.425 |  | ADSK_Медь дюймовая_Кондиционирование | ec352ff2-f5f6-4ee8-b52f-c42a3477b652-0012d881 | be75d566-49ea-47ad-ad7c-e322221ca34d | None |  | 2368 | #АР | [6 empty] | Pipe Types | [18 empty] | OST_PipeCurves | None | 74 | [53 empty] | Медь | [52 empty] | ADSK_Медь дюймовая_Кондиционирование | [46 empty] | 0 | 3iDI$ozVPEwBKln2eqPMxJ | 0.003 | [24 empty] | Hydronic Return | [129 empty] | 5.8367 | [8 empty] | Труба медная дюймовая ø15.88x0,89 |  |  |  |  | Pipe Types | ADSK_Медь дюймовая_Кондиционирование | ADSK_Медь дюймовая_Кондиционирование | [5 empty] | ADSK_Медь дюймовая_Кондиционирование | [466 empty] | 0 | 07pqzDwibFqRrKFG$dgCZk | [58 empty] | Трубы | ИС.ТС.1 | м | [23 empty] | None | Новая конструкция | [19 empty] | Труба медная дюймовая | Днар х Стенка | 2833.12 | 2849 | Х4 | ⌀16 мм | 0 | 0.89 | 2834.01 | 2834.01 | 2848.11 | 2848.11 | 2833.12 | 2849 | 2833.12 | 2849 | 2849 | 2833.12 | ADSK_Кондиционирование_Х4 | Х4 570 | 0 | дюймовые медные трубопроводы для кондиционирования | Generic | Медь - Кондиционирование | 1.3148e-12 | 15.88 | 43634.01 | 0 | 15.88 | 0 | 14.1 | 0 | 0.00021277 | 0 | 0 | 0 | 0 | 0 | Кондиционирование | ⌀15.88 | 2841.06 | 0 | 0 | 0 | 2841.06 | 2841.06 | Жильё_12_KV | 88
1235074 | ADSK_Медь дюймовая_Кондиционирование | OST_PipeCurves |  |  | TRUE |  |  |  | 0.78891 | 15813.425 |  |  | ec352ff2-f5f6-4ee8-b52f-c42a3477b652-0012d882 | 1c6840e6-7ded-4a08-b07a-50d6e74d5738 | None |  | 2368 | #АР | [6 empty] | Pipe Types | [74 empty] | Медь | [99 empty] | 0 | 3iDI$ozVPEwBKln2eqPMxJ | 0.003 | [24 empty] | Hydronic Return | [129 empty] | 5.8367 | [8 empty] | Труба медная дюймовая ø15.88x0,89 | [565 empty] | None | Новая конструкция | [21 empty] | 2833.12 | 2849 | Х4 | ⌀16 мм | 0 | 0.89 | 2834.01 | 2834.01 | 2848.11 | 2848.11 | [6 empty] | ADSK_Кондиционирование_Х4 | Х4 570 | 0 | дюймовые медные трубопроводы для кондиционирования | Generic | Медь - Кондиционирование | 1.3148e-12 | 15.88 | 43634.01 | 0 | 15.88 | 0 | 14.1 | 0 | 0.00021277 | 0 |  | 0 | 0 | 0 | Кондиционирование | ⌀15.88 | 2841.06 |  | 0 | 0 |  |  | Жильё_12_KV | 88
1235075 | ADSK_Медь дюймовая_Кондиционирование | OST_PipeCurves | ADSK_Медь дюймовая_Кондиционирование |  | TRUE |  |  |  | 0.33965 | 11356.6744 |  | ADSK_Медь дюймовая_Кондиционирование | ec352ff2-f5f6-4ee8-b52f-c42a3477b652-0012d883 | be75d566-49ea-47ad-ad7c-e322221ca34d | None |  | 2368 | #АР | [6 empty] | Pipe Types | [18 empty] | OST_PipeCurves | None | 74 | [53 empty] | Медь | [52 empty] | ADSK_Медь дюймовая_Кондиционирование | [46 empty] | 0 | 3iDI$ozVPEwBKln2eqPMxH | 0.003 | [24 empty] | Hydronic Return | [129 empty] | 5.9102 | [8 empty] | Труба медная дюймовая ø15.88x0,89 |  |  |  |  | Pipe Types | ADSK_Медь дюймовая_Кондиционирование | ADSK_Медь дюймовая_Кондиционирование | [5 empty] | ADSK_Медь дюймовая_Кондиционирование | [466 empty] | 0 | 07pqzDwibFqRrKFG$dgCZk | [58 empty] | Трубы | ИС.ТС.1 | м | [23 empty] | None | Новая конструкция | [19 empty] | Труба медная дюймовая | Днар х Стенка | 2839.48 | 2849 | Х4 | ⌀10 мм | 0 | 0.81 | 2840.29 | 2840.29 | 2848.19 | 2848.19 | 2839.48 | 2849 | 2839.48 | 2849 | 2849 | 2839.48 | ADSK_Кондиционирование_Х4 | Х4 571 | 0 | дюймовые медные трубопроводы для кондиционирования | Generic | Медь - Кондиционирование | 0 | 9.52 | 43640.29 | 0 | 9.52 | 0 | 7.9 | 0 | 0.00021277 | 0 | 0 | 0 | 0 | 0 | Кондиционирование | ⌀9.52 | 2844.24 | 0 | 0 | 0 | 2844.24 | 2844.24 | Жильё_12_KV | 52
1235076 | ADSK_Медь дюймовая_Кондиционирование | OST_PipeCurves |  |  | TRUE |  |  |  | 0.33965 | 11356.6744 |  |  | ec352ff2-f5f6-4ee8-b52f-c42a3477b652-0012d884 | 1c6840e6-7ded-4a08-b07a-50d6e74d5738 | None |  | 2368 | #АР | [6 empty] | Pipe Types | [74 empty] | Медь | [99 empty] | 0 | 3iDI$ozVPEwBKln2eqPMxH | 0.003 | [24 empty] | Hydronic Return | [129 empty] | 5.9102 | [8 empty] | Труба медная дюймовая ø15.88x0,89 | [565 empty] | None | Новая конструкция | [21 empty] | 2839.48 | 2849 | Х4 | ⌀10 мм | 0 | 0.81 | 2840.29 | 2840.29 | 2848.19 | 2848.19 | [6 empty] | ADSK_Кондиционирование_Х4 | Х4 571 | 0 | дюймовые медные трубопроводы для кондиционирования | Generic | Медь - Кондиционирование | 0 | 9.52 | 43640.29 | 0 | 9.52 | 0 | 7.9 | 0 | 0.00021277 | 0 |  | 0 | 0 | 0 | Кондиционирование | ⌀9.52 | 2844.24 |  | 0 | 0 |  |  | Жильё_12_KV | 52
1235077 | ADSK_Медь дюймовая_Кондиционирование | OST_PipeCurves | ADSK_Медь дюймовая_Кондиционирование |  | TRUE |  |  |  | 0.17871 | 5975.1983 |  | ADSK_Медь дюймовая_Кондиционирование | ec352ff2-f5f6-4ee8-b52f-c42a3477b652-0012d885 | be75d566-49ea-47ad-ad7c-e322221ca34d | None |  | 2368 | #АР | [6 empty] | Pipe Types | [18 empty] | OST_PipeCurves | None | 74 | [53 empty] | Медь | [52 empty] | ADSK_Медь дюймовая_Кондиционирование | [46 empty] | 0 | 3iDI$ozVPEwBKln2eqPMxN | 0.003 | [24 empty] | Hydronic Return | [129 empty] | 7.16 | [8 empty] | Труба медная дюймовая ø15.88x0,89 |  |  |  |  | Pipe Types | ADSK_Медь дюймовая_Кондиционирование | ADSK_Медь дюймовая_Кондиционирование | [5 empty] | ADSK_Медь дюймовая_Кондиционирование | [466 empty] | 0 | 07pqzDwibFqRrKFG$dgCZk | [58 empty] | Трубы | ИС.ТС.1 | м | [23 empty] | None | Новая конструкция | [19 empty] | Труба медная дюймовая | Днар х Стенка | 2839.48 | 2849 | Х4 | ⌀10 мм | 0 | 0.81 | 2840.29 | 2840.29 | 2848.19 | 2848.19 | 2839.48 | 2849 | 2839.48 | 2849 | 2849 | 2839.48 | ADSK_Кондиционирование_Х4 | Х4 572 | 0 | дюймовые медные трубопроводы для кондиционирования | Generic | Медь - Кондиционирование | 0 | 9.52 | 43640.29 | 0 | 9.52 | 0 | 7.9 | 0 | 0.00021277 | 0 | 0 | 0 | 0 | 0 | Кондиционирование | ⌀9.52 | 2844.24 | 0 | 0 | 0 | 2844.24 | 2844.24 | Жильё_12_KV | 52
1235078 | ADSK_Медь дюймовая_Кондиционирование | OST_PipeCurves |  |  | TRUE |  |  |  | 0.17871 | 5975.1983 |  |  | ec352ff2-f5f6-4ee8-b52f-c42a3477b652-0012d886 | 1c6840e6-7ded-4a08-b07a-50d6e74d5738 | None |  | 2368 | #АР | [6 empty] | Pipe Types | [74 empty] | Медь | [99 empty] | 0 | 3iDI$ozVPEwBKln2eqPMxN | 0.003 | [24 empty] | Hydronic Return | [129 empty] | 7.16 | [8 empty] | Труба медная дюймовая ø15.88x0,89 | [565 empty] | None | Новая конструкция | [21 empty] | 2839.48 | 2849 | Х4 | ⌀10 мм | 0 | 0.81 | 2840.29 | 2840.29 | 2848.19 | 2848.19 | [6 empty] | ADSK_Кондиционирование_Х4 | Х4 572 | 0 | дюймовые медные трубопроводы для кондиционирования | Generic | Медь - Кондиционирование | 0 | 9.52 | 43640.29 | 0 | 9.52 | 0 | 7.9 | 0 | 0.00021277 | 0 |  | 0 | 0 | 0 | Кондиционирование | ⌀9.52 | 2844.24 |  | 0 | 0 |  |  | Жильё_12_KV | 52
1235079 | ADSK_Медь дюймовая_Кондиционирование | OST_PipeCurves | ADSK_Медь дюймовая_Кондиционирование |  | TRUE |  |  |  | 0.11993 | 6011.6733 |  | ADSK_Медь дюймовая_Кондиционирование | ec352ff2-f5f6-4ee8-b52f-c42a3477b652-0012d887 | be75d566-49ea-47ad-ad7c-e322221ca34d | None |  | 2368 | #АР | [6 empty] | Pipe Types | [18 empty] | OST_PipeCurves | None | 74 | [53 empty] | Медь | [52 empty] | ADSK_Медь дюймовая_Кондиционирование | [46 empty] | 0 | 3iDI$ozVPEwBKln2eqPMxL | 0.003 | [24 empty] | Hydronic Return | [129 empty] | 7.16 | [8 empty] | Труба медная дюймовая ø9.52x0,81 |  |  |  |  | Pipe Types | ADSK_Медь дюймовая_Кондиционирование | ADSK_Медь дюймовая_Кондиционирование | [5 empty] | ADSK_Медь дюймовая_Кондиционирование | [466 empty] | 0 | 07pqzDwibFqRrKFG$dgCZk | [58 empty] | Трубы | ИС.ТС.1 | м | [23 empty] | None | Новая конструкция | [19 empty] | Труба медная дюймовая | Днар х Стенка | 2842.65 | 2849 | Х4 | ⌀6 мм | 0 | 0.76 | 2843.41 | 2843.41 | 2848.24 | 2848.24 | 2842.65 | 2849 | 2842.65 | 2849 | 2849 | 2842.65 | ADSK_Кондиционирование_Х4 | Х4 573 | 0 | дюймовые медные трубопроводы для кондиционирования | Generic | Медь - Кондиционирование | 0 | 6.35 | 43643.41 | 0 | 6.35 | 0 | 4.83 | 0 | 0.00037975 | 0 | 0 | 0 | 0 | 0 | Кондиционирование | ⌀6.35 | 2845.825 | 0 | 0 | 0 | 2845.825 | 2845.825 | Жильё_12_KV | 35
1235080 | ADSK_Медь дюймовая_Кондиционирование | OST_PipeCurves |  |  | TRUE |  |  |  | 0.11993 | 6011.6733 |  |  | ec352ff2-f5f6-4ee8-b52f-c42a3477b652-0012d888 | 1c6840e6-7ded-4a08-b07a-50d6e74d5738 | None |  | 2368 | #АР | [6 empty] | Pipe Types | [74 empty] | Медь | [99 empty] | 0 | 3iDI$ozVPEwBKln2eqPMxL | 0.003 | [24 empty] | Hydronic Return | [129 empty] | 7.16 | [8 empty] | Труба медная дюймовая ø9.52x0,81 | [565 empty] | None | Новая конструкция | [21 empty] | 2842.65 | 2849 | Х4 | ⌀6 мм | 0 | 0.76 | 2843.41 | 2843.41 | 2848.24 | 2848.24 | [6 empty] | ADSK_Кондиционирование_Х4 | Х4 573 | 0 | дюймовые медные трубопроводы для кондиционирования | Generic | Медь - Кондиционирование | 0 | 6.35 | 43643.41 | 0 | 6.35 | 0 | 4.83 | 0 | 0.00037975 | 0 |  | 0 | 0 | 0 | Кондиционирование | ⌀6.35 | 2845.825 |  | 0 | 0 |  |  | Жильё_12_KV | 35
1235081 | ADSK_Медь дюймовая_Кондиционирование | OST_PipeCurves | ADSK_Медь дюймовая_Кондиционирование |  | TRUE |  |  |  | 0.47284 | 15809.95 |  | ADSK_Медь дюймовая_Кондиционирование | ec352ff2-f5f6-4ee8-b52f-c42a3477b652-0012d889 | be75d566-49ea-47ad-ad7c-e322221ca34d | None |  | 2368 | #АР | [6 empty] | Pipe Types | [18 empty] | OST_PipeCurves | None | 74 | [53 empty] | Медь | [52 empty] | ADSK_Медь дюймовая_Кондиционирование | [46 empty] | 0 | 3iDI$ozVPEwBKln2eqPMxR | 0.003 | [24 empty] | Hydronic Return | [129 empty] | 5.8299 | [8 empty] | Труба медная дюймовая ø9.52x0,81 |  |  |  |  | Pipe Types | ADSK_Медь дюймовая_Кондиционирование | ADSK_Медь дюймовая_Кондиционирование | [5 empty] | ADSK_Медь дюймовая_Кондиционирование | [466 empty] | 0 | 07pqzDwibFqRrKFG$dgCZk | [58 empty] | Трубы | ИС.ТС.1 | м | [23 empty] | None | Новая конструкция | [19 empty] | Труба медная дюймовая | Днар х Стенка | 2839.48 | 2849 | Х4 | ⌀10 мм | 0 | 0.81 | 2840.29 | 2840.29 | 2848.19 | 2848.19 | 2839.48 | 2849 | 2839.48 | 2849 | 2849 | 2839.48 | ADSK_Кондиционирование_Х4 | Х4 574 | 0 | дюймовые медные трубопроводы для кондиционирования | Generic | Медь - Кондиционирование | 0 | 9.52 | 43640.29 | 0 | 9.52 | 0 | 7.9 | 0 | 0.00037975 | 0 | 0 | 0 | 0 | 0 | Кондиционирование | ⌀9.52 | 2844.24 | 0 | 0 | 0 | 2844.24 | 2844.24 | Жильё_12_KV | 52
1235082 | ADSK_Медь дюймовая_Кондиционирование | OST_PipeCurves |  |  | TRUE |  |  |  | 0.47284 | 15809.95 |  |  | ec352ff2-f5f6-4ee8-b52f-c42a3477b652-0012d88a | 1c6840e6-7ded-4a08-b07a-50d6e74d5738 | None |  | 2368 | #АР | [6 empty] | Pipe Types | [74 empty] | Медь | [99 empty] | 0 | 3iDI$ozVPEwBKln2eqPMxR | 0.003 | [24 empty] | Hydronic Return | [129 empty] | 5.8299 | [8 empty] | Труба медная дюймовая ø9.52x0,81 | [565 empty] | None | Новая конструкция | [21 empty] | 2839.48 | 2849 | Х4 | ⌀10 мм | 0 | 0.81 | 2840.29 | 2840.29 | 2848.19 | 2848.19 | [6 empty] | ADSK_Кондиционирование_Х4 | Х4 574 | 0 | дюймовые медные трубопроводы для кондиционирования | Generic | Медь - Кондиционирование | 0 | 9.52 | 43640.29 | 0 | 9.52 | 0 | 7.9 | 0 | 0.00037975 | 0 |  | 0 | 0 | 0 | Кондиционирование | ⌀9.52 | 2844.24 |  | 0 | 0 |  |  | Жильё_12_KV | 52
1235083 | ADSK_Медь дюймовая_Кондиционирование | OST_PipeCurves | ADSK_Медь дюймовая_Кондиционирование |  | TRUE |  |  |  | 0.38849 | 12989.46 |  | ADSK_Медь дюймовая_Кондиционирование | ec352ff2-f5f6-4ee8-b52f-c42a3477b652-0012d88b | be75d566-49ea-47ad-ad7c-e322221ca34d | None |  | 2368 | #АР | [6 empty] | Pipe Types | [18 empty] | OST_PipeCurves | None | 74 | [53 empty] | Медь | [52 empty] | ADSK_Медь дюймовая_Кондиционирование | [46 empty] | 0 | 3iDI$ozVPEwBKln2eqPMxP | 0.003 | [24 empty] | Hydronic Return | [129 empty] | 5.7564 | [8 empty] | Труба медная дюймовая ø9.52x0,81 |  |  |  |  | Pipe Types | ADSK_Медь дюймовая_Кондиционирование | ADSK_Медь дюймовая_Кондиционирование | [5 empty] | ADSK_Медь дюймовая_Кондиционирование | [466 empty] | 0 | 07pqzDwibFqRrKFG$dgCZk | [58 empty] | Трубы | ИС.ТС.1 | м | [23 empty] | None | Новая конструкция | [19 empty] | Труба медная дюймовая | Днар х Стенка | 2839.48 | 2849 | Х4 | ⌀10 мм | 0 | 0.81 | 2840.29 | 2840.29 | 2848.19 | 2848.19 | 2839.48 | 2849 | 2839.48 | 2849 | 2849 | 2839.48 | ADSK_Кондиционирование_Х4 | Х4 575 | 0 | дюймовые медные трубопроводы для кондиционирования | Generic | Медь - Кондиционирование | 0 | 9.52 | 43640.29 | 0 | 9.52 | 0 | 7.9 | 0 | 0.00037975 | 0 | 0 | 0 | 0 | 0 | Кондиционирование | ⌀9.52 | 2844.24 | 0 | 0 | 0 | 2844.24 | 2844.24 | Жильё_12_KV | 52
1235084 | ADSK_Медь дюймовая_Кондиционирование | OST_PipeCurves |  |  | TRUE |  |  |  | 0.38849 | 12989.46 |  |  | ec352ff2-f5f6-4ee8-b52f-c42a3477b652-0012d88c | 1c6840e6-7ded-4a08-b07a-50d6e74d5738 | None |  | 2368 | #АР | [6 empty] | Pipe Types | [74 empty] | Медь | [99 empty] | 0 | 3iDI$ozVPEwBKln2eqPMxP | 0.003 | [24 empty] | Hydronic Return | [129 empty] | 5.7564 | [8 empty] | Труба медная дюймовая ø9.52x0,81 | [565 empty] | None | Новая конструкция | [21 empty] | 2839.48 | 2849 | Х4 | ⌀10 мм | 0 | 0.81 | 2840.29 | 2840.29 | 2848.19 | 2848.19 | [6 empty] | ADSK_Кондиционирование_Х4 | Х4 575 | 0 | дюймовые медные трубопроводы для кондиционирования | Generic | Медь - Кондиционирование | 0 | 9.52 | 43640.29 | 0 | 9.52 | 0 | 7.9 | 0 | 0.00037975 | 0 |  | 0 | 0 | 0 | Кондиционирование | ⌀9.52 | 2844.24 |  | 0 | 0 |  |  | Жильё_12_KV | 52
1235085 | ADSK_Медь дюймовая_Кондиционирование | OST_PipeCurves | ADSK_Медь дюймовая_Кондиционирование |  | TRUE |  |  |  | 0.22728 | 11393.1494 |  | ADSK_Медь дюймовая_Кондиционирование | ec352ff2-f5f6-4ee8-b52f-c42a3477b652-0012d88d | be75d566-49ea-47ad-ad7c-e322221ca34d | None |  | 2368 | #АР | [6 empty] | Pipe Types | [18 empty] | OST_PipeCurves | None | 74 | [53 empty] | Медь | [52 empty] | ADSK_Медь дюймовая_Кондиционирование | [46 empty] | 0 | 3iDI$ozVPEwBKln2eqPMxV | 0.003 | [24 empty] | Hydronic Return | [129 empty] | 5.9034 | [8 empty] | Труба медная дюймовая ø9.52x0,81 |  |  |  |  | Pipe Types | ADSK_Медь дюймовая_Кондиционирование | ADSK_Медь дюймовая_Кондиционирование | [5 empty] | ADSK_Медь дюймовая_Кондиционирование | [466 empty] | 0 | 07pqzDwibFqRrKFG$dgCZk | [58 empty] | Трубы | ИС.ТС.1 | м | [23 empty] | None | Новая конструкция | [19 empty] | Труба медная дюймовая | Днар х Стенка | 2842.65 | 2849 | Х4 | ⌀6 мм | 0 | 0.76 | 2843.41 | 2843.41 | 2848.24 | 2848.24 | 2842.65 | 2849 | 2842.65 | 2849 | 2849 | 2842.65 | ADSK_Кондиционирование_Х4 | Х4 576 | 0 | дюймовые медные трубопроводы для кондиционирования | Generic | Медь - Кондиционирование | 0 | 6.35 | 43643.41 | 0 | 6.35 | 0 | 4.83 | 0 | 0.00037975 | 0 | 0 | 0 | 0 | 0 | Кондиционирование | ⌀6.35 | 2845.825 | 0 | 0 | 0 | 2845.825 | 2845.825 | Жильё_12_KV | 35
1235086 | ADSK_Медь дюймовая_Кондиционирование | OST_PipeCurves |  |  | TRUE |  |  |  | 0.22728 | 11393.1494 |  |  | ec352ff2-f5f6-4ee8-b52f-c42a3477b652-0012d88e | 1c6840e6-7ded-4a08-b07a-50d6e74d5738 | None |  | 2368 | #АР | [6 empty] | Pipe Types | [74 empty] | Медь | [99 empty] | 0 | 3iDI$ozVPEwBKln2eqPMxV | 0.003 | [24 empty] | Hydronic Return | [129 empty] | 5.9034 | [8 empty] | Труба медная дюймовая ø9.52x0,81 | [565 empty] | None | Новая конструкция | [21 empty] | 2842.65 | 2849 | Х4 | ⌀6 мм | 0 | 0.76 | 2843.41 | 2843.41 | 2848.24 | 2848.24 | [6 empty] | ADSK_Кондиционирование_Х4 | Х4 576 | 0 | дюймовые медные трубопроводы для кондиционирования | Generic | Медь - Кондиционирование | 0 | 6.35 | 43643.41 | 0 | 6.35 | 0 | 4.83 | 0 | 0.00037975 | 0 |  | 0 | 0 | 0 | Кондиционирование | ⌀6.35 | 2845.825 |  | 0 | 0 |  |  | Жильё_12_KV | 35
1235095 | ADSK_Медь дюймовая_Кондиционирование | OST_PipeCurves | ADSK_Медь дюймовая_Кондиционирование |  | TRUE |  |  |  | 0.060011 | 2006.5167 |  | ADSK_Медь дюймовая_Кондиционирование | ec352ff2-f5f6-4ee8-b52f-c42a3477b652-0012d897 | be75d566-49ea-47ad-ad7c-e322221ca34d | None |  | 2368 | #АР | [6 empty] | Pipe Types | [18 empty] | OST_PipeCurves | None | 74 | [53 empty] | Медь | [52 empty] | ADSK_Медь дюймовая_Кондиционирование | [46 empty] | 0 | 3iDI$ozVPEwBKln2eqPMx5 | 0.003 | [24 empty] | Hydronic Return | [129 empty] | 5.6669 | [8 empty] | Труба медная дюймовая ø15.88x0,89 |  |  |  |  | Pipe Types | ADSK_Медь дюймовая_Кондиционирование | ADSK_Медь дюймовая_Кондиционирование | [5 empty] | ADSK_Медь дюймовая_Кондиционирование | [466 empty] | 0 | 07pqzDwibFqRrKFG$dgCZk | [58 empty] | Трубы | ИС.ТС.1 | м | [23 empty] | None | Новая конструкция | [19 empty] | Труба медная дюймовая | Днар х Стенка | 2839.48 | 2849 | Х4 | ⌀10 мм | 0 | 0.81 | 2840.29 | 2840.29 | 2848.19 | 2848.19 | 2839.48 | 2849 | 2839.48 | 2849 | 2849 | 2839.48 | ADSK_Кондиционирование_Х4 | Х4 577 | 0 | дюймовые медные трубопроводы для кондиционирования | Generic | Медь - Кондиционирование | 0 | 9.52 | 43640.29 | 0 | 9.52 | 0 | 7.9 | 0 | 0.00021277 | 0 | 0 | 0 | 0 | 0 | Кондиционирование | ⌀9.52 | 2844.24 | 0 | 0 | 0 | 2844.24 | 2844.24 | Жильё_12_KV | 52
1235096 | ADSK_Медь дюймовая_Кондиционирование | OST_PipeCurves |  |  | TRUE |  |  |  | 0.060011 | 2006.5167 |  |  | ec352ff2-f5f6-4ee8-b52f-c42a3477b652-0012d898 | 1c6840e6-7ded-4a08-b07a-50d6e74d5738 | None |  | 2368 | #АР | [6 empty] | Pipe Types | [74 empty] | Медь | [99 empty] | 0 | 3iDI$ozVPEwBKln2eqPMx5 | 0.003 | [24 empty] | Hydronic Return | [129 empty] | 5.6669 | [8 empty] | Труба медная дюймовая ø15.88x0,89 | [565 empty] | None | Новая конструкция | [21 empty] | 2839.48 | 2849 | Х4 | ⌀10 мм | 0 | 0.81 | 2840.29 | 2840.29 | 2848.19 | 2848.19 | [6 empty] | ADSK_Кондиционирование_Х4 | Х4 577 | 0 | дюймовые медные трубопроводы для кондиционирования | Generic | Медь - Кондиционирование | 0 | 9.52 | 43640.29 | 0 | 9.52 | 0 | 7.9 | 0 | 0.00021277 | 0 |  | 0 | 0 | 0 | Кондиционирование | ⌀9.52 | 2844.24 |  | 0 | 0 |  |  | Жильё_12_KV | 52
1235097 | ADSK_Медь дюймовая_Кондиционирование | OST_PipeCurves | ADSK_Медь дюймовая_Кондиционирование |  | TRUE |  |  |  | 0.039916 | 2000.8667 |  | ADSK_Медь дюймовая_Кондиционирование | ec352ff2-f5f6-4ee8-b52f-c42a3477b652-0012d899 | be75d566-49ea-47ad-ad7c-e322221ca34d | None |  | 2368 | #АР | [6 empty] | Pipe Types | [18 empty] | OST_PipeCurves | None | 74 | [53 empty] | Медь | [52 empty] | ADSK_Медь дюймовая_Кондиционирование | [46 empty] | 0 | 3iDI$ozVPEwBKln2eqPMxB | 0.003 | [24 empty] | Hydronic Return | [129 empty] | 5.7055 | [8 empty] | Труба медная дюймовая ø9.52x0,81 |  |  |  |  | Pipe Types | ADSK_Медь дюймовая_Кондиционирование | ADSK_Медь дюймовая_Кондиционирование | [5 empty] | ADSK_Медь дюймовая_Кондиционирование | [466 empty] | 0 | 07pqzDwibFqRrKFG$dgCZk | [58 empty] | Трубы | ИС.ТС.1 | м | [23 empty] | None | Новая конструкция | [19 empty] | Труба медная дюймовая | Днар х Стенка | 2842.65 | 2849 | Х4 | ⌀6 мм | 0 | 0.76 | 2843.41 | 2843.41 | 2848.24 | 2848.24 | 2842.65 | 2849 | 2842.65 | 2849 | 2849 | 2842.65 | ADSK_Кондиционирование_Х4 | Х4 578 | 0 | дюймовые медные трубопроводы для кондиционирования | Generic | Медь - Кондиционирование | 0 | 6.35 | 43643.41 | 0 | 6.35 | 0 | 4.83 | 0 | 0.00037975 | 0 | 0 | 0 | 0 | 0 | Кондиционирование | ⌀6.35 | 2845.825 | 0 | 0 | 0 | 2845.825 | 2845.825 | Жильё_12_KV | 35
1235098 | ADSK_Медь дюймовая_Кондиционирование | OST_PipeCurves |  |  | TRUE |  |  |  | 0.039916 | 2000.8667 |  |  | ec352ff2-f5f6-4ee8-b52f-c42a3477b652-0012d89a | 1c6840e6-7ded-4a08-b07a-50d6e74d5738 | None |  | 2368 | #АР | [6 empty] | Pipe Types | [74 empty] | Медь | [99 empty] | 0 | 3iDI$ozVPEwBKln2eqPMxB | 0.003 | [24 empty] | Hydronic Return | [129 empty] | 5.7055 | [8 empty] | Труба медная дюймовая ø9.52x0,81 | [565 empty] | None | Новая конструкция | [21 empty] | 2842.65 | 2849 | Х4 | ⌀6 мм | 0 | 0.76 | 2843.41 | 2843.41 | 2848.24 | 2848.24 | [6 empty] | ADSK_Кондиционирование_Х4 | Х4 578 | 0 | дюймовые медные трубопроводы для кондиционирования | Generic | Медь - Кондиционирование | 0 | 6.35 | 43643.41 | 0 | 6.35 | 0 | 4.83 | 0 | 0.00037975 | 0 |  | 0 | 0 | 0 | Кондиционирование | ⌀6.35 | 2845.825 |  | 0 | 0 |  |  | Жильё_12_KV | 35
1235101 | ADSK_Медь дюймовая_Кондиционирование | OST_PipeCurves | ADSK_Медь дюймовая_Кондиционирование |  | TRUE |  |  |  | 0.24865 | 8313.8396 |  | ADSK_Медь дюймовая_Кондиционирование | ec352ff2-f5f6-4ee8-b52f-c42a3477b652-0012d89d | be75d566-49ea-47ad-ad7c-e322221ca34d | None |  | 2368 | #АР | [6 empty] | Pipe Types | [18 empty] | OST_PipeCurves | None | 74 | [53 empty] | Медь | [52 empty] | ADSK_Медь дюймовая_Кондиционирование | [46 empty] | 0 | 3iDI$ozVPEwBKln2eqPMxF | 0.003 | [24 empty] | Hydronic Return | [129 empty] | 5.6669 | [8 empty] | Труба медная дюймовая ø15.88x0,89 |  |  |  |  | Pipe Types | ADSK_Медь дюймовая_Кондиционирование | ADSK_Медь дюймовая_Кондиционирование | [5 empty] | ADSK_Медь дюймовая_Кондиционирование | [466 empty] | 0 | 07pqzDwibFqRrKFG$dgCZk | [58 empty] | Трубы | ИС.ТС.1 | м | [23 empty] | None | Новая конструкция | [19 empty] | Труба медная дюймовая | Днар х Стенка | 2839.48 | 2849 | Х4 | ⌀10 мм | 0 | 0.81 | 2840.29 | 2840.29 | 2848.19 | 2848.19 | 2839.48 | 2849 | 2839.48 | 2849 | 2849 | 2839.48 | ADSK_Кондиционирование_Х4 | Х4 579 | 0 | дюймовые медные трубопроводы для кондиционирования | Generic | Медь - Кондиционирование | 0 | 9.52 | 43640.29 | 0 | 9.52 | 0 | 7.9 | 0 | 0.00021277 | 0 | 0 | 0 | 0 | 0 | Кондиционирование | ⌀9.52 | 2844.24 | 0 | 0 | 0 | 2844.24 | 2844.24 | Жильё_12_KV | 52
1235102 | ADSK_Медь дюймовая_Кондиционирование | OST_PipeCurves |  |  | TRUE |  |  |  | 0.24865 | 8313.8396 |  |  | ec352ff2-f5f6-4ee8-b52f-c42a3477b652-0012d89e | 1c6840e6-7ded-4a08-b07a-50d6e74d5738 | None |  | 2368 | #АР | [6 empty] | Pipe Types | [74 empty] | Медь | [99 empty] | 0 | 3iDI$ozVPEwBKln2eqPMxF | 0.003 | [24 empty] | Hydronic Return | [129 empty] | 5.6669 | [8 empty] | Труба медная дюймовая ø15.88x0,89 | [565 empty] | None | Новая конструкция | [21 empty] | 2839.48 | 2849 | Х4 | ⌀10 мм | 0 | 0.81 | 2840.29 | 2840.29 | 2848.19 | 2848.19 | [6 empty] | ADSK_Кондиционирование_Х4 | Х4 579 | 0 | дюймовые медные трубопроводы для кондиционирования | Generic | Медь - Кондиционирование | 0 | 9.52 | 43640.29 | 0 | 9.52 | 0 | 7.9 | 0 | 0.00021277 | 0 |  | 0 | 0 | 0 | Кондиционирование | ⌀9.52 | 2844.24 |  | 0 | 0 |  |  | Жильё_12_KV | 52
1235103 | ADSK_Медь дюймовая_Кондиционирование | OST_PipeCurves | ADSK_Медь дюймовая_Кондиционирование |  | TRUE |  |  |  | 0.16574 | 8308.1896 |  | ADSK_Медь дюймовая_Кондиционирование | ec352ff2-f5f6-4ee8-b52f-c42a3477b652-0012d89f | be75d566-49ea-47ad-ad7c-e322221ca34d | None |  | 2368 | #АР | [6 empty] | Pipe Types | [18 empty] | OST_PipeCurves | None | 74 | [53 empty] | Медь | [52 empty] | ADSK_Медь дюймовая_Кондиционирование | [46 empty] | 0 | 3iDI$ozVPEwBKln2eqPMxD | 0.003 | [24 empty] | Hydronic Return | [129 empty] | 5.7055 | [8 empty] | Труба медная дюймовая ø9.52x0,81 |  |  |  |  | Pipe Types | ADSK_Медь дюймовая_Кондиционирование | ADSK_Медь дюймовая_Кондиционирование | [5 empty] | ADSK_Медь дюймовая_Кондиционирование | [466 empty] | 0 | 07pqzDwibFqRrKFG$dgCZk | [58 empty] | Трубы | ИС.ТС.1 | м | [23 empty] | None | Новая конструкция | [19 empty] | Труба медная дюймовая | Днар х Стенка | 2842.65 | 2849 | Х4 | ⌀6 мм | 0 | 0.76 | 2843.41 | 2843.41 | 2848.24 | 2848.24 | 2842.65 | 2849 | 2842.65 | 2849 | 2849 | 2842.65 | ADSK_Кондиционирование_Х4 | Х4 580 | 0 | дюймовые медные трубопроводы для кондиционирования | Generic | Медь - Кондиционирование | 0 | 6.35 | 43643.41 | 0 | 6.35 | 0 | 4.83 | 0 | 0.00037975 | 0 | 0 | 0 | 0 | 0 | Кондиционирование | ⌀6.35 | 2845.825 | 0 | 0 | 0 | 2845.825 | 2845.825 | Жильё_12_KV | 35
1235104 | ADSK_Медь дюймовая_Кондиционирование | OST_PipeCurves |  |  | TRUE |  |  |  | 0.16574 | 8308.1896 |  |  | ec352ff2-f5f6-4ee8-b52f-c42a3477b652-0012d8a0 | 1c6840e6-7ded-4a08-b07a-50d6e74d5738 | None |  | 2368 | #АР | [6 empty] | Pipe Types | [74 empty] | Медь | [99 empty] | 0 | 3iDI$ozVPEwBKln2eqPMxD | 0.003 | [24 empty] | Hydronic Return | [129 empty] | 5.7055 | [8 empty] | Труба медная дюймовая ø9.52x0,81 | [565 empty] | None | Новая конструкция | [21 empty] | 2842.65 | 2849 | Х4 | ⌀6 мм | 0 | 0.76 | 2843.41 | 2843.41 | 2848.24 | 2848.24 | [6 empty] | ADSK_Кондиционирование_Х4 | Х4 580 | 0 | дюймовые медные трубопроводы для кондиционирования | Generic | Медь - Кондиционирование | 0 | 6.35 | 43643.41 | 0 | 6.35 | 0 | 4.83 | 0 | 0.00037975 | 0 |  | 0 | 0 | 0 | Кондиционирование | ⌀6.35 | 2845.825 |  | 0 | 0 |  |  | Жильё_12_KV | 35
1235107 | ADSK_Медь дюймовая_Кондиционирование | OST_PipeCurves | ADSK_Медь дюймовая_Кондиционирование |  | TRUE |  |  |  | 0.54667 | 10957.8 |  | ADSK_Медь дюймовая_Кондиционирование | ec352ff2-f5f6-4ee8-b52f-c42a3477b652-0012d8a3 | be75d566-49ea-47ad-ad7c-e322221ca34d | None |  | 2368 | #АР | [6 empty] | Pipe Types | [18 empty] | OST_PipeCurves | None | 74 | [53 empty] | Медь | [52 empty] | ADSK_Медь дюймовая_Кондиционирование | [46 empty] | 0 | 3iDI$ozVPEwBKln2eqPMxn | 0.003 | [24 empty] | Hydronic Return | [129 empty] | 5.6669 | [8 empty] | Труба медная дюймовая ø15.88x0,89 |  |  |  |  | Pipe Types | ADSK_Медь дюймовая_Кондиционирование | ADSK_Медь дюймовая_Кондиционирование | [5 empty] | ADSK_Медь дюймовая_Кондиционирование | [466 empty] | 0 | 07pqzDwibFqRrKFG$dgCZk | [58 empty] | Трубы | ИС.ТС.1 | м | [23 empty] | None | Новая конструкция | [19 empty] | Труба медная дюймовая | Днар х Стенка | 2833.12 | 2849 | Х4 | ⌀16 мм | 0 | 0.89 | 2834.01 | 2834.01 | 2848.11 | 2848.11 | 2833.12 | 2849 | 2833.12 | 2849 | 2849 | 2833.12 | ADSK_Кондиционирование_Х4 | Х4 581 | 0 | дюймовые медные трубопроводы для кондиционирования | Generic | Медь - Кондиционирование | 0 | 15.88 | 43634.01 | 0 | 15.88 | 0 | 14.1 | 0 | 0.00021277 | 0 | 0 | 0 | 0 | 0 | Кондиционирование | ⌀15.88 | 2841.06 | 0 | 0 | 0 | 2841.06 | 2841.06 | Жильё_12_KV | 88
1235108 | ADSK_Медь дюймовая_Кондиционирование | OST_PipeCurves |  |  | TRUE |  |  |  | 0.54667 | 10957.8 |  |  | ec352ff2-f5f6-4ee8-b52f-c42a3477b652-0012d8a4 | 1c6840e6-7ded-4a08-b07a-50d6e74d5738 | None |  | 2368 | #АР | [6 empty] | Pipe Types | [74 empty] | Медь | [99 empty] | 0 | 3iDI$ozVPEwBKln2eqPMxn | 0.003 | [24 empty] | Hydronic Return | [129 empty] | 5.6669 | [8 empty] | Труба медная дюймовая ø15.88x0,89 | [565 empty] | None | Новая конструкция | [21 empty] | 2833.12 | 2849 | Х4 | ⌀16 мм | 0 | 0.89 | 2834.01 | 2834.01 | 2848.11 | 2848.11 | [6 empty] | ADSK_Кондиционирование_Х4 | Х4 581 | 0 | дюймовые медные трубопроводы для кондиционирования | Generic | Медь - Кондиционирование | 0 | 15.88 | 43634.01 | 0 | 15.88 | 0 | 14.1 | 0 | 0.00021277 | 0 |  | 0 | 0 | 0 | Кондиционирование | ⌀15.88 | 2841.06 |  | 0 | 0 |  |  | Жильё_12_KV | 88
1235109 | ADSK_Медь дюймовая_Кондиционирование | OST_PipeCurves | ADSK_Медь дюймовая_Кондиционирование |  | TRUE |  |  |  | 0.32875 | 10992.2 |  | ADSK_Медь дюймовая_Кондиционирование | ec352ff2-f5f6-4ee8-b52f-c42a3477b652-0012d8a5 | be75d566-49ea-47ad-ad7c-e322221ca34d | None |  | 2368 | #АР | [6 empty] | Pipe Types | [18 empty] | OST_PipeCurves | None | 74 | [53 empty] | Медь | [52 empty] | ADSK_Медь дюймовая_Кондиционирование | [46 empty] | 0 | 3iDI$ozVPEwBKln2eqPMxt | 0.003 | [24 empty] | Hydronic Return | [129 empty] | 5.7055 | [8 empty] | Труба медная дюймовая ø9.52x0,81 |  |  |  |  | Pipe Types | ADSK_Медь дюймовая_Кондиционирование | ADSK_Медь дюймовая_Кондиционирование | [5 empty] | ADSK_Медь дюймовая_Кондиционирование | [466 empty] | 0 | 07pqzDwibFqRrKFG$dgCZk | [58 empty] | Трубы | ИС.ТС.1 | м | [23 empty] | None | Новая конструкция | [19 empty] | Труба медная дюймовая | Днар х Стенка | 2839.48 | 2849 | Х4 | ⌀10 мм | 0 | 0.81 | 2840.29 | 2840.29 | 2848.19 | 2848.19 | 2839.48 | 2849 | 2839.48 | 2849 | 2849 | 2839.48 | ADSK_Кондиционирование_Х4 | Х4 582 | 0 | дюймовые медные трубопроводы для кондиционирования | Generic | Медь - Кондиционирование | 1.5762e-12 | 9.52 | 43640.29 | 0 | 9.52 | 0 | 7.9 | 0 | 0.00037975 | 0 | 0 | 0 | 0 | 0 | Кондиционирование | ⌀9.52 | 2844.24 | 0 | 0 | 0 | 2844.24 | 2844.24 | Жильё_12_KV | 52
1235110 | ADSK_Медь дюймовая_Кондиционирование | OST_PipeCurves |  |  | TRUE |  |  |  | 0.32875 | 10992.2 |  |  | ec352ff2-f5f6-4ee8-b52f-c42a3477b652-0012d8a6 | 1c6840e6-7ded-4a08-b07a-50d6e74d5738 | None |  | 2368 | #АР | [6 empty] | Pipe Types | [74 empty] | Медь | [99 empty] | 0 | 3iDI$ozVPEwBKln2eqPMxt | 0.003 | [24 empty] | Hydronic Return | [129 empty] | 5.7055 | [8 empty] | Труба медная дюймовая ø9.52x0,81 | [565 empty] | None | Новая конструкция | [21 empty] | 2839.48 | 2849 | Х4 | ⌀10 мм | 0 | 0.81 | 2840.29 | 2840.29 | 2848.19 | 2848.19 | [6 empty] | ADSK_Кондиционирование_Х4 | Х4 582 | 0 | дюймовые медные трубопроводы для кондиционирования | Generic | Медь - Кондиционирование | 1.5762e-12 | 9.52 | 43640.29 | 0 | 9.52 | 0 | 7.9 | 0 | 0.00037975 | 0 |  | 0 | 0 | 0 | Кондиционирование | ⌀9.52 | 2844.24 |  | 0 | 0 |  |  | Жильё_12_KV | 52
1235113 | ADSK_Медь дюймовая_Кондиционирование | OST_PipeCurves | ADSK_Медь дюймовая_Кондиционирование |  | TRUE |  |  |  | 0.28479 | 5708.54 |  | ADSK_Медь дюймовая_Кондиционирование | ec352ff2-f5f6-4ee8-b52f-c42a3477b652-0012d8a9 | be75d566-49ea-47ad-ad7c-e322221ca34d | None |  | 2368 | #АР | [6 empty] | Pipe Types | [18 empty] | OST_PipeCurves | None | 74 | [53 empty] | Медь | [52 empty] | ADSK_Медь дюймовая_Кондиционирование | [46 empty] | 0 | 3iDI$ozVPEwBKln2eqPMxx | 0.003 | [24 empty] | Hydronic Return | [129 empty] | 5.6669 | [8 empty] | Труба медная дюймовая ø15.88x0,89 |  |  |  |  | Pipe Types | ADSK_Медь дюймовая_Кондиционирование | ADSK_Медь дюймовая_Кондиционирование | [5 empty] | ADSK_Медь дюймовая_Кондиционирование | [466 empty] | 0 | 07pqzDwibFqRrKFG$dgCZk | [58 empty] | Трубы | ИС.ТС.1 | м | [23 empty] | None | Новая конструкция | [19 empty] | Труба медная дюймовая | Днар х Стенка | 2833.12 | 2849 | Х4 | ⌀16 мм | 0 | 0.89 | 2834.01 | 2834.01 | 2848.11 | 2848.11 | 2833.12 | 2849 | 2833.12 | 2849 | 2849 | 2833.12 | ADSK_Кондиционирование_Х4 | Х4 583 | 0 | дюймовые медные трубопроводы для кондиционирования | Generic | Медь - Кондиционирование | 0 | 15.88 | 43634.01 | 0 | 15.88 | 0 | 14.1 | 0 | 0.00021277 | 0 | 0 | 0 | 0 | 0 | Кондиционирование | ⌀15.88 | 2841.06 | 0 | 0 | 0 | 2841.06 | 2841.06 | Жильё_12_KV | 88
1235114 | ADSK_Медь дюймовая_Кондиционирование | OST_PipeCurves |  |  | TRUE |  |  |  | 0.28479 | 5708.54 |  |  | ec352ff2-f5f6-4ee8-b52f-c42a3477b652-0012d8aa | 1c6840e6-7ded-4a08-b07a-50d6e74d5738 | None |  | 2368 | #АР | [6 empty] | Pipe Types | [74 empty] | Медь | [99 empty] | 0 | 3iDI$ozVPEwBKln2eqPMxx | 0.003 | [24 empty] | Hydronic Return | [129 empty] | 5.6669 | [8 empty] | Труба медная дюймовая ø15.88x0,89 | [565 empty] | None | Новая конструкция | [21 empty] | 2833.12 | 2849 | Х4 | ⌀16 мм | 0 | 0.89 | 2834.01 | 2834.01 | 2848.11 | 2848.11 | [6 empty] | ADSK_Кондиционирование_Х4 | Х4 583 | 0 | дюймовые медные трубопроводы для кондиционирования | Generic | Медь - Кондиционирование | 0 | 15.88 | 43634.01 | 0 | 15.88 | 0 | 14.1 | 0 | 0.00021277 | 0 |  | 0 | 0 | 0 | Кондиционирование | ⌀15.88 | 2841.06 |  | 0 | 0 |  |  | Жильё_12_KV | 88
1235115 | ADSK_Медь дюймовая_Кондиционирование | OST_PipeCurves | ADSK_Медь дюймовая_Кондиционирование |  | TRUE |  |  |  | 0.17345 | 5799.34 |  | ADSK_Медь дюймовая_Кондиционирование | ec352ff2-f5f6-4ee8-b52f-c42a3477b652-0012d8ab | be75d566-49ea-47ad-ad7c-e322221ca34d | None |  | 2368 | #АР | [6 empty] | Pipe Types | [18 empty] | OST_PipeCurves | None | 74 | [53 empty] | Медь | [52 empty] | ADSK_Медь дюймовая_Кондиционирование | [46 empty] | 0 | 3iDI$ozVPEwBKln2eqPMxv | 0.003 | [24 empty] | Hydronic Return | [129 empty] | 5.7055 | [8 empty] | Труба медная дюймовая ø9.52x0,81 |  |  |  |  | Pipe Types | ADSK_Медь дюймовая_Кондиционирование | ADSK_Медь дюймовая_Кондиционирование | [5 empty] | ADSK_Медь дюймовая_Кондиционирование | [466 empty] | 0 | 07pqzDwibFqRrKFG$dgCZk | [58 empty] | Трубы | ИС.ТС.1 | м | [23 empty] | None | Новая конструкция | [19 empty] | Труба медная дюймовая | Днар х Стенка | 2839.48 | 2849 | Х4 | ⌀10 мм | 0 | 0.81 | 2840.29 | 2840.29 | 2848.19 | 2848.19 | 2839.48 | 2849 | 2839.48 | 2849 | 2849 | 2839.48 | ADSK_Кондиционирование_Х4 | Х4 584 | 0 | дюймовые медные трубопроводы для кондиционирования | Generic | Медь - Кондиционирование | 0 | 9.52 | 43640.29 | 0 | 9.52 | 0 | 7.9 | 0 | 0.00037975 | 0 | 0 | 0 | 0 | 0 | Кондиционирование | ⌀9.52 | 2844.24 | 0 | 0 | 0 | 2844.24 | 2844.24 | Жильё_12_KV | 52
1235116 | ADSK_Медь дюймовая_Кондиционирование | OST_PipeCurves |  |  | TRUE |  |  |  | 0.17345 | 5799.34 |  |  | ec352ff2-f5f6-4ee8-b52f-c42a3477b652-0012d8ac | 1c6840e6-7ded-4a08-b07a-50d6e74d5738 | None |  | 2368 | #АР | [6 empty] | Pipe Types | [74 empty] | Медь | [99 empty] | 0 | 3iDI$ozVPEwBKln2eqPMxv | 0.003 | [24 empty] | Hydronic Return | [129 empty] | 5.7055 | [8 empty] | Труба медная дюймовая ø9.52x0,81 | [565 empty] | None | Новая конструкция | [21 empty] | 2839.48 | 2849 | Х4 | ⌀10 мм | 0 | 0.81 | 2840.29 | 2840.29 | 2848.19 | 2848.19 | [6 empty] | ADSK_Кондиционирование_Х4 | Х4 584 | 0 | дюймовые медные трубопроводы для кондиционирования | Generic | Медь - Кондиционирование | 0 | 9.52 | 43640.29 | 0 | 9.52 | 0 | 7.9 | 0 | 0.00037975 | 0 |  | 0 | 0 | 0 | Кондиционирование | ⌀9.52 | 2844.24 |  | 0 | 0 |  |  | Жильё_12_KV | 52
1235119 | ADSK_Медь дюймовая_Кондиционирование | OST_PipeCurves | ADSK_Медь дюймовая_Кондиционирование |  | TRUE |  |  |  | 0.063872 | 1280.3 |  | ADSK_Медь дюймовая_Кондиционирование | ec352ff2-f5f6-4ee8-b52f-c42a3477b652-0012d8af | be75d566-49ea-47ad-ad7c-e322221ca34d | None |  | 2368 | #АР | [6 empty] | Pipe Types | [18 empty] | OST_PipeCurves | None | 74 | [53 empty] | Медь | [52 empty] | ADSK_Медь дюймовая_Кондиционирование | [46 empty] | 0 | 3iDI$ozVPEwBKln2eqPMxz | 0.003 | [24 empty] | Hydronic Return | [129 empty] | 5.6669 | [8 empty] | Труба медная дюймовая ø15.88x0,89 |  |  |  |  | Pipe Types | ADSK_Медь дюймовая_Кондиционирование | ADSK_Медь дюймовая_Кондиционирование | [5 empty] | ADSK_Медь дюймовая_Кондиционирование | [466 empty] | 0 | 07pqzDwibFqRrKFG$dgCZk | [58 empty] | Трубы | ИС.ТС.1 | м | [23 empty] | None | Новая конструкция | [19 empty] | Труба медная дюймовая | Днар х Стенка | 2833.12 | 2849 | Х4 | ⌀16 мм | 0 | 0.89 | 2834.01 | 2834.01 | 2848.11 | 2848.11 | 2833.12 | 2849 | 2833.12 | 2849 | 2849 | 2833.12 | ADSK_Кондиционирование_Х4 | Х4 583 | 0 | дюймовые медные трубопроводы для кондиционирования | Generic | Медь - Кондиционирование | 0 | 15.88 | 43634.01 | 0 | 15.88 | 0 | 14.1 | 0 | 0.00021277 | 0 | 0 | 0 | 0 | 0 | Кондиционирование | ⌀15.88 | 2841.06 | 0 | 0 | 0 | 2841.06 | 2841.06 | Жильё_12_KV | 88
1235120 | ADSK_Медь дюймовая_Кондиционирование | OST_PipeCurves |  |  | TRUE |  |  |  | 0.063872 | 1280.3 |  |  | ec352ff2-f5f6-4ee8-b52f-c42a3477b652-0012d8b0 | 1c6840e6-7ded-4a08-b07a-50d6e74d5738 | None |  | 2368 | #АР | [6 empty] | Pipe Types | [74 empty] | Медь | [99 empty] | 0 | 3iDI$ozVPEwBKln2eqPMxz | 0.003 | [24 empty] | Hydronic Return | [129 empty] | 5.6669 | [8 empty] | Труба медная дюймовая ø15.88x0,89 | [565 empty] | None | Новая конструкция | [21 empty] | 2833.12 | 2849 | Х4 | ⌀16 мм | 0 | 0.89 | 2834.01 | 2834.01 | 2848.11 | 2848.11 | [6 empty] | ADSK_Кондиционирование_Х4 | Х4 583 | 0 | дюймовые медные трубопроводы для кондиционирования | Generic | Медь - Кондиционирование | 0 | 15.88 | 43634.01 | 0 | 15.88 | 0 | 14.1 | 0 | 0.00021277 | 0 |  | 0 | 0 | 0 | Кондиционирование | ⌀15.88 | 2841.06 |  | 0 | 0 |  |  | Жильё_12_KV | 88
1235121 | ADSK_Медь дюймовая_Кондиционирование | OST_PipeCurves | ADSK_Медь дюймовая_Кондиционирование |  | TRUE |  |  |  | 0.039335 | 1315.2 |  | ADSK_Медь дюймовая_Кондиционирование | ec352ff2-f5f6-4ee8-b52f-c42a3477b652-0012d8b1 | be75d566-49ea-47ad-ad7c-e322221ca34d | None |  | 2368 | #АР | [6 empty] | Pipe Types | [18 empty] | OST_PipeCurves | None | 74 | [53 empty] | Медь | [52 empty] | ADSK_Медь дюймовая_Кондиционирование | [46 empty] | 0 | 3iDI$ozVPEwBKln2eqPMxZ | 0.003 | [24 empty] | Hydronic Return | [129 empty] | 5.7055 | [8 empty] | Труба медная дюймовая ø9.52x0,81 |  |  |  |  | Pipe Types | ADSK_Медь дюймовая_Кондиционирование | ADSK_Медь дюймовая_Кондиционирование | [5 empty] | ADSK_Медь дюймовая_Кондиционирование | [466 empty] | 0 | 07pqzDwibFqRrKFG$dgCZk | [58 empty] | Трубы | ИС.ТС.1 | м | [23 empty] | None | Новая конструкция | [19 empty] | Труба медная дюймовая | Днар х Стенка | 2839.48 | 2849 | Х4 | ⌀10 мм | 0 | 0.81 | 2840.29 | 2840.29 | 2848.19 | 2848.19 | 2839.48 | 2849 | 2839.48 | 2849 | 2849 | 2839.48 | ADSK_Кондиционирование_Х4 | Х4 584 | 0 | дюймовые медные трубопроводы для кондиционирования | Generic | Медь - Кондиционирование | 0 | 9.52 | 43640.29 | 0 | 9.52 | 0 | 7.9 | 0 | 0.00037975 | 0 | 0 | 0 | 0 | 0 | Кондиционирование | ⌀9.52 | 2844.24 | 0 | 0 | 0 | 2844.24 | 2844.24 | Жильё_12_KV | 52
1235122 | ADSK_Медь дюймовая_Кондиционирование | OST_PipeCurves |  |  | TRUE |  |  |  | 0.039335 | 1315.2 |  |  | ec352ff2-f5f6-4ee8-b52f-c42a3477b652-0012d8b2 | 1c6840e6-7ded-4a08-b07a-50d6e74d5738 | None |  | 2368 | #АР | [6 empty] | Pipe Types | [74 empty] | Медь | [99 empty] | 0 | 3iDI$ozVPEwBKln2eqPMxZ | 0.003 | [24 empty] | Hydronic Return | [129 empty] | 5.7055 | [8 empty] | Труба медная дюймовая ø9.52x0,81 | [565 empty] | None | Новая конструкция | [21 empty] | 2839.48 | 2849 | Х4 | ⌀10 мм | 0 | 0.81 | 2840.29 | 2840.29 | 2848.19 | 2848.19 | [6 empty] | ADSK_Кондиционирование_Х4 | Х4 584 | 0 | дюймовые медные трубопроводы для кондиционирования | Generic | Медь - Кондиционирование | 0 | 9.52 | 43640.29 | 0 | 9.52 | 0 | 7.9 | 0 | 0.00037975 | 0 |  | 0 | 0 | 0 | Кондиционирование | ⌀9.52 | 2844.24 |  | 0 | 0 |  |  | Жильё_12_KV | 52
1235125 | Отвод «гнутая труба» | OST_PipeFitting | Отвод «гнутая труба» | Жильё_12_KV | TRUE |  |  | 2.661e-06 | 1.5708e-06 |  |  | Отвод «гнутая труба» | ec352ff2-f5f6-4ee8-b52f-c42a3477b652-0012d8b5 | 1c6840e6-7ded-4a08-b07a-50d6e74d5738 | None |  | 2368 | #АР | [6 empty] | ADSK_МедьПайка_Отвод-гнутая труба | [18 empty] | OST_PipeFitting | None | 443 | [106 empty] | Отвод «гнутая труба» | [46 empty] | 0 | 3iDI$ozVPEwBKln2eqPMxd | [25 empty] | Hydronic Return | [129 empty] | 0.037385 | [8 empty] | Труба медная дюймовая 9.52x0.81 | Category=[-2000700]; Color=2338280; Comments=""; Cost=0.000000000000000; Description=""; Design Option=[-1]; Edited by=""; Export to IFC As=""; Export to IFC=0; Glow=0; IFC Predefined Type=""; IfcGUID=1Zv83obP51SAWtfYRg9D9L; Keynote=""; Manufacturer=""; Mark=""; Model=""; Name=ADSK_Предупреждение; Shininess=64; Smoothness=50; Transparency=0; URL=""; Workset=10 |  |  |  | ADSK_МедьПайка_Отвод-гнутая труба | Отвод «гнутая труба» | Отвод «гнутая труба» | [5 empty] | Отвод «гнутая труба» | [98 empty] | Category=[-2000700]; Color=6322918; Comments=""; Cost=0.000000000000000; Description=""; Design Option=[-1]; Edited by=""; Export to IFC As=""; Export to IFC=0; Glow=0; IFC Predefined Type=""; IfcGUID=1UFHRIGH1BmwPLiWj5HYJP; Keynote=""; Manufacturer=""; Mark=""; Model=""; Name=Труба медная; Shininess=64; Smoothness=50; Transparency=0; URL=""; Workset=10 | [113 empty] | 2021 | 1.2 |  |  | None | [60 empty] | 0.2 | [20 empty] | 3/8" | [5 empty] | 90 | [161 empty] | 0 | 07pqzDwibFqRrKFG$dg9$N | [22 empty] | 4.76 | [32 empty] | 0 |  |  | Соединительные детали трубопроводов | ИС.ТС.2 | м | [23 empty] | None | Новая конструкция | 2844.24 | Level : Жильё_12_KV | 2844.24 | [20 empty] | Х4 | ⌀10 мм-⌀10 мм | 0 | [11 empty] | ADSK_Кондиционирование_Х4 | Х4 584 | [19 empty] | ⌀9.52-⌀9.52 | [7 empty] | 52 | Труба медная | 2.5 | МедьГнутаяТруба | TRUE | 9.52 | 9.52 | FALSE | FALSE | 3bf616f9-6b98-4a21-80ff-da1120c8f6d6 | 0.81 | 9.52 | 23.8 | 23.8 | FALSE | 38.08
1235126 | Отвод «гнутая труба» | OST_PipeFitting |  | Жильё_12_KV | TRUE |  |  | 2.661e-06 | 1.5708e-06 |  |  |  | ec352ff2-f5f6-4ee8-b52f-c42a3477b652-0012d8b6 | 1c6840e6-7ded-4a08-b07a-50d6e74d5738 | None |  | 2368 | #АР | [6 empty] | ADSK_МедьПайка_Отвод-гнутая труба | [174 empty] | 0 | 3iDI$ozVPEwBKln2eqPMxd | [25 empty] | Hydronic Return | [129 empty] | 0.037385 | [8 empty] | Труба медная дюймовая 9.52x0.81 | [229 empty] | None | [60 empty] | 0.2 | [20 empty] | 3/8" | [5 empty] | 90 | [185 empty] | 4.76 | [61 empty] | None | Новая конструкция | 2844.24 | Level : Жильё_12_KV | 2844.24 | [20 empty] | Х4 | ⌀10 мм-⌀10 мм | 0 | [11 empty] | ADSK_Кондиционирование_Х4 | Х4 584 | [19 empty] | ⌀9.52-⌀9.52 | [7 empty] | 52 |  |  |  |  | 9.52 | 9.52 | FALSE | FALSE | 3bf616f9-6b98-4a21-80ff-da1120c8f6d6 | 0.81 | 9.52 | 23.8 | 23.8 | FALSE | 38.08
1235128 | Отвод «гнутая труба» | OST_PipeFitting | Отвод «гнутая труба» | Жильё_12_KV | TRUE |  |  | 1.2351e-05 | 1.5708e-06 |  |  | Отвод «гнутая труба» | ec352ff2-f5f6-4ee8-b52f-c42a3477b652-0012d8b8 | 1c6840e6-7ded-4a08-b07a-50d6e74d5738 | None |  | 2368 | #АР | [6 empty] | ADSK_МедьПайка_Отвод-гнутая труба | [18 empty] | OST_PipeFitting | None | 443 | [106 empty] | Отвод «гнутая труба» | [46 empty] | 0 | 3iDI$ozVPEwBKln2eqPMxg | [25 empty] | Hydronic Return | [129 empty] | 0.062361 | [8 empty] | Труба медная дюймовая 15.88x0.89 | Category=[-2000700]; Color=2338280; Comments=""; Cost=0.000000000000000; Description=""; Design Option=[-1]; Edited by=""; Export to IFC As=""; Export to IFC=0; Glow=0; IFC Predefined Type=""; IfcGUID=1Zv83obP51SAWtfYRg9D9L; Keynote=""; Manufacturer=""; Mark=""; Model=""; Name=ADSK_Предупреждение; Shininess=64; Smoothness=50; Transparency=0; URL=""; Workset=10 |  |  |  | ADSK_МедьПайка_Отвод-гнутая труба | Отвод «гнутая труба» | Отвод «гнутая труба» | [5 empty] | Отвод «гнутая труба» | [98 empty] | Category=[-2000700]; Color=6322918; Comments=""; Cost=0.000000000000000; Description=""; Design Option=[-1]; Edited by=""; Export to IFC As=""; Export to IFC=0; Glow=0; IFC Predefined Type=""; IfcGUID=1UFHRIGH1BmwPLiWj5HYJP; Keynote=""; Manufacturer=""; Mark=""; Model=""; Name=Труба медная; Shininess=64; Smoothness=50; Transparency=0; URL=""; Workset=10 | [113 empty] | 2021 | 1.2 |  |  | None | [60 empty] | 0.343 | [20 empty] | 5/8" | [5 empty] | 90 | [161 empty] | 0 | 07pqzDwibFqRrKFG$dg9$N | [22 empty] | 7.94 | [32 empty] | 0 |  |  | Соединительные детали трубопроводов | ИС.ТС.2 | м | [23 empty] | None | Новая конструкция | 2841.06 | Level : Жильё_12_KV | 2841.06 | [20 empty] | Х4 | ⌀16 мм-⌀16 мм | 0 | [11 empty] | ADSK_Кондиционирование_Х4 | Х4 583 | [19 empty] | ⌀15.88-⌀15.88 | [7 empty] | 88 | Труба медная | 2.5 | МедьГнутаяТруба | TRUE | 15.88 | 15.88 | FALSE | FALSE | 3bf616f9-6b98-4a21-80ff-da1120c8f6d6 | 0.89 | 15.88 | 39.7 | 39.7 | FALSE | 63.52
1235129 | Отвод «гнутая труба» | OST_PipeFitting |  | Жильё_12_KV | TRUE |  |  | 1.2351e-05 | 1.5708e-06 |  |  |  | ec352ff2-f5f6-4ee8-b52f-c42a3477b652-0012d8b9 | 1c6840e6-7ded-4a08-b07a-50d6e74d5738 | None |  | 2368 | #АР | [6 empty] | ADSK_МедьПайка_Отвод-гнутая труба | [174 empty] | 0 | 3iDI$ozVPEwBKln2eqPMxg | [25 empty] | Hydronic Return | [129 empty] | 0.062361 | [8 empty] | Труба медная дюймовая 15.88x0.89 | [229 empty] | None | [60 empty] | 0.343 | [20 empty] | 5/8" | [5 empty] | 90 | [185 empty] | 7.94 | [61 empty] | None | Новая конструкция | 2841.06 | Level : Жильё_12_KV | 2841.06 | [20 empty] | Х4 | ⌀16 мм-⌀16 мм | 0 | [11 empty] | ADSK_Кондиционирование_Х4 | Х4 583 | [19 empty] | ⌀15.88-⌀15.88 | [7 empty] | 88 |  |  |  |  | 15.88 | 15.88 | FALSE | FALSE | 3bf616f9-6b98-4a21-80ff-da1120c8f6d6 | 0.89 | 15.88 | 39.7 | 39.7 | FALSE | 63.52
1235131 | Отвод «гнутая труба» | OST_PipeFitting | Отвод «гнутая труба» | Жильё_12_KV | TRUE |  |  | 1.2351e-05 | 1.5708e-06 |  |  | Отвод «гнутая труба» | ec352ff2-f5f6-4ee8-b52f-c42a3477b652-0012d8bb | 1c6840e6-7ded-4a08-b07a-50d6e74d5738 | None |  | 2368 | #АР | [6 empty] | ADSK_МедьПайка_Отвод-гнутая труба | [18 empty] | OST_PipeFitting | None | 443 | [106 empty] | Отвод «гнутая труба» | [46 empty] | 0 | 3iDI$ozVPEwBKln2eqPMxf | [25 empty] | Hydronic Return | [129 empty] | 0.062361 | [8 empty] | Труба медная дюймовая 15.88x0.89 | Category=[-2000700]; Color=2338280; Comments=""; Cost=0.000000000000000; Description=""; Design Option=[-1]; Edited by=""; Export to IFC As=""; Export to IFC=0; Glow=0; IFC Predefined Type=""; IfcGUID=1Zv83obP51SAWtfYRg9D9L; Keynote=""; Manufacturer=""; Mark=""; Model=""; Name=ADSK_Предупреждение; Shininess=64; Smoothness=50; Transparency=0; URL=""; Workset=10 |  |  |  | ADSK_МедьПайка_Отвод-гнутая труба | Отвод «гнутая труба» | Отвод «гнутая труба» | [5 empty] | Отвод «гнутая труба» | [98 empty] | Category=[-2000700]; Color=6322918; Comments=""; Cost=0.000000000000000; Description=""; Design Option=[-1]; Edited by=""; Export to IFC As=""; Export to IFC=0; Glow=0; IFC Predefined Type=""; IfcGUID=1UFHRIGH1BmwPLiWj5HYJP; Keynote=""; Manufacturer=""; Mark=""; Model=""; Name=Труба медная; Shininess=64; Smoothness=50; Transparency=0; URL=""; Workset=10 | [113 empty] | 2021 | 1.2 |  |  | None | [60 empty] | 0.343 | [20 empty] | 5/8" | [5 empty] | 90 | [161 empty] | 0 | 07pqzDwibFqRrKFG$dg9$N | [22 empty] | 7.94 | [32 empty] | 0 |  |  | Соединительные детали трубопроводов | ИС.ТС.2 | м | [23 empty] | None | Новая конструкция | 2841.06 | Level : Жильё_12_KV | 2841.06 | [20 empty] | Х4 | ⌀16 мм-⌀16 мм | 0 | [11 empty] | ADSK_Кондиционирование_Х4 | Х4 583 | [19 empty] | ⌀15.88-⌀15.88 | [7 empty] | 88 | Труба медная | 2.5 | МедьГнутаяТруба | TRUE | 15.88 | 15.88 | FALSE | FALSE | 3bf616f9-6b98-4a21-80ff-da1120c8f6d6 | 0.89 | 15.88 | 39.7 | 39.7 | FALSE | 63.52
1235132 | Отвод «гнутая труба» | OST_PipeFitting |  | Жильё_12_KV | TRUE |  |  | 1.2351e-05 | 1.5708e-06 |  |  |  | ec352ff2-f5f6-4ee8-b52f-c42a3477b652-0012d8bc | 1c6840e6-7ded-4a08-b07a-50d6e74d5738 | None |  | 2368 | #АР | [6 empty] | ADSK_МедьПайка_Отвод-гнутая труба | [174 empty] | 0 | 3iDI$ozVPEwBKln2eqPMxf | [25 empty] | Hydronic Return | [129 empty] | 0.062361 | [8 empty] | Труба медная дюймовая 15.88x0.89 | [229 empty] | None | [60 empty] | 0.343 | [20 empty] | 5/8" | [5 empty] | 90 | [185 empty] | 7.94 | [61 empty] | None | Новая конструкция | 2841.06 | Level : Жильё_12_KV | 2841.06 | [20 empty] | Х4 | ⌀16 мм-⌀16 мм | 0 | [11 empty] | ADSK_Кондиционирование_Х4 | Х4 583 | [19 empty] | ⌀15.88-⌀15.88 | [7 empty] | 88 |  |  |  |  | 15.88 | 15.88 | FALSE | FALSE | 3bf616f9-6b98-4a21-80ff-da1120c8f6d6 | 0.89 | 15.88 | 39.7 | 39.7 | FALSE | 63.52
1235134 | Отвод «гнутая труба» | OST_PipeFitting | Отвод «гнутая труба» | Жильё_12_KV | TRUE |  |  | 2.661e-06 | 1.5708e-06 |  |  | Отвод «гнутая труба» | ec352ff2-f5f6-4ee8-b52f-c42a3477b652-0012d8be | 1c6840e6-7ded-4a08-b07a-50d6e74d5738 | None |  | 2368 | #АР | [6 empty] | ADSK_МедьПайка_Отвод-гнутая труба | [18 empty] | OST_PipeFitting | None | 443 | [106 empty] | Отвод «гнутая труба» | [46 empty] | 0 | 3iDI$ozVPEwBKln2eqPMxi | [25 empty] | Hydronic Return | [129 empty] | 0.037385 | [8 empty] | Труба медная дюймовая 9.52x0.81 | Category=[-2000700]; Color=2338280; Comments=""; Cost=0.000000000000000; Description=""; Design Option=[-1]; Edited by=""; Export to IFC As=""; Export to IFC=0; Glow=0; IFC Predefined Type=""; IfcGUID=1Zv83obP51SAWtfYRg9D9L; Keynote=""; Manufacturer=""; Mark=""; Model=""; Name=ADSK_Предупреждение; Shininess=64; Smoothness=50; Transparency=0; URL=""; Workset=10 |  |  |  | ADSK_МедьПайка_Отвод-гнутая труба | Отвод «гнутая труба» | Отвод «гнутая труба» | [5 empty] | Отвод «гнутая труба» | [98 empty] | Category=[-2000700]; Color=6322918; Comments=""; Cost=0.000000000000000; Description=""; Design Option=[-1]; Edited by=""; Export to IFC As=""; Export to IFC=0; Glow=0; IFC Predefined Type=""; IfcGUID=1UFHRIGH1BmwPLiWj5HYJP; Keynote=""; Manufacturer=""; Mark=""; Model=""; Name=Труба медная; Shininess=64; Smoothness=50; Transparency=0; URL=""; Workset=10 | [113 empty] | 2021 | 1.2 |  |  | None | [60 empty] | 0.2 | [20 empty] | 3/8" | [5 empty] | 90 | [161 empty] | 0 | 07pqzDwibFqRrKFG$dg9$N | [22 empty] | 4.76 | [32 empty] | 0 |  |  | Соединительные детали трубопроводов | ИС.ТС.2 | м | [23 empty] | None | Новая конструкция | 2844.24 | Level : Жильё_12_KV | 2844.24 | [20 empty] | Х4 | ⌀10 мм-⌀10 мм | 0 | [11 empty] | ADSK_Кондиционирование_Х4 | Х4 584 | [19 empty] | ⌀9.52-⌀9.52 | [7 empty] | 52 | Труба медная | 2.5 | МедьГнутаяТруба | TRUE | 9.52 | 9.52 | FALSE | FALSE | 3bf616f9-6b98-4a21-80ff-da1120c8f6d6 | 0.81 | 9.52 | 23.8 | 23.8 | FALSE | 38.08
1235135 | Отвод «гнутая труба» | OST_PipeFitting |  | Жильё_12_KV | TRUE |  |  | 2.661e-06 | 1.5708e-06 |  |  |  | ec352ff2-f5f6-4ee8-b52f-c42a3477b652-0012d8bf | 1c6840e6-7ded-4a08-b07a-50d6e74d5738 | None |  | 2368 | #АР | [6 empty] | ADSK_МедьПайка_Отвод-гнутая труба | [174 empty] | 0 | 3iDI$ozVPEwBKln2eqPMxi | [25 empty] | Hydronic Return | [129 empty] | 0.037385 | [8 empty] | Труба медная дюймовая 9.52x0.81 | [229 empty] | None | [60 empty] | 0.2 | [20 empty] | 3/8" | [5 empty] | 90 | [185 empty] | 4.76 | [61 empty] | None | Новая конструкция | 2844.24 | Level : Жильё_12_KV | 2844.24 | [20 empty] | Х4 | ⌀10 мм-⌀10 мм | 0 | [11 empty] | ADSK_Кондиционирование_Х4 | Х4 584 | [19 empty] | ⌀9.52-⌀9.52 | [7 empty] | 52 |  |  |  |  | 9.52 | 9.52 | FALSE | FALSE | 3bf616f9-6b98-4a21-80ff-da1120c8f6d6 | 0.81 | 9.52 | 23.8 | 23.8 | FALSE | 38.08
1235137 | Отвод «гнутая труба» | OST_PipeFitting | Отвод «гнутая труба» | Жильё_12_KV | TRUE |  |  | 1.2351e-05 | 1.5708e-06 |  |  | Отвод «гнутая труба» | ec352ff2-f5f6-4ee8-b52f-c42a3477b652-0012d8c1 | 1c6840e6-7ded-4a08-b07a-50d6e74d5738 | None |  | 2368 | #АР | [6 empty] | ADSK_МедьПайка_Отвод-гнутая труба | [18 empty] | OST_PipeFitting | None | 443 | [106 empty] | Отвод «гнутая труба» | [46 empty] | 0 | 3iDI$ozVPEwBKln2eqPMwJ | [25 empty] | Hydronic Return | [129 empty] | 0.062361 | [8 empty] | Труба медная дюймовая 15.88x0.89 | Category=[-2000700]; Color=2338280; Comments=""; Cost=0.000000000000000; Description=""; Design Option=[-1]; Edited by=""; Export to IFC As=""; Export to IFC=0; Glow=0; IFC Predefined Type=""; IfcGUID=1Zv83obP51SAWtfYRg9D9L; Keynote=""; Manufacturer=""; Mark=""; Model=""; Name=ADSK_Предупреждение; Shininess=64; Smoothness=50; Transparency=0; URL=""; Workset=10 |  |  |  | ADSK_МедьПайка_Отвод-гнутая труба | Отвод «гнутая труба» | Отвод «гнутая труба» | [5 empty] | Отвод «гнутая труба» | [98 empty] | Category=[-2000700]; Color=6322918; Comments=""; Cost=0.000000000000000; Description=""; Design Option=[-1]; Edited by=""; Export to IFC As=""; Export to IFC=0; Glow=0; IFC Predefined Type=""; IfcGUID=1UFHRIGH1BmwPLiWj5HYJP; Keynote=""; Manufacturer=""; Mark=""; Model=""; Name=Труба медная; Shininess=64; Smoothness=50; Transparency=0; URL=""; Workset=10 | [113 empty] | 2021 | 1.2 |  |  | None | [60 empty] | 0.343 | [20 empty] | 5/8" | [5 empty] | 90 | [161 empty] | 0 | 07pqzDwibFqRrKFG$dg9$N | [22 empty] | 7.94 | [32 empty] | 0 |  |  | Соединительные детали трубопроводов | ИС.ТС.2 | м | [23 empty] | None | Новая конструкция | 2841.06 | Level : Жильё_12_KV | 2841.06 | [20 empty] | Х4 | ⌀16 мм-⌀16 мм | 0 | [11 empty] | ADSK_Кондиционирование_Х4 | Х4 581 | [19 empty] | ⌀15.88-⌀15.88 | [7 empty] | 88 | Труба медная | 2.5 | МедьГнутаяТруба | TRUE | 15.88 | 15.88 | FALSE | FALSE | 3bf616f9-6b98-4a21-80ff-da1120c8f6d6 | 0.89 | 15.88 | 39.7 | 39.7 | FALSE | 63.52
1235138 | Отвод «гнутая труба» | OST_PipeFitting |  | Жильё_12_KV | TRUE |  |  | 1.2351e-05 | 1.5708e-06 |  |  |  | ec352ff2-f5f6-4ee8-b52f-c42a3477b652-0012d8c2 | 1c6840e6-7ded-4a08-b07a-50d6e74d5738 | None |  | 2368 | #АР | [6 empty] | ADSK_МедьПайка_Отвод-гнутая труба | [174 empty] | 0 | 3iDI$ozVPEwBKln2eqPMwJ | [25 empty] | Hydronic Return | [129 empty] | 0.062361 | [8 empty] | Труба медная дюймовая 15.88x0.89 | [229 empty] | None | [60 empty] | 0.343 | [20 empty] | 5/8" | [5 empty] | 90 | [185 empty] | 7.94 | [61 empty] | None | Новая конструкция | 2841.06 | Level : Жильё_12_KV | 2841.06 | [20 empty] | Х4 | ⌀16 мм-⌀16 мм | 0 | [11 empty] | ADSK_Кондиционирование_Х4 | Х4 581 | [19 empty] | ⌀15.88-⌀15.88 | [7 empty] | 88 |  |  |  |  | 15.88 | 15.88 | FALSE | FALSE | 3bf616f9-6b98-4a21-80ff-da1120c8f6d6 | 0.89 | 15.88 | 39.7 | 39.7 | FALSE | 63.52
1235140 | Отвод «гнутая труба» | OST_PipeFitting | Отвод «гнутая труба» | Жильё_12_KV | TRUE |  |  | 2.661e-06 | 1.5708e-06 |  |  | Отвод «гнутая труба» | ec352ff2-f5f6-4ee8-b52f-c42a3477b652-0012d8c4 | 1c6840e6-7ded-4a08-b07a-50d6e74d5738 | None |  | 2368 | #АР | [6 empty] | ADSK_МедьПайка_Отвод-гнутая труба | [18 empty] | OST_PipeFitting | None | 443 | [106 empty] | Отвод «гнутая труба» | [46 empty] | 0 | 3iDI$ozVPEwBKln2eqPMwM | [25 empty] | Hydronic Return | [129 empty] | 0.037385 | [8 empty] | Труба медная дюймовая 9.52x0.81 | Category=[-2000700]; Color=2338280; Comments=""; Cost=0.000000000000000; Description=""; Design Option=[-1]; Edited by=""; Export to IFC As=""; Export to IFC=0; Glow=0; IFC Predefined Type=""; IfcGUID=1Zv83obP51SAWtfYRg9D9L; Keynote=""; Manufacturer=""; Mark=""; Model=""; Name=ADSK_Предупреждение; Shininess=64; Smoothness=50; Transparency=0; URL=""; Workset=10 |  |  |  | ADSK_МедьПайка_Отвод-гнутая труба | Отвод «гнутая труба» | Отвод «гнутая труба» | [5 empty] | Отвод «гнутая труба» | [98 empty] | Category=[-2000700]; Color=6322918; Comments=""; Cost=0.000000000000000; Description=""; Design Option=[-1]; Edited by=""; Export to IFC As=""; Export to IFC=0; Glow=0; IFC Predefined Type=""; IfcGUID=1UFHRIGH1BmwPLiWj5HYJP; Keynote=""; Manufacturer=""; Mark=""; Model=""; Name=Труба медная; Shininess=64; Smoothness=50; Transparency=0; URL=""; Workset=10 | [113 empty] | 2021 | 1.2 |  |  | None | [60 empty] | 0.2 | [20 empty] | 3/8" | [5 empty] | 90 | [161 empty] | 0 | 07pqzDwibFqRrKFG$dg9$N | [22 empty] | 4.76 | [32 empty] | 0 |  |  | Соединительные детали трубопроводов | ИС.ТС.2 | м | [23 empty] | None | Новая конструкция | 2844.24 | Level : Жильё_12_KV | 2844.24 | [20 empty] | Х4 | ⌀10 мм-⌀10 мм | 0 | [11 empty] | ADSK_Кондиционирование_Х4 | Х4 582 | [19 empty] | ⌀9.52-⌀9.52 | [7 empty] | 52 | Труба медная | 2.5 | МедьГнутаяТруба | TRUE | 9.52 | 9.52 | FALSE | FALSE | 3bf616f9-6b98-4a21-80ff-da1120c8f6d6 | 0.81 | 9.52 | 23.8 | 23.8 | FALSE | 38.08
1235141 | Отвод «гнутая труба» | OST_PipeFitting |  | Жильё_12_KV | TRUE |  |  | 2.661e-06 | 1.5708e-06 |  |  |  | ec352ff2-f5f6-4ee8-b52f-c42a3477b652-0012d8c5 | 1c6840e6-7ded-4a08-b07a-50d6e74d5738 | None |  | 2368 | #АР | [6 empty] | ADSK_МедьПайка_Отвод-гнутая труба | [174 empty] | 0 | 3iDI$ozVPEwBKln2eqPMwM | [25 empty] | Hydronic Return | [129 empty] | 0.037385 | [8 empty] | Труба медная дюймовая 9.52x0.81 | [229 empty] | None | [60 empty] | 0.2 | [20 empty] | 3/8" | [5 empty] | 90 | [185 empty] | 4.76 | [61 empty] | None | Новая конструкция | 2844.24 | Level : Жильё_12_KV | 2844.24 | [20 empty] | Х4 | ⌀10 мм-⌀10 мм | 0 | [11 empty] | ADSK_Кондиционирование_Х4 | Х4 582 | [19 empty] | ⌀9.52-⌀9.52 | [7 empty] | 52 |  |  |  |  | 9.52 | 9.52 | FALSE | FALSE | 3bf616f9-6b98-4a21-80ff-da1120c8f6d6 | 0.81 | 9.52 | 23.8 | 23.8 | FALSE | 38.08
1235143 | ADSK_Медь дюймовая_Кондиционирование | OST_PipeCurves | ADSK_Медь дюймовая_Кондиционирование |  | TRUE |  |  |  | 0.061302 | 2049.7 |  | ADSK_Медь дюймовая_Кондиционирование | ec352ff2-f5f6-4ee8-b52f-c42a3477b652-0012d8c7 | be75d566-49ea-47ad-ad7c-e322221ca34d | None |  | 2368 | #АР | [6 empty] | Pipe Types | [18 empty] | OST_PipeCurves | None | 74 | [53 empty] | Медь | [52 empty] | ADSK_Медь дюймовая_Кондиционирование | [46 empty] | 0 | 3iDI$ozVPEwBKln2eqPMwL | 0.003 | [24 empty] | Hydronic Return | [129 empty] | 5.6669 | [8 empty] | Труба медная дюймовая ø15.88x0,89 |  |  |  |  | Pipe Types | ADSK_Медь дюймовая_Кондиционирование | ADSK_Медь дюймовая_Кондиционирование | [5 empty] | ADSK_Медь дюймовая_Кондиционирование | [466 empty] | 0 | 07pqzDwibFqRrKFG$dgCZk | [58 empty] | Трубы | ИС.ТС.1 | м | [23 empty] | None | Новая конструкция | [19 empty] | Труба медная дюймовая | Днар х Стенка | 2839.48 | 2849 | Х4 | ⌀10 мм | 0 | 0.81 | 2840.29 | 2840.29 | 2848.19 | 2848.19 | 2839.48 | 2849 | 2839.48 | 2849 | 2849 | 2839.48 | ADSK_Кондиционирование_Х4 | Х4 577 | 0 | дюймовые медные трубопроводы для кондиционирования | Generic | Медь - Кондиционирование | 0 | 9.52 | 43640.29 | 0 | 9.52 | 0 | 7.9 | 0 | 0.00021277 | 0 | 0 | 0 | 0 | 0 | Кондиционирование | ⌀9.52 | 2844.24 | 0 | 0 | 0 | 2844.24 | 2844.24 | Жильё_12_KV | 52
1235144 | ADSK_Медь дюймовая_Кондиционирование | OST_PipeCurves |  |  | TRUE |  |  |  | 0.061302 | 2049.7 |  |  | ec352ff2-f5f6-4ee8-b52f-c42a3477b652-0012d8c8 | 1c6840e6-7ded-4a08-b07a-50d6e74d5738 | None |  | 2368 | #АР | [6 empty] | Pipe Types | [74 empty] | Медь | [99 empty] | 0 | 3iDI$ozVPEwBKln2eqPMwL | 0.003 | [24 empty] | Hydronic Return | [129 empty] | 5.6669 | [8 empty] | Труба медная дюймовая ø15.88x0,89 | [565 empty] | None | Новая конструкция | [21 empty] | 2839.48 | 2849 | Х4 | ⌀10 мм | 0 | 0.81 | 2840.29 | 2840.29 | 2848.19 | 2848.19 | [6 empty] | ADSK_Кондиционирование_Х4 | Х4 577 | 0 | дюймовые медные трубопроводы для кондиционирования | Generic | Медь - Кондиционирование | 0 | 9.52 | 43640.29 | 0 | 9.52 | 0 | 7.9 | 0 | 0.00021277 | 0 |  | 0 | 0 | 0 | Кондиционирование | ⌀9.52 | 2844.24 |  | 0 | 0 |  |  | Жильё_12_KV | 52
1235145 | ADSK_Медь дюймовая_Кондиционирование | OST_PipeCurves | ADSK_Медь дюймовая_Кондиционирование |  | TRUE |  |  |  | 0.040679 | 2039.125 |  | ADSK_Медь дюймовая_Кондиционирование | ec352ff2-f5f6-4ee8-b52f-c42a3477b652-0012d8c9 | be75d566-49ea-47ad-ad7c-e322221ca34d | None |  | 2368 | #АР | [6 empty] | Pipe Types | [18 empty] | OST_PipeCurves | None | 74 | [53 empty] | Медь | [52 empty] | ADSK_Медь дюймовая_Кондиционирование | [46 empty] | 0 | 3iDI$ozVPEwBKln2eqPMwR | 0.003 | [24 empty] | Hydronic Return | [129 empty] | 5.7055 | [8 empty] | Труба медная дюймовая ø9.52x0,81 |  |  |  |  | Pipe Types | ADSK_Медь дюймовая_Кондиционирование | ADSK_Медь дюймовая_Кондиционирование | [5 empty] | ADSK_Медь дюймовая_Кондиционирование | [466 empty] | 0 | 07pqzDwibFqRrKFG$dgCZk | [58 empty] | Трубы | ИС.ТС.1 | м | [23 empty] | None | Новая конструкция | [19 empty] | Труба медная дюймовая | Днар х Стенка | 2842.65 | 2849 | Х4 | ⌀6 мм | 0 | 0.76 | 2843.41 | 2843.41 | 2848.24 | 2848.24 | 2842.65 | 2849 | 2842.65 | 2849 | 2849 | 2842.65 | ADSK_Кондиционирование_Х4 | Х4 578 | 0 | дюймовые медные трубопроводы для кондиционирования | Generic | Медь - Кондиционирование | 0 | 6.35 | 43643.41 | 0 | 6.35 | 0 | 4.83 | 0 | 0.00037975 | 0 | 0 | 0 | 0 | 0 | Кондиционирование | ⌀6.35 | 2845.825 | 0 | 0 | 0 | 2845.825 | 2845.825 | Жильё_12_KV | 35
1235146 | ADSK_Медь дюймовая_Кондиционирование | OST_PipeCurves |  |  | TRUE |  |  |  | 0.040679 | 2039.125 |  |  | ec352ff2-f5f6-4ee8-b52f-c42a3477b652-0012d8ca | 1c6840e6-7ded-4a08-b07a-50d6e74d5738 | None |  | 2368 | #АР | [6 empty] | Pipe Types | [74 empty] | Медь | [99 empty] | 0 | 3iDI$ozVPEwBKln2eqPMwR | 0.003 | [24 empty] | Hydronic Return | [129 empty] | 5.7055 | [8 empty] | Труба медная дюймовая ø9.52x0,81 | [565 empty] | None | Новая конструкция | [21 empty] | 2842.65 | 2849 | Х4 | ⌀6 мм | 0 | 0.76 | 2843.41 | 2843.41 | 2848.24 | 2848.24 | [6 empty] | ADSK_Кондиционирование_Х4 | Х4 578 | 0 | дюймовые медные трубопроводы для кондиционирования | Generic | Медь - Кондиционирование | 0 | 6.35 | 43643.41 | 0 | 6.35 | 0 | 4.83 | 0 | 0.00037975 | 0 |  | 0 | 0 | 0 | Кондиционирование | ⌀6.35 | 2845.825 |  | 0 | 0 |  |  | Жильё_12_KV | 35
1235149 | ADSK_Медь дюймовая_Кондиционирование | OST_PipeCurves | ADSK_Медь дюймовая_Кондиционирование |  | TRUE |  |  |  | 0.062409 | 2086.7 |  | ADSK_Медь дюймовая_Кондиционирование | ec352ff2-f5f6-4ee8-b52f-c42a3477b652-0012d8cd | be75d566-49ea-47ad-ad7c-e322221ca34d | None |  | 2368 | #АР | [6 empty] | Pipe Types | [18 empty] | OST_PipeCurves | None | 74 | [53 empty] | Медь | [52 empty] | ADSK_Медь дюймовая_Кондиционирование | [46 empty] | 0 | 3iDI$ozVPEwBKln2eqPMwV | 0.003 | [24 empty] | Hydronic Return | [129 empty] | 5.6669 | [8 empty] | Труба медная дюймовая ø15.88x0,89 |  |  |  |  | Pipe Types | ADSK_Медь дюймовая_Кондиционирование | ADSK_Медь дюймовая_Кондиционирование | [5 empty] | ADSK_Медь дюймовая_Кондиционирование | [466 empty] | 0 | 07pqzDwibFqRrKFG$dgCZk | [58 empty] | Трубы | ИС.ТС.1 | м | [23 empty] | None | Новая конструкция | [19 empty] | Труба медная дюймовая | Днар х Стенка | 2839.48 | 2849 | Х4 | ⌀10 мм | 0 | 0.81 | 2840.29 | 2840.29 | 2848.19 | 2848.19 | 2839.48 | 2849 | 2839.48 | 2849 | 2849 | 2839.48 | ADSK_Кондиционирование_Х4 | Х4 579 | 0 | дюймовые медные трубопроводы для кондиционирования | Generic | Медь - Кондиционирование | 0 | 9.52 | 43640.29 | 0 | 9.52 | 0 | 7.9 | 0 | 0.00021277 | 0 | 0 | 0 | 0 | 0 | Кондиционирование | ⌀9.52 | 2844.24 | 0 | 0 | 0 | 2844.24 | 2844.24 | Жильё_12_KV | 52
1235150 | ADSK_Медь дюймовая_Кондиционирование | OST_PipeCurves |  |  | TRUE |  |  |  | 0.062409 | 2086.7 |  |  | ec352ff2-f5f6-4ee8-b52f-c42a3477b652-0012d8ce | 1c6840e6-7ded-4a08-b07a-50d6e74d5738 | None |  | 2368 | #АР | [6 empty] | Pipe Types | [74 empty] | Медь | [99 empty] | 0 | 3iDI$ozVPEwBKln2eqPMwV | 0.003 | [24 empty] | Hydronic Return | [129 empty] | 5.6669 | [8 empty] | Труба медная дюймовая ø15.88x0,89 | [565 empty] | None | Новая конструкция | [21 empty] | 2839.48 | 2849 | Х4 | ⌀10 мм | 0 | 0.81 | 2840.29 | 2840.29 | 2848.19 | 2848.19 | [6 empty] | ADSK_Кондиционирование_Х4 | Х4 579 | 0 | дюймовые медные трубопроводы для кондиционирования | Generic | Медь - Кондиционирование | 0 | 9.52 | 43640.29 | 0 | 9.52 | 0 | 7.9 | 0 | 0.00021277 | 0 |  | 0 | 0 | 0 | Кондиционирование | ⌀9.52 | 2844.24 |  | 0 | 0 |  |  | Жильё_12_KV | 52
1235151 | ADSK_Медь дюймовая_Кондиционирование | OST_PipeCurves | ADSK_Медь дюймовая_Кондиционирование |  | TRUE |  |  |  | 0.041417 | 2076.125 |  | ADSK_Медь дюймовая_Кондиционирование | ec352ff2-f5f6-4ee8-b52f-c42a3477b652-0012d8cf | be75d566-49ea-47ad-ad7c-e322221ca34d | None |  | 2368 | #АР | [6 empty] | Pipe Types | [18 empty] | OST_PipeCurves | None | 74 | [53 empty] | Медь | [52 empty] | ADSK_Медь дюймовая_Кондиционирование | [46 empty] | 0 | 3iDI$ozVPEwBKln2eqPMwT | 0.003 | [24 empty] | Hydronic Return | [129 empty] | 5.7055 | [8 empty] | Труба медная дюймовая ø9.52x0,81 |  |  |  |  | Pipe Types | ADSK_Медь дюймовая_Кондиционирование | ADSK_Медь дюймовая_Кондиционирование | [5 empty] | ADSK_Медь дюймовая_Кондиционирование | [466 empty] | 0 | 07pqzDwibFqRrKFG$dgCZk | [58 empty] | Трубы | ИС.ТС.1 | м | [23 empty] | None | Новая конструкция | [19 empty] | Труба медная дюймовая | Днар х Стенка | 2842.65 | 2849 | Х4 | ⌀6 мм | 0 | 0.76 | 2843.41 | 2843.41 | 2848.24 | 2848.24 | 2842.65 | 2849 | 2842.65 | 2849 | 2849 | 2842.65 | ADSK_Кондиционирование_Х4 | Х4 580 | 0 | дюймовые медные трубопроводы для кондиционирования | Generic | Медь - Кондиционирование | 0 | 6.35 | 43643.41 | 0 | 6.35 | 0 | 4.83 | 0 | 0.00037975 | 0 | 0 | 0 | 0 | 0 | Кондиционирование | ⌀6.35 | 2845.825 | 0 | 0 | 0 | 2845.825 | 2845.825 | Жильё_12_KV | 35
1235152 | ADSK_Медь дюймовая_Кондиционирование | OST_PipeCurves |  |  | TRUE |  |  |  | 0.041417 | 2076.125 |  |  | ec352ff2-f5f6-4ee8-b52f-c42a3477b652-0012d8d0 | 1c6840e6-7ded-4a08-b07a-50d6e74d5738 | None |  | 2368 | #АР | [6 empty] | Pipe Types | [74 empty] | Медь | [99 empty] | 0 | 3iDI$ozVPEwBKln2eqPMwT | 0.003 | [24 empty] | Hydronic Return | [129 empty] | 5.7055 | [8 empty] | Труба медная дюймовая ø9.52x0,81 | [565 empty] | None | Новая конструкция | [21 empty] | 2842.65 | 2849 | Х4 | ⌀6 мм | 0 | 0.76 | 2843.41 | 2843.41 | 2848.24 | 2848.24 | [6 empty] | ADSK_Кондиционирование_Х4 | Х4 580 | 0 | дюймовые медные трубопроводы для кондиционирования | Generic | Медь - Кондиционирование | 0 | 6.35 | 43643.41 | 0 | 6.35 | 0 | 4.83 | 0 | 0.00037975 | 0 |  | 0 | 0 | 0 | Кондиционирование | ⌀6.35 | 2845.825 |  | 0 | 0 |  |  | Жильё_12_KV | 35
1235155 | Отвод «гнутая труба» | OST_PipeFitting | Отвод «гнутая труба» | Жильё_12_KV | TRUE |  |  | 7.8969e-07 | 1.5708e-06 |  |  | Отвод «гнутая труба» | ec352ff2-f5f6-4ee8-b52f-c42a3477b652-0012d8d3 | 1c6840e6-7ded-4a08-b07a-50d6e74d5738 | None |  | 2368 | #АР | [6 empty] | ADSK_МедьПайка_Отвод-гнутая труба | [18 empty] | OST_PipeFitting | None | 443 | [106 empty] | Отвод «гнутая труба» | [46 empty] | 0 | 3iDI$ozVPEwBKln2eqPMw1 | [25 empty] | Hydronic Return | [129 empty] | 0.024936 | [8 empty] | Труба медная дюймовая 6.35x0.76 | Category=[-2000700]; Color=2338280; Comments=""; Cost=0.000000000000000; Description=""; Design Option=[-1]; Edited by=""; Export to IFC As=""; Export to IFC=0; Glow=0; IFC Predefined Type=""; IfcGUID=1Zv83obP51SAWtfYRg9D9L; Keynote=""; Manufacturer=""; Mark=""; Model=""; Name=ADSK_Предупреждение; Shininess=64; Smoothness=50; Transparency=0; URL=""; Workset=10 |  |  |  | ADSK_МедьПайка_Отвод-гнутая труба | Отвод «гнутая труба» | Отвод «гнутая труба» | [5 empty] | Отвод «гнутая труба» | [98 empty] | Category=[-2000700]; Color=6322918; Comments=""; Cost=0.000000000000000; Description=""; Design Option=[-1]; Edited by=""; Export to IFC As=""; Export to IFC=0; Glow=0; IFC Predefined Type=""; IfcGUID=1UFHRIGH1BmwPLiWj5HYJP; Keynote=""; Manufacturer=""; Mark=""; Model=""; Name=Труба медная; Shininess=64; Smoothness=50; Transparency=0; URL=""; Workset=10 | [113 empty] | 2021 | 1.2 |  |  | None | [60 empty] | 0.12 | [20 empty] | 1/4" | [5 empty] | 90 | [161 empty] | 0 | 07pqzDwibFqRrKFG$dg9$N | [22 empty] | 3.175 | [32 empty] | 0 |  |  | Соединительные детали трубопроводов | ИС.ТС.2 | м | [23 empty] | None | Новая конструкция | 2845.825 | Level : Жильё_12_KV | 2845.825 | [20 empty] | Х4 | ⌀6 мм-⌀6 мм | 0 | [11 empty] | ADSK_Кондиционирование_Х4 | Х4 580 | [19 empty] | ⌀6.35-⌀6.35 | [7 empty] | 35 | Труба медная | 2.5 | МедьГнутаяТруба | TRUE | 6.35 | 6.35 | FALSE | FALSE | 3bf616f9-6b98-4a21-80ff-da1120c8f6d6 | 0.76 | 6.35 | 15.875 | 15.875 | FALSE | 25.4
1235156 | Отвод «гнутая труба» | OST_PipeFitting |  | Жильё_12_KV | TRUE |  |  | 7.8969e-07 | 1.5708e-06 |  |  |  | ec352ff2-f5f6-4ee8-b52f-c42a3477b652-0012d8d4 | 1c6840e6-7ded-4a08-b07a-50d6e74d5738 | None |  | 2368 | #АР | [6 empty] | ADSK_МедьПайка_Отвод-гнутая труба | [174 empty] | 0 | 3iDI$ozVPEwBKln2eqPMw1 | [25 empty] | Hydronic Return | [129 empty] | 0.024936 | [8 empty] | Труба медная дюймовая 6.35x0.76 | [229 empty] | None | [60 empty] | 0.12 | [20 empty] | 1/4" | [5 empty] | 90 | [185 empty] | 3.175 | [61 empty] | None | Новая конструкция | 2845.825 | Level : Жильё_12_KV | 2845.825 | [20 empty] | Х4 | ⌀6 мм-⌀6 мм | 0 | [11 empty] | ADSK_Кондиционирование_Х4 | Х4 580 | [19 empty] | ⌀6.35-⌀6.35 | [7 empty] | 35 |  |  |  |  | 6.35 | 6.35 | FALSE | FALSE | 3bf616f9-6b98-4a21-80ff-da1120c8f6d6 | 0.76 | 6.35 | 15.875 | 15.875 | FALSE | 25.4
1235158 | Отвод «гнутая труба» | OST_PipeFitting | Отвод «гнутая труба» | Жильё_12_KV | TRUE |  |  | 2.661e-06 | 1.5708e-06 |  |  | Отвод «гнутая труба» | ec352ff2-f5f6-4ee8-b52f-c42a3477b652-0012d8d6 | 1c6840e6-7ded-4a08-b07a-50d6e74d5738 | None |  | 2368 | #АР | [6 empty] | ADSK_МедьПайка_Отвод-гнутая труба | [18 empty] | OST_PipeFitting | None | 443 | [106 empty] | Отвод «гнутая труба» | [46 empty] | 0 | 3iDI$ozVPEwBKln2eqPMw4 | [25 empty] | Hydronic Return | [129 empty] | 0.037385 | [8 empty] | Труба медная дюймовая 9.52x0.81 | Category=[-2000700]; Color=2338280; Comments=""; Cost=0.000000000000000; Description=""; Design Option=[-1]; Edited by=""; Export to IFC As=""; Export to IFC=0; Glow=0; IFC Predefined Type=""; IfcGUID=1Zv83obP51SAWtfYRg9D9L; Keynote=""; Manufacturer=""; Mark=""; Model=""; Name=ADSK_Предупреждение; Shininess=64; Smoothness=50; Transparency=0; URL=""; Workset=10 |  |  |  | ADSK_МедьПайка_Отвод-гнутая труба | Отвод «гнутая труба» | Отвод «гнутая труба» | [5 empty] | Отвод «гнутая труба» | [98 empty] | Category=[-2000700]; Color=6322918; Comments=""; Cost=0.000000000000000; Description=""; Design Option=[-1]; Edited by=""; Export to IFC As=""; Export to IFC=0; Glow=0; IFC Predefined Type=""; IfcGUID=1UFHRIGH1BmwPLiWj5HYJP; Keynote=""; Manufacturer=""; Mark=""; Model=""; Name=Труба медная; Shininess=64; Smoothness=50; Transparency=0; URL=""; Workset=10 | [113 empty] | 2021 | 1.2 |  |  | None | [60 empty] | 0.2 | [20 empty] | 3/8" | [5 empty] | 90 | [161 empty] | 0 | 07pqzDwibFqRrKFG$dg9$N | [22 empty] | 4.76 | [32 empty] | 0 |  |  | Соединительные детали трубопроводов | ИС.ТС.2 | м | [23 empty] | None | Новая конструкция | 2844.24 | Level : Жильё_12_KV | 2844.24 | [20 empty] | Х4 | ⌀10 мм-⌀10 мм | 0 | [11 empty] | ADSK_Кондиционирование_Х4 | Х4 579 | [19 empty] | ⌀9.52-⌀9.52 | [7 empty] | 52 | Труба медная | 2.5 | МедьГнутаяТруба | TRUE | 9.52 | 9.52 | FALSE | FALSE | 3bf616f9-6b98-4a21-80ff-da1120c8f6d6 | 0.81 | 9.52 | 23.8 | 23.8 | FALSE | 38.08
1235159 | Отвод «гнутая труба» | OST_PipeFitting |  | Жильё_12_KV | TRUE |  |  | 2.661e-06 | 1.5708e-06 |  |  |  | ec352ff2-f5f6-4ee8-b52f-c42a3477b652-0012d8d7 | 1c6840e6-7ded-4a08-b07a-50d6e74d5738 | None |  | 2368 | #АР | [6 empty] | ADSK_МедьПайка_Отвод-гнутая труба | [174 empty] | 0 | 3iDI$ozVPEwBKln2eqPMw4 | [25 empty] | Hydronic Return | [129 empty] | 0.037385 | [8 empty] | Труба медная дюймовая 9.52x0.81 | [229 empty] | None | [60 empty] | 0.2 | [20 empty] | 3/8" | [5 empty] | 90 | [185 empty] | 4.76 | [61 empty] | None | Новая конструкция | 2844.24 | Level : Жильё_12_KV | 2844.24 | [20 empty] | Х4 | ⌀10 мм-⌀10 мм | 0 | [11 empty] | ADSK_Кондиционирование_Х4 | Х4 579 | [19 empty] | ⌀9.52-⌀9.52 | [7 empty] | 52 |  |  |  |  | 9.52 | 9.52 | FALSE | FALSE | 3bf616f9-6b98-4a21-80ff-da1120c8f6d6 | 0.81 | 9.52 | 23.8 | 23.8 | FALSE | 38.08
1235161 | Отвод «гнутая труба» | OST_PipeFitting | Отвод «гнутая труба» | Жильё_12_KV | TRUE |  |  | 2.661e-06 | 1.5708e-06 |  |  | Отвод «гнутая труба» | ec352ff2-f5f6-4ee8-b52f-c42a3477b652-0012d8d9 | 1c6840e6-7ded-4a08-b07a-50d6e74d5738 | None |  | 2368 | #АР | [6 empty] | ADSK_МедьПайка_Отвод-гнутая труба | [18 empty] | OST_PipeFitting | None | 443 | [106 empty] | Отвод «гнутая труба» | [46 empty] | 0 | 3iDI$ozVPEwBKln2eqPMwB | [25 empty] | Hydronic Return | [129 empty] | 0.037385 | [8 empty] | Труба медная дюймовая 9.52x0.81 | Category=[-2000700]; Color=2338280; Comments=""; Cost=0.000000000000000; Description=""; Design Option=[-1]; Edited by=""; Export to IFC As=""; Export to IFC=0; Glow=0; IFC Predefined Type=""; IfcGUID=1Zv83obP51SAWtfYRg9D9L; Keynote=""; Manufacturer=""; Mark=""; Model=""; Name=ADSK_Предупреждение; Shininess=64; Smoothness=50; Transparency=0; URL=""; Workset=10 |  |  |  | ADSK_МедьПайка_Отвод-гнутая труба | Отвод «гнутая труба» | Отвод «гнутая труба» | [5 empty] | Отвод «гнутая труба» | [98 empty] | Category=[-2000700]; Color=6322918; Comments=""; Cost=0.000000000000000; Description=""; Design Option=[-1]; Edited by=""; Export to IFC As=""; Export to IFC=0; Glow=0; IFC Predefined Type=""; IfcGUID=1UFHRIGH1BmwPLiWj5HYJP; Keynote=""; Manufacturer=""; Mark=""; Model=""; Name=Труба медная; Shininess=64; Smoothness=50; Transparency=0; URL=""; Workset=10 | [113 empty] | 2021 | 1.2 |  |  | None | [60 empty] | 0.2 | [20 empty] | 3/8" | [5 empty] | 90 | [161 empty] | 0 | 07pqzDwibFqRrKFG$dg9$N | [22 empty] | 4.76 | [32 empty] | 0 |  |  | Соединительные детали трубопроводов | ИС.ТС.2 | м | [23 empty] | None | Новая конструкция | 2844.24 | Level : Жильё_12_KV | 2844.24 | [20 empty] | Х4 | ⌀10 мм-⌀10 мм | 0 | [11 empty] | ADSK_Кондиционирование_Х4 | Х4 579 | [19 empty] | ⌀9.52-⌀9.52 | [7 empty] | 52 | Труба медная | 2.5 | МедьГнутаяТруба | TRUE | 9.52 | 9.52 | FALSE | FALSE | 3bf616f9-6b98-4a21-80ff-da1120c8f6d6 | 0.81 | 9.52 | 23.8 | 23.8 | FALSE | 38.08
1235162 | Отвод «гнутая труба» | OST_PipeFitting |  | Жильё_12_KV | TRUE |  |  | 2.661e-06 | 1.5708e-06 |  |  |  | ec352ff2-f5f6-4ee8-b52f-c42a3477b652-0012d8da | 1c6840e6-7ded-4a08-b07a-50d6e74d5738 | None |  | 2368 | #АР | [6 empty] | ADSK_МедьПайка_Отвод-гнутая труба | [174 empty] | 0 | 3iDI$ozVPEwBKln2eqPMwB | [25 empty] | Hydronic Return | [129 empty] | 0.037385 | [8 empty] | Труба медная дюймовая 9.52x0.81 | [229 empty] | None | [60 empty] | 0.2 | [20 empty] | 3/8" | [5 empty] | 90 | [185 empty] | 4.76 | [61 empty] | None | Новая конструкция | 2844.24 | Level : Жильё_12_KV | 2844.24 | [20 empty] | Х4 | ⌀10 мм-⌀10 мм | 0 | [11 empty] | ADSK_Кондиционирование_Х4 | Х4 579 | [19 empty] | ⌀9.52-⌀9.52 | [7 empty] | 52 |  |  |  |  | 9.52 | 9.52 | FALSE | FALSE | 3bf616f9-6b98-4a21-80ff-da1120c8f6d6 | 0.81 | 9.52 | 23.8 | 23.8 | FALSE | 38.08
1235164 | Отвод «гнутая труба» | OST_PipeFitting | Отвод «гнутая труба» | Жильё_12_KV | TRUE |  |  | 7.8969e-07 | 1.5708e-06 |  |  | Отвод «гнутая труба» | ec352ff2-f5f6-4ee8-b52f-c42a3477b652-0012d8dc | 1c6840e6-7ded-4a08-b07a-50d6e74d5738 | None |  | 2368 | #АР | [6 empty] | ADSK_МедьПайка_Отвод-гнутая труба | [18 empty] | OST_PipeFitting | None | 443 | [106 empty] | Отвод «гнутая труба» | [46 empty] | 0 | 3iDI$ozVPEwBKln2eqPMwE | [25 empty] | Hydronic Return | [129 empty] | 0.024936 | [8 empty] | Труба медная дюймовая 6.35x0.76 | Category=[-2000700]; Color=2338280; Comments=""; Cost=0.000000000000000; Description=""; Design Option=[-1]; Edited by=""; Export to IFC As=""; Export to IFC=0; Glow=0; IFC Predefined Type=""; IfcGUID=1Zv83obP51SAWtfYRg9D9L; Keynote=""; Manufacturer=""; Mark=""; Model=""; Name=ADSK_Предупреждение; Shininess=64; Smoothness=50; Transparency=0; URL=""; Workset=10 |  |  |  | ADSK_МедьПайка_Отвод-гнутая труба | Отвод «гнутая труба» | Отвод «гнутая труба» | [5 empty] | Отвод «гнутая труба» | [98 empty] | Category=[-2000700]; Color=6322918; Comments=""; Cost=0.000000000000000; Description=""; Design Option=[-1]; Edited by=""; Export to IFC As=""; Export to IFC=0; Glow=0; IFC Predefined Type=""; IfcGUID=1UFHRIGH1BmwPLiWj5HYJP; Keynote=""; Manufacturer=""; Mark=""; Model=""; Name=Труба медная; Shininess=64; Smoothness=50; Transparency=0; URL=""; Workset=10 | [113 empty] | 2021 | 1.2 |  |  | None | [60 empty] | 0.12 | [20 empty] | 1/4" | [5 empty] | 90 | [161 empty] | 0 | 07pqzDwibFqRrKFG$dg9$N | [22 empty] | 3.175 | [32 empty] | 0 |  |  | Соединительные детали трубопроводов | ИС.ТС.2 | м | [23 empty] | None | Новая конструкция | 2845.825 | Level : Жильё_12_KV | 2845.825 | [20 empty] | Х4 | ⌀6 мм-⌀6 мм | 0 | [11 empty] | ADSK_Кондиционирование_Х4 | Х4 580 | [19 empty] | ⌀6.35-⌀6.35 | [7 empty] | 35 | Труба медная | 2.5 | МедьГнутаяТруба | TRUE | 6.35 | 6.35 | FALSE | FALSE | 3bf616f9-6b98-4a21-80ff-da1120c8f6d6 | 0.76 | 6.35 | 15.875 | 15.875 | FALSE | 25.4
1235165 | Отвод «гнутая труба» | OST_PipeFitting |  | Жильё_12_KV | TRUE |  |  | 7.8969e-07 | 1.5708e-06 |  |  |  | ec352ff2-f5f6-4ee8-b52f-c42a3477b652-0012d8dd | 1c6840e6-7ded-4a08-b07a-50d6e74d5738 | None |  | 2368 | #АР | [6 empty] | ADSK_МедьПайка_Отвод-гнутая труба | [174 empty] | 0 | 3iDI$ozVPEwBKln2eqPMwE | [25 empty] | Hydronic Return | [129 empty] | 0.024936 | [8 empty] | Труба медная дюймовая 6.35x0.76 | [229 empty] | None | [60 empty] | 0.12 | [20 empty] | 1/4" | [5 empty] | 90 | [185 empty] | 3.175 | [61 empty] | None | Новая конструкция | 2845.825 | Level : Жильё_12_KV | 2845.825 | [20 empty] | Х4 | ⌀6 мм-⌀6 мм | 0 | [11 empty] | ADSK_Кондиционирование_Х4 | Х4 580 | [19 empty] | ⌀6.35-⌀6.35 | [7 empty] | 35 |  |  |  |  | 6.35 | 6.35 | FALSE | FALSE | 3bf616f9-6b98-4a21-80ff-da1120c8f6d6 | 0.76 | 6.35 | 15.875 | 15.875 | FALSE | 25.4
1235167 | Отвод «гнутая труба» | OST_PipeFitting | Отвод «гнутая труба» | Жильё_12_KV | TRUE |  |  | 2.661e-06 | 1.5708e-06 |  |  | Отвод «гнутая труба» | ec352ff2-f5f6-4ee8-b52f-c42a3477b652-0012d8df | 1c6840e6-7ded-4a08-b07a-50d6e74d5738 | None |  | 2368 | #АР | [6 empty] | ADSK_МедьПайка_Отвод-гнутая труба | [18 empty] | OST_PipeFitting | None | 443 | [106 empty] | Отвод «гнутая труба» | [46 empty] | 0 | 3iDI$ozVPEwBKln2eqPMwD | [25 empty] | Hydronic Return | [129 empty] | 0.037385 | [8 empty] | Труба медная дюймовая 9.52x0.81 | Category=[-2000700]; Color=2338280; Comments=""; Cost=0.000000000000000; Description=""; Design Option=[-1]; Edited by=""; Export to IFC As=""; Export to IFC=0; Glow=0; IFC Predefined Type=""; IfcGUID=1Zv83obP51SAWtfYRg9D9L; Keynote=""; Manufacturer=""; Mark=""; Model=""; Name=ADSK_Предупреждение; Shininess=64; Smoothness=50; Transparency=0; URL=""; Workset=10 |  |  |  | ADSK_МедьПайка_Отвод-гнутая труба | Отвод «гнутая труба» | Отвод «гнутая труба» | [5 empty] | Отвод «гнутая труба» | [98 empty] | Category=[-2000700]; Color=6322918; Comments=""; Cost=0.000000000000000; Description=""; Design Option=[-1]; Edited by=""; Export to IFC As=""; Export to IFC=0; Glow=0; IFC Predefined Type=""; IfcGUID=1UFHRIGH1BmwPLiWj5HYJP; Keynote=""; Manufacturer=""; Mark=""; Model=""; Name=Труба медная; Shininess=64; Smoothness=50; Transparency=0; URL=""; Workset=10 | [113 empty] | 2021 | 1.2 |  |  | None | [60 empty] | 0.2 | [20 empty] | 3/8" | [5 empty] | 90 | [161 empty] | 0 | 07pqzDwibFqRrKFG$dg9$N | [22 empty] | 4.76 | [32 empty] | 0 |  |  | Соединительные детали трубопроводов | ИС.ТС.2 | м | [23 empty] | None | Новая конструкция | 2844.24 | Level : Жильё_12_KV | 2844.24 | [20 empty] | Х4 | ⌀10 мм-⌀10 мм | 0 | [11 empty] | ADSK_Кондиционирование_Х4 | Х4 577 | [19 empty] | ⌀9.52-⌀9.52 | [7 empty] | 52 | Труба медная | 2.5 | МедьГнутаяТруба | TRUE | 9.52 | 9.52 | FALSE | FALSE | 3bf616f9-6b98-4a21-80ff-da1120c8f6d6 | 0.81 | 9.52 | 23.8 | 23.8 | FALSE | 38.08
1235168 | Отвод «гнутая труба» | OST_PipeFitting |  | Жильё_12_KV | TRUE |  |  | 2.661e-06 | 1.5708e-06 |  |  |  | ec352ff2-f5f6-4ee8-b52f-c42a3477b652-0012d8e0 | 1c6840e6-7ded-4a08-b07a-50d6e74d5738 | None |  | 2368 | #АР | [6 empty] | ADSK_МедьПайка_Отвод-гнутая труба | [174 empty] | 0 | 3iDI$ozVPEwBKln2eqPMwD | [25 empty] | Hydronic Return | [129 empty] | 0.037385 | [8 empty] | Труба медная дюймовая 9.52x0.81 | [229 empty] | None | [60 empty] | 0.2 | [20 empty] | 3/8" | [5 empty] | 90 | [185 empty] | 4.76 | [61 empty] | None | Новая конструкция | 2844.24 | Level : Жильё_12_KV | 2844.24 | [20 empty] | Х4 | ⌀10 мм-⌀10 мм | 0 | [11 empty] | ADSK_Кондиционирование_Х4 | Х4 577 | [19 empty] | ⌀9.52-⌀9.52 | [7 empty] | 52 |  |  |  |  | 9.52 | 9.52 | FALSE | FALSE | 3bf616f9-6b98-4a21-80ff-da1120c8f6d6 | 0.81 | 9.52 | 23.8 | 23.8 | FALSE | 38.08
1235170 | Отвод «гнутая труба» | OST_PipeFitting | Отвод «гнутая труба» | Жильё_12_KV | TRUE |  |  | 2.661e-06 | 1.5708e-06 |  |  | Отвод «гнутая труба» | ec352ff2-f5f6-4ee8-b52f-c42a3477b652-0012d8e2 | 1c6840e6-7ded-4a08-b07a-50d6e74d5738 | None |  | 2368 | #АР | [6 empty] | ADSK_МедьПайка_Отвод-гнутая труба | [18 empty] | OST_PipeFitting | None | 443 | [106 empty] | Отвод «гнутая труба» | [46 empty] | 0 | 3iDI$ozVPEwBKln2eqPMwm | [25 empty] | Hydronic Return | [129 empty] | 0.037385 | [8 empty] | Труба медная дюймовая 9.52x0.81 | Category=[-2000700]; Color=2338280; Comments=""; Cost=0.000000000000000; Description=""; Design Option=[-1]; Edited by=""; Export to IFC As=""; Export to IFC=0; Glow=0; IFC Predefined Type=""; IfcGUID=1Zv83obP51SAWtfYRg9D9L; Keynote=""; Manufacturer=""; Mark=""; Model=""; Name=ADSK_Предупреждение; Shininess=64; Smoothness=50; Transparency=0; URL=""; Workset=10 |  |  |  | ADSK_МедьПайка_Отвод-гнутая труба | Отвод «гнутая труба» | Отвод «гнутая труба» | [5 empty] | Отвод «гнутая труба» | [98 empty] | Category=[-2000700]; Color=6322918; Comments=""; Cost=0.000000000000000; Description=""; Design Option=[-1]; Edited by=""; Export to IFC As=""; Export to IFC=0; Glow=0; IFC Predefined Type=""; IfcGUID=1UFHRIGH1BmwPLiWj5HYJP; Keynote=""; Manufacturer=""; Mark=""; Model=""; Name=Труба медная; Shininess=64; Smoothness=50; Transparency=0; URL=""; Workset=10 | [113 empty] | 2021 | 1.2 |  |  | None | [60 empty] | 0.2 | [20 empty] | 3/8" | [5 empty] | 90 | [161 empty] | 0 | 07pqzDwibFqRrKFG$dg9$N | [22 empty] | 4.76 | [32 empty] | 0 |  |  | Соединительные детали трубопроводов | ИС.ТС.2 | м | [23 empty] | None | Новая конструкция | 2844.24 | Level : Жильё_12_KV | 2844.24 | [20 empty] | Х4 | ⌀10 мм-⌀10 мм | 0 | [11 empty] | ADSK_Кондиционирование_Х4 | Х4 577 | [19 empty] | ⌀9.52-⌀9.52 | [7 empty] | 52 | Труба медная | 2.5 | МедьГнутаяТруба | TRUE | 9.52 | 9.52 | FALSE | FALSE | 3bf616f9-6b98-4a21-80ff-da1120c8f6d6 | 0.81 | 9.52 | 23.8 | 23.8 | FALSE | 38.08
1235171 | Отвод «гнутая труба» | OST_PipeFitting |  | Жильё_12_KV | TRUE |  |  | 2.661e-06 | 1.5708e-06 |  |  |  | ec352ff2-f5f6-4ee8-b52f-c42a3477b652-0012d8e3 | 1c6840e6-7ded-4a08-b07a-50d6e74d5738 | None |  | 2368 | #АР | [6 empty] | ADSK_МедьПайка_Отвод-гнутая труба | [174 empty] | 0 | 3iDI$ozVPEwBKln2eqPMwm | [25 empty] | Hydronic Return | [129 empty] | 0.037385 | [8 empty] | Труба медная дюймовая 9.52x0.81 | [229 empty] | None | [60 empty] | 0.2 | [20 empty] | 3/8" | [5 empty] | 90 | [185 empty] | 4.76 | [61 empty] | None | Новая конструкция | 2844.24 | Level : Жильё_12_KV | 2844.24 | [20 empty] | Х4 | ⌀10 мм-⌀10 мм | 0 | [11 empty] | ADSK_Кондиционирование_Х4 | Х4 577 | [19 empty] | ⌀9.52-⌀9.52 | [7 empty] | 52 |  |  |  |  | 9.52 | 9.52 | FALSE | FALSE | 3bf616f9-6b98-4a21-80ff-da1120c8f6d6 | 0.81 | 9.52 | 23.8 | 23.8 | FALSE | 38.08
1235173 | Отвод «гнутая труба» | OST_PipeFitting | Отвод «гнутая труба» | Жильё_12_KV | TRUE |  |  | 7.8969e-07 | 1.5708e-06 |  |  | Отвод «гнутая труба» | ec352ff2-f5f6-4ee8-b52f-c42a3477b652-0012d8e5 | 1c6840e6-7ded-4a08-b07a-50d6e74d5738 | None |  | 2368 | #АР | [6 empty] | ADSK_МедьПайка_Отвод-гнутая труба | [18 empty] | OST_PipeFitting | None | 443 | [106 empty] | Отвод «гнутая труба» | [46 empty] | 0 | 3iDI$ozVPEwBKln2eqPMwt | [25 empty] | Hydronic Return | [129 empty] | 0.024936 | [8 empty] | Труба медная дюймовая 6.35x0.76 | Category=[-2000700]; Color=2338280; Comments=""; Cost=0.000000000000000; Description=""; Design Option=[-1]; Edited by=""; Export to IFC As=""; Export to IFC=0; Glow=0; IFC Predefined Type=""; IfcGUID=1Zv83obP51SAWtfYRg9D9L; Keynote=""; Manufacturer=""; Mark=""; Model=""; Name=ADSK_Предупреждение; Shininess=64; Smoothness=50; Transparency=0; URL=""; Workset=10 |  |  |  | ADSK_МедьПайка_Отвод-гнутая труба | Отвод «гнутая труба» | Отвод «гнутая труба» | [5 empty] | Отвод «гнутая труба» | [98 empty] | Category=[-2000700]; Color=6322918; Comments=""; Cost=0.000000000000000; Description=""; Design Option=[-1]; Edited by=""; Export to IFC As=""; Export to IFC=0; Glow=0; IFC Predefined Type=""; IfcGUID=1UFHRIGH1BmwPLiWj5HYJP; Keynote=""; Manufacturer=""; Mark=""; Model=""; Name=Труба медная; Shininess=64; Smoothness=50; Transparency=0; URL=""; Workset=10 | [113 empty] | 2021 | 1.2 |  |  | None | [60 empty] | 0.12 | [20 empty] | 1/4" | [5 empty] | 90 | [161 empty] | 0 | 07pqzDwibFqRrKFG$dg9$N | [22 empty] | 3.175 | [32 empty] | 0 |  |  | Соединительные детали трубопроводов | ИС.ТС.2 | м | [23 empty] | None | Новая конструкция | 2845.825 | Level : Жильё_12_KV | 2845.825 | [20 empty] | Х4 | ⌀6 мм-⌀6 мм | 0 | [11 empty] | ADSK_Кондиционирование_Х4 | Х4 578 | [19 empty] | ⌀6.35-⌀6.35 | [7 empty] | 35 | Труба медная | 2.5 | МедьГнутаяТруба | TRUE | 6.35 | 6.35 | FALSE | FALSE | 3bf616f9-6b98-4a21-80ff-da1120c8f6d6 | 0.76 | 6.35 | 15.875 | 15.875 | FALSE | 25.4
1235174 | Отвод «гнутая труба» | OST_PipeFitting |  | Жильё_12_KV | TRUE |  |  | 7.8969e-07 | 1.5708e-06 |  |  |  | ec352ff2-f5f6-4ee8-b52f-c42a3477b652-0012d8e6 | 1c6840e6-7ded-4a08-b07a-50d6e74d5738 | None |  | 2368 | #АР | [6 empty] | ADSK_МедьПайка_Отвод-гнутая труба | [174 empty] | 0 | 3iDI$ozVPEwBKln2eqPMwt | [25 empty] | Hydronic Return | [129 empty] | 0.024936 | [8 empty] | Труба медная дюймовая 6.35x0.76 | [229 empty] | None | [60 empty] | 0.12 | [20 empty] | 1/4" | [5 empty] | 90 | [185 empty] | 3.175 | [61 empty] | None | Новая конструкция | 2845.825 | Level : Жильё_12_KV | 2845.825 | [20 empty] | Х4 | ⌀6 мм-⌀6 мм | 0 | [11 empty] | ADSK_Кондиционирование_Х4 | Х4 578 | [19 empty] | ⌀6.35-⌀6.35 | [7 empty] | 35 |  |  |  |  | 6.35 | 6.35 | FALSE | FALSE | 3bf616f9-6b98-4a21-80ff-da1120c8f6d6 | 0.76 | 6.35 | 15.875 | 15.875 | FALSE | 25.4
1235176 | Отвод «гнутая труба» | OST_PipeFitting | Отвод «гнутая труба» | Жильё_12_KV | TRUE |  |  | 7.8969e-07 | 1.5708e-06 |  |  | Отвод «гнутая труба» | ec352ff2-f5f6-4ee8-b52f-c42a3477b652-0012d8e8 | 1c6840e6-7ded-4a08-b07a-50d6e74d5738 | None |  | 2368 | #АР | [6 empty] | ADSK_МедьПайка_Отвод-гнутая труба | [18 empty] | OST_PipeFitting | None | 443 | [106 empty] | Отвод «гнутая труба» | [46 empty] | 0 | 3iDI$ozVPEwBKln2eqPMww | [25 empty] | Hydronic Return | [129 empty] | 0.024936 | [8 empty] | Труба медная дюймовая 6.35x0.76 | Category=[-2000700]; Color=2338280; Comments=""; Cost=0.000000000000000; Description=""; Design Option=[-1]; Edited by=""; Export to IFC As=""; Export to IFC=0; Glow=0; IFC Predefined Type=""; IfcGUID=1Zv83obP51SAWtfYRg9D9L; Keynote=""; Manufacturer=""; Mark=""; Model=""; Name=ADSK_Предупреждение; Shininess=64; Smoothness=50; Transparency=0; URL=""; Workset=10 |  |  |  | ADSK_МедьПайка_Отвод-гнутая труба | Отвод «гнутая труба» | Отвод «гнутая труба» | [5 empty] | Отвод «гнутая труба» | [98 empty] | Category=[-2000700]; Color=6322918; Comments=""; Cost=0.000000000000000; Description=""; Design Option=[-1]; Edited by=""; Export to IFC As=""; Export to IFC=0; Glow=0; IFC Predefined Type=""; IfcGUID=1UFHRIGH1BmwPLiWj5HYJP; Keynote=""; Manufacturer=""; Mark=""; Model=""; Name=Труба медная; Shininess=64; Smoothness=50; Transparency=0; URL=""; Workset=10 | [113 empty] | 2021 | 1.2 |  |  | None | [60 empty] | 0.12 | [20 empty] | 1/4" | [5 empty] | 90 | [161 empty] | 0 | 07pqzDwibFqRrKFG$dg9$N | [22 empty] | 3.175 | [32 empty] | 0 |  |  | Соединительные детали трубопроводов | ИС.ТС.2 | м | [23 empty] | None | Новая конструкция | 2845.825 | Level : Жильё_12_KV | 2845.825 | [20 empty] | Х4 | ⌀6 мм-⌀6 мм | 0 | [11 empty] | ADSK_Кондиционирование_Х4 | Х4 578 | [19 empty] | ⌀6.35-⌀6.35 | [7 empty] | 35 | Труба медная | 2.5 | МедьГнутаяТруба | TRUE | 6.35 | 6.35 | FALSE | FALSE | 3bf616f9-6b98-4a21-80ff-da1120c8f6d6 | 0.76 | 6.35 | 15.875 | 15.875 | FALSE | 25.4
1235177 | Отвод «гнутая труба» | OST_PipeFitting |  | Жильё_12_KV | TRUE |  |  | 7.8969e-07 | 1.5708e-06 |  |  |  | ec352ff2-f5f6-4ee8-b52f-c42a3477b652-0012d8e9 | 1c6840e6-7ded-4a08-b07a-50d6e74d5738 | None |  | 2368 | #АР | [6 empty] | ADSK_МедьПайка_Отвод-гнутая труба | [174 empty] | 0 | 3iDI$ozVPEwBKln2eqPMww | [25 empty] | Hydronic Return | [129 empty] | 0.024936 | [8 empty] | Труба медная дюймовая 6.35x0.76 | [229 empty] | None | [60 empty] | 0.12 | [20 empty] | 1/4" | [5 empty] | 90 | [185 empty] | 3.175 | [61 empty] | None | Новая конструкция | 2845.825 | Level : Жильё_12_KV | 2845.825 | [20 empty] | Х4 | ⌀6 мм-⌀6 мм | 0 | [11 empty] | ADSK_Кондиционирование_Х4 | Х4 578 | [19 empty] | ⌀6.35-⌀6.35 | [7 empty] | 35 |  |  |  |  | 6.35 | 6.35 | FALSE | FALSE | 3bf616f9-6b98-4a21-80ff-da1120c8f6d6 | 0.76 | 6.35 | 15.875 | 15.875 | FALSE | 25.4
1235179 | Отвод «гнутая труба» | OST_PipeFitting | Отвод «гнутая труба» | Жильё_12_KV | TRUE |  |  | 1.2351e-05 | 1.5708e-06 |  |  | Отвод «гнутая труба» | ec352ff2-f5f6-4ee8-b52f-c42a3477b652-0012d8eb | 1c6840e6-7ded-4a08-b07a-50d6e74d5738 | None |  | 2368 | #АР | [6 empty] | ADSK_МедьПайка_Отвод-гнутая труба | [18 empty] | OST_PipeFitting | None | 443 | [106 empty] | Отвод «гнутая труба» | [46 empty] | 0 | 3iDI$ozVPEwBKln2eqPMwv | [25 empty] | Hydronic Return | [129 empty] | 0.062361 | [8 empty] | Труба медная дюймовая 15.88x0.89 | Category=[-2000700]; Color=2338280; Comments=""; Cost=0.000000000000000; Description=""; Design Option=[-1]; Edited by=""; Export to IFC As=""; Export to IFC=0; Glow=0; IFC Predefined Type=""; IfcGUID=1Zv83obP51SAWtfYRg9D9L; Keynote=""; Manufacturer=""; Mark=""; Model=""; Name=ADSK_Предупреждение; Shininess=64; Smoothness=50; Transparency=0; URL=""; Workset=10 |  |  |  | ADSK_МедьПайка_Отвод-гнутая труба | Отвод «гнутая труба» | Отвод «гнутая труба» | [5 empty] | Отвод «гнутая труба» | [98 empty] | Category=[-2000700]; Color=6322918; Comments=""; Cost=0.000000000000000; Description=""; Design Option=[-1]; Edited by=""; Export to IFC As=""; Export to IFC=0; Glow=0; IFC Predefined Type=""; IfcGUID=1UFHRIGH1BmwPLiWj5HYJP; Keynote=""; Manufacturer=""; Mark=""; Model=""; Name=Труба медная; Shininess=64; Smoothness=50; Transparency=0; URL=""; Workset=10 | [113 empty] | 2021 | 1.2 |  |  | None | [60 empty] | 0.343 | [20 empty] | 5/8" | [5 empty] | 90 | [161 empty] | 0 | 07pqzDwibFqRrKFG$dg9$N | [22 empty] | 7.94 | [32 empty] | 0 |  |  | Соединительные детали трубопроводов | ИС.ТС.2 | м | [23 empty] | None | Новая конструкция | 2841.06 | Level : Жильё_12_KV | 2841.06 | [20 empty] | Х4 | ⌀16 мм-⌀16 мм | 0 | [11 empty] | ADSK_Кондиционирование_Х4 | Х4 569 | [19 empty] | ⌀15.88-⌀15.88 | [7 empty] | 88 | Труба медная | 2.5 | МедьГнутаяТруба | TRUE | 15.88 | 15.88 | FALSE | FALSE | 3bf616f9-6b98-4a21-80ff-da1120c8f6d6 | 0.89 | 15.88 | 39.7 | 39.7 | FALSE | 63.52
1235180 | Отвод «гнутая труба» | OST_PipeFitting |  | Жильё_12_KV | TRUE |  |  | 1.2351e-05 | 1.5708e-06 |  |  |  | ec352ff2-f5f6-4ee8-b52f-c42a3477b652-0012d8ec | 1c6840e6-7ded-4a08-b07a-50d6e74d5738 | None |  | 2368 | #АР | [6 empty] | ADSK_МедьПайка_Отвод-гнутая труба | [174 empty] | 0 | 3iDI$ozVPEwBKln2eqPMwv | [25 empty] | Hydronic Return | [129 empty] | 0.062361 | [8 empty] | Труба медная дюймовая 15.88x0.89 | [229 empty] | None | [60 empty] | 0.343 | [20 empty] | 5/8" | [5 empty] | 90 | [185 empty] | 7.94 | [61 empty] | None | Новая конструкция | 2841.06 | Level : Жильё_12_KV | 2841.06 | [20 empty] | Х4 | ⌀16 мм-⌀16 мм | 0 | [11 empty] | ADSK_Кондиционирование_Х4 | Х4 569 | [19 empty] | ⌀15.88-⌀15.88 | [7 empty] | 88 |  |  |  |  | 15.88 | 15.88 | FALSE | FALSE | 3bf616f9-6b98-4a21-80ff-da1120c8f6d6 | 0.89 | 15.88 | 39.7 | 39.7 | FALSE | 63.52
1235182 | Отвод «гнутая труба» | OST_PipeFitting | Отвод «гнутая труба» | Жильё_12_KV | TRUE |  |  | 2.661e-06 | 1.5708e-06 |  |  | Отвод «гнутая труба» | ec352ff2-f5f6-4ee8-b52f-c42a3477b652-0012d8ee | 1c6840e6-7ded-4a08-b07a-50d6e74d5738 | None |  | 2368 | #АР | [6 empty] | ADSK_МедьПайка_Отвод-гнутая труба | [18 empty] | OST_PipeFitting | None | 443 | [106 empty] | Отвод «гнутая труба» | [46 empty] | 0 | 3iDI$ozVPEwBKln2eqPMwy | [25 empty] | Hydronic Return | [129 empty] | 0.037385 | [8 empty] | Труба медная дюймовая 9.52x0.81 | Category=[-2000700]; Color=2338280; Comments=""; Cost=0.000000000000000; Description=""; Design Option=[-1]; Edited by=""; Export to IFC As=""; Export to IFC=0; Glow=0; IFC Predefined Type=""; IfcGUID=1Zv83obP51SAWtfYRg9D9L; Keynote=""; Manufacturer=""; Mark=""; Model=""; Name=ADSK_Предупреждение; Shininess=64; Smoothness=50; Transparency=0; URL=""; Workset=10 |  |  |  | ADSK_МедьПайка_Отвод-гнутая труба | Отвод «гнутая труба» | Отвод «гнутая труба» | [5 empty] | Отвод «гнутая труба» | [98 empty] | Category=[-2000700]; Color=6322918; Comments=""; Cost=0.000000000000000; Description=""; Design Option=[-1]; Edited by=""; Export to IFC As=""; Export to IFC=0; Glow=0; IFC Predefined Type=""; IfcGUID=1UFHRIGH1BmwPLiWj5HYJP; Keynote=""; Manufacturer=""; Mark=""; Model=""; Name=Труба медная; Shininess=64; Smoothness=50; Transparency=0; URL=""; Workset=10 | [113 empty] | 2021 | 1.2 |  |  | None | [60 empty] | 0.2 | [20 empty] | 3/8" | [5 empty] | 90 | [161 empty] | 0 | 07pqzDwibFqRrKFG$dg9$N | [22 empty] | 4.76 | [32 empty] | 0 |  |  | Соединительные детали трубопроводов | ИС.ТС.2 | м | [23 empty] | None | Новая конструкция | 2844.24 | Level : Жильё_12_KV | 2844.24 | [20 empty] | Х4 | ⌀10 мм-⌀10 мм | 0 | [11 empty] | ADSK_Кондиционирование_Х4 | Х4 574 | [19 empty] | ⌀9.52-⌀9.52 | [7 empty] | 52 | Труба медная | 2.5 | МедьГнутаяТруба | TRUE | 9.52 | 9.52 | FALSE | FALSE | 3bf616f9-6b98-4a21-80ff-da1120c8f6d6 | 0.81 | 9.52 | 23.8 | 23.8 | FALSE | 38.08
1235183 | Отвод «гнутая труба» | OST_PipeFitting |  | Жильё_12_KV | TRUE |  |  | 2.661e-06 | 1.5708e-06 |  |  |  | ec352ff2-f5f6-4ee8-b52f-c42a3477b652-0012d8ef | 1c6840e6-7ded-4a08-b07a-50d6e74d5738 | None |  | 2368 | #АР | [6 empty] | ADSK_МедьПайка_Отвод-гнутая труба | [174 empty] | 0 | 3iDI$ozVPEwBKln2eqPMwy | [25 empty] | Hydronic Return | [129 empty] | 0.037385 | [8 empty] | Труба медная дюймовая 9.52x0.81 | [229 empty] | None | [60 empty] | 0.2 | [20 empty] | 3/8" | [5 empty] | 90 | [185 empty] | 4.76 | [61 empty] | None | Новая конструкция | 2844.24 | Level : Жильё_12_KV | 2844.24 | [20 empty] | Х4 | ⌀10 мм-⌀10 мм | 0 | [11 empty] | ADSK_Кондиционирование_Х4 | Х4 574 | [19 empty] | ⌀9.52-⌀9.52 | [7 empty] | 52 |  |  |  |  | 9.52 | 9.52 | FALSE | FALSE | 3bf616f9-6b98-4a21-80ff-da1120c8f6d6 | 0.81 | 9.52 | 23.8 | 23.8 | FALSE | 38.08
1235185 | Отвод «гнутая труба» | OST_PipeFitting | Отвод «гнутая труба» | Жильё_12_KV | TRUE |  |  | 1.2351e-05 | 1.5708e-06 |  |  | Отвод «гнутая труба» | ec352ff2-f5f6-4ee8-b52f-c42a3477b652-0012d8f1 | 1c6840e6-7ded-4a08-b07a-50d6e74d5738 | None |  | 2368 | #АР | [6 empty] | ADSK_МедьПайка_Отвод-гнутая труба | [18 empty] | OST_PipeFitting | None | 443 | [106 empty] | Отвод «гнутая труба» | [46 empty] | 0 | 3iDI$ozVPEwBKln2eqPMwZ | [25 empty] | Hydronic Return | [129 empty] | 0.062361 | [8 empty] | Труба медная дюймовая 15.88x0.89 | Category=[-2000700]; Color=2338280; Comments=""; Cost=0.000000000000000; Description=""; Design Option=[-1]; Edited by=""; Export to IFC As=""; Export to IFC=0; Glow=0; IFC Predefined Type=""; IfcGUID=1Zv83obP51SAWtfYRg9D9L; Keynote=""; Manufacturer=""; Mark=""; Model=""; Name=ADSK_Предупреждение; Shininess=64; Smoothness=50; Transparency=0; URL=""; Workset=10 |  |  |  | ADSK_МедьПайка_Отвод-гнутая труба | Отвод «гнутая труба» | Отвод «гнутая труба» | [5 empty] | Отвод «гнутая труба» | [98 empty] | Category=[-2000700]; Color=6322918; Comments=""; Cost=0.000000000000000; Description=""; Design Option=[-1]; Edited by=""; Export to IFC As=""; Export to IFC=0; Glow=0; IFC Predefined Type=""; IfcGUID=1UFHRIGH1BmwPLiWj5HYJP; Keynote=""; Manufacturer=""; Mark=""; Model=""; Name=Труба медная; Shininess=64; Smoothness=50; Transparency=0; URL=""; Workset=10 | [113 empty] | 2021 | 1.2 |  |  | None | [60 empty] | 0.343 | [20 empty] | 5/8" | [5 empty] | 90 | [161 empty] | 0 | 07pqzDwibFqRrKFG$dg9$N | [22 empty] | 7.94 | [32 empty] | 0 |  |  | Соединительные детали трубопроводов | ИС.ТС.2 | м | [23 empty] | None | Новая конструкция | 2841.06 | Level : Жильё_12_KV | 2841.06 | [20 empty] | Х4 | ⌀16 мм-⌀16 мм | 0 | [11 empty] | ADSK_Кондиционирование_Х4 | Х4 570 | [19 empty] | ⌀15.88-⌀15.88 | [7 empty] | 88 | Труба медная | 2.5 | МедьГнутаяТруба | TRUE | 15.88 | 15.88 | FALSE | FALSE | 3bf616f9-6b98-4a21-80ff-da1120c8f6d6 | 0.89 | 15.88 | 39.7 | 39.7 | FALSE | 63.52
1235186 | Отвод «гнутая труба» | OST_PipeFitting |  | Жильё_12_KV | TRUE |  |  | 1.2351e-05 | 1.5708e-06 |  |  |  | ec352ff2-f5f6-4ee8-b52f-c42a3477b652-0012d8f2 | 1c6840e6-7ded-4a08-b07a-50d6e74d5738 | None |  | 2368 | #АР | [6 empty] | ADSK_МедьПайка_Отвод-гнутая труба | [174 empty] | 0 | 3iDI$ozVPEwBKln2eqPMwZ | [25 empty] | Hydronic Return | [129 empty] | 0.062361 | [8 empty] | Труба медная дюймовая 15.88x0.89 | [229 empty] | None | [60 empty] | 0.343 | [20 empty] | 5/8" | [5 empty] | 90 | [185 empty] | 7.94 | [61 empty] | None | Новая конструкция | 2841.06 | Level : Жильё_12_KV | 2841.06 | [20 empty] | Х4 | ⌀16 мм-⌀16 мм | 0 | [11 empty] | ADSK_Кондиционирование_Х4 | Х4 570 | [19 empty] | ⌀15.88-⌀15.88 | [7 empty] | 88 |  |  |  |  | 15.88 | 15.88 | FALSE | FALSE | 3bf616f9-6b98-4a21-80ff-da1120c8f6d6 | 0.89 | 15.88 | 39.7 | 39.7 | FALSE | 63.52
1235188 | Отвод «гнутая труба» | OST_PipeFitting | Отвод «гнутая труба» | Жильё_12_KV | TRUE |  |  | 2.661e-06 | 1.5708e-06 |  |  | Отвод «гнутая труба» | ec352ff2-f5f6-4ee8-b52f-c42a3477b652-0012d8f4 | 1c6840e6-7ded-4a08-b07a-50d6e74d5738 | None |  | 2368 | #АР | [6 empty] | ADSK_МедьПайка_Отвод-гнутая труба | [18 empty] | OST_PipeFitting | None | 443 | [106 empty] | Отвод «гнутая труба» | [46 empty] | 0 | 3iDI$ozVPEwBKln2eqPMwc | [25 empty] | Hydronic Return | [129 empty] | 0.037385 | [8 empty] | Труба медная дюймовая 9.52x0.81 | Category=[-2000700]; Color=2338280; Comments=""; Cost=0.000000000000000; Description=""; Design Option=[-1]; Edited by=""; Export to IFC As=""; Export to IFC=0; Glow=0; IFC Predefined Type=""; IfcGUID=1Zv83obP51SAWtfYRg9D9L; Keynote=""; Manufacturer=""; Mark=""; Model=""; Name=ADSK_Предупреждение; Shininess=64; Smoothness=50; Transparency=0; URL=""; Workset=10 |  |  |  | ADSK_МедьПайка_Отвод-гнутая труба | Отвод «гнутая труба» | Отвод «гнутая труба» | [5 empty] | Отвод «гнутая труба» | [98 empty] | Category=[-2000700]; Color=6322918; Comments=""; Cost=0.000000000000000; Description=""; Design Option=[-1]; Edited by=""; Export to IFC As=""; Export to IFC=0; Glow=0; IFC Predefined Type=""; IfcGUID=1UFHRIGH1BmwPLiWj5HYJP; Keynote=""; Manufacturer=""; Mark=""; Model=""; Name=Труба медная; Shininess=64; Smoothness=50; Transparency=0; URL=""; Workset=10 | [113 empty] | 2021 | 1.2 |  |  | None | [60 empty] | 0.2 | [20 empty] | 3/8" | [5 empty] | 90 | [161 empty] | 0 | 07pqzDwibFqRrKFG$dg9$N | [22 empty] | 4.76 | [32 empty] | 0 |  |  | Соединительные детали трубопроводов | ИС.ТС.2 | м | [23 empty] | None | Новая конструкция | 2844.24 | Level : Жильё_12_KV | 2844.24 | [20 empty] | Х4 | ⌀10 мм-⌀10 мм | 0 | [11 empty] | ADSK_Кондиционирование_Х4 | Х4 571 | [19 empty] | ⌀9.52-⌀9.52 | [7 empty] | 52 | Труба медная | 2.5 | МедьГнутаяТруба | TRUE | 9.52 | 9.52 | FALSE | FALSE | 3bf616f9-6b98-4a21-80ff-da1120c8f6d6 | 0.81 | 9.52 | 23.8 | 23.8 | FALSE | 38.08
1235189 | Отвод «гнутая труба» | OST_PipeFitting |  | Жильё_12_KV | TRUE |  |  | 2.661e-06 | 1.5708e-06 |  |  |  | ec352ff2-f5f6-4ee8-b52f-c42a3477b652-0012d8f5 | 1c6840e6-7ded-4a08-b07a-50d6e74d5738 | None |  | 2368 | #АР | [6 empty] | ADSK_МедьПайка_Отвод-гнутая труба | [174 empty] | 0 | 3iDI$ozVPEwBKln2eqPMwc | [25 empty] | Hydronic Return | [129 empty] | 0.037385 | [8 empty] | Труба медная дюймовая 9.52x0.81 | [229 empty] | None | [60 empty] | 0.2 | [20 empty] | 3/8" | [5 empty] | 90 | [185 empty] | 4.76 | [61 empty] | None | Новая конструкция | 2844.24 | Level : Жильё_12_KV | 2844.24 | [20 empty] | Х4 | ⌀10 мм-⌀10 мм | 0 | [11 empty] | ADSK_Кондиционирование_Х4 | Х4 571 | [19 empty] | ⌀9.52-⌀9.52 | [7 empty] | 52 |  |  |  |  | 9.52 | 9.52 | FALSE | FALSE | 3bf616f9-6b98-4a21-80ff-da1120c8f6d6 | 0.81 | 9.52 | 23.8 | 23.8 | FALSE | 38.08
1235191 | Отвод «гнутая труба» | OST_PipeFitting | Отвод «гнутая труба» | Жильё_12_KV | TRUE |  |  | 2.661e-06 | 1.5708e-06 |  |  | Отвод «гнутая труба» | ec352ff2-f5f6-4ee8-b52f-c42a3477b652-0012d8f7 | 1c6840e6-7ded-4a08-b07a-50d6e74d5738 | None |  | 2368 | #АР | [6 empty] | ADSK_МедьПайка_Отвод-гнутая труба | [18 empty] | OST_PipeFitting | None | 443 | [106 empty] | Отвод «гнутая труба» | [46 empty] | 0 | 3iDI$ozVPEwBKln2eqPMwb | [25 empty] | Hydronic Return | [129 empty] | 0.037385 | [8 empty] | Труба медная дюймовая 9.52x0.81 | Category=[-2000700]; Color=2338280; Comments=""; Cost=0.000000000000000; Description=""; Design Option=[-1]; Edited by=""; Export to IFC As=""; Export to IFC=0; Glow=0; IFC Predefined Type=""; IfcGUID=1Zv83obP51SAWtfYRg9D9L; Keynote=""; Manufacturer=""; Mark=""; Model=""; Name=ADSK_Предупреждение; Shininess=64; Smoothness=50; Transparency=0; URL=""; Workset=10 |  |  |  | ADSK_МедьПайка_Отвод-гнутая труба | Отвод «гнутая труба» | Отвод «гнутая труба» | [5 empty] | Отвод «гнутая труба» | [98 empty] | Category=[-2000700]; Color=6322918; Comments=""; Cost=0.000000000000000; Description=""; Design Option=[-1]; Edited by=""; Export to IFC As=""; Export to IFC=0; Glow=0; IFC Predefined Type=""; IfcGUID=1UFHRIGH1BmwPLiWj5HYJP; Keynote=""; Manufacturer=""; Mark=""; Model=""; Name=Труба медная; Shininess=64; Smoothness=50; Transparency=0; URL=""; Workset=10 | [113 empty] | 2021 | 1.2 |  |  | None | [60 empty] | 0.2 | [20 empty] | 3/8" | [5 empty] | 90 | [161 empty] | 0 | 07pqzDwibFqRrKFG$dg9$N | [22 empty] | 4.76 | [32 empty] | 0 |  |  | Соединительные детали трубопроводов | ИС.ТС.2 | м | [23 empty] | None | Новая конструкция | 2844.24 | Level : Жильё_12_KV | 2844.24 | [20 empty] | Х4 | ⌀10 мм-⌀10 мм | 0 | [11 empty] | ADSK_Кондиционирование_Х4 | Х4 572 | [19 empty] | ⌀9.52-⌀9.52 | [7 empty] | 52 | Труба медная | 2.5 | МедьГнутаяТруба | TRUE | 9.52 | 9.52 | FALSE | FALSE | 3bf616f9-6b98-4a21-80ff-da1120c8f6d6 | 0.81 | 9.52 | 23.8 | 23.8 | FALSE | 38.08
1235192 | Отвод «гнутая труба» | OST_PipeFitting |  | Жильё_12_KV | TRUE |  |  | 2.661e-06 | 1.5708e-06 |  |  |  | ec352ff2-f5f6-4ee8-b52f-c42a3477b652-0012d8f8 | 1c6840e6-7ded-4a08-b07a-50d6e74d5738 | None |  | 2368 | #АР | [6 empty] | ADSK_МедьПайка_Отвод-гнутая труба | [174 empty] | 0 | 3iDI$ozVPEwBKln2eqPMwb | [25 empty] | Hydronic Return | [129 empty] | 0.037385 | [8 empty] | Труба медная дюймовая 9.52x0.81 | [229 empty] | None | [60 empty] | 0.2 | [20 empty] | 3/8" | [5 empty] | 90 | [185 empty] | 4.76 | [61 empty] | None | Новая конструкция | 2844.24 | Level : Жильё_12_KV | 2844.24 | [20 empty] | Х4 | ⌀10 мм-⌀10 мм | 0 | [11 empty] | ADSK_Кондиционирование_Х4 | Х4 572 | [19 empty] | ⌀9.52-⌀9.52 | [7 empty] | 52 |  |  |  |  | 9.52 | 9.52 | FALSE | FALSE | 3bf616f9-6b98-4a21-80ff-da1120c8f6d6 | 0.81 | 9.52 | 23.8 | 23.8 | FALSE | 38.08
1235194 | ADSK_Медь дюймовая_Кондиционирование | OST_PipeCurves | ADSK_Медь дюймовая_Кондиционирование |  | TRUE |  |  |  | 0.061856 | 2068.2 |  | ADSK_Медь дюймовая_Кондиционирование | ec352ff2-f5f6-4ee8-b52f-c42a3477b652-0012d8fa | be75d566-49ea-47ad-ad7c-e322221ca34d | None |  | 2368 | #АР | [6 empty] | Pipe Types | [18 empty] | OST_PipeCurves | None | 74 | [53 empty] | Медь | [52 empty] | ADSK_Медь дюймовая_Кондиционирование | [46 empty] | 0 | 3iDI$ozVPEwBKln2eqPMwe | 0.003 | [24 empty] | Hydronic Return | [129 empty] | 5.6669 | [8 empty] | Труба медная дюймовая ø15.88x0,89 |  |  |  |  | Pipe Types | ADSK_Медь дюймовая_Кондиционирование | ADSK_Медь дюймовая_Кондиционирование | [5 empty] | ADSK_Медь дюймовая_Кондиционирование | [466 empty] | 0 | 07pqzDwibFqRrKFG$dgCZk | [58 empty] | Трубы | ИС.ТС.1 | м | [23 empty] | None | Новая конструкция | [19 empty] | Труба медная дюймовая | Днар х Стенка | 2839.48 | 2849 | Х4 | ⌀10 мм | 0 | 0.81 | 2840.29 | 2840.29 | 2848.19 | 2848.19 | 2839.48 | 2849 | 2839.48 | 2849 | 2849 | 2839.48 | ADSK_Кондиционирование_Х4 | Х4 571 | 0 | дюймовые медные трубопроводы для кондиционирования | Generic | Медь - Кондиционирование | 0 | 9.52 | 43640.29 | 0 | 9.52 | 0 | 7.9 | 0 | 0.00021277 | 0 | 0 | 0 | 0 | 0 | Кондиционирование | ⌀9.52 | 2844.24 | 0 | 0 | 0 | 2844.24 | 2844.24 | Жильё_12_KV | 52
1235195 | ADSK_Медь дюймовая_Кондиционирование | OST_PipeCurves |  |  | TRUE |  |  |  | 0.061856 | 2068.2 |  |  | ec352ff2-f5f6-4ee8-b52f-c42a3477b652-0012d8fb | 1c6840e6-7ded-4a08-b07a-50d6e74d5738 | None |  | 2368 | #АР | [6 empty] | Pipe Types | [74 empty] | Медь | [99 empty] | 0 | 3iDI$ozVPEwBKln2eqPMwe | 0.003 | [24 empty] | Hydronic Return | [129 empty] | 5.6669 | [8 empty] | Труба медная дюймовая ø15.88x0,89 | [565 empty] | None | Новая конструкция | [21 empty] | 2839.48 | 2849 | Х4 | ⌀10 мм | 0 | 0.81 | 2840.29 | 2840.29 | 2848.19 | 2848.19 | [6 empty] | ADSK_Кондиционирование_Х4 | Х4 571 | 0 | дюймовые медные трубопроводы для кондиционирования | Generic | Медь - Кондиционирование | 0 | 9.52 | 43640.29 | 0 | 9.52 | 0 | 7.9 | 0 | 0.00021277 | 0 |  | 0 | 0 | 0 | Кондиционирование | ⌀9.52 | 2844.24 |  | 0 | 0 |  |  | Жильё_12_KV | 52
1235196 | ADSK_Медь дюймовая_Кондиционирование | OST_PipeCurves | ADSK_Медь дюймовая_Кондиционирование |  | TRUE |  |  |  | 0.041786 | 2094.625 |  | ADSK_Медь дюймовая_Кондиционирование | ec352ff2-f5f6-4ee8-b52f-c42a3477b652-0012d8fc | be75d566-49ea-47ad-ad7c-e322221ca34d | None |  | 2368 | #АР | [6 empty] | Pipe Types | [18 empty] | OST_PipeCurves | None | 74 | [53 empty] | Медь | [52 empty] | ADSK_Медь дюймовая_Кондиционирование | [46 empty] | 0 | 3iDI$ozVPEwBKln2eqPMwk | 0.003 | [24 empty] | Hydronic Return | [129 empty] | 5.7055 | [8 empty] | Труба медная дюймовая ø9.52x0,81 |  |  |  |  | Pipe Types | ADSK_Медь дюймовая_Кондиционирование | ADSK_Медь дюймовая_Кондиционирование | [5 empty] | ADSK_Медь дюймовая_Кондиционирование | [466 empty] | 0 | 07pqzDwibFqRrKFG$dgCZk | [58 empty] | Трубы | ИС.ТС.1 | м | [23 empty] | None | Новая конструкция | [19 empty] | Труба медная дюймовая | Днар х Стенка | 2842.65 | 2849 | Х4 | ⌀6 мм | 0 | 0.76 | 2843.41 | 2843.41 | 2848.24 | 2848.24 | 2842.65 | 2849 | 2842.65 | 2849 | 2849 | 2842.65 | ADSK_Кондиционирование_Х4 | Х4 576 | 0 | дюймовые медные трубопроводы для кондиционирования | Generic | Медь - Кондиционирование | 0 | 6.35 | 43643.41 | 0 | 6.35 | 0 | 4.83 | 0 | 0.00037975 | 0 | 0 | 0 | 0 | 0 | Кондиционирование | ⌀6.35 | 2845.825 | 0 | 0 | 0 | 2845.825 | 2845.825 | Жильё_12_KV | 35
1235197 | ADSK_Медь дюймовая_Кондиционирование | OST_PipeCurves |  |  | TRUE |  |  |  | 0.041786 | 2094.625 |  |  | ec352ff2-f5f6-4ee8-b52f-c42a3477b652-0012d8fd | 1c6840e6-7ded-4a08-b07a-50d6e74d5738 | None |  | 2368 | #АР | [6 empty] | Pipe Types | [74 empty] | Медь | [99 empty] | 0 | 3iDI$ozVPEwBKln2eqPMwk | 0.003 | [24 empty] | Hydronic Return | [129 empty] | 5.7055 | [8 empty] | Труба медная дюймовая ø9.52x0,81 | [565 empty] | None | Новая конструкция | [21 empty] | 2842.65 | 2849 | Х4 | ⌀6 мм | 0 | 0.76 | 2843.41 | 2843.41 | 2848.24 | 2848.24 | [6 empty] | ADSK_Кондиционирование_Х4 | Х4 576 | 0 | дюймовые медные трубопроводы для кондиционирования | Generic | Медь - Кондиционирование | 0 | 6.35 | 43643.41 | 0 | 6.35 | 0 | 4.83 | 0 | 0.00037975 | 0 |  | 0 | 0 | 0 | Кондиционирование | ⌀6.35 | 2845.825 |  | 0 | 0 |  |  | Жильё_12_KV | 35
1235200 | ADSK_Медь дюймовая_Кондиционирование | OST_PipeCurves | ADSK_Медь дюймовая_Кондиционирование |  | TRUE |  |  |  | 0.060749 | 2031.2 |  | ADSK_Медь дюймовая_Кондиционирование | ec352ff2-f5f6-4ee8-b52f-c42a3477b652-0012d900 | be75d566-49ea-47ad-ad7c-e322221ca34d | None |  | 2368 | #АР | [6 empty] | Pipe Types | [18 empty] | OST_PipeCurves | None | 74 | [53 empty] | Медь | [52 empty] | ADSK_Медь дюймовая_Кондиционирование | [46 empty] | 0 | 3iDI$ozVPEwBKln2eqPMzI | 0.003 | [24 empty] | Hydronic Return | [129 empty] | 5.6669 | [8 empty] | Труба медная дюймовая ø15.88x0,89 |  |  |  |  | Pipe Types | ADSK_Медь дюймовая_Кондиционирование | ADSK_Медь дюймовая_Кондиционирование | [5 empty] | ADSK_Медь дюймовая_Кондиционирование | [466 empty] | 0 | 07pqzDwibFqRrKFG$dgCZk | [58 empty] | Трубы | ИС.ТС.1 | м | [23 empty] | None | Новая конструкция | [19 empty] | Труба медная дюймовая | Днар х Стенка | 2839.48 | 2849 | Х4 | ⌀10 мм | 0 | 0.81 | 2840.29 | 2840.29 | 2848.19 | 2848.19 | 2839.48 | 2849 | 2839.48 | 2849 | 2849 | 2839.48 | ADSK_Кондиционирование_Х4 | Х4 572 | 0 | дюймовые медные трубопроводы для кондиционирования | Generic | Медь - Кондиционирование | 0 | 9.52 | 43640.29 | 0 | 9.52 | 0 | 7.9 | 0 | 0.00021277 | 0 | 0 | 0 | 0 | 0 | Кондиционирование | ⌀9.52 | 2844.24 | 0 | 0 | 0 | 2844.24 | 2844.24 | Жильё_12_KV | 52
1235201 | ADSK_Медь дюймовая_Кондиционирование | OST_PipeCurves |  |  | TRUE |  |  |  | 0.060749 | 2031.2 |  |  | ec352ff2-f5f6-4ee8-b52f-c42a3477b652-0012d901 | 1c6840e6-7ded-4a08-b07a-50d6e74d5738 | None |  | 2368 | #АР | [6 empty] | Pipe Types | [74 empty] | Медь | [99 empty] | 0 | 3iDI$ozVPEwBKln2eqPMzI | 0.003 | [24 empty] | Hydronic Return | [129 empty] | 5.6669 | [8 empty] | Труба медная дюймовая ø15.88x0,89 | [565 empty] | None | Новая конструкция | [21 empty] | 2839.48 | 2849 | Х4 | ⌀10 мм | 0 | 0.81 | 2840.29 | 2840.29 | 2848.19 | 2848.19 | [6 empty] | ADSK_Кондиционирование_Х4 | Х4 572 | 0 | дюймовые медные трубопроводы для кондиционирования | Generic | Медь - Кондиционирование | 0 | 9.52 | 43640.29 | 0 | 9.52 | 0 | 7.9 | 0 | 0.00021277 | 0 |  | 0 | 0 | 0 | Кондиционирование | ⌀9.52 | 2844.24 |  | 0 | 0 |  |  | Жильё_12_KV | 52
1235202 | ADSK_Медь дюймовая_Кондиционирование | OST_PipeCurves | ADSK_Медь дюймовая_Кондиционирование |  | TRUE |  |  |  | 0.041048 | 2057.625 |  | ADSK_Медь дюймовая_Кондиционирование | ec352ff2-f5f6-4ee8-b52f-c42a3477b652-0012d902 | be75d566-49ea-47ad-ad7c-e322221ca34d | None |  | 2368 | #АР | [6 empty] | Pipe Types | [18 empty] | OST_PipeCurves | None | 74 | [53 empty] | Медь | [52 empty] | ADSK_Медь дюймовая_Кондиционирование | [46 empty] | 0 | 3iDI$ozVPEwBKln2eqPMzG | 0.003 | [24 empty] | Hydronic Return | [129 empty] | 5.7055 | [8 empty] | Труба медная дюймовая ø9.52x0,81 |  |  |  |  | Pipe Types | ADSK_Медь дюймовая_Кондиционирование | ADSK_Медь дюймовая_Кондиционирование | [5 empty] | ADSK_Медь дюймовая_Кондиционирование | [466 empty] | 0 | 07pqzDwibFqRrKFG$dgCZk | [58 empty] | Трубы | ИС.ТС.1 | м | [23 empty] | None | Новая конструкция | [19 empty] | Труба медная дюймовая | Днар х Стенка | 2842.65 | 2849 | Х4 | ⌀6 мм | 0 | 0.76 | 2843.41 | 2843.41 | 2848.24 | 2848.24 | 2842.65 | 2849 | 2842.65 | 2849 | 2849 | 2842.65 | ADSK_Кондиционирование_Х4 | Х4 573 | 0 | дюймовые медные трубопроводы для кондиционирования | Generic | Медь - Кондиционирование | 0 | 6.35 | 43643.41 | 0 | 6.35 | 0 | 4.83 | 0 | 0.00037975 | 0 | 0 | 0 | 0 | 0 | Кондиционирование | ⌀6.35 | 2845.825 | 0 | 0 | 0 | 2845.825 | 2845.825 | Жильё_12_KV | 35
1235203 | ADSK_Медь дюймовая_Кондиционирование | OST_PipeCurves |  |  | TRUE |  |  |  | 0.041048 | 2057.625 |  |  | ec352ff2-f5f6-4ee8-b52f-c42a3477b652-0012d903 | 1c6840e6-7ded-4a08-b07a-50d6e74d5738 | None |  | 2368 | #АР | [6 empty] | Pipe Types | [74 empty] | Медь | [99 empty] | 0 | 3iDI$ozVPEwBKln2eqPMzG | 0.003 | [24 empty] | Hydronic Return | [129 empty] | 5.7055 | [8 empty] | Труба медная дюймовая ø9.52x0,81 | [565 empty] | None | Новая конструкция | [21 empty] | 2842.65 | 2849 | Х4 | ⌀6 мм | 0 | 0.76 | 2843.41 | 2843.41 | 2848.24 | 2848.24 | [6 empty] | ADSK_Кондиционирование_Х4 | Х4 573 | 0 | дюймовые медные трубопроводы для кондиционирования | Generic | Медь - Кондиционирование | 0 | 6.35 | 43643.41 | 0 | 6.35 | 0 | 4.83 | 0 | 0.00037975 | 0 |  | 0 | 0 | 0 | Кондиционирование | ⌀6.35 | 2845.825 |  | 0 | 0 |  |  | Жильё_12_KV | 35
1235206 | Отвод «гнутая труба» | OST_PipeFitting | Отвод «гнутая труба» | Жильё_12_KV | TRUE |  |  | 2.661e-06 | 1.5708e-06 |  |  | Отвод «гнутая труба» | ec352ff2-f5f6-4ee8-b52f-c42a3477b652-0012d906 | 1c6840e6-7ded-4a08-b07a-50d6e74d5738 | None |  | 2368 | #АР | [6 empty] | ADSK_МедьПайка_Отвод-гнутая труба | [18 empty] | OST_PipeFitting | None | 443 | [106 empty] | Отвод «гнутая труба» | [46 empty] | 0 | 3iDI$ozVPEwBKln2eqPMzK | [25 empty] | Hydronic Return | [129 empty] | 0.037385 | [8 empty] | Труба медная дюймовая 9.52x0.81 | Category=[-2000700]; Color=2338280; Comments=""; Cost=0.000000000000000; Description=""; Design Option=[-1]; Edited by=""; Export to IFC As=""; Export to IFC=0; Glow=0; IFC Predefined Type=""; IfcGUID=1Zv83obP51SAWtfYRg9D9L; Keynote=""; Manufacturer=""; Mark=""; Model=""; Name=ADSK_Предупреждение; Shininess=64; Smoothness=50; Transparency=0; URL=""; Workset=10 |  |  |  | ADSK_МедьПайка_Отвод-гнутая труба | Отвод «гнутая труба» | Отвод «гнутая труба» | [5 empty] | Отвод «гнутая труба» | [98 empty] | Category=[-2000700]; Color=6322918; Comments=""; Cost=0.000000000000000; Description=""; Design Option=[-1]; Edited by=""; Export to IFC As=""; Export to IFC=0; Glow=0; IFC Predefined Type=""; IfcGUID=1UFHRIGH1BmwPLiWj5HYJP; Keynote=""; Manufacturer=""; Mark=""; Model=""; Name=Труба медная; Shininess=64; Smoothness=50; Transparency=0; URL=""; Workset=10 | [113 empty] | 2021 | 1.2 |  |  | None | [60 empty] | 0.2 | [20 empty] | 3/8" | [5 empty] | 90 | [161 empty] | 0 | 07pqzDwibFqRrKFG$dg9$N | [22 empty] | 4.76 | [32 empty] | 0 |  |  | Соединительные детали трубопроводов | ИС.ТС.2 | м | [23 empty] | None | Новая конструкция | 2844.24 | Level : Жильё_12_KV | 2844.24 | [20 empty] | Х4 | ⌀10 мм-⌀10 мм | 0 | [11 empty] | ADSK_Кондиционирование_Х4 | Х4 572 | [19 empty] | ⌀9.52-⌀9.52 | [7 empty] | 52 | Труба медная | 2.5 | МедьГнутаяТруба | TRUE | 9.52 | 9.52 | FALSE | FALSE | 3bf616f9-6b98-4a21-80ff-da1120c8f6d6 | 0.81 | 9.52 | 23.8 | 23.8 | FALSE | 38.08
1235207 | Отвод «гнутая труба» | OST_PipeFitting |  | Жильё_12_KV | TRUE |  |  | 2.661e-06 | 1.5708e-06 |  |  |  | ec352ff2-f5f6-4ee8-b52f-c42a3477b652-0012d907 | 1c6840e6-7ded-4a08-b07a-50d6e74d5738 | None |  | 2368 | #АР | [6 empty] | ADSK_МедьПайка_Отвод-гнутая труба | [174 empty] | 0 | 3iDI$ozVPEwBKln2eqPMzK | [25 empty] | Hydronic Return | [129 empty] | 0.037385 | [8 empty] | Труба медная дюймовая 9.52x0.81 | [229 empty] | None | [60 empty] | 0.2 | [20 empty] | 3/8" | [5 empty] | 90 | [185 empty] | 4.76 | [61 empty] | None | Новая конструкция | 2844.24 | Level : Жильё_12_KV | 2844.24 | [20 empty] | Х4 | ⌀10 мм-⌀10 мм | 0 | [11 empty] | ADSK_Кондиционирование_Х4 | Х4 572 | [19 empty] | ⌀9.52-⌀9.52 | [7 empty] | 52 |  |  |  |  | 9.52 | 9.52 | FALSE | FALSE | 3bf616f9-6b98-4a21-80ff-da1120c8f6d6 | 0.81 | 9.52 | 23.8 | 23.8 | FALSE | 38.08
1235209 | Отвод «гнутая труба» | OST_PipeFitting | Отвод «гнутая труба» | Жильё_12_KV | TRUE |  |  | 7.8969e-07 | 1.5708e-06 |  |  | Отвод «гнутая труба» | ec352ff2-f5f6-4ee8-b52f-c42a3477b652-0012d909 | 1c6840e6-7ded-4a08-b07a-50d6e74d5738 | None |  | 2368 | #АР | [6 empty] | ADSK_МедьПайка_Отвод-гнутая труба | [18 empty] | OST_PipeFitting | None | 443 | [106 empty] | Отвод «гнутая труба» | [46 empty] | 0 | 3iDI$ozVPEwBKln2eqPMzR | [25 empty] | Hydronic Return | [129 empty] | 0.024936 | [8 empty] | Труба медная дюймовая 6.35x0.76 | Category=[-2000700]; Color=2338280; Comments=""; Cost=0.000000000000000; Description=""; Design Option=[-1]; Edited by=""; Export to IFC As=""; Export to IFC=0; Glow=0; IFC Predefined Type=""; IfcGUID=1Zv83obP51SAWtfYRg9D9L; Keynote=""; Manufacturer=""; Mark=""; Model=""; Name=ADSK_Предупреждение; Shininess=64; Smoothness=50; Transparency=0; URL=""; Workset=10 |  |  |  | ADSK_МедьПайка_Отвод-гнутая труба | Отвод «гнутая труба» | Отвод «гнутая труба» | [5 empty] | Отвод «гнутая труба» | [98 empty] | Category=[-2000700]; Color=6322918; Comments=""; Cost=0.000000000000000; Description=""; Design Option=[-1]; Edited by=""; Export to IFC As=""; Export to IFC=0; Glow=0; IFC Predefined Type=""; IfcGUID=1UFHRIGH1BmwPLiWj5HYJP; Keynote=""; Manufacturer=""; Mark=""; Model=""; Name=Труба медная; Shininess=64; Smoothness=50; Transparency=0; URL=""; Workset=10 | [113 empty] | 2021 | 1.2 |  |  | None | [60 empty] | 0.12 | [20 empty] | 1/4" | [5 empty] | 90 | [161 empty] | 0 | 07pqzDwibFqRrKFG$dg9$N | [22 empty] | 3.175 | [32 empty] | 0 |  |  | Соединительные детали трубопроводов | ИС.ТС.2 | м | [23 empty] | None | Новая конструкция | 2845.825 | Level : Жильё_12_KV | 2845.825 | [20 empty] | Х4 | ⌀6 мм-⌀6 мм | 0 | [11 empty] | ADSK_Кондиционирование_Х4 | Х4 573 | [19 empty] | ⌀6.35-⌀6.35 | [7 empty] | 35 | Труба медная | 2.5 | МедьГнутаяТруба | TRUE | 6.35 | 6.35 | FALSE | FALSE | 3bf616f9-6b98-4a21-80ff-da1120c8f6d6 | 0.76 | 6.35 | 15.875 | 15.875 | FALSE | 25.4
1235210 | Отвод «гнутая труба» | OST_PipeFitting |  | Жильё_12_KV | TRUE |  |  | 7.8969e-07 | 1.5708e-06 |  |  |  | ec352ff2-f5f6-4ee8-b52f-c42a3477b652-0012d90a | 1c6840e6-7ded-4a08-b07a-50d6e74d5738 | None |  | 2368 | #АР | [6 empty] | ADSK_МедьПайка_Отвод-гнутая труба | [174 empty] | 0 | 3iDI$ozVPEwBKln2eqPMzR | [25 empty] | Hydronic Return | [129 empty] | 0.024936 | [8 empty] | Труба медная дюймовая 6.35x0.76 | [229 empty] | None | [60 empty] | 0.12 | [20 empty] | 1/4" | [5 empty] | 90 | [185 empty] | 3.175 | [61 empty] | None | Новая конструкция | 2845.825 | Level : Жильё_12_KV | 2845.825 | [20 empty] | Х4 | ⌀6 мм-⌀6 мм | 0 | [11 empty] | ADSK_Кондиционирование_Х4 | Х4 573 | [19 empty] | ⌀6.35-⌀6.35 | [7 empty] | 35 |  |  |  |  | 6.35 | 6.35 | FALSE | FALSE | 3bf616f9-6b98-4a21-80ff-da1120c8f6d6 | 0.76 | 6.35 | 15.875 | 15.875 | FALSE | 25.4
1235212 | Отвод «гнутая труба» | OST_PipeFitting | Отвод «гнутая труба» | Жильё_12_KV | TRUE |  |  | 7.8969e-07 | 1.5708e-06 |  |  | Отвод «гнутая труба» | ec352ff2-f5f6-4ee8-b52f-c42a3477b652-0012d90c | 1c6840e6-7ded-4a08-b07a-50d6e74d5738 | None |  | 2368 | #АР | [6 empty] | ADSK_МедьПайка_Отвод-гнутая труба | [18 empty] | OST_PipeFitting | None | 443 | [106 empty] | Отвод «гнутая труба» | [46 empty] | 0 | 3iDI$ozVPEwBKln2eqPMzU | [25 empty] | Hydronic Return | [129 empty] | 0.024936 | [8 empty] | Труба медная дюймовая 6.35x0.76 | Category=[-2000700]; Color=2338280; Comments=""; Cost=0.000000000000000; Description=""; Design Option=[-1]; Edited by=""; Export to IFC As=""; Export to IFC=0; Glow=0; IFC Predefined Type=""; IfcGUID=1Zv83obP51SAWtfYRg9D9L; Keynote=""; Manufacturer=""; Mark=""; Model=""; Name=ADSK_Предупреждение; Shininess=64; Smoothness=50; Transparency=0; URL=""; Workset=10 |  |  |  | ADSK_МедьПайка_Отвод-гнутая труба | Отвод «гнутая труба» | Отвод «гнутая труба» | [5 empty] | Отвод «гнутая труба» | [98 empty] | Category=[-2000700]; Color=6322918; Comments=""; Cost=0.000000000000000; Description=""; Design Option=[-1]; Edited by=""; Export to IFC As=""; Export to IFC=0; Glow=0; IFC Predefined Type=""; IfcGUID=1UFHRIGH1BmwPLiWj5HYJP; Keynote=""; Manufacturer=""; Mark=""; Model=""; Name=Труба медная; Shininess=64; Smoothness=50; Transparency=0; URL=""; Workset=10 | [113 empty] | 2021 | 1.2 |  |  | None | [60 empty] | 0.12 | [20 empty] | 1/4" | [5 empty] | 90 | [161 empty] | 0 | 07pqzDwibFqRrKFG$dg9$N | [22 empty] | 3.175 | [32 empty] | 0 |  |  | Соединительные детали трубопроводов | ИС.ТС.2 | м | [23 empty] | None | Новая конструкция | 2845.825 | Level : Жильё_12_KV | 2845.825 | [20 empty] | Х4 | ⌀6 мм-⌀6 мм | 0 | [11 empty] | ADSK_Кондиционирование_Х4 | Х4 573 | [19 empty] | ⌀6.35-⌀6.35 | [7 empty] | 35 | Труба медная | 2.5 | МедьГнутаяТруба | TRUE | 6.35 | 6.35 | FALSE | FALSE | 3bf616f9-6b98-4a21-80ff-da1120c8f6d6 | 0.76 | 6.35 | 15.875 | 15.875 | FALSE | 25.4
1235213 | Отвод «гнутая труба» | OST_PipeFitting |  | Жильё_12_KV | TRUE |  |  | 7.8969e-07 | 1.5708e-06 |  |  |  | ec352ff2-f5f6-4ee8-b52f-c42a3477b652-0012d90d | 1c6840e6-7ded-4a08-b07a-50d6e74d5738 | None |  | 2368 | #АР | [6 empty] | ADSK_МедьПайка_Отвод-гнутая труба | [174 empty] | 0 | 3iDI$ozVPEwBKln2eqPMzU | [25 empty] | Hydronic Return | [129 empty] | 0.024936 | [8 empty] | Труба медная дюймовая 6.35x0.76 | [229 empty] | None | [60 empty] | 0.12 | [20 empty] | 1/4" | [5 empty] | 90 | [185 empty] | 3.175 | [61 empty] | None | Новая конструкция | 2845.825 | Level : Жильё_12_KV | 2845.825 | [20 empty] | Х4 | ⌀6 мм-⌀6 мм | 0 | [11 empty] | ADSK_Кондиционирование_Х4 | Х4 573 | [19 empty] | ⌀6.35-⌀6.35 | [7 empty] | 35 |  |  |  |  | 6.35 | 6.35 | FALSE | FALSE | 3bf616f9-6b98-4a21-80ff-da1120c8f6d6 | 0.76 | 6.35 | 15.875 | 15.875 | FALSE | 25.4
1235215 | Отвод «гнутая труба» | OST_PipeFitting | Отвод «гнутая труба» | Жильё_12_KV | TRUE |  |  | 2.661e-06 | 1.5708e-06 |  |  | Отвод «гнутая труба» | ec352ff2-f5f6-4ee8-b52f-c42a3477b652-0012d90f | 1c6840e6-7ded-4a08-b07a-50d6e74d5738 | None |  | 2368 | #АР | [6 empty] | ADSK_МедьПайка_Отвод-гнутая труба | [18 empty] | OST_PipeFitting | None | 443 | [106 empty] | Отвод «гнутая труба» | [46 empty] | 0 | 3iDI$ozVPEwBKln2eqPMzT | [25 empty] | Hydronic Return | [129 empty] | 0.037385 | [8 empty] | Труба медная дюймовая 9.52x0.81 | Category=[-2000700]; Color=2338280; Comments=""; Cost=0.000000000000000; Description=""; Design Option=[-1]; Edited by=""; Export to IFC As=""; Export to IFC=0; Glow=0; IFC Predefined Type=""; IfcGUID=1Zv83obP51SAWtfYRg9D9L; Keynote=""; Manufacturer=""; Mark=""; Model=""; Name=ADSK_Предупреждение; Shininess=64; Smoothness=50; Transparency=0; URL=""; Workset=10 |  |  |  | ADSK_МедьПайка_Отвод-гнутая труба | Отвод «гнутая труба» | Отвод «гнутая труба» | [5 empty] | Отвод «гнутая труба» | [98 empty] | Category=[-2000700]; Color=6322918; Comments=""; Cost=0.000000000000000; Description=""; Design Option=[-1]; Edited by=""; Export to IFC As=""; Export to IFC=0; Glow=0; IFC Predefined Type=""; IfcGUID=1UFHRIGH1BmwPLiWj5HYJP; Keynote=""; Manufacturer=""; Mark=""; Model=""; Name=Труба медная; Shininess=64; Smoothness=50; Transparency=0; URL=""; Workset=10 | [113 empty] | 2021 | 1.2 |  |  | None | [60 empty] | 0.2 | [20 empty] | 3/8" | [5 empty] | 90 | [161 empty] | 0 | 07pqzDwibFqRrKFG$dg9$N | [22 empty] | 4.76 | [32 empty] | 0 |  |  | Соединительные детали трубопроводов | ИС.ТС.2 | м | [23 empty] | None | Новая конструкция | 2844.24 | Level : Жильё_12_KV | 2844.24 | [20 empty] | Х4 | ⌀10 мм-⌀10 мм | 0 | [11 empty] | ADSK_Кондиционирование_Х4 | Х4 571 | [19 empty] | ⌀9.52-⌀9.52 | [7 empty] | 52 | Труба медная | 2.5 | МедьГнутаяТруба | TRUE | 9.52 | 9.52 | FALSE | FALSE | 3bf616f9-6b98-4a21-80ff-da1120c8f6d6 | 0.81 | 9.52 | 23.8 | 23.8 | FALSE | 38.08
1235216 | Отвод «гнутая труба» | OST_PipeFitting |  | Жильё_12_KV | TRUE |  |  | 2.661e-06 | 1.5708e-06 |  |  |  | ec352ff2-f5f6-4ee8-b52f-c42a3477b652-0012d910 | 1c6840e6-7ded-4a08-b07a-50d6e74d5738 | None |  | 2368 | #АР | [6 empty] | ADSK_МедьПайка_Отвод-гнутая труба | [174 empty] | 0 | 3iDI$ozVPEwBKln2eqPMzT | [25 empty] | Hydronic Return | [129 empty] | 0.037385 | [8 empty] | Труба медная дюймовая 9.52x0.81 | [229 empty] | None | [60 empty] | 0.2 | [20 empty] | 3/8" | [5 empty] | 90 | [185 empty] | 4.76 | [61 empty] | None | Новая конструкция | 2844.24 | Level : Жильё_12_KV | 2844.24 | [20 empty] | Х4 | ⌀10 мм-⌀10 мм | 0 | [11 empty] | ADSK_Кондиционирование_Х4 | Х4 571 | [19 empty] | ⌀9.52-⌀9.52 | [7 empty] | 52 |  |  |  |  | 9.52 | 9.52 | FALSE | FALSE | 3bf616f9-6b98-4a21-80ff-da1120c8f6d6 | 0.81 | 9.52 | 23.8 | 23.8 | FALSE | 38.08
1235218 | Отвод «гнутая труба» | OST_PipeFitting | Отвод «гнутая труба» | Жильё_12_KV | TRUE |  |  | 7.8969e-07 | 1.5708e-06 |  |  | Отвод «гнутая труба» | ec352ff2-f5f6-4ee8-b52f-c42a3477b652-0012d912 | 1c6840e6-7ded-4a08-b07a-50d6e74d5738 | None |  | 2368 | #АР | [6 empty] | ADSK_МедьПайка_Отвод-гнутая труба | [18 empty] | OST_PipeFitting | None | 443 | [106 empty] | Отвод «гнутая труба» | [46 empty] | 0 | 3iDI$ozVPEwBKln2eqPMz0 | [25 empty] | Hydronic Return | [129 empty] | 0.024936 | [8 empty] | Труба медная дюймовая 6.35x0.76 | Category=[-2000700]; Color=2338280; Comments=""; Cost=0.000000000000000; Description=""; Design Option=[-1]; Edited by=""; Export to IFC As=""; Export to IFC=0; Glow=0; IFC Predefined Type=""; IfcGUID=1Zv83obP51SAWtfYRg9D9L; Keynote=""; Manufacturer=""; Mark=""; Model=""; Name=ADSK_Предупреждение; Shininess=64; Smoothness=50; Transparency=0; URL=""; Workset=10 |  |  |  | ADSK_МедьПайка_Отвод-гнутая труба | Отвод «гнутая труба» | Отвод «гнутая труба» | [5 empty] | Отвод «гнутая труба» | [98 empty] | Category=[-2000700]; Color=6322918; Comments=""; Cost=0.000000000000000; Description=""; Design Option=[-1]; Edited by=""; Export to IFC As=""; Export to IFC=0; Glow=0; IFC Predefined Type=""; IfcGUID=1UFHRIGH1BmwPLiWj5HYJP; Keynote=""; Manufacturer=""; Mark=""; Model=""; Name=Труба медная; Shininess=64; Smoothness=50; Transparency=0; URL=""; Workset=10 | [113 empty] | 2021 | 1.2 |  |  | None | [60 empty] | 0.12 | [20 empty] | 1/4" | [5 empty] | 90 | [161 empty] | 0 | 07pqzDwibFqRrKFG$dg9$N | [22 empty] | 3.175 | [32 empty] | 0 |  |  | Соединительные детали трубопроводов | ИС.ТС.2 | м | [23 empty] | None | Новая конструкция | 2845.825 | Level : Жильё_12_KV | 2845.825 | [20 empty] | Х4 | ⌀6 мм-⌀6 мм | 0 | [11 empty] | ADSK_Кондиционирование_Х4 | Х4 576 | [19 empty] | ⌀6.35-⌀6.35 | [7 empty] | 35 | Труба медная | 2.5 | МедьГнутаяТруба | TRUE | 6.35 | 6.35 | FALSE | FALSE | 3bf616f9-6b98-4a21-80ff-da1120c8f6d6 | 0.76 | 6.35 | 15.875 | 15.875 | FALSE | 25.4
1235219 | Отвод «гнутая труба» | OST_PipeFitting |  | Жильё_12_KV | TRUE |  |  | 7.8969e-07 | 1.5708e-06 |  |  |  | ec352ff2-f5f6-4ee8-b52f-c42a3477b652-0012d913 | 1c6840e6-7ded-4a08-b07a-50d6e74d5738 | None |  | 2368 | #АР | [6 empty] | ADSK_МедьПайка_Отвод-гнутая труба | [174 empty] | 0 | 3iDI$ozVPEwBKln2eqPMz0 | [25 empty] | Hydronic Return | [129 empty] | 0.024936 | [8 empty] | Труба медная дюймовая 6.35x0.76 | [229 empty] | None | [60 empty] | 0.12 | [20 empty] | 1/4" | [5 empty] | 90 | [185 empty] | 3.175 | [61 empty] | None | Новая конструкция | 2845.825 | Level : Жильё_12_KV | 2845.825 | [20 empty] | Х4 | ⌀6 мм-⌀6 мм | 0 | [11 empty] | ADSK_Кондиционирование_Х4 | Х4 576 | [19 empty] | ⌀6.35-⌀6.35 | [7 empty] | 35 |  |  |  |  | 6.35 | 6.35 | FALSE | FALSE | 3bf616f9-6b98-4a21-80ff-da1120c8f6d6 | 0.76 | 6.35 | 15.875 | 15.875 | FALSE | 25.4
1235221 | Отвод «гнутая труба» | OST_PipeFitting | Отвод «гнутая труба» | Жильё_12_KV | TRUE |  |  | 7.8969e-07 | 1.5708e-06 |  |  | Отвод «гнутая труба» | ec352ff2-f5f6-4ee8-b52f-c42a3477b652-0012d915 | 1c6840e6-7ded-4a08-b07a-50d6e74d5738 | None |  | 2368 | #АР | [6 empty] | ADSK_МедьПайка_Отвод-гнутая труба | [18 empty] | OST_PipeFitting | None | 443 | [106 empty] | Отвод «гнутая труба» | [46 empty] | 0 | 3iDI$ozVPEwBKln2eqPMz7 | [25 empty] | Hydronic Return | [129 empty] | 0.024936 | [8 empty] | Труба медная дюймовая 6.35x0.76 | Category=[-2000700]; Color=2338280; Comments=""; Cost=0.000000000000000; Description=""; Design Option=[-1]; Edited by=""; Export to IFC As=""; Export to IFC=0; Glow=0; IFC Predefined Type=""; IfcGUID=1Zv83obP51SAWtfYRg9D9L; Keynote=""; Manufacturer=""; Mark=""; Model=""; Name=ADSK_Предупреждение; Shininess=64; Smoothness=50; Transparency=0; URL=""; Workset=10 |  |  |  | ADSK_МедьПайка_Отвод-гнутая труба | Отвод «гнутая труба» | Отвод «гнутая труба» | [5 empty] | Отвод «гнутая труба» | [98 empty] | Category=[-2000700]; Color=6322918; Comments=""; Cost=0.000000000000000; Description=""; Design Option=[-1]; Edited by=""; Export to IFC As=""; Export to IFC=0; Glow=0; IFC Predefined Type=""; IfcGUID=1UFHRIGH1BmwPLiWj5HYJP; Keynote=""; Manufacturer=""; Mark=""; Model=""; Name=Труба медная; Shininess=64; Smoothness=50; Transparency=0; URL=""; Workset=10 | [113 empty] | 2021 | 1.2 |  |  | None | [60 empty] | 0.12 | [20 empty] | 1/4" | [5 empty] | 90 | [161 empty] | 0 | 07pqzDwibFqRrKFG$dg9$N | [22 empty] | 3.175 | [32 empty] | 0 |  |  | Соединительные детали трубопроводов | ИС.ТС.2 | м | [23 empty] | None | Новая конструкция | 2845.825 | Level : Жильё_12_KV | 2845.825 | [20 empty] | Х4 | ⌀6 мм-⌀6 мм | 0 | [11 empty] | ADSK_Кондиционирование_Х4 | Х4 576 | [19 empty] | ⌀6.35-⌀6.35 | [7 empty] | 35 | Труба медная | 2.5 | МедьГнутаяТруба | TRUE | 6.35 | 6.35 | FALSE | FALSE | 3bf616f9-6b98-4a21-80ff-da1120c8f6d6 | 0.76 | 6.35 | 15.875 | 15.875 | FALSE | 25.4
1235222 | Отвод «гнутая труба» | OST_PipeFitting |  | Жильё_12_KV | TRUE |  |  | 7.8969e-07 | 1.5708e-06 |  |  |  | ec352ff2-f5f6-4ee8-b52f-c42a3477b652-0012d916 | 1c6840e6-7ded-4a08-b07a-50d6e74d5738 | None |  | 2368 | #АР | [6 empty] | ADSK_МедьПайка_Отвод-гнутая труба | [174 empty] | 0 | 3iDI$ozVPEwBKln2eqPMz7 | [25 empty] | Hydronic Return | [129 empty] | 0.024936 | [8 empty] | Труба медная дюймовая 6.35x0.76 | [229 empty] | None | [60 empty] | 0.12 | [20 empty] | 1/4" | [5 empty] | 90 | [185 empty] | 3.175 | [61 empty] | None | Новая конструкция | 2845.825 | Level : Жильё_12_KV | 2845.825 | [20 empty] | Х4 | ⌀6 мм-⌀6 мм | 0 | [11 empty] | ADSK_Кондиционирование_Х4 | Х4 576 | [19 empty] | ⌀6.35-⌀6.35 | [7 empty] | 35 |  |  |  |  | 6.35 | 6.35 | FALSE | FALSE | 3bf616f9-6b98-4a21-80ff-da1120c8f6d6 | 0.76 | 6.35 | 15.875 | 15.875 | FALSE | 25.4
1235224 | ADSK_Медь дюймовая_Кондиционирование | OST_PipeCurves | ADSK_Медь дюймовая_Кондиционирование |  | TRUE |  |  |  | 0.084526 | 1694.3 |  | ADSK_Медь дюймовая_Кондиционирование | ec352ff2-f5f6-4ee8-b52f-c42a3477b652-0012d918 | be75d566-49ea-47ad-ad7c-e322221ca34d | None |  | 2368 | #АР | [6 empty] | Pipe Types | [18 empty] | OST_PipeCurves | None | 74 | [53 empty] | Медь | [52 empty] | ADSK_Медь дюймовая_Кондиционирование | [46 empty] | 0 | 3iDI$ozVPEwBKln2eqPMzA | 0.003 | [24 empty] | Hydronic Return | [129 empty] | 5.7632 | [8 empty] | Труба медная дюймовая ø15.88x0,89 |  |  |  |  | Pipe Types | ADSK_Медь дюймовая_Кондиционирование | ADSK_Медь дюймовая_Кондиционирование | [5 empty] | ADSK_Медь дюймовая_Кондиционирование | [466 empty] | 0 | 07pqzDwibFqRrKFG$dgCZk | [58 empty] | Трубы | ИС.ТС.1 | м | [23 empty] | None | Новая конструкция | [19 empty] | Труба медная дюймовая | Днар х Стенка | 2833.12 | 2849 | Х4 | ⌀16 мм | 0 | 0.89 | 2834.01 | 2834.01 | 2848.11 | 2848.11 | 2833.12 | 2849 | 2833.12 | 2849 | 2849 | 2833.12 | ADSK_Кондиционирование_Х4 | Х4 569 | 0 | дюймовые медные трубопроводы для кондиционирования | Generic | Медь - Кондиционирование | 0 | 15.88 | 43634.01 | 0 | 15.88 | 0 | 14.1 | 0 | 0.00021277 | 0 | 0 | 0 | 0 | 0 | Кондиционирование | ⌀15.88 | 2841.06 | 0 | 0 | 0 | 2841.06 | 2841.06 | Жильё_12_KV | 88
1235225 | ADSK_Медь дюймовая_Кондиционирование | OST_PipeCurves |  |  | TRUE |  |  |  | 0.084526 | 1694.3 |  |  | ec352ff2-f5f6-4ee8-b52f-c42a3477b652-0012d919 | 1c6840e6-7ded-4a08-b07a-50d6e74d5738 | None |  | 2368 | #АР | [6 empty] | Pipe Types | [74 empty] | Медь | [99 empty] | 0 | 3iDI$ozVPEwBKln2eqPMzA | 0.003 | [24 empty] | Hydronic Return | [129 empty] | 5.7632 | [8 empty] | Труба медная дюймовая ø15.88x0,89 | [565 empty] | None | Новая конструкция | [21 empty] | 2833.12 | 2849 | Х4 | ⌀16 мм | 0 | 0.89 | 2834.01 | 2834.01 | 2848.11 | 2848.11 | [6 empty] | ADSK_Кондиционирование_Х4 | Х4 569 | 0 | дюймовые медные трубопроводы для кондиционирования | Generic | Медь - Кондиционирование | 0 | 15.88 | 43634.01 | 0 | 15.88 | 0 | 14.1 | 0 | 0.00021277 | 0 |  | 0 | 0 | 0 | Кондиционирование | ⌀15.88 | 2841.06 |  | 0 | 0 |  |  | Жильё_12_KV | 88
1235226 | ADSK_Медь дюймовая_Кондиционирование | OST_PipeCurves | ADSK_Медь дюймовая_Кондиционирование |  | TRUE |  |  |  | 0.05058 | 1691.2 |  | ADSK_Медь дюймовая_Кондиционирование | ec352ff2-f5f6-4ee8-b52f-c42a3477b652-0012d91a | be75d566-49ea-47ad-ad7c-e322221ca34d | None |  | 2368 | #АР | [6 empty] | Pipe Types | [18 empty] | OST_PipeCurves | None | 74 | [53 empty] | Медь | [52 empty] | ADSK_Медь дюймовая_Кондиционирование | [46 empty] | 0 | 3iDI$ozVPEwBKln2eqPMz8 | 0.003 | [24 empty] | Hydronic Return | [129 empty] | 5.7564 | [8 empty] | Труба медная дюймовая ø9.52x0,81 |  |  |  |  | Pipe Types | ADSK_Медь дюймовая_Кондиционирование | ADSK_Медь дюймовая_Кондиционирование | [5 empty] | ADSK_Медь дюймовая_Кондиционирование | [466 empty] | 0 | 07pqzDwibFqRrKFG$dgCZk | [58 empty] | Трубы | ИС.ТС.1 | м | [23 empty] | None | Новая конструкция | [19 empty] | Труба медная дюймовая | Днар х Стенка | 2839.48 | 2849 | Х4 | ⌀10 мм | 0 | 0.81 | 2840.29 | 2840.29 | 2848.19 | 2848.19 | 2839.48 | 2849 | 2839.48 | 2849 | 2849 | 2839.48 | ADSK_Кондиционирование_Х4 | Х4 575 | 0 | дюймовые медные трубопроводы для кондиционирования | Generic | Медь - Кондиционирование | 0 | 9.52 | 43640.29 | 0 | 9.52 | 0 | 7.9 | 0 | 0.00037975 | 0 | 0 | 0 | 0 | 0 | Кондиционирование | ⌀9.52 | 2844.24 | 0 | 0 | 0 | 2844.24 | 2844.24 | Жильё_12_KV | 52
1235227 | ADSK_Медь дюймовая_Кондиционирование | OST_PipeCurves |  |  | TRUE |  |  |  | 0.05058 | 1691.2 |  |  | ec352ff2-f5f6-4ee8-b52f-c42a3477b652-0012d91b | 1c6840e6-7ded-4a08-b07a-50d6e74d5738 | None |  | 2368 | #АР | [6 empty] | Pipe Types | [74 empty] | Медь | [99 empty] | 0 | 3iDI$ozVPEwBKln2eqPMz8 | 0.003 | [24 empty] | Hydronic Return | [129 empty] | 5.7564 | [8 empty] | Труба медная дюймовая ø9.52x0,81 | [565 empty] | None | Новая конструкция | [21 empty] | 2839.48 | 2849 | Х4 | ⌀10 мм | 0 | 0.81 | 2840.29 | 2840.29 | 2848.19 | 2848.19 | [6 empty] | ADSK_Кондиционирование_Х4 | Х4 575 | 0 | дюймовые медные трубопроводы для кондиционирования | Generic | Медь - Кондиционирование | 0 | 9.52 | 43640.29 | 0 | 9.52 | 0 | 7.9 | 0 | 0.00037975 | 0 |  | 0 | 0 | 0 | Кондиционирование | ⌀9.52 | 2844.24 |  | 0 | 0 |  |  | Жильё_12_KV | 52
1235230 | Отвод «гнутая труба» | OST_PipeFitting | Отвод «гнутая труба» | Жильё_12_KV | TRUE |  |  | 2.661e-06 | 1.5708e-06 |  |  | Отвод «гнутая труба» | ec352ff2-f5f6-4ee8-b52f-c42a3477b652-0012d91e | 1c6840e6-7ded-4a08-b07a-50d6e74d5738 | None |  | 2368 | #АР | [6 empty] | ADSK_МедьПайка_Отвод-гнутая труба | [18 empty] | OST_PipeFitting | None | 443 | [106 empty] | Отвод «гнутая труба» | [46 empty] | 0 | 3iDI$ozVPEwBKln2eqPMzC | [25 empty] | Hydronic Return | [129 empty] | 0.037385 | [8 empty] | Труба медная дюймовая 9.52x0.81 | Category=[-2000700]; Color=2338280; Comments=""; Cost=0.000000000000000; Description=""; Design Option=[-1]; Edited by=""; Export to IFC As=""; Export to IFC=0; Glow=0; IFC Predefined Type=""; IfcGUID=1Zv83obP51SAWtfYRg9D9L; Keynote=""; Manufacturer=""; Mark=""; Model=""; Name=ADSK_Предупреждение; Shininess=64; Smoothness=50; Transparency=0; URL=""; Workset=10 |  |  |  | ADSK_МедьПайка_Отвод-гнутая труба | Отвод «гнутая труба» | Отвод «гнутая труба» | [5 empty] | Отвод «гнутая труба» | [98 empty] | Category=[-2000700]; Color=6322918; Comments=""; Cost=0.000000000000000; Description=""; Design Option=[-1]; Edited by=""; Export to IFC As=""; Export to IFC=0; Glow=0; IFC Predefined Type=""; IfcGUID=1UFHRIGH1BmwPLiWj5HYJP; Keynote=""; Manufacturer=""; Mark=""; Model=""; Name=Труба медная; Shininess=64; Smoothness=50; Transparency=0; URL=""; Workset=10 | [113 empty] | 2021 | 1.2 |  |  | None | [60 empty] | 0.2 | [20 empty] | 3/8" | [5 empty] | 90 | [161 empty] | 0 | 07pqzDwibFqRrKFG$dg9$N | [22 empty] | 4.76 | [32 empty] | 0 |  |  | Соединительные детали трубопроводов | ИС.ТС.2 | м | [23 empty] | None | Новая конструкция | 2844.24 | Level : Жильё_12_KV | 2844.24 | [20 empty] | Х4 | ⌀10 мм-⌀10 мм | 0 | [11 empty] | ADSK_Кондиционирование_Х4 | Х4 575 | [19 empty] | ⌀9.52-⌀9.52 | [7 empty] | 52 | Труба медная | 2.5 | МедьГнутаяТруба | TRUE | 9.52 | 9.52 | FALSE | FALSE | 3bf616f9-6b98-4a21-80ff-da1120c8f6d6 | 0.81 | 9.52 | 23.8 | 23.8 | FALSE | 38.08
1235231 | Отвод «гнутая труба» | OST_PipeFitting |  | Жильё_12_KV | TRUE |  |  | 2.661e-06 | 1.5708e-06 |  |  |  | ec352ff2-f5f6-4ee8-b52f-c42a3477b652-0012d91f | 1c6840e6-7ded-4a08-b07a-50d6e74d5738 | None |  | 2368 | #АР | [6 empty] | ADSK_МедьПайка_Отвод-гнутая труба | [174 empty] | 0 | 3iDI$ozVPEwBKln2eqPMzC | [25 empty] | Hydronic Return | [129 empty] | 0.037385 | [8 empty] | Труба медная дюймовая 9.52x0.81 | [229 empty] | None | [60 empty] | 0.2 | [20 empty] | 3/8" | [5 empty] | 90 | [185 empty] | 4.76 | [61 empty] | None | Новая конструкция | 2844.24 | Level : Жильё_12_KV | 2844.24 | [20 empty] | Х4 | ⌀10 мм-⌀10 мм | 0 | [11 empty] | ADSK_Кондиционирование_Х4 | Х4 575 | [19 empty] | ⌀9.52-⌀9.52 | [7 empty] | 52 |  |  |  |  | 9.52 | 9.52 | FALSE | FALSE | 3bf616f9-6b98-4a21-80ff-da1120c8f6d6 | 0.81 | 9.52 | 23.8 | 23.8 | FALSE | 38.08
1235233 | Отвод «гнутая труба» | OST_PipeFitting | Отвод «гнутая труба» | Жильё_12_KV | TRUE |  |  | 2.661e-06 | 1.5708e-06 |  |  | Отвод «гнутая труба» | ec352ff2-f5f6-4ee8-b52f-c42a3477b652-0012d921 | 1c6840e6-7ded-4a08-b07a-50d6e74d5738 | None |  | 2368 | #АР | [6 empty] | ADSK_МедьПайка_Отвод-гнутая труба | [18 empty] | OST_PipeFitting | None | 443 | [106 empty] | Отвод «гнутая труба» | [46 empty] | 0 | 3iDI$ozVPEwBKln2eqPMzp | [25 empty] | Hydronic Return | [129 empty] | 0.037385 | [8 empty] | Труба медная дюймовая 9.52x0.81 | Category=[-2000700]; Color=2338280; Comments=""; Cost=0.000000000000000; Description=""; Design Option=[-1]; Edited by=""; Export to IFC As=""; Export to IFC=0; Glow=0; IFC Predefined Type=""; IfcGUID=1Zv83obP51SAWtfYRg9D9L; Keynote=""; Manufacturer=""; Mark=""; Model=""; Name=ADSK_Предупреждение; Shininess=64; Smoothness=50; Transparency=0; URL=""; Workset=10 |  |  |  | ADSK_МедьПайка_Отвод-гнутая труба | Отвод «гнутая труба» | Отвод «гнутая труба» | [5 empty] | Отвод «гнутая труба» | [98 empty] | Category=[-2000700]; Color=6322918; Comments=""; Cost=0.000000000000000; Description=""; Design Option=[-1]; Edited by=""; Export to IFC As=""; Export to IFC=0; Glow=0; IFC Predefined Type=""; IfcGUID=1UFHRIGH1BmwPLiWj5HYJP; Keynote=""; Manufacturer=""; Mark=""; Model=""; Name=Труба медная; Shininess=64; Smoothness=50; Transparency=0; URL=""; Workset=10 | [113 empty] | 2021 | 1.2 |  |  | None | [60 empty] | 0.2 | [20 empty] | 3/8" | [5 empty] | 90 | [161 empty] | 0 | 07pqzDwibFqRrKFG$dg9$N | [22 empty] | 4.76 | [32 empty] | 0 |  |  | Соединительные детали трубопроводов | ИС.ТС.2 | м | [23 empty] | None | Новая конструкция | 2844.24 | Level : Жильё_12_KV | 2844.24 | [20 empty] | Х4 | ⌀10 мм-⌀10 мм | 0 | [11 empty] | ADSK_Кондиционирование_Х4 | Х4 575 | [19 empty] | ⌀9.52-⌀9.52 | [7 empty] | 52 | Труба медная | 2.5 | МедьГнутаяТруба | TRUE | 9.52 | 9.52 | FALSE | FALSE | 3bf616f9-6b98-4a21-80ff-da1120c8f6d6 | 0.81 | 9.52 | 23.8 | 23.8 | FALSE | 38.08
1235234 | Отвод «гнутая труба» | OST_PipeFitting |  | Жильё_12_KV | TRUE |  |  | 2.661e-06 | 1.5708e-06 |  |  |  | ec352ff2-f5f6-4ee8-b52f-c42a3477b652-0012d922 | 1c6840e6-7ded-4a08-b07a-50d6e74d5738 | None |  | 2368 | #АР | [6 empty] | ADSK_МедьПайка_Отвод-гнутая труба | [174 empty] | 0 | 3iDI$ozVPEwBKln2eqPMzp | [25 empty] | Hydronic Return | [129 empty] | 0.037385 | [8 empty] | Труба медная дюймовая 9.52x0.81 | [229 empty] | None | [60 empty] | 0.2 | [20 empty] | 3/8" | [5 empty] | 90 | [185 empty] | 4.76 | [61 empty] | None | Новая конструкция | 2844.24 | Level : Жильё_12_KV | 2844.24 | [20 empty] | Х4 | ⌀10 мм-⌀10 мм | 0 | [11 empty] | ADSK_Кондиционирование_Х4 | Х4 575 | [19 empty] | ⌀9.52-⌀9.52 | [7 empty] | 52 |  |  |  |  | 9.52 | 9.52 | FALSE | FALSE | 3bf616f9-6b98-4a21-80ff-da1120c8f6d6 | 0.81 | 9.52 | 23.8 | 23.8 | FALSE | 38.08
1235236 | Отвод «гнутая труба» | OST_PipeFitting | Отвод «гнутая труба» | Жильё_12_KV | TRUE |  |  | 1.2351e-05 | 1.5708e-06 |  |  | Отвод «гнутая труба» | ec352ff2-f5f6-4ee8-b52f-c42a3477b652-0012d924 | 1c6840e6-7ded-4a08-b07a-50d6e74d5738 | None |  | 2368 | #АР | [6 empty] | ADSK_МедьПайка_Отвод-гнутая труба | [18 empty] | OST_PipeFitting | None | 443 | [106 empty] | Отвод «гнутая труба» | [46 empty] | 0 | 3iDI$ozVPEwBKln2eqPMzs | [25 empty] | Hydronic Return | [129 empty] | 0.062361 | [8 empty] | Труба медная дюймовая 15.88x0.89 | Category=[-2000700]; Color=2338280; Comments=""; Cost=0.000000000000000; Description=""; Design Option=[-1]; Edited by=""; Export to IFC As=""; Export to IFC=0; Glow=0; IFC Predefined Type=""; IfcGUID=1Zv83obP51SAWtfYRg9D9L; Keynote=""; Manufacturer=""; Mark=""; Model=""; Name=ADSK_Предупреждение; Shininess=64; Smoothness=50; Transparency=0; URL=""; Workset=10 |  |  |  | ADSK_МедьПайка_Отвод-гнутая труба | Отвод «гнутая труба» | Отвод «гнутая труба» | [5 empty] | Отвод «гнутая труба» | [98 empty] | Category=[-2000700]; Color=6322918; Comments=""; Cost=0.000000000000000; Description=""; Design Option=[-1]; Edited by=""; Export to IFC As=""; Export to IFC=0; Glow=0; IFC Predefined Type=""; IfcGUID=1UFHRIGH1BmwPLiWj5HYJP; Keynote=""; Manufacturer=""; Mark=""; Model=""; Name=Труба медная; Shininess=64; Smoothness=50; Transparency=0; URL=""; Workset=10 | [113 empty] | 2021 | 1.2 |  |  | None | [60 empty] | 0.343 | [20 empty] | 5/8" | [5 empty] | 90 | [161 empty] | 0 | 07pqzDwibFqRrKFG$dg9$N | [22 empty] | 7.94 | [32 empty] | 0 |  |  | Соединительные детали трубопроводов | ИС.ТС.2 | м | [23 empty] | None | Новая конструкция | 2841.06 | Level : Жильё_12_KV | 2841.06 | [20 empty] | Х4 | ⌀16 мм-⌀16 мм | 0 | [11 empty] | ADSK_Кондиционирование_Х4 | Х4 569 | [19 empty] | ⌀15.88-⌀15.88 | [7 empty] | 88 | Труба медная | 2.5 | МедьГнутаяТруба | TRUE | 15.88 | 15.88 | FALSE | FALSE | 3bf616f9-6b98-4a21-80ff-da1120c8f6d6 | 0.89 | 15.88 | 39.7 | 39.7 | FALSE | 63.52
1235237 | Отвод «гнутая труба» | OST_PipeFitting |  | Жильё_12_KV | TRUE |  |  | 1.2351e-05 | 1.5708e-06 |  |  |  | ec352ff2-f5f6-4ee8-b52f-c42a3477b652-0012d925 | 1c6840e6-7ded-4a08-b07a-50d6e74d5738 | None |  | 2368 | #АР | [6 empty] | ADSK_МедьПайка_Отвод-гнутая труба | [174 empty] | 0 | 3iDI$ozVPEwBKln2eqPMzs | [25 empty] | Hydronic Return | [129 empty] | 0.062361 | [8 empty] | Труба медная дюймовая 15.88x0.89 | [229 empty] | None | [60 empty] | 0.343 | [20 empty] | 5/8" | [5 empty] | 90 | [185 empty] | 7.94 | [61 empty] | None | Новая конструкция | 2841.06 | Level : Жильё_12_KV | 2841.06 | [20 empty] | Х4 | ⌀16 мм-⌀16 мм | 0 | [11 empty] | ADSK_Кондиционирование_Х4 | Х4 569 | [19 empty] | ⌀15.88-⌀15.88 | [7 empty] | 88 |  |  |  |  | 15.88 | 15.88 | FALSE | FALSE | 3bf616f9-6b98-4a21-80ff-da1120c8f6d6 | 0.89 | 15.88 | 39.7 | 39.7 | FALSE | 63.52
1235239 | ADSK_Кондиционирование_Х4 | OST_PipingSystem | ADSK_Кондиционирование_Х4 | [8 empty] | Х4 569 | ec352ff2-f5f6-4ee8-b52f-c42a3477b652-0012d927 | 97e68f6a-4c55-48ee-bfa9-30e54e49ad60 | None |  | 921 | Кондиционирование воздуха | [6 empty] | Piping System | [18 empty] | OST_PipingSystem | None | 127 | [106 empty] | ADSK_Кондиционирование_Х4 | [46 empty] | 0 | 3iDI$ozVPEwBKln2eqPMzr | [169 empty] | Piping System | ADSK_Кондиционирование_Х4 | ADSK_Кондиционирование_Х4 | [5 empty] | ADSK_Кондиционирование_Х4 | [573 empty] | Линия горячего газа | [18 empty] | Х4 569 | [43 empty] | 11 | 11 | 10 | 10 | 15 | 15 | 4 | Х4 | Hydronic Return | ADSK_Фреон | 65 | 0 | 130 | None
1235240 | ADSK_Кондиционирование_Х4 | OST_PipingSystem | ADSK_Кондиционирование_Х4 | [8 empty] | Х4 570 | ec352ff2-f5f6-4ee8-b52f-c42a3477b652-0012d928 | 97e68f6a-4c55-48ee-bfa9-30e54e49ad60 | None |  | 921 | Кондиционирование воздуха | [6 empty] | Piping System | [18 empty] | OST_PipingSystem | None | 127 | [106 empty] | ADSK_Кондиционирование_Х4 | [46 empty] | 0 | 3iDI$ozVPEwBKln2eqPMzw | [169 empty] | Piping System | ADSK_Кондиционирование_Х4 | ADSK_Кондиционирование_Х4 | [5 empty] | ADSK_Кондиционирование_Х4 | [573 empty] | Линия горячего газа | [18 empty] | Х4 570 | [43 empty] | 11 | 11 | 10 | 10 | 15 | 15 | 4 | Х4 | Hydronic Return | ADSK_Фреон | 65 | 0 | 130 | None
1235241 | ADSK_Кондиционирование_Х4 | OST_PipingSystem | ADSK_Кондиционирование_Х4 | [8 empty] | Х4 571 | ec352ff2-f5f6-4ee8-b52f-c42a3477b652-0012d929 | 97e68f6a-4c55-48ee-bfa9-30e54e49ad60 | None |  | 921 | Кондиционирование воздуха | [6 empty] | Piping System | [18 empty] | OST_PipingSystem | None | 127 | [106 empty] | ADSK_Кондиционирование_Х4 | [46 empty] | 0 | 3iDI$ozVPEwBKln2eqPMzx | [169 empty] | Piping System | ADSK_Кондиционирование_Х4 | ADSK_Кондиционирование_Х4 | [5 empty] | ADSK_Кондиционирование_Х4 | [573 empty] | Линия горячего газа | [18 empty] | Х4 571 | [43 empty] | 11 | 11 | 10 | 10 | 15 | 15 | 4 | Х4 | Hydronic Return | ADSK_Фреон | 65 | 0 | 130 | None
1235242 | ADSK_Кондиционирование_Х4 | OST_PipingSystem | ADSK_Кондиционирование_Х4 | [8 empty] | Х4 572 | ec352ff2-f5f6-4ee8-b52f-c42a3477b652-0012d92a | 97e68f6a-4c55-48ee-bfa9-30e54e49ad60 | None |  | 921 | Кондиционирование воздуха | [6 empty] | Piping System | [18 empty] | OST_PipingSystem | None | 127 | [106 empty] | ADSK_Кондиционирование_Х4 | [46 empty] | 0 | 3iDI$ozVPEwBKln2eqPMzu | [169 empty] | Piping System | ADSK_Кондиционирование_Х4 | ADSK_Кондиционирование_Х4 | [5 empty] | ADSK_Кондиционирование_Х4 | [573 empty] | Линия горячего газа | [18 empty] | Х4 572 | [43 empty] | 11 | 11 | 10 | 10 | 15 | 15 | 4 | Х4 | Hydronic Return | ADSK_Фреон | 65 | 0 | 130 | None
1235243 | ADSK_Кондиционирование_Х4 | OST_PipingSystem | ADSK_Кондиционирование_Х4 | [8 empty] | Х4 573 | ec352ff2-f5f6-4ee8-b52f-c42a3477b652-0012d92b | 97e68f6a-4c55-48ee-bfa9-30e54e49ad60 | None |  | 921 | Кондиционирование воздуха | [6 empty] | Piping System | [18 empty] | OST_PipingSystem | None | 127 | [106 empty] | ADSK_Кондиционирование_Х4 | [46 empty] | 0 | 3iDI$ozVPEwBKln2eqPMzv | [169 empty] | Piping System | ADSK_Кондиционирование_Х4 | ADSK_Кондиционирование_Х4 | [5 empty] | ADSK_Кондиционирование_Х4 | [573 empty] | Линия горячего газа | [18 empty] | Х4 573 | [43 empty] | 11 | 11 | 10 | 10 | 15 | 15 | 4 | Х4 | Hydronic Return | ADSK_Фреон | 65 | 0 | 130 | None
1235244 | ADSK_Кондиционирование_Х4 | OST_PipingSystem | ADSK_Кондиционирование_Х4 | [8 empty] | Х4 574 | ec352ff2-f5f6-4ee8-b52f-c42a3477b652-0012d92c | 97e68f6a-4c55-48ee-bfa9-30e54e49ad60 | None |  | 921 | Кондиционирование воздуха | [6 empty] | Piping System | [18 empty] | OST_PipingSystem | None | 127 | [106 empty] | ADSK_Кондиционирование_Х4 | [46 empty] | 0 | 3iDI$ozVPEwBKln2eqPMz_ | [169 empty] | Piping System | ADSK_Кондиционирование_Х4 | ADSK_Кондиционирование_Х4 | [5 empty] | ADSK_Кондиционирование_Х4 | [573 empty] | Линия горячего газа | [18 empty] | Х4 574 | [43 empty] | 11 | 11 | 10 | 10 | 15 | 15 | 4 | Х4 | Hydronic Return | ADSK_Фреон | 65 | 0 | 130 | None
1235245 | ADSK_Кондиционирование_Х4 | OST_PipingSystem | ADSK_Кондиционирование_Х4 | [8 empty] | Х4 575 | ec352ff2-f5f6-4ee8-b52f-c42a3477b652-0012d92d | 97e68f6a-4c55-48ee-bfa9-30e54e49ad60 | None |  | 921 | Кондиционирование воздуха | [6 empty] | Piping System | [18 empty] | OST_PipingSystem | None | 127 | [106 empty] | ADSK_Кондиционирование_Х4 | [46 empty] | 0 | 3iDI$ozVPEwBKln2eqPMz$ | [169 empty] | Piping System | ADSK_Кондиционирование_Х4 | ADSK_Кондиционирование_Х4 | [5 empty] | ADSK_Кондиционирование_Х4 | [573 empty] | Линия горячего газа | [18 empty] | Х4 575 | [43 empty] | 11 | 11 | 10 | 10 | 15 | 15 | 4 | Х4 | Hydronic Return | ADSK_Фреон | 65 | 0 | 130 | None
1235246 | ADSK_Кондиционирование_Х4 | OST_PipingSystem | ADSK_Кондиционирование_Х4 | [8 empty] | Х4 576 | ec352ff2-f5f6-4ee8-b52f-c42a3477b652-0012d92e | 97e68f6a-4c55-48ee-bfa9-30e54e49ad60 | None |  | 921 | Кондиционирование воздуха | [6 empty] | Piping System | [18 empty] | OST_PipingSystem | None | 127 | [106 empty] | ADSK_Кондиционирование_Х4 | [46 empty] | 0 | 3iDI$ozVPEwBKln2eqPMzy | [169 empty] | Piping System | ADSK_Кондиционирование_Х4 | ADSK_Кондиционирование_Х4 | [5 empty] | ADSK_Кондиционирование_Х4 | [573 empty] | Линия горячего газа | [18 empty] | Х4 576 | [43 empty] | 11 | 11 | 10 | 10 | 15 | 15 | 4 | Х4 | Hydronic Return | ADSK_Фреон | 65 | 0 | 130 | None
1235247 | ADSK_Кондиционирование_Х4 | OST_PipingSystem | ADSK_Кондиционирование_Х4 | [8 empty] | Х4 577 | ec352ff2-f5f6-4ee8-b52f-c42a3477b652-0012d92f | 97e68f6a-4c55-48ee-bfa9-30e54e49ad60 | None |  | 921 | Кондиционирование воздуха | [6 empty] | Piping System | [18 empty] | OST_PipingSystem | None | 127 | [106 empty] | ADSK_Кондиционирование_Х4 | [46 empty] | 0 | 3iDI$ozVPEwBKln2eqPMzz | [169 empty] | Piping System | ADSK_Кондиционирование_Х4 | ADSK_Кондиционирование_Х4 | [5 empty] | ADSK_Кондиционирование_Х4 | [573 empty] | Линия горячего газа | [18 empty] | Х4 577 | [43 empty] | 11 | 11 | 10 | 10 | 15 | 15 | 4 | Х4 | Hydronic Return | ADSK_Фреон | 65 | 0 | 130 | None
1235248 | ADSK_Кондиционирование_Х4 | OST_PipingSystem | ADSK_Кондиционирование_Х4 | [8 empty] | Х4 578 | ec352ff2-f5f6-4ee8-b52f-c42a3477b652-0012d930 | 97e68f6a-4c55-48ee-bfa9-30e54e49ad60 | None |  | 921 | Кондиционирование воздуха | [6 empty] | Piping System | [18 empty] | OST_PipingSystem | None | 127 | [106 empty] | ADSK_Кондиционирование_Х4 | [46 empty] | 0 | 3iDI$ozVPEwBKln2eqPMzY | [169 empty] | Piping System | ADSK_Кондиционирование_Х4 | ADSK_Кондиционирование_Х4 | [5 empty] | ADSK_Кондиционирование_Х4 | [573 empty] | Линия горячего газа | [18 empty] | Х4 578 | [43 empty] | 11 | 11 | 10 | 10 | 15 | 15 | 4 | Х4 | Hydronic Return | ADSK_Фреон | 65 | 0 | 130 | None
1235249 | ADSK_Кондиционирование_Х4 | OST_PipingSystem | ADSK_Кондиционирование_Х4 | [8 empty] | Х4 579 | ec352ff2-f5f6-4ee8-b52f-c42a3477b652-0012d931 | 97e68f6a-4c55-48ee-bfa9-30e54e49ad60 | None |  | 921 | Кондиционирование воздуха | [6 empty] | Piping System | [18 empty] | OST_PipingSystem | None | 127 | [106 empty] | ADSK_Кондиционирование_Х4 | [46 empty] | 0 | 3iDI$ozVPEwBKln2eqPMzZ | [169 empty] | Piping System | ADSK_Кондиционирование_Х4 | ADSK_Кондиционирование_Х4 | [5 empty] | ADSK_Кондиционирование_Х4 | [573 empty] | Линия горячего газа | [18 empty] | Х4 579 | [43 empty] | 11 | 11 | 10 | 10 | 15 | 15 | 4 | Х4 | Hydronic Return | ADSK_Фреон | 65 | 0 | 130 | None
1235250 | ADSK_Кондиционирование_Х4 | OST_PipingSystem | ADSK_Кондиционирование_Х4 | [8 empty] | Х4 580 | ec352ff2-f5f6-4ee8-b52f-c42a3477b652-0012d932 | 97e68f6a-4c55-48ee-bfa9-30e54e49ad60 | None |  | 921 | Кондиционирование воздуха | [6 empty] | Piping System | [18 empty] | OST_PipingSystem | None | 127 | [106 empty] | ADSK_Кондиционирование_Х4 | [46 empty] | 0 | 3iDI$ozVPEwBKln2eqPMzW | [169 empty] | Piping System | ADSK_Кондиционирование_Х4 | ADSK_Кондиционирование_Х4 | [5 empty] | ADSK_Кондиционирование_Х4 | [573 empty] | Линия горячего газа | [18 empty] | Х4 580 | [43 empty] | 11 | 11 | 10 | 10 | 15 | 15 | 4 | Х4 | Hydronic Return | ADSK_Фреон | 65 | 0 | 130 | None
1235251 | ADSK_Кондиционирование_Х4 | OST_PipingSystem | ADSK_Кондиционирование_Х4 | [8 empty] | Х4 581 | ec352ff2-f5f6-4ee8-b52f-c42a3477b652-0012d933 | 97e68f6a-4c55-48ee-bfa9-30e54e49ad60 | None |  | 921 | Кондиционирование воздуха | [6 empty] | Piping System | [18 empty] | OST_PipingSystem | None | 127 | [106 empty] | ADSK_Кондиционирование_Х4 | [46 empty] | 0 | 3iDI$ozVPEwBKln2eqPMzX | [169 empty] | Piping System | ADSK_Кондиционирование_Х4 | ADSK_Кондиционирование_Х4 | [5 empty] | ADSK_Кондиционирование_Х4 | [573 empty] | Линия горячего газа | [18 empty] | Х4 581 | [43 empty] | 11 | 11 | 10 | 10 | 15 | 15 | 4 | Х4 | Hydronic Return | ADSK_Фреон | 65 | 0 | 130 | None
1235252 | ADSK_Кондиционирование_Х4 | OST_PipingSystem | ADSK_Кондиционирование_Х4 | [8 empty] | Х4 582 | ec352ff2-f5f6-4ee8-b52f-c42a3477b652-0012d934 | 97e68f6a-4c55-48ee-bfa9-30e54e49ad60 | None |  | 921 | Кондиционирование воздуха | [6 empty] | Piping System | [18 empty] | OST_PipingSystem | None | 127 | [106 empty] | ADSK_Кондиционирование_Х4 | [46 empty] | 0 | 3iDI$ozVPEwBKln2eqPMzc | [169 empty] | Piping System | ADSK_Кондиционирование_Х4 | ADSK_Кондиционирование_Х4 | [5 empty] | ADSK_Кондиционирование_Х4 | [573 empty] | Линия горячего газа | [18 empty] | Х4 582 | [43 empty] | 11 | 11 | 10 | 10 | 15 | 15 | 4 | Х4 | Hydronic Return | ADSK_Фреон | 65 | 0 | 130 | None
1235253 | ADSK_Кондиционирование_Х4 | OST_PipingSystem | ADSK_Кондиционирование_Х4 | [8 empty] | Х4 583 | ec352ff2-f5f6-4ee8-b52f-c42a3477b652-0012d935 | 97e68f6a-4c55-48ee-bfa9-30e54e49ad60 | None |  | 921 | Кондиционирование воздуха | [6 empty] | Piping System | [18 empty] | OST_PipingSystem | None | 127 | [106 empty] | ADSK_Кондиционирование_Х4 | [46 empty] | 0 | 3iDI$ozVPEwBKln2eqPMzd | [169 empty] | Piping System | ADSK_Кондиционирование_Х4 | ADSK_Кондиционирование_Х4 | [5 empty] | ADSK_Кондиционирование_Х4 | [573 empty] | Линия горячего газа | [18 empty] | Х4 583 | [43 empty] | 11 | 11 | 10 | 10 | 15 | 15 | 4 | Х4 | Hydronic Return | ADSK_Фреон | 65 | 0 | 130 | None
1235254 | ADSK_Кондиционирование_Х4 | OST_PipingSystem | ADSK_Кондиционирование_Х4 | [8 empty] | Х4 584 | ec352ff2-f5f6-4ee8-b52f-c42a3477b652-0012d936 | 97e68f6a-4c55-48ee-bfa9-30e54e49ad60 | None |  | 921 | Кондиционирование воздуха | [6 empty] | Piping System | [18 empty] | OST_PipingSystem | None | 127 | [106 empty] | ADSK_Кондиционирование_Х4 | [46 empty] | 0 | 3iDI$ozVPEwBKln2eqPMza | [169 empty] | Piping System | ADSK_Кондиционирование_Х4 | ADSK_Кондиционирование_Х4 | [5 empty] | ADSK_Кондиционирование_Х4 | [573 empty] | Линия горячего газа | [18 empty] | Х4 584 | [43 empty] | 11 | 11 | 10 | 10 | 15 | 15 | 4 | Х4 | Hydronic Return | ADSK_Фреон | 65 | 0 | 130 | None
1235347 | Mini VRV_1073x523x864 | OST_MechanicalEquipment | Mini VRV_1073x523x864 | Жильё_07_KV | TRUE |  |  | 0.48486 | 1.9415 |  |  | Mini VRV_1073x523x864 | ec352ff2-f5f6-4ee8-b52f-c42a3477b652-0012d993 | e1ea4164-3f96-4ff1-88b5-523818c0b611 | None |  | 921 | Кондиционирование воздуха | [6 empty] | UNK_ВнешнийБлокСплитСист_Одинар_R1 | [18 empty] | OST_MechanicalEquipment | None | 3018 | [106 empty] | Mini VRV_1073x523x864 | [46 empty] | 0 | 3iDI$ozVPEwBKln2eqPM$1 | [25 empty] | Other,Sanitary,Power | [129 empty] | 1 | [13 empty] | UNK_ВнешнийБлокСплитСист_Одинар_R1 | Mini VRV_1073x523x864 | Mini VRV_1073x523x864 | [5 empty] | Mini VRV_1073x523x864 | [216 empty] | None | [60 empty] | 0 | [188 empty] | 0 | 3X9dJ5bn152gHrNpUmEgri | [52 empty] | Category=[-2000700]; Color=15790320; Comments=""; Cost=0.000000000000000; Description=""; Design Option=[-1]; Edited by=""; Export to IFC As=""; Export to IFC=0; Glow=0; IFC Predefined Type=""; IfcGUID=0ZMoq9nRbDAAlD8NZvANvQ; Keynote=""; Manufacturer=""; Mark=""; Model=""; Name=UNK_Белый; Shininess=64; Smoothness=50; Transparency=0; URL=""; Workset=10 | Category=[-2000700]; Color=12632256; Comments=""; Cost=0.000000000000000; Description=""; Design Option=[-1]; Edited by=""; Export to IFC As=""; Export to IFC=0; Glow=0; IFC Predefined Type=""; IfcGUID=0ZMoq9nRbDAAlD8NZvANvR; Keynote=""; Manufacturer=""; Mark=""; Model=""; Name=UNK_Светло серый; Shininess=64; Smoothness=50; Transparency=0; URL=""; Workset=10 | Category=[-2000700]; Color=8421504; Comments=""; Cost=0.000000000000000; Description=""; Design Option=[-1]; Edited by=""; Export to IFC As=""; Export to IFC=0; Glow=0; IFC Predefined Type=""; IfcGUID=0ZMoq9nRbDAAlD8NZvANvO; Keynote=""; Manufacturer=""; Mark=""; Model=""; Name=UNK_Серый; Shininess=64; Smoothness=50; Transparency=0; URL=""; Workset=10 | 0 | 0 | https://daichi.ru/catalog/conditioning/?filter-BRAND-midea=&filter-BRAND-daichi=&filter-ATTR_L_GOODGROUP-303=&filternumber-ATTR_AREA-min=0&filternumber-ATTR_AREA-max=0&ATTR_AREA-min-abs=0&ATTR_AREA-max-abs=0&filtred=Y&PAGEN_1=1& | Приборы и оборудование ВК, ОВК | ИС.ПО.1 | компл. или шт. | 1 | 0 | Прочее | 1 | 1 | 0 | 0 | 0 | 0 | ОВ3 | 1073 | 864 | 523 | 0 | 0 | 1073 | 523 | 864 | 500 | 380 | 0 | 0 | 0 | None | Новая конструкция | 1234.8 | Level : Жильё_07_KV | 1234.8 | 526 | 1000 | 1000 | TRUE | 790 | 440 | 6.4 | 9.5 | 150.75 | 268.25 | 30 | 15 | Корпус 4 | 7 | FALSE | Корпус 4
1235348 | Mini VRV_1073x523x864 | OST_MechanicalEquipment | Mini VRV_1073x523x864 | Жильё_07_KV | TRUE |  |  | 0.48486 | 1.9415 |  |  | Mini VRV_1073x523x864 | ec352ff2-f5f6-4ee8-b52f-c42a3477b652-0012d994 | 99d420c2-46e9-4858-a327-bd03e8b70788 | None |  | 921 | Кондиционирование воздуха | [6 empty] | UNK_ВнешнийБлокСплитСист_Одинар_R1 | [18 empty] | OST_MechanicalEquipment | None | 3018 | [106 empty] | Mini VRV_1073x523x864 | [46 empty] | 0 | 3iDI$ozVPEwBKln2eqPM$6 | [25 empty] | Other,Sanitary,Power | [129 empty] | 1 | [13 empty] | UNK_ВнешнийБлокСплитСист_Одинар_R1 | Mini VRV_1073x523x864 | Mini VRV_1073x523x864 | [5 empty] | Mini VRV_1073x523x864 | [216 empty] | None | [60 empty] | 0 | [188 empty] | 0 | 3X9dJ5bn152gHrNpUmEgri | [52 empty] | Category=[-2000700]; Color=15790320; Comments=""; Cost=0.000000000000000; Description=""; Design Option=[-1]; Edited by=""; Export to IFC As=""; Export to IFC=0; Glow=0; IFC Predefined Type=""; IfcGUID=0ZMoq9nRbDAAlD8NZvANvQ; Keynote=""; Manufacturer=""; Mark=""; Model=""; Name=UNK_Белый; Shininess=64; Smoothness=50; Transparency=0; URL=""; Workset=10 | Category=[-2000700]; Color=12632256; Comments=""; Cost=0.000000000000000; Description=""; Design Option=[-1]; Edited by=""; Export to IFC As=""; Export to IFC=0; Glow=0; IFC Predefined Type=""; IfcGUID=0ZMoq9nRbDAAlD8NZvANvR; Keynote=""; Manufacturer=""; Mark=""; Model=""; Name=UNK_Светло серый; Shininess=64; Smoothness=50; Transparency=0; URL=""; Workset=10 | Category=[-2000700]; Color=8421504; Comments=""; Cost=0.000000000000000; Description=""; Design Option=[-1]; Edited by=""; Export to IFC As=""; Export to IFC=0; Glow=0; IFC Predefined Type=""; IfcGUID=0ZMoq9nRbDAAlD8NZvANvO; Keynote=""; Manufacturer=""; Mark=""; Model=""; Name=UNK_Серый; Shininess=64; Smoothness=50; Transparency=0; URL=""; Workset=10 | 0 | 0 | https://daichi.ru/catalog/conditioning/?filter-BRAND-midea=&filter-BRAND-daichi=&filter-ATTR_L_GOODGROUP-303=&filternumber-ATTR_AREA-min=0&filternumber-ATTR_AREA-max=0&ATTR_AREA-min-abs=0&ATTR_AREA-max-abs=0&filtred=Y&PAGEN_1=1& | Приборы и оборудование ВК, ОВК | ИС.ПО.1 | компл. или шт. | 1 | 0 | Прочее | 1 | 1 | 0 | 0 | 0 | 0 | ОВ3 | 1073 | 864 | 523 | 0 | 0 | 1073 | 523 | 864 | 500 | 380 | 0 | 0 | 0 | None | Новая конструкция | 1234.8 | Level : Жильё_07_KV | 1234.8 | 527 | 1000 | 1000 | TRUE | 790 | 440 | 6.4 | 9.5 | 150.75 | 268.25 | 30 | 15 | Корпус 4 | 7 | FALSE | Корпус 4
1235537 | Mini VRV_1073x523x864 | OST_MechanicalEquipment | Mini VRV_1073x523x864 | Жильё_08_KV | TRUE |  |  | 0.48486 | 1.9415 |  |  | Mini VRV_1073x523x864 | ec352ff2-f5f6-4ee8-b52f-c42a3477b652-0012da51 | e1ea4164-3f96-4ff1-88b5-523818c0b611 | None |  | 921 | Кондиционирование воздуха | [6 empty] | UNK_ВнешнийБлокСплитСист_Одинар_R1 | [18 empty] | OST_MechanicalEquipment | None | 3018 | [106 empty] | Mini VRV_1073x523x864 | [46 empty] | 0 | 3iDI$ozVPEwBKln2eqPMm3 | [25 empty] | Other,Sanitary,Power | [129 empty] | 1 | [13 empty] | UNK_ВнешнийБлокСплитСист_Одинар_R1 | Mini VRV_1073x523x864 | Mini VRV_1073x523x864 | [5 empty] | Mini VRV_1073x523x864 | [216 empty] | None | [60 empty] | 0 | [188 empty] | 0 | 3X9dJ5bn152gHrNpUmEgri | [52 empty] | Category=[-2000700]; Color=15790320; Comments=""; Cost=0.000000000000000; Description=""; Design Option=[-1]; Edited by=""; Export to IFC As=""; Export to IFC=0; Glow=0; IFC Predefined Type=""; IfcGUID=0ZMoq9nRbDAAlD8NZvANvQ; Keynote=""; Manufacturer=""; Mark=""; Model=""; Name=UNK_Белый; Shininess=64; Smoothness=50; Transparency=0; URL=""; Workset=10 | Category=[-2000700]; Color=12632256; Comments=""; Cost=0.000000000000000; Description=""; Design Option=[-1]; Edited by=""; Export to IFC As=""; Export to IFC=0; Glow=0; IFC Predefined Type=""; IfcGUID=0ZMoq9nRbDAAlD8NZvANvR; Keynote=""; Manufacturer=""; Mark=""; Model=""; Name=UNK_Светло серый; Shininess=64; Smoothness=50; Transparency=0; URL=""; Workset=10 | Category=[-2000700]; Color=8421504; Comments=""; Cost=0.000000000000000; Description=""; Design Option=[-1]; Edited by=""; Export to IFC As=""; Export to IFC=0; Glow=0; IFC Predefined Type=""; IfcGUID=0ZMoq9nRbDAAlD8NZvANvO; Keynote=""; Manufacturer=""; Mark=""; Model=""; Name=UNK_Серый; Shininess=64; Smoothness=50; Transparency=0; URL=""; Workset=10 | 0 | 0 | https://daichi.ru/catalog/conditioning/?filter-BRAND-midea=&filter-BRAND-daichi=&filter-ATTR_L_GOODGROUP-303=&filternumber-ATTR_AREA-min=0&filternumber-ATTR_AREA-max=0&ATTR_AREA-min-abs=0&ATTR_AREA-max-abs=0&filtred=Y&PAGEN_1=1& | Приборы и оборудование ВК, ОВК | ИС.ПО.1 | компл. или шт. | 1 | 0 | Прочее | 1 | 1 | 0 | 0 | 0 | 0 | ОВ3 | 1073 | 864 | 523 | 0 | 0 | 1073 | 523 | 864 | 500 | 380 | 0 | 0 | 0 | None | Новая конструкция | 1234.8 | Level : Жильё_08_KV | 1234.8 | 528 | 1000 | 1000 | TRUE | 790 | 440 | 6.4 | 9.5 | 150.75 | 268.25 | 30 | 15 | Корпус 4 | 8 | FALSE | Корпус 4
1235538 | Mini VRV_1073x523x864 | OST_MechanicalEquipment | Mini VRV_1073x523x864 | Жильё_08_KV | TRUE |  |  | 0.48486 | 1.9415 |  |  | Mini VRV_1073x523x864 | ec352ff2-f5f6-4ee8-b52f-c42a3477b652-0012da52 | 99d420c2-46e9-4858-a327-bd03e8b70788 | None |  | 921 | Кондиционирование воздуха | [6 empty] | UNK_ВнешнийБлокСплитСист_Одинар_R1 | [18 empty] | OST_MechanicalEquipment | None | 3018 | [106 empty] | Mini VRV_1073x523x864 | [46 empty] | 0 | 3iDI$ozVPEwBKln2eqPMm0 | [25 empty] | Other,Sanitary,Power | [129 empty] | 1 | [13 empty] | UNK_ВнешнийБлокСплитСист_Одинар_R1 | Mini VRV_1073x523x864 | Mini VRV_1073x523x864 | [5 empty] | Mini VRV_1073x523x864 | [216 empty] | None | [60 empty] | 0 | [188 empty] | 0 | 3X9dJ5bn152gHrNpUmEgri | [52 empty] | Category=[-2000700]; Color=15790320; Comments=""; Cost=0.000000000000000; Description=""; Design Option=[-1]; Edited by=""; Export to IFC As=""; Export to IFC=0; Glow=0; IFC Predefined Type=""; IfcGUID=0ZMoq9nRbDAAlD8NZvANvQ; Keynote=""; Manufacturer=""; Mark=""; Model=""; Name=UNK_Белый; Shininess=64; Smoothness=50; Transparency=0; URL=""; Workset=10 | Category=[-2000700]; Color=12632256; Comments=""; Cost=0.000000000000000; Description=""; Design Option=[-1]; Edited by=""; Export to IFC As=""; Export to IFC=0; Glow=0; IFC Predefined Type=""; IfcGUID=0ZMoq9nRbDAAlD8NZvANvR; Keynote=""; Manufacturer=""; Mark=""; Model=""; Name=UNK_Светло серый; Shininess=64; Smoothness=50; Transparency=0; URL=""; Workset=10 | Category=[-2000700]; Color=8421504; Comments=""; Cost=0.000000000000000; Description=""; Design Option=[-1]; Edited by=""; Export to IFC As=""; Export to IFC=0; Glow=0; IFC Predefined Type=""; IfcGUID=0ZMoq9nRbDAAlD8NZvANvO; Keynote=""; Manufacturer=""; Mark=""; Model=""; Name=UNK_Серый; Shininess=64; Smoothness=50; Transparency=0; URL=""; Workset=10 | 0 | 0 | https://daichi.ru/catalog/conditioning/?filter-BRAND-midea=&filter-BRAND-daichi=&filter-ATTR_L_GOODGROUP-303=&filternumber-ATTR_AREA-min=0&filternumber-ATTR_AREA-max=0&ATTR_AREA-min-abs=0&ATTR_AREA-max-abs=0&filtred=Y&PAGEN_1=1& | Приборы и оборудование ВК, ОВК | ИС.ПО.1 | компл. или шт. | 1 | 0 | Прочее | 1 | 1 | 0 | 0 | 0 | 0 | ОВ3 | 1073 | 864 | 523 | 0 | 0 | 1073 | 523 | 864 | 500 | 380 | 0 | 0 | 0 | None | Новая конструкция | 1234.8 | Level : Жильё_08_KV | 1234.8 | 529 | 1000 | 1000 | TRUE | 790 | 440 | 6.4 | 9.5 | 150.75 | 268.25 | 30 | 15 | Корпус 4 | 8 | FALSE | Корпус 4
1235546 | Mini VRV_1073x523x864 | OST_MechanicalEquipment | Mini VRV_1073x523x864 | Жильё_09_KV | TRUE |  |  | 0.48486 | 1.9415 |  |  | Mini VRV_1073x523x864 | ec352ff2-f5f6-4ee8-b52f-c42a3477b652-0012da5a | e1ea4164-3f96-4ff1-88b5-523818c0b611 | None |  | 921 | Кондиционирование воздуха | [6 empty] | UNK_ВнешнийБлокСплитСист_Одинар_R1 | [18 empty] | OST_MechanicalEquipment | None | 3018 | [106 empty] | Mini VRV_1073x523x864 | [46 empty] | 0 | 3iDI$ozVPEwBKln2eqPMm8 | [25 empty] | Other,Sanitary,Power | [129 empty] | 1 | [13 empty] | UNK_ВнешнийБлокСплитСист_Одинар_R1 | Mini VRV_1073x523x864 | Mini VRV_1073x523x864 | [5 empty] | Mini VRV_1073x523x864 | [216 empty] | None | [60 empty] | 0 | [188 empty] | 0 | 3X9dJ5bn152gHrNpUmEgri | [52 empty] | Category=[-2000700]; Color=15790320; Comments=""; Cost=0.000000000000000; Description=""; Design Option=[-1]; Edited by=""; Export to IFC As=""; Export to IFC=0; Glow=0; IFC Predefined Type=""; IfcGUID=0ZMoq9nRbDAAlD8NZvANvQ; Keynote=""; Manufacturer=""; Mark=""; Model=""; Name=UNK_Белый; Shininess=64; Smoothness=50; Transparency=0; URL=""; Workset=10 | Category=[-2000700]; Color=12632256; Comments=""; Cost=0.000000000000000; Description=""; Design Option=[-1]; Edited by=""; Export to IFC As=""; Export to IFC=0; Glow=0; IFC Predefined Type=""; IfcGUID=0ZMoq9nRbDAAlD8NZvANvR; Keynote=""; Manufacturer=""; Mark=""; Model=""; Name=UNK_Светло серый; Shininess=64; Smoothness=50; Transparency=0; URL=""; Workset=10 | Category=[-2000700]; Color=8421504; Comments=""; Cost=0.000000000000000; Description=""; Design Option=[-1]; Edited by=""; Export to IFC As=""; Export to IFC=0; Glow=0; IFC Predefined Type=""; IfcGUID=0ZMoq9nRbDAAlD8NZvANvO; Keynote=""; Manufacturer=""; Mark=""; Model=""; Name=UNK_Серый; Shininess=64; Smoothness=50; Transparency=0; URL=""; Workset=10 | 0 | 0 | https://daichi.ru/catalog/conditioning/?filter-BRAND-midea=&filter-BRAND-daichi=&filter-ATTR_L_GOODGROUP-303=&filternumber-ATTR_AREA-min=0&filternumber-ATTR_AREA-max=0&ATTR_AREA-min-abs=0&ATTR_AREA-max-abs=0&filtred=Y&PAGEN_1=1& | Приборы и оборудование ВК, ОВК | ИС.ПО.1 | компл. или шт. | 1 | 0 | Прочее | 1 | 1 | 0 | 0 | 0 | 0 | ОВ3 | 1073 | 864 | 523 | 0 | 0 | 1073 | 523 | 864 | 500 | 380 | 0 | 0 | 0 | None | Новая конструкция | 1234.8 | Level : Жильё_09_KV | 1234.8 | 530 | 1000 | 1000 | TRUE | 790 | 440 | 6.4 | 9.5 | 150.75 | 268.25 | 30 | 15 | Корпус 4 | 9 | FALSE | Корпус 4
1235547 | Mini VRV_1073x523x864 | OST_MechanicalEquipment | Mini VRV_1073x523x864 | Жильё_09_KV | TRUE |  |  | 0.48486 | 1.9415 |  |  | Mini VRV_1073x523x864 | ec352ff2-f5f6-4ee8-b52f-c42a3477b652-0012da5b | 99d420c2-46e9-4858-a327-bd03e8b70788 | None |  | 921 | Кондиционирование воздуха | [6 empty] | UNK_ВнешнийБлокСплитСист_Одинар_R1 | [18 empty] | OST_MechanicalEquipment | None | 3018 | [106 empty] | Mini VRV_1073x523x864 | [46 empty] | 0 | 3iDI$ozVPEwBKln2eqPMm9 | [25 empty] | Other,Sanitary,Power | [129 empty] | 1 | [13 empty] | UNK_ВнешнийБлокСплитСист_Одинар_R1 | Mini VRV_1073x523x864 | Mini VRV_1073x523x864 | [5 empty] | Mini VRV_1073x523x864 | [216 empty] | None | [60 empty] | 0 | [188 empty] | 0 | 3X9dJ5bn152gHrNpUmEgri | [52 empty] | Category=[-2000700]; Color=15790320; Comments=""; Cost=0.000000000000000; Description=""; Design Option=[-1]; Edited by=""; Export to IFC As=""; Export to IFC=0; Glow=0; IFC Predefined Type=""; IfcGUID=0ZMoq9nRbDAAlD8NZvANvQ; Keynote=""; Manufacturer=""; Mark=""; Model=""; Name=UNK_Белый; Shininess=64; Smoothness=50; Transparency=0; URL=""; Workset=10 | Category=[-2000700]; Color=12632256; Comments=""; Cost=0.000000000000000; Description=""; Design Option=[-1]; Edited by=""; Export to IFC As=""; Export to IFC=0; Glow=0; IFC Predefined Type=""; IfcGUID=0ZMoq9nRbDAAlD8NZvANvR; Keynote=""; Manufacturer=""; Mark=""; Model=""; Name=UNK_Светло серый; Shininess=64; Smoothness=50; Transparency=0; URL=""; Workset=10 | Category=[-2000700]; Color=8421504; Comments=""; Cost=0.000000000000000; Description=""; Design Option=[-1]; Edited by=""; Export to IFC As=""; Export to IFC=0; Glow=0; IFC Predefined Type=""; IfcGUID=0ZMoq9nRbDAAlD8NZvANvO; Keynote=""; Manufacturer=""; Mark=""; Model=""; Name=UNK_Серый; Shininess=64; Smoothness=50; Transparency=0; URL=""; Workset=10 | 0 | 0 | https://daichi.ru/catalog/conditioning/?filter-BRAND-midea=&filter-BRAND-daichi=&filter-ATTR_L_GOODGROUP-303=&filternumber-ATTR_AREA-min=0&filternumber-ATTR_AREA-max=0&ATTR_AREA-min-abs=0&ATTR_AREA-max-abs=0&filtred=Y&PAGEN_1=1& | Приборы и оборудование ВК, ОВК | ИС.ПО.1 | компл. или шт. | 1 | 0 | Прочее | 1 | 1 | 0 | 0 | 0 | 0 | ОВ3 | 1073 | 864 | 523 | 0 | 0 | 1073 | 523 | 864 | 500 | 380 | 0 | 0 | 0 | None | Новая конструкция | 1234.8 | Level : Жильё_09_KV | 1234.8 | 531 | 1000 | 1000 | TRUE | 790 | 440 | 6.4 | 9.5 | 150.75 | 268.25 | 30 | 15 | Корпус 4 | 9 | FALSE | Корпус 4
1235555 | Mini VRV_1073x523x864 | OST_MechanicalEquipment | Mini VRV_1073x523x864 | Жильё_10_KV | TRUE |  |  | 0.48486 | 1.9415 |  |  | Mini VRV_1073x523x864 | ec352ff2-f5f6-4ee8-b52f-c42a3477b652-0012da63 | e1ea4164-3f96-4ff1-88b5-523818c0b611 | None |  | 921 | Кондиционирование воздуха | [6 empty] | UNK_ВнешнийБлокСплитСист_Одинар_R1 | [18 empty] | OST_MechanicalEquipment | None | 3018 | [106 empty] | Mini VRV_1073x523x864 | [46 empty] | 0 | 3iDI$ozVPEwBKln2eqPMmn | [25 empty] | Other,Sanitary,Power | [129 empty] | 1 | [13 empty] | UNK_ВнешнийБлокСплитСист_Одинар_R1 | Mini VRV_1073x523x864 | Mini VRV_1073x523x864 | [5 empty] | Mini VRV_1073x523x864 | [216 empty] | None | [60 empty] | 0 | [188 empty] | 0 | 3X9dJ5bn152gHrNpUmEgri | [52 empty] | Category=[-2000700]; Color=15790320; Comments=""; Cost=0.000000000000000; Description=""; Design Option=[-1]; Edited by=""; Export to IFC As=""; Export to IFC=0; Glow=0; IFC Predefined Type=""; IfcGUID=0ZMoq9nRbDAAlD8NZvANvQ; Keynote=""; Manufacturer=""; Mark=""; Model=""; Name=UNK_Белый; Shininess=64; Smoothness=50; Transparency=0; URL=""; Workset=10 | Category=[-2000700]; Color=12632256; Comments=""; Cost=0.000000000000000; Description=""; Design Option=[-1]; Edited by=""; Export to IFC As=""; Export to IFC=0; Glow=0; IFC Predefined Type=""; IfcGUID=0ZMoq9nRbDAAlD8NZvANvR; Keynote=""; Manufacturer=""; Mark=""; Model=""; Name=UNK_Светло серый; Shininess=64; Smoothness=50; Transparency=0; URL=""; Workset=10 | Category=[-2000700]; Color=8421504; Comments=""; Cost=0.000000000000000; Description=""; Design Option=[-1]; Edited by=""; Export to IFC As=""; Export to IFC=0; Glow=0; IFC Predefined Type=""; IfcGUID=0ZMoq9nRbDAAlD8NZvANvO; Keynote=""; Manufacturer=""; Mark=""; Model=""; Name=UNK_Серый; Shininess=64; Smoothness=50; Transparency=0; URL=""; Workset=10 | 0 | 0 | https://daichi.ru/catalog/conditioning/?filter-BRAND-midea=&filter-BRAND-daichi=&filter-ATTR_L_GOODGROUP-303=&filternumber-ATTR_AREA-min=0&filternumber-ATTR_AREA-max=0&ATTR_AREA-min-abs=0&ATTR_AREA-max-abs=0&filtred=Y&PAGEN_1=1& | Приборы и оборудование ВК, ОВК | ИС.ПО.1 | компл. или шт. | 1 | 0 | Прочее | 1 | 1 | 0 | 0 | 0 | 0 | ОВ3 | 1073 | 864 | 523 | 0 | 0 | 1073 | 523 | 864 | 500 | 380 | 0 | 0 | 0 | None | Новая конструкция | 1234.8 | Level : Жильё_10_KV | 1234.8 | 532 | 1000 | 1000 | TRUE | 790 | 440 | 6.4 | 9.5 | 150.75 | 268.25 | 30 | 15 | Корпус 4 | 10 | FALSE | Корпус 4
1235556 | Mini VRV_1073x523x864 | OST_MechanicalEquipment | Mini VRV_1073x523x864 | Жильё_10_KV | TRUE |  |  | 0.48486 | 1.9415 |  |  | Mini VRV_1073x523x864 | ec352ff2-f5f6-4ee8-b52f-c42a3477b652-0012da64 | 99d420c2-46e9-4858-a327-bd03e8b70788 | None |  | 921 | Кондиционирование воздуха | [6 empty] | UNK_ВнешнийБлокСплитСист_Одинар_R1 | [18 empty] | OST_MechanicalEquipment | None | 3018 | [106 empty] | Mini VRV_1073x523x864 | [46 empty] | 0 | 3iDI$ozVPEwBKln2eqPMms | [25 empty] | Other,Sanitary,Power | [129 empty] | 1 | [13 empty] | UNK_ВнешнийБлокСплитСист_Одинар_R1 | Mini VRV_1073x523x864 | Mini VRV_1073x523x864 | [5 empty] | Mini VRV_1073x523x864 | [216 empty] | None | [60 empty] | 0 | [188 empty] | 0 | 3X9dJ5bn152gHrNpUmEgri | [52 empty] | Category=[-2000700]; Color=15790320; Comments=""; Cost=0.000000000000000; Description=""; Design Option=[-1]; Edited by=""; Export to IFC As=""; Export to IFC=0; Glow=0; IFC Predefined Type=""; IfcGUID=0ZMoq9nRbDAAlD8NZvANvQ; Keynote=""; Manufacturer=""; Mark=""; Model=""; Name=UNK_Белый; Shininess=64; Smoothness=50; Transparency=0; URL=""; Workset=10 | Category=[-2000700]; Color=12632256; Comments=""; Cost=0.000000000000000; Description=""; Design Option=[-1]; Edited by=""; Export to IFC As=""; Export to IFC=0; Glow=0; IFC Predefined Type=""; IfcGUID=0ZMoq9nRbDAAlD8NZvANvR; Keynote=""; Manufacturer=""; Mark=""; Model=""; Name=UNK_Светло серый; Shininess=64; Smoothness=50; Transparency=0; URL=""; Workset=10 | Category=[-2000700]; Color=8421504; Comments=""; Cost=0.000000000000000; Description=""; Design Option=[-1]; Edited by=""; Export to IFC As=""; Export to IFC=0; Glow=0; IFC Predefined Type=""; IfcGUID=0ZMoq9nRbDAAlD8NZvANvO; Keynote=""; Manufacturer=""; Mark=""; Model=""; Name=UNK_Серый; Shininess=64; Smoothness=50; Transparency=0; URL=""; Workset=10 | 0 | 0 | https://daichi.ru/catalog/conditioning/?filter-BRAND-midea=&filter-BRAND-daichi=&filter-ATTR_L_GOODGROUP-303=&filternumber-ATTR_AREA-min=0&filternumber-ATTR_AREA-max=0&ATTR_AREA-min-abs=0&ATTR_AREA-max-abs=0&filtred=Y&PAGEN_1=1& | Приборы и оборудование ВК, ОВК | ИС.ПО.1 | компл. или шт. | 1 | 0 | Прочее | 1 | 1 | 0 | 0 | 0 | 0 | ОВ3 | 1073 | 864 | 523 | 0 | 0 | 1073 | 523 | 864 | 500 | 380 | 0 | 0 | 0 | None | Новая конструкция | 1234.8 | Level : Жильё_10_KV | 1234.8 | 533 | 1000 | 1000 | TRUE | 790 | 440 | 6.4 | 9.5 | 150.75 | 268.25 | 30 | 15 | Корпус 4 | 10 | FALSE | Корпус 4
1235564 | Mini VRV_1073x523x864 | OST_MechanicalEquipment | Mini VRV_1073x523x864 | Жильё_11_KV | TRUE |  |  | 0.48486 | 1.9415 |  |  | Mini VRV_1073x523x864 | ec352ff2-f5f6-4ee8-b52f-c42a3477b652-0012da6c | e1ea4164-3f96-4ff1-88b5-523818c0b611 | None |  | 921 | Кондиционирование воздуха | [6 empty] | UNK_ВнешнийБлокСплитСист_Одинар_R1 | [18 empty] | OST_MechanicalEquipment | None | 3018 | [106 empty] | Mini VRV_1073x523x864 | [46 empty] | 0 | 3iDI$ozVPEwBKln2eqPMm_ | [25 empty] | Other,Sanitary,Power | [129 empty] | 1 | [13 empty] | UNK_ВнешнийБлокСплитСист_Одинар_R1 | Mini VRV_1073x523x864 | Mini VRV_1073x523x864 | [5 empty] | Mini VRV_1073x523x864 | [216 empty] | None | [60 empty] | 0 | [188 empty] | 0 | 3X9dJ5bn152gHrNpUmEgri | [52 empty] | Category=[-2000700]; Color=15790320; Comments=""; Cost=0.000000000000000; Description=""; Design Option=[-1]; Edited by=""; Export to IFC As=""; Export to IFC=0; Glow=0; IFC Predefined Type=""; IfcGUID=0ZMoq9nRbDAAlD8NZvANvQ; Keynote=""; Manufacturer=""; Mark=""; Model=""; Name=UNK_Белый; Shininess=64; Smoothness=50; Transparency=0; URL=""; Workset=10 | Category=[-2000700]; Color=12632256; Comments=""; Cost=0.000000000000000; Description=""; Design Option=[-1]; Edited by=""; Export to IFC As=""; Export to IFC=0; Glow=0; IFC Predefined Type=""; IfcGUID=0ZMoq9nRbDAAlD8NZvANvR; Keynote=""; Manufacturer=""; Mark=""; Model=""; Name=UNK_Светло серый; Shininess=64; Smoothness=50; Transparency=0; URL=""; Workset=10 | Category=[-2000700]; Color=8421504; Comments=""; Cost=0.000000000000000; Description=""; Design Option=[-1]; Edited by=""; Export to IFC As=""; Export to IFC=0; Glow=0; IFC Predefined Type=""; IfcGUID=0ZMoq9nRbDAAlD8NZvANvO; Keynote=""; Manufacturer=""; Mark=""; Model=""; Name=UNK_Серый; Shininess=64; Smoothness=50; Transparency=0; URL=""; Workset=10 | 0 | 0 | https://daichi.ru/catalog/conditioning/?filter-BRAND-midea=&filter-BRAND-daichi=&filter-ATTR_L_GOODGROUP-303=&filternumber-ATTR_AREA-min=0&filternumber-ATTR_AREA-max=0&ATTR_AREA-min-abs=0&ATTR_AREA-max-abs=0&filtred=Y&PAGEN_1=1& | Приборы и оборудование ВК, ОВК | ИС.ПО.1 | компл. или шт. | 1 | 0 | Прочее | 1 | 1 | 0 | 0 | 0 | 0 | ОВ3 | 1073 | 864 | 523 | 0 | 0 | 1073 | 523 | 864 | 500 | 380 | 0 | 0 | 0 | None | Новая конструкция | 1234.8 | Level : Жильё_11_KV | 1234.8 | 534 | 1000 | 1000 | TRUE | 790 | 440 | 6.4 | 9.5 | 150.75 | 268.25 | 30 | 15 | Корпус 4 | 11 | FALSE | Корпус 4
1235565 | Mini VRV_1073x523x864 | OST_MechanicalEquipment | Mini VRV_1073x523x864 | Жильё_11_KV | TRUE |  |  | 0.48486 | 1.9415 |  |  | Mini VRV_1073x523x864 | ec352ff2-f5f6-4ee8-b52f-c42a3477b652-0012da6d | 99d420c2-46e9-4858-a327-bd03e8b70788 | None |  | 921 | Кондиционирование воздуха | [6 empty] | UNK_ВнешнийБлокСплитСист_Одинар_R1 | [18 empty] | OST_MechanicalEquipment | None | 3018 | [106 empty] | Mini VRV_1073x523x864 | [46 empty] | 0 | 3iDI$ozVPEwBKln2eqPMm$ | [25 empty] | Other,Sanitary,Power | [129 empty] | 1 | [13 empty] | UNK_ВнешнийБлокСплитСист_Одинар_R1 | Mini VRV_1073x523x864 | Mini VRV_1073x523x864 | [5 empty] | Mini VRV_1073x523x864 | [216 empty] | None | [60 empty] | 0 | [188 empty] | 0 | 3X9dJ5bn152gHrNpUmEgri | [52 empty] | Category=[-2000700]; Color=15790320; Comments=""; Cost=0.000000000000000; Description=""; Design Option=[-1]; Edited by=""; Export to IFC As=""; Export to IFC=0; Glow=0; IFC Predefined Type=""; IfcGUID=0ZMoq9nRbDAAlD8NZvANvQ; Keynote=""; Manufacturer=""; Mark=""; Model=""; Name=UNK_Белый; Shininess=64; Smoothness=50; Transparency=0; URL=""; Workset=10 | Category=[-2000700]; Color=12632256; Comments=""; Cost=0.000000000000000; Description=""; Design Option=[-1]; Edited by=""; Export to IFC As=""; Export to IFC=0; Glow=0; IFC Predefined Type=""; IfcGUID=0ZMoq9nRbDAAlD8NZvANvR; Keynote=""; Manufacturer=""; Mark=""; Model=""; Name=UNK_Светло серый; Shininess=64; Smoothness=50; Transparency=0; URL=""; Workset=10 | Category=[-2000700]; Color=8421504; Comments=""; Cost=0.000000000000000; Description=""; Design Option=[-1]; Edited by=""; Export to IFC As=""; Export to IFC=0; Glow=0; IFC Predefined Type=""; IfcGUID=0ZMoq9nRbDAAlD8NZvANvO; Keynote=""; Manufacturer=""; Mark=""; Model=""; Name=UNK_Серый; Shininess=64; Smoothness=50; Transparency=0; URL=""; Workset=10 | 0 | 0 | https://daichi.ru/catalog/conditioning/?filter-BRAND-midea=&filter-BRAND-daichi=&filter-ATTR_L_GOODGROUP-303=&filternumber-ATTR_AREA-min=0&filternumber-ATTR_AREA-max=0&ATTR_AREA-min-abs=0&ATTR_AREA-max-abs=0&filtred=Y&PAGEN_1=1& | Приборы и оборудование ВК, ОВК | ИС.ПО.1 | компл. или шт. | 1 | 0 | Прочее | 1 | 1 | 0 | 0 | 0 | 0 | ОВ3 | 1073 | 864 | 523 | 0 | 0 | 1073 | 523 | 864 | 500 | 380 | 0 | 0 | 0 | None | Новая конструкция | 1234.8 | Level : Жильё_11_KV | 1234.8 | 535 | 1000 | 1000 | TRUE | 790 | 440 | 6.4 | 9.5 | 150.75 | 268.25 | 30 | 15 | Корпус 4 | 11 | FALSE | Корпус 4
1235575 | Mini VRV_1073x523x864 | OST_MechanicalEquipment | Mini VRV_1073x523x864 | Жильё_12_KV | TRUE |  |  | 0.48486 | 1.9415 |  |  | Mini VRV_1073x523x864 | ec352ff2-f5f6-4ee8-b52f-c42a3477b652-0012da77 | e1ea4164-3f96-4ff1-88b5-523818c0b611 | None |  | 921 | Кондиционирование воздуха | [6 empty] | UNK_ВнешнийБлокСплитСист_Одинар_R1 | [18 empty] | OST_MechanicalEquipment | None | 3018 | [106 empty] | Mini VRV_1073x523x864 | [46 empty] | 0 | 3iDI$ozVPEwBKln2eqPMmb | [25 empty] | Other,Sanitary,Power | [129 empty] | 1 | [13 empty] | UNK_ВнешнийБлокСплитСист_Одинар_R1 | Mini VRV_1073x523x864 | Mini VRV_1073x523x864 | [5 empty] | Mini VRV_1073x523x864 | [216 empty] | None | [60 empty] | 0 | [188 empty] | 0 | 3X9dJ5bn152gHrNpUmEgri | [52 empty] | Category=[-2000700]; Color=15790320; Comments=""; Cost=0.000000000000000; Description=""; Design Option=[-1]; Edited by=""; Export to IFC As=""; Export to IFC=0; Glow=0; IFC Predefined Type=""; IfcGUID=0ZMoq9nRbDAAlD8NZvANvQ; Keynote=""; Manufacturer=""; Mark=""; Model=""; Name=UNK_Белый; Shininess=64; Smoothness=50; Transparency=0; URL=""; Workset=10 | Category=[-2000700]; Color=12632256; Comments=""; Cost=0.000000000000000; Description=""; Design Option=[-1]; Edited by=""; Export to IFC As=""; Export to IFC=0; Glow=0; IFC Predefined Type=""; IfcGUID=0ZMoq9nRbDAAlD8NZvANvR; Keynote=""; Manufacturer=""; Mark=""; Model=""; Name=UNK_Светло серый; Shininess=64; Smoothness=50; Transparency=0; URL=""; Workset=10 | Category=[-2000700]; Color=8421504; Comments=""; Cost=0.000000000000000; Description=""; Design Option=[-1]; Edited by=""; Export to IFC As=""; Export to IFC=0; Glow=0; IFC Predefined Type=""; IfcGUID=0ZMoq9nRbDAAlD8NZvANvO; Keynote=""; Manufacturer=""; Mark=""; Model=""; Name=UNK_Серый; Shininess=64; Smoothness=50; Transparency=0; URL=""; Workset=10 | 0 | 0 | https://daichi.ru/catalog/conditioning/?filter-BRAND-midea=&filter-BRAND-daichi=&filter-ATTR_L_GOODGROUP-303=&filternumber-ATTR_AREA-min=0&filternumber-ATTR_AREA-max=0&ATTR_AREA-min-abs=0&ATTR_AREA-max-abs=0&filtred=Y&PAGEN_1=1& | Приборы и оборудование ВК, ОВК | ИС.ПО.1 | компл. или шт. | 1 | 0 | Прочее | 1 | 1 | 0 | 0 | 0 | 0 | ОВ3 | 1073 | 864 | 523 | 0 | 0 | 1073 | 523 | 864 | 500 | 380 | 0 | 0 | 0 | None | Новая конструкция | 1234.8 | Level : Жильё_12_KV | 1234.8 | 536 | 1000 | 1000 | TRUE | 790 | 440 | 6.4 | 9.5 | 150.75 | 268.25 | 30 | 15 | Корпус 4 | 12 | FALSE | Корпус 4
1235576 | Mini VRV_1073x523x864 | OST_MechanicalEquipment | Mini VRV_1073x523x864 | Жильё_12_KV | TRUE |  |  | 0.48486 | 1.9415 |  |  | Mini VRV_1073x523x864 | ec352ff2-f5f6-4ee8-b52f-c42a3477b652-0012da78 | 99d420c2-46e9-4858-a327-bd03e8b70788 | None |  | 921 | Кондиционирование воздуха | [6 empty] | UNK_ВнешнийБлокСплитСист_Одинар_R1 | [18 empty] | OST_MechanicalEquipment | None | 3018 | [106 empty] | Mini VRV_1073x523x864 | [46 empty] | 0 | 3iDI$ozVPEwBKln2eqPMmg | [25 empty] | Other,Sanitary,Power | [129 empty] | 1 | [13 empty] | UNK_ВнешнийБлокСплитСист_Одинар_R1 | Mini VRV_1073x523x864 | Mini VRV_1073x523x864 | [5 empty] | Mini VRV_1073x523x864 | [216 empty] | None | [60 empty] | 0 | [188 empty] | 0 | 3X9dJ5bn152gHrNpUmEgri | [52 empty] | Category=[-2000700]; Color=15790320; Comments=""; Cost=0.000000000000000; Description=""; Design Option=[-1]; Edited by=""; Export to IFC As=""; Export to IFC=0; Glow=0; IFC Predefined Type=""; IfcGUID=0ZMoq9nRbDAAlD8NZvANvQ; Keynote=""; Manufacturer=""; Mark=""; Model=""; Name=UNK_Белый; Shininess=64; Smoothness=50; Transparency=0; URL=""; Workset=10 | Category=[-2000700]; Color=12632256; Comments=""; Cost=0.000000000000000; Description=""; Design Option=[-1]; Edited by=""; Export to IFC As=""; Export to IFC=0; Glow=0; IFC Predefined Type=""; IfcGUID=0ZMoq9nRbDAAlD8NZvANvR; Keynote=""; Manufacturer=""; Mark=""; Model=""; Name=UNK_Светло серый; Shininess=64; Smoothness=50; Transparency=0; URL=""; Workset=10 | Category=[-2000700]; Color=8421504; Comments=""; Cost=0.000000000000000; Description=""; Design Option=[-1]; Edited by=""; Export to IFC As=""; Export to IFC=0; Glow=0; IFC Predefined Type=""; IfcGUID=0ZMoq9nRbDAAlD8NZvANvO; Keynote=""; Manufacturer=""; Mark=""; Model=""; Name=UNK_Серый; Shininess=64; Smoothness=50; Transparency=0; URL=""; Workset=10 | 0 | 0 | https://daichi.ru/catalog/conditioning/?filter-BRAND-midea=&filter-BRAND-daichi=&filter-ATTR_L_GOODGROUP-303=&filternumber-ATTR_AREA-min=0&filternumber-ATTR_AREA-max=0&ATTR_AREA-min-abs=0&ATTR_AREA-max-abs=0&filtred=Y&PAGEN_1=1& | Приборы и оборудование ВК, ОВК | ИС.ПО.1 | компл. или шт. | 1 | 0 | Прочее | 1 | 1 | 0 | 0 | 0 | 0 | ОВ3 | 1073 | 864 | 523 | 0 | 0 | 1073 | 523 | 864 | 500 | 380 | 0 | 0 | 0 | None | Новая конструкция | 1234.8 | Level : Жильё_12_KV | 1234.8 | 537 | 1000 | 1000 | TRUE | 790 | 440 | 6.4 | 9.5 | 150.75 | 268.25 | 30 | 15 | Корпус 4 | 12 | FALSE | Корпус 4
1235584 | Mini VRV_1073x523x864 | OST_MechanicalEquipment | Mini VRV_1073x523x864 | Жильё_13_KV | TRUE |  |  | 0.48486 | 1.9415 |  |  | Mini VRV_1073x523x864 | ec352ff2-f5f6-4ee8-b52f-c42a3477b652-0012da80 | e1ea4164-3f96-4ff1-88b5-523818c0b611 | None |  | 921 | Кондиционирование воздуха | [6 empty] | UNK_ВнешнийБлокСплитСист_Одинар_R1 | [18 empty] | OST_MechanicalEquipment | None | 3018 | [106 empty] | Mini VRV_1073x523x864 | [46 empty] | 0 | 3iDI$ozVPEwBKln2eqPMpI | [25 empty] | Other,Sanitary,Power | [129 empty] | 1 | [13 empty] | UNK_ВнешнийБлокСплитСист_Одинар_R1 | Mini VRV_1073x523x864 | Mini VRV_1073x523x864 | [5 empty] | Mini VRV_1073x523x864 | [216 empty] | None | [60 empty] | 0 | [188 empty] | 0 | 3X9dJ5bn152gHrNpUmEgri | [52 empty] | Category=[-2000700]; Color=15790320; Comments=""; Cost=0.000000000000000; Description=""; Design Option=[-1]; Edited by=""; Export to IFC As=""; Export to IFC=0; Glow=0; IFC Predefined Type=""; IfcGUID=0ZMoq9nRbDAAlD8NZvANvQ; Keynote=""; Manufacturer=""; Mark=""; Model=""; Name=UNK_Белый; Shininess=64; Smoothness=50; Transparency=0; URL=""; Workset=10 | Category=[-2000700]; Color=12632256; Comments=""; Cost=0.000000000000000; Description=""; Design Option=[-1]; Edited by=""; Export to IFC As=""; Export to IFC=0; Glow=0; IFC Predefined Type=""; IfcGUID=0ZMoq9nRbDAAlD8NZvANvR; Keynote=""; Manufacturer=""; Mark=""; Model=""; Name=UNK_Светло серый; Shininess=64; Smoothness=50; Transparency=0; URL=""; Workset=10 | Category=[-2000700]; Color=8421504; Comments=""; Cost=0.000000000000000; Description=""; Design Option=[-1]; Edited by=""; Export to IFC As=""; Export to IFC=0; Glow=0; IFC Predefined Type=""; IfcGUID=0ZMoq9nRbDAAlD8NZvANvO; Keynote=""; Manufacturer=""; Mark=""; Model=""; Name=UNK_Серый; Shininess=64; Smoothness=50; Transparency=0; URL=""; Workset=10 | 0 | 0 | https://daichi.ru/catalog/conditioning/?filter-BRAND-midea=&filter-BRAND-daichi=&filter-ATTR_L_GOODGROUP-303=&filternumber-ATTR_AREA-min=0&filternumber-ATTR_AREA-max=0&ATTR_AREA-min-abs=0&ATTR_AREA-max-abs=0&filtred=Y&PAGEN_1=1& | Приборы и оборудование ВК, ОВК | ИС.ПО.1 | компл. или шт. | 1 | 0 | Прочее | 1 | 1 | 0 | 0 | 0 | 0 | ОВ3 | 1073 | 864 | 523 | 0 | 0 | 1073 | 523 | 864 | 500 | 380 | 0 | 0 | 0 | None | Новая конструкция | 1234.8 | Level : Жильё_13_KV | 1234.8 | 538 | 1000 | 1000 | TRUE | 790 | 440 | 6.4 | 9.5 | 150.75 | 268.25 | 30 | 15 | Корпус 4 | 13 | FALSE | Корпус 4
1235585 | Mini VRV_1073x523x864 | OST_MechanicalEquipment | Mini VRV_1073x523x864 | Жильё_13_KV | TRUE |  |  | 0.48486 | 1.9415 |  |  | Mini VRV_1073x523x864 | ec352ff2-f5f6-4ee8-b52f-c42a3477b652-0012da81 | 99d420c2-46e9-4858-a327-bd03e8b70788 | None |  | 921 | Кондиционирование воздуха | [6 empty] | UNK_ВнешнийБлокСплитСист_Одинар_R1 | [18 empty] | OST_MechanicalEquipment | None | 3018 | [106 empty] | Mini VRV_1073x523x864 | [46 empty] | 0 | 3iDI$ozVPEwBKln2eqPMpJ | [25 empty] | Other,Sanitary,Power | [129 empty] | 1 | [13 empty] | UNK_ВнешнийБлокСплитСист_Одинар_R1 | Mini VRV_1073x523x864 | Mini VRV_1073x523x864 | [5 empty] | Mini VRV_1073x523x864 | [216 empty] | None | [60 empty] | 0 | [188 empty] | 0 | 3X9dJ5bn152gHrNpUmEgri | [52 empty] | Category=[-2000700]; Color=15790320; Comments=""; Cost=0.000000000000000; Description=""; Design Option=[-1]; Edited by=""; Export to IFC As=""; Export to IFC=0; Glow=0; IFC Predefined Type=""; IfcGUID=0ZMoq9nRbDAAlD8NZvANvQ; Keynote=""; Manufacturer=""; Mark=""; Model=""; Name=UNK_Белый; Shininess=64; Smoothness=50; Transparency=0; URL=""; Workset=10 | Category=[-2000700]; Color=12632256; Comments=""; Cost=0.000000000000000; Description=""; Design Option=[-1]; Edited by=""; Export to IFC As=""; Export to IFC=0; Glow=0; IFC Predefined Type=""; IfcGUID=0ZMoq9nRbDAAlD8NZvANvR; Keynote=""; Manufacturer=""; Mark=""; Model=""; Name=UNK_Светло серый; Shininess=64; Smoothness=50; Transparency=0; URL=""; Workset=10 | Category=[-2000700]; Color=8421504; Comments=""; Cost=0.000000000000000; Description=""; Design Option=[-1]; Edited by=""; Export to IFC As=""; Export to IFC=0; Glow=0; IFC Predefined Type=""; IfcGUID=0ZMoq9nRbDAAlD8NZvANvO; Keynote=""; Manufacturer=""; Mark=""; Model=""; Name=UNK_Серый; Shininess=64; Smoothness=50; Transparency=0; URL=""; Workset=10 | 0 | 0 | https://daichi.ru/catalog/conditioning/?filter-BRAND-midea=&filter-BRAND-daichi=&filter-ATTR_L_GOODGROUP-303=&filternumber-ATTR_AREA-min=0&filternumber-ATTR_AREA-max=0&ATTR_AREA-min-abs=0&ATTR_AREA-max-abs=0&filtred=Y&PAGEN_1=1& | Приборы и оборудование ВК, ОВК | ИС.ПО.1 | компл. или шт. | 1 | 0 | Прочее | 1 | 1 | 0 | 0 | 0 | 0 | ОВ3 | 1073 | 864 | 523 | 0 | 0 | 1073 | 523 | 864 | 500 | 380 | 0 | 0 | 0 | None | Новая конструкция | 1234.8 | Level : Жильё_13_KV | 1234.8 | 539 | 1000 | 1000 | TRUE | 790 | 440 | 6.4 | 9.5 | 150.75 | 268.25 | 30 | 15 | Корпус 4 | 13 | FALSE | Корпус 4
1235593 | Mini VRV_1073x523x864 | OST_MechanicalEquipment | Mini VRV_1073x523x864 | Жилье_14_KV | TRUE |  |  | 0.48486 | 1.9415 |  |  | Mini VRV_1073x523x864 | ec352ff2-f5f6-4ee8-b52f-c42a3477b652-0012da89 | dfb64e13-e032-4ac4-8255-becfc5996a8f | None |  | 921 | Кондиционирование воздуха | [6 empty] | UNK_ВнешнийБлокСплитСист_Одинар_R1 | [18 empty] | OST_MechanicalEquipment | None | 3018 | [106 empty] | Mini VRV_1073x523x864 | [46 empty] | 0 | 3iDI$ozVPEwBKln2eqPMpR | [25 empty] | Other,Sanitary,Power | [129 empty] | 1 | [13 empty] | UNK_ВнешнийБлокСплитСист_Одинар_R1 | Mini VRV_1073x523x864 | Mini VRV_1073x523x864 | [5 empty] | Mini VRV_1073x523x864 | [216 empty] | None | [60 empty] | 0 | [188 empty] | 0 | 3X9dJ5bn152gHrNpUmEgri | [52 empty] | Category=[-2000700]; Color=15790320; Comments=""; Cost=0.000000000000000; Description=""; Design Option=[-1]; Edited by=""; Export to IFC As=""; Export to IFC=0; Glow=0; IFC Predefined Type=""; IfcGUID=0ZMoq9nRbDAAlD8NZvANvQ; Keynote=""; Manufacturer=""; Mark=""; Model=""; Name=UNK_Белый; Shininess=64; Smoothness=50; Transparency=0; URL=""; Workset=10 | Category=[-2000700]; Color=12632256; Comments=""; Cost=0.000000000000000; Description=""; Design Option=[-1]; Edited by=""; Export to IFC As=""; Export to IFC=0; Glow=0; IFC Predefined Type=""; IfcGUID=0ZMoq9nRbDAAlD8NZvANvR; Keynote=""; Manufacturer=""; Mark=""; Model=""; Name=UNK_Светло серый; Shininess=64; Smoothness=50; Transparency=0; URL=""; Workset=10 | Category=[-2000700]; Color=8421504; Comments=""; Cost=0.000000000000000; Description=""; Design Option=[-1]; Edited by=""; Export to IFC As=""; Export to IFC=0; Glow=0; IFC Predefined Type=""; IfcGUID=0ZMoq9nRbDAAlD8NZvANvO; Keynote=""; Manufacturer=""; Mark=""; Model=""; Name=UNK_Серый; Shininess=64; Smoothness=50; Transparency=0; URL=""; Workset=10 | 0 | 0 | https://daichi.ru/catalog/conditioning/?filter-BRAND-midea=&filter-BRAND-daichi=&filter-ATTR_L_GOODGROUP-303=&filternumber-ATTR_AREA-min=0&filternumber-ATTR_AREA-max=0&ATTR_AREA-min-abs=0&ATTR_AREA-max-abs=0&filtred=Y&PAGEN_1=1& | Приборы и оборудование ВК, ОВК | ИС.ПО.1 | компл. или шт. | 1 | 0 | Прочее | 1 | 1 | 0 | 0 | 0 | 0 | ОВ3 | 1073 | 864 | 523 | 0 | 0 | 1073 | 523 | 864 | 500 | 380 | 0 | 0 | 0 | None | Новая конструкция | 934.8 | Level : Жилье_14_KV | 934.8 | 540 | 1000 | 1000 | TRUE | 790 | 440 | 6.4 | 9.5 | 150.75 | 268.25 | 30 | 15 | Корпус 4 | 14 | FALSE | Корпус 4
1235594 | Mini VRV_1073x523x864 | OST_MechanicalEquipment | Mini VRV_1073x523x864 | Жилье_14_KV | TRUE |  |  | 0.48486 | 1.9415 |  |  | Mini VRV_1073x523x864 | ec352ff2-f5f6-4ee8-b52f-c42a3477b652-0012da8a | 99d420c2-46e9-4858-a327-bd03e8b70788 | None |  | 921 | Кондиционирование воздуха | [6 empty] | UNK_ВнешнийБлокСплитСист_Одинар_R1 | [18 empty] | OST_MechanicalEquipment | None | 3018 | [106 empty] | Mini VRV_1073x523x864 | [46 empty] | 0 | 3iDI$ozVPEwBKln2eqPMpO | [25 empty] | Other,Sanitary,Power | [129 empty] | 1 | [13 empty] | UNK_ВнешнийБлокСплитСист_Одинар_R1 | Mini VRV_1073x523x864 | Mini VRV_1073x523x864 | [5 empty] | Mini VRV_1073x523x864 | [216 empty] | None | [60 empty] | 0 | [188 empty] | 0 | 3X9dJ5bn152gHrNpUmEgri | [52 empty] | Category=[-2000700]; Color=15790320; Comments=""; Cost=0.000000000000000; Description=""; Design Option=[-1]; Edited by=""; Export to IFC As=""; Export to IFC=0; Glow=0; IFC Predefined Type=""; IfcGUID=0ZMoq9nRbDAAlD8NZvANvQ; Keynote=""; Manufacturer=""; Mark=""; Model=""; Name=UNK_Белый; Shininess=64; Smoothness=50; Transparency=0; URL=""; Workset=10 | Category=[-2000700]; Color=12632256; Comments=""; Cost=0.000000000000000; Description=""; Design Option=[-1]; Edited by=""; Export to IFC As=""; Export to IFC=0; Glow=0; IFC Predefined Type=""; IfcGUID=0ZMoq9nRbDAAlD8NZvANvR; Keynote=""; Manufacturer=""; Mark=""; Model=""; Name=UNK_Светло серый; Shininess=64; Smoothness=50; Transparency=0; URL=""; Workset=10 | Category=[-2000700]; Color=8421504; Comments=""; Cost=0.000000000000000; Description=""; Design Option=[-1]; Edited by=""; Export to IFC As=""; Export to IFC=0; Glow=0; IFC Predefined Type=""; IfcGUID=0ZMoq9nRbDAAlD8NZvANvO; Keynote=""; Manufacturer=""; Mark=""; Model=""; Name=UNK_Серый; Shininess=64; Smoothness=50; Transparency=0; URL=""; Workset=10 | 0 | 0 | https://daichi.ru/catalog/conditioning/?filter-BRAND-midea=&filter-BRAND-daichi=&filter-ATTR_L_GOODGROUP-303=&filternumber-ATTR_AREA-min=0&filternumber-ATTR_AREA-max=0&ATTR_AREA-min-abs=0&ATTR_AREA-max-abs=0&filtred=Y&PAGEN_1=1& | Приборы и оборудование ВК, ОВК | ИС.ПО.1 | компл. или шт. | 1 | 0 | Прочее | 1 | 1 | 0 | 0 | 0 | 0 | ОВ3 | 1073 | 864 | 523 | 0 | 0 | 1073 | 523 | 864 | 500 | 380 | 0 | 0 | 0 | None | Новая конструкция | 934.8 | Level : Жилье_14_KV | 934.8 | 541 | 1000 | 1000 | TRUE | 790 | 440 | 6.4 | 9.5 | 150.75 | 268.25 | 30 | 15 | Корпус 4 | 14 | FALSE | Корпус 4
1235602 | Mini VRV_1073x523x864 | OST_MechanicalEquipment | Mini VRV_1073x523x864 | Жилье_14-ПЕРЕХОДНЫЕ КОНСТР._KV | TRUE |  |  | 0.48486 | 1.9415 |  |  | Mini VRV_1073x523x864 | ec352ff2-f5f6-4ee8-b52f-c42a3477b652-0012da92 | dfb64e13-e032-4ac4-8255-becfc5996a8f | None |  | 921 | Кондиционирование воздуха | [6 empty] | UNK_ВнешнийБлокСплитСист_Одинар_R1 | [18 empty] | OST_MechanicalEquipment | None | 3018 | [106 empty] | Mini VRV_1073x523x864 | [46 empty] | 0 | 3iDI$ozVPEwBKln2eqPMp0 | [25 empty] | Other,Sanitary,Power | [129 empty] | 1 | [13 empty] | UNK_ВнешнийБлокСплитСист_Одинар_R1 | Mini VRV_1073x523x864 | Mini VRV_1073x523x864 | [5 empty] | Mini VRV_1073x523x864 | [216 empty] | None | [60 empty] | 0 | [188 empty] | 0 | 3X9dJ5bn152gHrNpUmEgri | [52 empty] | Category=[-2000700]; Color=15790320; Comments=""; Cost=0.000000000000000; Description=""; Design Option=[-1]; Edited by=""; Export to IFC As=""; Export to IFC=0; Glow=0; IFC Predefined Type=""; IfcGUID=0ZMoq9nRbDAAlD8NZvANvQ; Keynote=""; Manufacturer=""; Mark=""; Model=""; Name=UNK_Белый; Shininess=64; Smoothness=50; Transparency=0; URL=""; Workset=10 | Category=[-2000700]; Color=12632256; Comments=""; Cost=0.000000000000000; Description=""; Design Option=[-1]; Edited by=""; Export to IFC As=""; Export to IFC=0; Glow=0; IFC Predefined Type=""; IfcGUID=0ZMoq9nRbDAAlD8NZvANvR; Keynote=""; Manufacturer=""; Mark=""; Model=""; Name=UNK_Светло серый; Shininess=64; Smoothness=50; Transparency=0; URL=""; Workset=10 | Category=[-2000700]; Color=8421504; Comments=""; Cost=0.000000000000000; Description=""; Design Option=[-1]; Edited by=""; Export to IFC As=""; Export to IFC=0; Glow=0; IFC Predefined Type=""; IfcGUID=0ZMoq9nRbDAAlD8NZvANvO; Keynote=""; Manufacturer=""; Mark=""; Model=""; Name=UNK_Серый; Shininess=64; Smoothness=50; Transparency=0; URL=""; Workset=10 | 0 | 0 | https://daichi.ru/catalog/conditioning/?filter-BRAND-midea=&filter-BRAND-daichi=&filter-ATTR_L_GOODGROUP-303=&filternumber-ATTR_AREA-min=0&filternumber-ATTR_AREA-max=0&ATTR_AREA-min-abs=0&ATTR_AREA-max-abs=0&filtred=Y&PAGEN_1=1& | Приборы и оборудование ВК, ОВК | ИС.ПО.1 | компл. или шт. | 1 | 0 | Прочее | 1 | 1 | 0 | 0 | 0 | 0 | ОВ3 | 1073 | 864 | 523 | 0 | 0 | 1073 | 523 | 864 | 500 | 380 | 0 | 0 | 0 | None | Новая конструкция | 1850 | Level : Жилье_14-ПЕРЕХОДНЫЕ КОНСТР._KV | 1850 | 542 | 1000 | 1000 | TRUE | 790 | 440 | 6.4 | 9.5 | 150.75 | 268.25 | 30 | 15 | Корпус 4 | 15 | FALSE | Корпус 4
1235603 | Mini VRV_1073x523x864 | OST_MechanicalEquipment | Mini VRV_1073x523x864 | Жилье_14-ПЕРЕХОДНЫЕ КОНСТР._KV | TRUE |  |  | 0.48486 | 1.9415 |  |  | Mini VRV_1073x523x864 | ec352ff2-f5f6-4ee8-b52f-c42a3477b652-0012da93 | dfb64e13-e032-4ac4-8255-becfc5996a8f | None |  | 921 | Кондиционирование воздуха | [6 empty] | UNK_ВнешнийБлокСплитСист_Одинар_R1 | [18 empty] | OST_MechanicalEquipment | None | 3018 | [106 empty] | Mini VRV_1073x523x864 | [46 empty] | 0 | 3iDI$ozVPEwBKln2eqPMp1 | [25 empty] | Other,Sanitary,Power | [129 empty] | 1 | [13 empty] | UNK_ВнешнийБлокСплитСист_Одинар_R1 | Mini VRV_1073x523x864 | Mini VRV_1073x523x864 | [5 empty] | Mini VRV_1073x523x864 | [216 empty] | None | [60 empty] | 0 | [188 empty] | 0 | 3X9dJ5bn152gHrNpUmEgri | [52 empty] | Category=[-2000700]; Color=15790320; Comments=""; Cost=0.000000000000000; Description=""; Design Option=[-1]; Edited by=""; Export to IFC As=""; Export to IFC=0; Glow=0; IFC Predefined Type=""; IfcGUID=0ZMoq9nRbDAAlD8NZvANvQ; Keynote=""; Manufacturer=""; Mark=""; Model=""; Name=UNK_Белый; Shininess=64; Smoothness=50; Transparency=0; URL=""; Workset=10 | Category=[-2000700]; Color=12632256; Comments=""; Cost=0.000000000000000; Description=""; Design Option=[-1]; Edited by=""; Export to IFC As=""; Export to IFC=0; Glow=0; IFC Predefined Type=""; IfcGUID=0ZMoq9nRbDAAlD8NZvANvR; Keynote=""; Manufacturer=""; Mark=""; Model=""; Name=UNK_Светло серый; Shininess=64; Smoothness=50; Transparency=0; URL=""; Workset=10 | Category=[-2000700]; Color=8421504; Comments=""; Cost=0.000000000000000; Description=""; Design Option=[-1]; Edited by=""; Export to IFC As=""; Export to IFC=0; Glow=0; IFC Predefined Type=""; IfcGUID=0ZMoq9nRbDAAlD8NZvANvO; Keynote=""; Manufacturer=""; Mark=""; Model=""; Name=UNK_Серый; Shininess=64; Smoothness=50; Transparency=0; URL=""; Workset=10 | 0 | 0 | https://daichi.ru/catalog/conditioning/?filter-BRAND-midea=&filter-BRAND-daichi=&filter-ATTR_L_GOODGROUP-303=&filternumber-ATTR_AREA-min=0&filternumber-ATTR_AREA-max=0&ATTR_AREA-min-abs=0&ATTR_AREA-max-abs=0&filtred=Y&PAGEN_1=1& | Приборы и оборудование ВК, ОВК | ИС.ПО.1 | компл. или шт. | 1 | 0 | Прочее | 1 | 1 | 0 | 0 | 0 | 0 | ОВ3 | 1073 | 864 | 523 | 0 | 0 | 1073 | 523 | 864 | 500 | 380 | 0 | 0 | 0 | None | Новая конструкция | 2000 | Level : Жилье_14-ПЕРЕХОДНЫЕ КОНСТР._KV | 2000 | 543 | 1000 | 1000 | TRUE | 790 | 440 | 6.4 | 9.5 | 150.75 | 268.25 | 30 | 15 | Корпус 4 | 15 | FALSE | Корпус 4
1235611 | Mini VRV_1073x523x864 | OST_MechanicalEquipment | Mini VRV_1073x523x864 | Жилье_18_KV | TRUE |  |  | 0.48486 | 1.9415 |  |  | Mini VRV_1073x523x864 | ec352ff2-f5f6-4ee8-b52f-c42a3477b652-0012da9b | e1ea4164-3f96-4ff1-88b5-523818c0b611 | None |  | 921 | Кондиционирование воздуха | [6 empty] | UNK_ВнешнийБлокСплитСист_Одинар_R1 | [18 empty] | OST_MechanicalEquipment | None | 3018 | [106 empty] | Mini VRV_1073x523x864 | [46 empty] | 0 | 3iDI$ozVPEwBKln2eqPMp9 | [25 empty] | Other,Sanitary,Power | [129 empty] | 1 | [13 empty] | UNK_ВнешнийБлокСплитСист_Одинар_R1 | Mini VRV_1073x523x864 | Mini VRV_1073x523x864 | [5 empty] | Mini VRV_1073x523x864 | [216 empty] | None | [60 empty] | 0 | [188 empty] | 0 | 3X9dJ5bn152gHrNpUmEgri | [52 empty] | Category=[-2000700]; Color=15790320; Comments=""; Cost=0.000000000000000; Description=""; Design Option=[-1]; Edited by=""; Export to IFC As=""; Export to IFC=0; Glow=0; IFC Predefined Type=""; IfcGUID=0ZMoq9nRbDAAlD8NZvANvQ; Keynote=""; Manufacturer=""; Mark=""; Model=""; Name=UNK_Белый; Shininess=64; Smoothness=50; Transparency=0; URL=""; Workset=10 | Category=[-2000700]; Color=12632256; Comments=""; Cost=0.000000000000000; Description=""; Design Option=[-1]; Edited by=""; Export to IFC As=""; Export to IFC=0; Glow=0; IFC Predefined Type=""; IfcGUID=0ZMoq9nRbDAAlD8NZvANvR; Keynote=""; Manufacturer=""; Mark=""; Model=""; Name=UNK_Светло серый; Shininess=64; Smoothness=50; Transparency=0; URL=""; Workset=10 | Category=[-2000700]; Color=8421504; Comments=""; Cost=0.000000000000000; Description=""; Design Option=[-1]; Edited by=""; Export to IFC As=""; Export to IFC=0; Glow=0; IFC Predefined Type=""; IfcGUID=0ZMoq9nRbDAAlD8NZvANvO; Keynote=""; Manufacturer=""; Mark=""; Model=""; Name=UNK_Серый; Shininess=64; Smoothness=50; Transparency=0; URL=""; Workset=10 | 0 | 0 | https://daichi.ru/catalog/conditioning/?filter-BRAND-midea=&filter-BRAND-daichi=&filter-ATTR_L_GOODGROUP-303=&filternumber-ATTR_AREA-min=0&filternumber-ATTR_AREA-max=0&ATTR_AREA-min-abs=0&ATTR_AREA-max-abs=0&filtred=Y&PAGEN_1=1& | Приборы и оборудование ВК, ОВК | ИС.ПО.1 | компл. или шт. | 1 | 0 | Прочее | 1 | 1 | 0 | 0 | 0 | 0 | ОВ3 | 1073 | 864 | 523 | 0 | 0 | 1073 | 523 | 864 | 500 | 380 | 0 | 0 | 0 | None | Новая конструкция | 1534.8 | Level : Жилье_18_KV | 1534.8 | 544 | 1000 | 1000 | TRUE | 790 | 440 | 6.4 | 9.5 | 150.75 | 268.25 | 30 | 15 | Корпус 4 | 18 | FALSE | Корпус 4
1235612 | Mini VRV_1073x523x864 | OST_MechanicalEquipment | Mini VRV_1073x523x864 | Жилье_18_KV | TRUE |  |  | 0.48486 | 1.9415 |  |  | Mini VRV_1073x523x864 | ec352ff2-f5f6-4ee8-b52f-c42a3477b652-0012da9c | 99d420c2-46e9-4858-a327-bd03e8b70788 | None |  | 921 | Кондиционирование воздуха | [6 empty] | UNK_ВнешнийБлокСплитСист_Одинар_R1 | [18 empty] | OST_MechanicalEquipment | None | 3018 | [106 empty] | Mini VRV_1073x523x864 | [46 empty] | 0 | 3iDI$ozVPEwBKln2eqPMpE | [25 empty] | Other,Sanitary,Power | [129 empty] | 1 | [13 empty] | UNK_ВнешнийБлокСплитСист_Одинар_R1 | Mini VRV_1073x523x864 | Mini VRV_1073x523x864 | [5 empty] | Mini VRV_1073x523x864 | [216 empty] | None | [60 empty] | 0 | [188 empty] | 0 | 3X9dJ5bn152gHrNpUmEgri | [52 empty] | Category=[-2000700]; Color=15790320; Comments=""; Cost=0.000000000000000; Description=""; Design Option=[-1]; Edited by=""; Export to IFC As=""; Export to IFC=0; Glow=0; IFC Predefined Type=""; IfcGUID=0ZMoq9nRbDAAlD8NZvANvQ; Keynote=""; Manufacturer=""; Mark=""; Model=""; Name=UNK_Белый; Shininess=64; Smoothness=50; Transparency=0; URL=""; Workset=10 | Category=[-2000700]; Color=12632256; Comments=""; Cost=0.000000000000000; Description=""; Design Option=[-1]; Edited by=""; Export to IFC As=""; Export to IFC=0; Glow=0; IFC Predefined Type=""; IfcGUID=0ZMoq9nRbDAAlD8NZvANvR; Keynote=""; Manufacturer=""; Mark=""; Model=""; Name=UNK_Светло серый; Shininess=64; Smoothness=50; Transparency=0; URL=""; Workset=10 | Category=[-2000700]; Color=8421504; Comments=""; Cost=0.000000000000000; Description=""; Design Option=[-1]; Edited by=""; Export to IFC As=""; Export to IFC=0; Glow=0; IFC Predefined Type=""; IfcGUID=0ZMoq9nRbDAAlD8NZvANvO; Keynote=""; Manufacturer=""; Mark=""; Model=""; Name=UNK_Серый; Shininess=64; Smoothness=50; Transparency=0; URL=""; Workset=10 | 0 | 0 | https://daichi.ru/catalog/conditioning/?filter-BRAND-midea=&filter-BRAND-daichi=&filter-ATTR_L_GOODGROUP-303=&filternumber-ATTR_AREA-min=0&filternumber-ATTR_AREA-max=0&ATTR_AREA-min-abs=0&ATTR_AREA-max-abs=0&filtred=Y&PAGEN_1=1& | Приборы и оборудование ВК, ОВК | ИС.ПО.1 | компл. или шт. | 1 | 0 | Прочее | 1 | 1 | 0 | 0 | 0 | 0 | ОВ3 | 1073 | 864 | 523 | 0 | 0 | 1073 | 523 | 864 | 500 | 380 | 0 | 0 | 0 | None | Новая конструкция | 1534.8 | Level : Жилье_18_KV | 1534.8 | 545 | 1000 | 1000 | TRUE | 790 | 440 | 6.4 | 9.5 | 150.75 | 268.25 | 30 | 15 | Корпус 4 | 18 | FALSE | Корпус 4
1235620 | Mini VRV_1073x523x864 | OST_MechanicalEquipment | Mini VRV_1073x523x864 | Жилье_19_KV | TRUE |  |  | 0.48486 | 1.9415 |  |  | Mini VRV_1073x523x864 | ec352ff2-f5f6-4ee8-b52f-c42a3477b652-0012daa4 | e1ea4164-3f96-4ff1-88b5-523818c0b611 | None |  | 921 | Кондиционирование воздуха | [6 empty] | UNK_ВнешнийБлокСплитСист_Одинар_R1 | [18 empty] | OST_MechanicalEquipment | None | 3018 | [106 empty] | Mini VRV_1073x523x864 | [46 empty] | 0 | 3iDI$ozVPEwBKln2eqPMps | [25 empty] | Other,Sanitary,Power | [129 empty] | 1 | [13 empty] | UNK_ВнешнийБлокСплитСист_Одинар_R1 | Mini VRV_1073x523x864 | Mini VRV_1073x523x864 | [5 empty] | Mini VRV_1073x523x864 | [216 empty] | None | [60 empty] | 0 | [188 empty] | 0 | 3X9dJ5bn152gHrNpUmEgri | [52 empty] | Category=[-2000700]; Color=15790320; Comments=""; Cost=0.000000000000000; Description=""; Design Option=[-1]; Edited by=""; Export to IFC As=""; Export to IFC=0; Glow=0; IFC Predefined Type=""; IfcGUID=0ZMoq9nRbDAAlD8NZvANvQ; Keynote=""; Manufacturer=""; Mark=""; Model=""; Name=UNK_Белый; Shininess=64; Smoothness=50; Transparency=0; URL=""; Workset=10 | Category=[-2000700]; Color=12632256; Comments=""; Cost=0.000000000000000; Description=""; Design Option=[-1]; Edited by=""; Export to IFC As=""; Export to IFC=0; Glow=0; IFC Predefined Type=""; IfcGUID=0ZMoq9nRbDAAlD8NZvANvR; Keynote=""; Manufacturer=""; Mark=""; Model=""; Name=UNK_Светло серый; Shininess=64; Smoothness=50; Transparency=0; URL=""; Workset=10 | Category=[-2000700]; Color=8421504; Comments=""; Cost=0.000000000000000; Description=""; Design Option=[-1]; Edited by=""; Export to IFC As=""; Export to IFC=0; Glow=0; IFC Predefined Type=""; IfcGUID=0ZMoq9nRbDAAlD8NZvANvO; Keynote=""; Manufacturer=""; Mark=""; Model=""; Name=UNK_Серый; Shininess=64; Smoothness=50; Transparency=0; URL=""; Workset=10 | 0 | 0 | https://daichi.ru/catalog/conditioning/?filter-BRAND-midea=&filter-BRAND-daichi=&filter-ATTR_L_GOODGROUP-303=&filternumber-ATTR_AREA-min=0&filternumber-ATTR_AREA-max=0&ATTR_AREA-min-abs=0&ATTR_AREA-max-abs=0&filtred=Y&PAGEN_1=1& | Приборы и оборудование ВК, ОВК | ИС.ПО.1 | компл. или шт. | 1 | 0 | Прочее | 1 | 1 | 0 | 0 | 0 | 0 | ОВ3 | 1073 | 864 | 523 | 0 | 0 | 1073 | 523 | 864 | 500 | 380 | 0 | 0 | 0 | None | Новая конструкция | 1534.8 | Level : Жилье_19_KV | 1534.8 | 546 | 1000 | 1000 | TRUE | 790 | 440 | 6.4 | 9.5 | 150.75 | 268.25 | 30 | 15 | Корпус 4 | 19 | FALSE | Корпус 4
1235621 | Mini VRV_1073x523x864 | OST_MechanicalEquipment | Mini VRV_1073x523x864 | Жилье_19_KV | TRUE |  |  | 0.48486 | 1.9415 |  |  | Mini VRV_1073x523x864 | ec352ff2-f5f6-4ee8-b52f-c42a3477b652-0012daa5 | 99d420c2-46e9-4858-a327-bd03e8b70788 | None |  | 921 | Кондиционирование воздуха | [6 empty] | UNK_ВнешнийБлокСплитСист_Одинар_R1 | [18 empty] | OST_MechanicalEquipment | None | 3018 | [106 empty] | Mini VRV_1073x523x864 | [46 empty] | 0 | 3iDI$ozVPEwBKln2eqPMpt | [25 empty] | Other,Sanitary,Power | [129 empty] | 1 | [13 empty] | UNK_ВнешнийБлокСплитСист_Одинар_R1 | Mini VRV_1073x523x864 | Mini VRV_1073x523x864 | [5 empty] | Mini VRV_1073x523x864 | [216 empty] | None | [60 empty] | 0 | [188 empty] | 0 | 3X9dJ5bn152gHrNpUmEgri | [52 empty] | Category=[-2000700]; Color=15790320; Comments=""; Cost=0.000000000000000; Description=""; Design Option=[-1]; Edited by=""; Export to IFC As=""; Export to IFC=0; Glow=0; IFC Predefined Type=""; IfcGUID=0ZMoq9nRbDAAlD8NZvANvQ; Keynote=""; Manufacturer=""; Mark=""; Model=""; Name=UNK_Белый; Shininess=64; Smoothness=50; Transparency=0; URL=""; Workset=10 | Category=[-2000700]; Color=12632256; Comments=""; Cost=0.000000000000000; Description=""; Design Option=[-1]; Edited by=""; Export to IFC As=""; Export to IFC=0; Glow=0; IFC Predefined Type=""; IfcGUID=0ZMoq9nRbDAAlD8NZvANvR; Keynote=""; Manufacturer=""; Mark=""; Model=""; Name=UNK_Светло серый; Shininess=64; Smoothness=50; Transparency=0; URL=""; Workset=10 | Category=[-2000700]; Color=8421504; Comments=""; Cost=0.000000000000000; Description=""; Design Option=[-1]; Edited by=""; Export to IFC As=""; Export to IFC=0; Glow=0; IFC Predefined Type=""; IfcGUID=0ZMoq9nRbDAAlD8NZvANvO; Keynote=""; Manufacturer=""; Mark=""; Model=""; Name=UNK_Серый; Shininess=64; Smoothness=50; Transparency=0; URL=""; Workset=10 | 0 | 0 | https://daichi.ru/catalog/conditioning/?filter-BRAND-midea=&filter-BRAND-daichi=&filter-ATTR_L_GOODGROUP-303=&filternumber-ATTR_AREA-min=0&filternumber-ATTR_AREA-max=0&ATTR_AREA-min-abs=0&ATTR_AREA-max-abs=0&filtred=Y&PAGEN_1=1& | Приборы и оборудование ВК, ОВК | ИС.ПО.1 | компл. или шт. | 1 | 0 | Прочее | 1 | 1 | 0 | 0 | 0 | 0 | ОВ3 | 1073 | 864 | 523 | 0 | 0 | 1073 | 523 | 864 | 500 | 380 | 0 | 0 | 0 | None | Новая конструкция | 1534.8 | Level : Жилье_19_KV | 1534.8 | 547 | 1000 | 1000 | TRUE | 790 | 440 | 6.4 | 9.5 | 150.75 | 268.25 | 30 | 15 | Корпус 4 | 19 | FALSE | Корпус 4
1235629 | Mini VRV_1073x523x864 | OST_MechanicalEquipment | Mini VRV_1073x523x864 | Жилье_20_KV | TRUE |  |  | 0.48486 | 1.9415 |  |  | Mini VRV_1073x523x864 | ec352ff2-f5f6-4ee8-b52f-c42a3477b652-0012daad | e1ea4164-3f96-4ff1-88b5-523818c0b611 | None |  | 921 | Кондиционирование воздуха | [6 empty] | UNK_ВнешнийБлокСплитСист_Одинар_R1 | [18 empty] | OST_MechanicalEquipment | None | 3018 | [106 empty] | Mini VRV_1073x523x864 | [46 empty] | 0 | 3iDI$ozVPEwBKln2eqPMp$ | [25 empty] | Other,Sanitary,Power | [129 empty] | 1 | [13 empty] | UNK_ВнешнийБлокСплитСист_Одинар_R1 | Mini VRV_1073x523x864 | Mini VRV_1073x523x864 | [5 empty] | Mini VRV_1073x523x864 | [216 empty] | None | [60 empty] | 0 | [188 empty] | 0 | 3X9dJ5bn152gHrNpUmEgri | [52 empty] | Category=[-2000700]; Color=15790320; Comments=""; Cost=0.000000000000000; Description=""; Design Option=[-1]; Edited by=""; Export to IFC As=""; Export to IFC=0; Glow=0; IFC Predefined Type=""; IfcGUID=0ZMoq9nRbDAAlD8NZvANvQ; Keynote=""; Manufacturer=""; Mark=""; Model=""; Name=UNK_Белый; Shininess=64; Smoothness=50; Transparency=0; URL=""; Workset=10 | Category=[-2000700]; Color=12632256; Comments=""; Cost=0.000000000000000; Description=""; Design Option=[-1]; Edited by=""; Export to IFC As=""; Export to IFC=0; Glow=0; IFC Predefined Type=""; IfcGUID=0ZMoq9nRbDAAlD8NZvANvR; Keynote=""; Manufacturer=""; Mark=""; Model=""; Name=UNK_Светло серый; Shininess=64; Smoothness=50; Transparency=0; URL=""; Workset=10 | Category=[-2000700]; Color=8421504; Comments=""; Cost=0.000000000000000; Description=""; Design Option=[-1]; Edited by=""; Export to IFC As=""; Export to IFC=0; Glow=0; IFC Predefined Type=""; IfcGUID=0ZMoq9nRbDAAlD8NZvANvO; Keynote=""; Manufacturer=""; Mark=""; Model=""; Name=UNK_Серый; Shininess=64; Smoothness=50; Transparency=0; URL=""; Workset=10 | 0 | 0 | https://daichi.ru/catalog/conditioning/?filter-BRAND-midea=&filter-BRAND-daichi=&filter-ATTR_L_GOODGROUP-303=&filternumber-ATTR_AREA-min=0&filternumber-ATTR_AREA-max=0&ATTR_AREA-min-abs=0&ATTR_AREA-max-abs=0&filtred=Y&PAGEN_1=1& | Приборы и оборудование ВК, ОВК | ИС.ПО.1 | компл. или шт. | 1 | 0 | Прочее | 1 | 1 | 0 | 0 | 0 | 0 | ОВ3 | 1073 | 864 | 523 | 0 | 0 | 1073 | 523 | 864 | 500 | 380 | 0 | 0 | 0 | None | Новая конструкция | 1534.8 | Level : Жилье_20_KV | 1534.8 | 548 | 1000 | 1000 | TRUE | 790 | 440 | 6.4 | 9.5 | 150.75 | 268.25 | 30 | 15 | Корпус 4 | 20 | FALSE | Корпус 4
1235630 | Mini VRV_1073x523x864 | OST_MechanicalEquipment | Mini VRV_1073x523x864 | Жилье_20_KV | TRUE |  |  | 0.48486 | 1.9415 |  |  | Mini VRV_1073x523x864 | ec352ff2-f5f6-4ee8-b52f-c42a3477b652-0012daae | 99d420c2-46e9-4858-a327-bd03e8b70788 | None |  | 921 | Кондиционирование воздуха | [6 empty] | UNK_ВнешнийБлокСплитСист_Одинар_R1 | [18 empty] | OST_MechanicalEquipment | None | 3018 | [106 empty] | Mini VRV_1073x523x864 | [46 empty] | 0 | 3iDI$ozVPEwBKln2eqPMpy | [25 empty] | Other,Sanitary,Power | [129 empty] | 1 | [13 empty] | UNK_ВнешнийБлокСплитСист_Одинар_R1 | Mini VRV_1073x523x864 | Mini VRV_1073x523x864 | [5 empty] | Mini VRV_1073x523x864 | [216 empty] | None | [60 empty] | 0 | [188 empty] | 0 | 3X9dJ5bn152gHrNpUmEgri | [52 empty] | Category=[-2000700]; Color=15790320; Comments=""; Cost=0.000000000000000; Description=""; Design Option=[-1]; Edited by=""; Export to IFC As=""; Export to IFC=0; Glow=0; IFC Predefined Type=""; IfcGUID=0ZMoq9nRbDAAlD8NZvANvQ; Keynote=""; Manufacturer=""; Mark=""; Model=""; Name=UNK_Белый; Shininess=64; Smoothness=50; Transparency=0; URL=""; Workset=10 | Category=[-2000700]; Color=12632256; Comments=""; Cost=0.000000000000000; Description=""; Design Option=[-1]; Edited by=""; Export to IFC As=""; Export to IFC=0; Glow=0; IFC Predefined Type=""; IfcGUID=0ZMoq9nRbDAAlD8NZvANvR; Keynote=""; Manufacturer=""; Mark=""; Model=""; Name=UNK_Светло серый; Shininess=64; Smoothness=50; Transparency=0; URL=""; Workset=10 | Category=[-2000700]; Color=8421504; Comments=""; Cost=0.000000000000000; Description=""; Design Option=[-1]; Edited by=""; Export to IFC As=""; Export to IFC=0; Glow=0; IFC Predefined Type=""; IfcGUID=0ZMoq9nRbDAAlD8NZvANvO; Keynote=""; Manufacturer=""; Mark=""; Model=""; Name=UNK_Серый; Shininess=64; Smoothness=50; Transparency=0; URL=""; Workset=10 | 0 | 0 | https://daichi.ru/catalog/conditioning/?filter-BRAND-midea=&filter-BRAND-daichi=&filter-ATTR_L_GOODGROUP-303=&filternumber-ATTR_AREA-min=0&filternumber-ATTR_AREA-max=0&ATTR_AREA-min-abs=0&ATTR_AREA-max-abs=0&filtred=Y&PAGEN_1=1& | Приборы и оборудование ВК, ОВК | ИС.ПО.1 | компл. или шт. | 1 | 0 | Прочее | 1 | 1 | 0 | 0 | 0 | 0 | ОВ3 | 1073 | 864 | 523 | 0 | 0 | 1073 | 523 | 864 | 500 | 380 | 0 | 0 | 0 | None | Новая конструкция | 1534.8 | Level : Жилье_20_KV | 1534.8 | 549 | 1000 | 1000 | TRUE | 790 | 440 | 6.4 | 9.5 | 150.75 | 268.25 | 30 | 15 | Корпус 4 | 20 | FALSE | Корпус 4
1235638 | Mini VRV_1073x523x864 | OST_MechanicalEquipment | Mini VRV_1073x523x864 | Жилье_21_KV | TRUE |  |  | 0.48486 | 1.9415 |  |  | Mini VRV_1073x523x864 | ec352ff2-f5f6-4ee8-b52f-c42a3477b652-0012dab6 | e1ea4164-3f96-4ff1-88b5-523818c0b611 | None |  | 921 | Кондиционирование воздуха | [6 empty] | UNK_ВнешнийБлокСплитСист_Одинар_R1 | [18 empty] | OST_MechanicalEquipment | None | 3018 | [106 empty] | Mini VRV_1073x523x864 | [46 empty] | 0 | 3iDI$ozVPEwBKln2eqPMpa | [25 empty] | Other,Sanitary,Power | [129 empty] | 1 | [13 empty] | UNK_ВнешнийБлокСплитСист_Одинар_R1 | Mini VRV_1073x523x864 | Mini VRV_1073x523x864 | [5 empty] | Mini VRV_1073x523x864 | [216 empty] | None | [60 empty] | 0 | [188 empty] | 0 | 3X9dJ5bn152gHrNpUmEgri | [52 empty] | Category=[-2000700]; Color=15790320; Comments=""; Cost=0.000000000000000; Description=""; Design Option=[-1]; Edited by=""; Export to IFC As=""; Export to IFC=0; Glow=0; IFC Predefined Type=""; IfcGUID=0ZMoq9nRbDAAlD8NZvANvQ; Keynote=""; Manufacturer=""; Mark=""; Model=""; Name=UNK_Белый; Shininess=64; Smoothness=50; Transparency=0; URL=""; Workset=10 | Category=[-2000700]; Color=12632256; Comments=""; Cost=0.000000000000000; Description=""; Design Option=[-1]; Edited by=""; Export to IFC As=""; Export to IFC=0; Glow=0; IFC Predefined Type=""; IfcGUID=0ZMoq9nRbDAAlD8NZvANvR; Keynote=""; Manufacturer=""; Mark=""; Model=""; Name=UNK_Светло серый; Shininess=64; Smoothness=50; Transparency=0; URL=""; Workset=10 | Category=[-2000700]; Color=8421504; Comments=""; Cost=0.000000000000000; Description=""; Design Option=[-1]; Edited by=""; Export to IFC As=""; Export to IFC=0; Glow=0; IFC Predefined Type=""; IfcGUID=0ZMoq9nRbDAAlD8NZvANvO; Keynote=""; Manufacturer=""; Mark=""; Model=""; Name=UNK_Серый; Shininess=64; Smoothness=50; Transparency=0; URL=""; Workset=10 | 0 | 0 | https://daichi.ru/catalog/conditioning/?filter-BRAND-midea=&filter-BRAND-daichi=&filter-ATTR_L_GOODGROUP-303=&filternumber-ATTR_AREA-min=0&filternumber-ATTR_AREA-max=0&ATTR_AREA-min-abs=0&ATTR_AREA-max-abs=0&filtred=Y&PAGEN_1=1& | Приборы и оборудование ВК, ОВК | ИС.ПО.1 | компл. или шт. | 1 | 0 | Прочее | 1 | 1 | 0 | 0 | 0 | 0 | ОВ3 | 1073 | 864 | 523 | 0 | 0 | 1073 | 523 | 864 | 500 | 380 | 0 | 0 | 0 | None | Новая конструкция | 1534.8 | Level : Жилье_21_KV | 1534.8 | 550 | 1000 | 1000 | TRUE | 790 | 440 | 6.4 | 9.5 | 150.75 | 268.25 | 30 | 15 | Корпус 4 | 21 | FALSE | Корпус 4
1235639 | Mini VRV_1073x523x864 | OST_MechanicalEquipment | Mini VRV_1073x523x864 | Жилье_21_KV | TRUE |  |  | 0.48486 | 1.9415 |  |  | Mini VRV_1073x523x864 | ec352ff2-f5f6-4ee8-b52f-c42a3477b652-0012dab7 | 99d420c2-46e9-4858-a327-bd03e8b70788 | None |  | 921 | Кондиционирование воздуха | [6 empty] | UNK_ВнешнийБлокСплитСист_Одинар_R1 | [18 empty] | OST_MechanicalEquipment | None | 3018 | [106 empty] | Mini VRV_1073x523x864 | [46 empty] | 0 | 3iDI$ozVPEwBKln2eqPMpb | [25 empty] | Other,Sanitary,Power | [129 empty] | 1 | [13 empty] | UNK_ВнешнийБлокСплитСист_Одинар_R1 | Mini VRV_1073x523x864 | Mini VRV_1073x523x864 | [5 empty] | Mini VRV_1073x523x864 | [216 empty] | None | [60 empty] | 0 | [188 empty] | 0 | 3X9dJ5bn152gHrNpUmEgri | [52 empty] | Category=[-2000700]; Color=15790320; Comments=""; Cost=0.000000000000000; Description=""; Design Option=[-1]; Edited by=""; Export to IFC As=""; Export to IFC=0; Glow=0; IFC Predefined Type=""; IfcGUID=0ZMoq9nRbDAAlD8NZvANvQ; Keynote=""; Manufacturer=""; Mark=""; Model=""; Name=UNK_Белый; Shininess=64; Smoothness=50; Transparency=0; URL=""; Workset=10 | Category=[-2000700]; Color=12632256; Comments=""; Cost=0.000000000000000; Description=""; Design Option=[-1]; Edited by=""; Export to IFC As=""; Export to IFC=0; Glow=0; IFC Predefined Type=""; IfcGUID=0ZMoq9nRbDAAlD8NZvANvR; Keynote=""; Manufacturer=""; Mark=""; Model=""; Name=UNK_Светло серый; Shininess=64; Smoothness=50; Transparency=0; URL=""; Workset=10 | Category=[-2000700]; Color=8421504; Comments=""; Cost=0.000000000000000; Description=""; Design Option=[-1]; Edited by=""; Export to IFC As=""; Export to IFC=0; Glow=0; IFC Predefined Type=""; IfcGUID=0ZMoq9nRbDAAlD8NZvANvO; Keynote=""; Manufacturer=""; Mark=""; Model=""; Name=UNK_Серый; Shininess=64; Smoothness=50; Transparency=0; URL=""; Workset=10 | 0 | 0 | https://daichi.ru/catalog/conditioning/?filter-BRAND-midea=&filter-BRAND-daichi=&filter-ATTR_L_GOODGROUP-303=&filternumber-ATTR_AREA-min=0&filternumber-ATTR_AREA-max=0&ATTR_AREA-min-abs=0&ATTR_AREA-max-abs=0&filtred=Y&PAGEN_1=1& | Приборы и оборудование ВК, ОВК | ИС.ПО.1 | компл. или шт. | 1 | 0 | Прочее | 1 | 1 | 0 | 0 | 0 | 0 | ОВ3 | 1073 | 864 | 523 | 0 | 0 | 1073 | 523 | 864 | 500 | 380 | 0 | 0 | 0 | None | Новая конструкция | 1534.8 | Level : Жилье_21_KV | 1534.8 | 551 | 1000 | 1000 | TRUE | 790 | 440 | 6.4 | 9.5 | 150.75 | 268.25 | 30 | 15 | Корпус 4 | 21 | FALSE | Корпус 4
1235647 | Mini VRV_1073x523x864 | OST_MechanicalEquipment | Mini VRV_1073x523x864 | Жилье_22_KV | TRUE |  |  | 0.48486 | 1.9415 |  |  | Mini VRV_1073x523x864 | ec352ff2-f5f6-4ee8-b52f-c42a3477b652-0012dabf | e1ea4164-3f96-4ff1-88b5-523818c0b611 | None |  | 921 | Кондиционирование воздуха | [6 empty] | UNK_ВнешнийБлокСплитСист_Одинар_R1 | [18 empty] | OST_MechanicalEquipment | None | 3018 | [106 empty] | Mini VRV_1073x523x864 | [46 empty] | 0 | 3iDI$ozVPEwBKln2eqPMpj | [25 empty] | Other,Sanitary,Power | [129 empty] | 1 | [13 empty] | UNK_ВнешнийБлокСплитСист_Одинар_R1 | Mini VRV_1073x523x864 | Mini VRV_1073x523x864 | [5 empty] | Mini VRV_1073x523x864 | [216 empty] | None | [60 empty] | 0 | [188 empty] | 0 | 3X9dJ5bn152gHrNpUmEgri | [52 empty] | Category=[-2000700]; Color=15790320; Comments=""; Cost=0.000000000000000; Description=""; Design Option=[-1]; Edited by=""; Export to IFC As=""; Export to IFC=0; Glow=0; IFC Predefined Type=""; IfcGUID=0ZMoq9nRbDAAlD8NZvANvQ; Keynote=""; Manufacturer=""; Mark=""; Model=""; Name=UNK_Белый; Shininess=64; Smoothness=50; Transparency=0; URL=""; Workset=10 | Category=[-2000700]; Color=12632256; Comments=""; Cost=0.000000000000000; Description=""; Design Option=[-1]; Edited by=""; Export to IFC As=""; Export to IFC=0; Glow=0; IFC Predefined Type=""; IfcGUID=0ZMoq9nRbDAAlD8NZvANvR; Keynote=""; Manufacturer=""; Mark=""; Model=""; Name=UNK_Светло серый; Shininess=64; Smoothness=50; Transparency=0; URL=""; Workset=10 | Category=[-2000700]; Color=8421504; Comments=""; Cost=0.000000000000000; Description=""; Design Option=[-1]; Edited by=""; Export to IFC As=""; Export to IFC=0; Glow=0; IFC Predefined Type=""; IfcGUID=0ZMoq9nRbDAAlD8NZvANvO; Keynote=""; Manufacturer=""; Mark=""; Model=""; Name=UNK_Серый; Shininess=64; Smoothness=50; Transparency=0; URL=""; Workset=10 | 0 | 0 | https://daichi.ru/catalog/conditioning/?filter-BRAND-midea=&filter-BRAND-daichi=&filter-ATTR_L_GOODGROUP-303=&filternumber-ATTR_AREA-min=0&filternumber-ATTR_AREA-max=0&ATTR_AREA-min-abs=0&ATTR_AREA-max-abs=0&filtred=Y&PAGEN_1=1& | Приборы и оборудование ВК, ОВК | ИС.ПО.1 | компл. или шт. | 1 | 0 | Прочее | 1 | 1 | 0 | 0 | 0 | 0 | ОВ3 | 1073 | 864 | 523 | 0 | 0 | 1073 | 523 | 864 | 500 | 380 | 0 | 0 | 0 | None | Новая конструкция | 1534.8 | Level : Жилье_22_KV | 1534.8 | 552 | 1000 | 1000 | TRUE | 790 | 440 | 6.4 | 9.5 | 150.75 | 268.25 | 30 | 15 | Корпус 4 | 22 | FALSE | Корпус 4
1235648 | Mini VRV_1073x523x864 | OST_MechanicalEquipment | Mini VRV_1073x523x864 | Жилье_22_KV | TRUE |  |  | 0.48486 | 1.9415 |  |  | Mini VRV_1073x523x864 | ec352ff2-f5f6-4ee8-b52f-c42a3477b652-0012dac0 | 99d420c2-46e9-4858-a327-bd03e8b70788 | None |  | 921 | Кондиционирование воздуха | [6 empty] | UNK_ВнешнийБлокСплитСист_Одинар_R1 | [18 empty] | OST_MechanicalEquipment | None | 3018 | [106 empty] | Mini VRV_1073x523x864 | [46 empty] | 0 | 3iDI$ozVPEwBKln2eqPMoI | [25 empty] | Other,Sanitary,Power | [129 empty] | 1 | [13 empty] | UNK_ВнешнийБлокСплитСист_Одинар_R1 | Mini VRV_1073x523x864 | Mini VRV_1073x523x864 | [5 empty] | Mini VRV_1073x523x864 | [216 empty] | None | [60 empty] | 0 | [188 empty] | 0 | 3X9dJ5bn152gHrNpUmEgri | [52 empty] | Category=[-2000700]; Color=15790320; Comments=""; Cost=0.000000000000000; Description=""; Design Option=[-1]; Edited by=""; Export to IFC As=""; Export to IFC=0; Glow=0; IFC Predefined Type=""; IfcGUID=0ZMoq9nRbDAAlD8NZvANvQ; Keynote=""; Manufacturer=""; Mark=""; Model=""; Name=UNK_Белый; Shininess=64; Smoothness=50; Transparency=0; URL=""; Workset=10 | Category=[-2000700]; Color=12632256; Comments=""; Cost=0.000000000000000; Description=""; Design Option=[-1]; Edited by=""; Export to IFC As=""; Export to IFC=0; Glow=0; IFC Predefined Type=""; IfcGUID=0ZMoq9nRbDAAlD8NZvANvR; Keynote=""; Manufacturer=""; Mark=""; Model=""; Name=UNK_Светло серый; Shininess=64; Smoothness=50; Transparency=0; URL=""; Workset=10 | Category=[-2000700]; Color=8421504; Comments=""; Cost=0.000000000000000; Description=""; Design Option=[-1]; Edited by=""; Export to IFC As=""; Export to IFC=0; Glow=0; IFC Predefined Type=""; IfcGUID=0ZMoq9nRbDAAlD8NZvANvO; Keynote=""; Manufacturer=""; Mark=""; Model=""; Name=UNK_Серый; Shininess=64; Smoothness=50; Transparency=0; URL=""; Workset=10 | 0 | 0 | https://daichi.ru/catalog/conditioning/?filter-BRAND-midea=&filter-BRAND-daichi=&filter-ATTR_L_GOODGROUP-303=&filternumber-ATTR_AREA-min=0&filternumber-ATTR_AREA-max=0&ATTR_AREA-min-abs=0&ATTR_AREA-max-abs=0&filtred=Y&PAGEN_1=1& | Приборы и оборудование ВК, ОВК | ИС.ПО.1 | компл. или шт. | 1 | 0 | Прочее | 1 | 1 | 0 | 0 | 0 | 0 | ОВ3 | 1073 | 864 | 523 | 0 | 0 | 1073 | 523 | 864 | 500 | 380 | 0 | 0 | 0 | None | Новая конструкция | 1534.8 | Level : Жилье_22_KV | 1534.8 | 553 | 1000 | 1000 | TRUE | 790 | 440 | 6.4 | 9.5 | 150.75 | 268.25 | 30 | 15 | Корпус 4 | 22 | FALSE | Корпус 4
1235656 | Mini VRV_1073x523x864 | OST_MechanicalEquipment | Mini VRV_1073x523x864 | Жилье_23_KV | TRUE |  |  | 0.48486 | 1.9415 |  |  | Mini VRV_1073x523x864 | ec352ff2-f5f6-4ee8-b52f-c42a3477b652-0012dac8 | e1ea4164-3f96-4ff1-88b5-523818c0b611 | None |  | 921 | Кондиционирование воздуха | [6 empty] | UNK_ВнешнийБлокСплитСист_Одинар_R1 | [18 empty] | OST_MechanicalEquipment | None | 3018 | [106 empty] | Mini VRV_1073x523x864 | [46 empty] | 0 | 3iDI$ozVPEwBKln2eqPMoQ | [25 empty] | Other,Sanitary,Power | [129 empty] | 1 | [13 empty] | UNK_ВнешнийБлокСплитСист_Одинар_R1 | Mini VRV_1073x523x864 | Mini VRV_1073x523x864 | [5 empty] | Mini VRV_1073x523x864 | [216 empty] | None | [60 empty] | 0 | [188 empty] | 0 | 3X9dJ5bn152gHrNpUmEgri | [52 empty] | Category=[-2000700]; Color=15790320; Comments=""; Cost=0.000000000000000; Description=""; Design Option=[-1]; Edited by=""; Export to IFC As=""; Export to IFC=0; Glow=0; IFC Predefined Type=""; IfcGUID=0ZMoq9nRbDAAlD8NZvANvQ; Keynote=""; Manufacturer=""; Mark=""; Model=""; Name=UNK_Белый; Shininess=64; Smoothness=50; Transparency=0; URL=""; Workset=10 | Category=[-2000700]; Color=12632256; Comments=""; Cost=0.000000000000000; Description=""; Design Option=[-1]; Edited by=""; Export to IFC As=""; Export to IFC=0; Glow=0; IFC Predefined Type=""; IfcGUID=0ZMoq9nRbDAAlD8NZvANvR; Keynote=""; Manufacturer=""; Mark=""; Model=""; Name=UNK_Светло серый; Shininess=64; Smoothness=50; Transparency=0; URL=""; Workset=10 | Category=[-2000700]; Color=8421504; Comments=""; Cost=0.000000000000000; Description=""; Design Option=[-1]; Edited by=""; Export to IFC As=""; Export to IFC=0; Glow=0; IFC Predefined Type=""; IfcGUID=0ZMoq9nRbDAAlD8NZvANvO; Keynote=""; Manufacturer=""; Mark=""; Model=""; Name=UNK_Серый; Shininess=64; Smoothness=50; Transparency=0; URL=""; Workset=10 | 0 | 0 | https://daichi.ru/catalog/conditioning/?filter-BRAND-midea=&filter-BRAND-daichi=&filter-ATTR_L_GOODGROUP-303=&filternumber-ATTR_AREA-min=0&filternumber-ATTR_AREA-max=0&ATTR_AREA-min-abs=0&ATTR_AREA-max-abs=0&filtred=Y&PAGEN_1=1& | Приборы и оборудование ВК, ОВК | ИС.ПО.1 | компл. или шт. | 1 | 0 | Прочее | 1 | 1 | 0 | 0 | 0 | 0 | ОВ3 | 1073 | 864 | 523 | 0 | 0 | 1073 | 523 | 864 | 500 | 380 | 0 | 0 | 0 | None | Новая конструкция | 1534.8 | Level : Жилье_23_KV | 1534.8 | 554 | 1000 | 1000 | TRUE | 790 | 440 | 6.4 | 9.5 | 150.75 | 268.25 | 30 | 15 | Корпус 4 | 23 | FALSE | Корпус 4
1235657 | Mini VRV_1073x523x864 | OST_MechanicalEquipment | Mini VRV_1073x523x864 | Жилье_23_KV | TRUE |  |  | 0.48486 | 1.9415 |  |  | Mini VRV_1073x523x864 | ec352ff2-f5f6-4ee8-b52f-c42a3477b652-0012dac9 | 99d420c2-46e9-4858-a327-bd03e8b70788 | None |  | 921 | Кондиционирование воздуха | [6 empty] | UNK_ВнешнийБлокСплитСист_Одинар_R1 | [18 empty] | OST_MechanicalEquipment | None | 3018 | [106 empty] | Mini VRV_1073x523x864 | [46 empty] | 0 | 3iDI$ozVPEwBKln2eqPMoR | [25 empty] | Other,Sanitary,Power | [129 empty] | 1 | [13 empty] | UNK_ВнешнийБлокСплитСист_Одинар_R1 | Mini VRV_1073x523x864 | Mini VRV_1073x523x864 | [5 empty] | Mini VRV_1073x523x864 | [216 empty] | None | [60 empty] | 0 | [188 empty] | 0 | 3X9dJ5bn152gHrNpUmEgri | [52 empty] | Category=[-2000700]; Color=15790320; Comments=""; Cost=0.000000000000000; Description=""; Design Option=[-1]; Edited by=""; Export to IFC As=""; Export to IFC=0; Glow=0; IFC Predefined Type=""; IfcGUID=0ZMoq9nRbDAAlD8NZvANvQ; Keynote=""; Manufacturer=""; Mark=""; Model=""; Name=UNK_Белый; Shininess=64; Smoothness=50; Transparency=0; URL=""; Workset=10 | Category=[-2000700]; Color=12632256; Comments=""; Cost=0.000000000000000; Description=""; Design Option=[-1]; Edited by=""; Export to IFC As=""; Export to IFC=0; Glow=0; IFC Predefined Type=""; IfcGUID=0ZMoq9nRbDAAlD8NZvANvR; Keynote=""; Manufacturer=""; Mark=""; Model=""; Name=UNK_Светло серый; Shininess=64; Smoothness=50; Transparency=0; URL=""; Workset=10 | Category=[-2000700]; Color=8421504; Comments=""; Cost=0.000000000000000; Description=""; Design Option=[-1]; Edited by=""; Export to IFC As=""; Export to IFC=0; Glow=0; IFC Predefined Type=""; IfcGUID=0ZMoq9nRbDAAlD8NZvANvO; Keynote=""; Manufacturer=""; Mark=""; Model=""; Name=UNK_Серый; Shininess=64; Smoothness=50; Transparency=0; URL=""; Workset=10 | 0 | 0 | https://daichi.ru/catalog/conditioning/?filter-BRAND-midea=&filter-BRAND-daichi=&filter-ATTR_L_GOODGROUP-303=&filternumber-ATTR_AREA-min=0&filternumber-ATTR_AREA-max=0&ATTR_AREA-min-abs=0&ATTR_AREA-max-abs=0&filtred=Y&PAGEN_1=1& | Приборы и оборудование ВК, ОВК | ИС.ПО.1 | компл. или шт. | 1 | 0 | Прочее | 1 | 1 | 0 | 0 | 0 | 0 | ОВ3 | 1073 | 864 | 523 | 0 | 0 | 1073 | 523 | 864 | 500 | 380 | 0 | 0 | 0 | None | Новая конструкция | 1534.8 | Level : Жилье_23_KV | 1534.8 | 555 | 1000 | 1000 | TRUE | 790 | 440 | 6.4 | 9.5 | 150.75 | 268.25 | 30 | 15 | Корпус 4 | 23 | FALSE | Корпус 4
1235665 | Mini VRV_1073x523x864 | OST_MechanicalEquipment | Mini VRV_1073x523x864 | Жилье_24_KV | TRUE |  |  | 0.48486 | 1.9415 |  |  | Mini VRV_1073x523x864 | ec352ff2-f5f6-4ee8-b52f-c42a3477b652-0012dad1 | e1ea4164-3f96-4ff1-88b5-523818c0b611 | None |  | 921 | Кондиционирование воздуха | [6 empty] | UNK_ВнешнийБлокСплитСист_Одинар_R1 | [18 empty] | OST_MechanicalEquipment | None | 3018 | [106 empty] | Mini VRV_1073x523x864 | [46 empty] | 0 | 3iDI$ozVPEwBKln2eqPMo3 | [25 empty] | Other,Sanitary,Power | [129 empty] | 1 | [13 empty] | UNK_ВнешнийБлокСплитСист_Одинар_R1 | Mini VRV_1073x523x864 | Mini VRV_1073x523x864 | [5 empty] | Mini VRV_1073x523x864 | [216 empty] | None | [60 empty] | 0 | [188 empty] | 0 | 3X9dJ5bn152gHrNpUmEgri | [52 empty] | Category=[-2000700]; Color=15790320; Comments=""; Cost=0.000000000000000; Description=""; Design Option=[-1]; Edited by=""; Export to IFC As=""; Export to IFC=0; Glow=0; IFC Predefined Type=""; IfcGUID=0ZMoq9nRbDAAlD8NZvANvQ; Keynote=""; Manufacturer=""; Mark=""; Model=""; Name=UNK_Белый; Shininess=64; Smoothness=50; Transparency=0; URL=""; Workset=10 | Category=[-2000700]; Color=12632256; Comments=""; Cost=0.000000000000000; Description=""; Design Option=[-1]; Edited by=""; Export to IFC As=""; Export to IFC=0; Glow=0; IFC Predefined Type=""; IfcGUID=0ZMoq9nRbDAAlD8NZvANvR; Keynote=""; Manufacturer=""; Mark=""; Model=""; Name=UNK_Светло серый; Shininess=64; Smoothness=50; Transparency=0; URL=""; Workset=10 | Category=[-2000700]; Color=8421504; Comments=""; Cost=0.000000000000000; Description=""; Design Option=[-1]; Edited by=""; Export to IFC As=""; Export to IFC=0; Glow=0; IFC Predefined Type=""; IfcGUID=0ZMoq9nRbDAAlD8NZvANvO; Keynote=""; Manufacturer=""; Mark=""; Model=""; Name=UNK_Серый; Shininess=64; Smoothness=50; Transparency=0; URL=""; Workset=10 | 0 | 0 | https://daichi.ru/catalog/conditioning/?filter-BRAND-midea=&filter-BRAND-daichi=&filter-ATTR_L_GOODGROUP-303=&filternumber-ATTR_AREA-min=0&filternumber-ATTR_AREA-max=0&ATTR_AREA-min-abs=0&ATTR_AREA-max-abs=0&filtred=Y&PAGEN_1=1& | Приборы и оборудование ВК, ОВК | ИС.ПО.1 | компл. или шт. | 1 | 0 | Прочее | 1 | 1 | 0 | 0 | 0 | 0 | ОВ3 | 1073 | 864 | 523 | 0 | 0 | 1073 | 523 | 864 | 500 | 380 | 0 | 0 | 0 | None | Новая конструкция | 1534.8 | Level : Жилье_24_KV | 1534.8 | 556 | 1000 | 1000 | TRUE | 790 | 440 | 6.4 | 9.5 | 150.75 | 268.25 | 30 | 15 | Корпус 4 | 24 | FALSE | Корпус 4
1235666 | Mini VRV_1073x523x864 | OST_MechanicalEquipment | Mini VRV_1073x523x864 | Жилье_24_KV | TRUE |  |  | 0.48486 | 1.9415 |  |  | Mini VRV_1073x523x864 | ec352ff2-f5f6-4ee8-b52f-c42a3477b652-0012dad2 | 99d420c2-46e9-4858-a327-bd03e8b70788 | None |  | 921 | Кондиционирование воздуха | [6 empty] | UNK_ВнешнийБлокСплитСист_Одинар_R1 | [18 empty] | OST_MechanicalEquipment | None | 3018 | [106 empty] | Mini VRV_1073x523x864 | [46 empty] | 0 | 3iDI$ozVPEwBKln2eqPMo0 | [25 empty] | Other,Sanitary,Power | [129 empty] | 1 | [13 empty] | UNK_ВнешнийБлокСплитСист_Одинар_R1 | Mini VRV_1073x523x864 | Mini VRV_1073x523x864 | [5 empty] | Mini VRV_1073x523x864 | [216 empty] | None | [60 empty] | 0 | [188 empty] | 0 | 3X9dJ5bn152gHrNpUmEgri | [52 empty] | Category=[-2000700]; Color=15790320; Comments=""; Cost=0.000000000000000; Description=""; Design Option=[-1]; Edited by=""; Export to IFC As=""; Export to IFC=0; Glow=0; IFC Predefined Type=""; IfcGUID=0ZMoq9nRbDAAlD8NZvANvQ; Keynote=""; Manufacturer=""; Mark=""; Model=""; Name=UNK_Белый; Shininess=64; Smoothness=50; Transparency=0; URL=""; Workset=10 | Category=[-2000700]; Color=12632256; Comments=""; Cost=0.000000000000000; Description=""; Design Option=[-1]; Edited by=""; Export to IFC As=""; Export to IFC=0; Glow=0; IFC Predefined Type=""; IfcGUID=0ZMoq9nRbDAAlD8NZvANvR; Keynote=""; Manufacturer=""; Mark=""; Model=""; Name=UNK_Светло серый; Shininess=64; Smoothness=50; Transparency=0; URL=""; Workset=10 | Category=[-2000700]; Color=8421504; Comments=""; Cost=0.000000000000000; Description=""; Design Option=[-1]; Edited by=""; Export to IFC As=""; Export to IFC=0; Glow=0; IFC Predefined Type=""; IfcGUID=0ZMoq9nRbDAAlD8NZvANvO; Keynote=""; Manufacturer=""; Mark=""; Model=""; Name=UNK_Серый; Shininess=64; Smoothness=50; Transparency=0; URL=""; Workset=10 | 0 | 0 | https://daichi.ru/catalog/conditioning/?filter-BRAND-midea=&filter-BRAND-daichi=&filter-ATTR_L_GOODGROUP-303=&filternumber-ATTR_AREA-min=0&filternumber-ATTR_AREA-max=0&ATTR_AREA-min-abs=0&ATTR_AREA-max-abs=0&filtred=Y&PAGEN_1=1& | Приборы и оборудование ВК, ОВК | ИС.ПО.1 | компл. или шт. | 1 | 0 | Прочее | 1 | 1 | 0 | 0 | 0 | 0 | ОВ3 | 1073 | 864 | 523 | 0 | 0 | 1073 | 523 | 864 | 500 | 380 | 0 | 0 | 0 | None | Новая конструкция | 1534.8 | Level : Жилье_24_KV | 1534.8 | 557 | 1000 | 1000 | TRUE | 790 | 440 | 6.4 | 9.5 | 150.75 | 268.25 | 30 | 15 | Корпус 4 | 24 | FALSE | Корпус 4
1235674 | Mini VRV_1073x523x864 | OST_MechanicalEquipment | Mini VRV_1073x523x864 | Жилье_25_KV | TRUE |  |  | 0.48486 | 1.9415 |  |  | Mini VRV_1073x523x864 | ec352ff2-f5f6-4ee8-b52f-c42a3477b652-0012dada | e1ea4164-3f96-4ff1-88b5-523818c0b611 | None |  | 921 | Кондиционирование воздуха | [6 empty] | UNK_ВнешнийБлокСплитСист_Одинар_R1 | [18 empty] | OST_MechanicalEquipment | None | 3018 | [106 empty] | Mini VRV_1073x523x864 | [46 empty] | 0 | 3iDI$ozVPEwBKln2eqPMo8 | [25 empty] | Other,Sanitary,Power | [129 empty] | 1 | [13 empty] | UNK_ВнешнийБлокСплитСист_Одинар_R1 | Mini VRV_1073x523x864 | Mini VRV_1073x523x864 | [5 empty] | Mini VRV_1073x523x864 | [216 empty] | None | [60 empty] | 0 | [188 empty] | 0 | 3X9dJ5bn152gHrNpUmEgri | [52 empty] | Category=[-2000700]; Color=15790320; Comments=""; Cost=0.000000000000000; Description=""; Design Option=[-1]; Edited by=""; Export to IFC As=""; Export to IFC=0; Glow=0; IFC Predefined Type=""; IfcGUID=0ZMoq9nRbDAAlD8NZvANvQ; Keynote=""; Manufacturer=""; Mark=""; Model=""; Name=UNK_Белый; Shininess=64; Smoothness=50; Transparency=0; URL=""; Workset=10 | Category=[-2000700]; Color=12632256; Comments=""; Cost=0.000000000000000; Description=""; Design Option=[-1]; Edited by=""; Export to IFC As=""; Export to IFC=0; Glow=0; IFC Predefined Type=""; IfcGUID=0ZMoq9nRbDAAlD8NZvANvR; Keynote=""; Manufacturer=""; Mark=""; Model=""; Name=UNK_Светло серый; Shininess=64; Smoothness=50; Transparency=0; URL=""; Workset=10 | Category=[-2000700]; Color=8421504; Comments=""; Cost=0.000000000000000; Description=""; Design Option=[-1]; Edited by=""; Export to IFC As=""; Export to IFC=0; Glow=0; IFC Predefined Type=""; IfcGUID=0ZMoq9nRbDAAlD8NZvANvO; Keynote=""; Manufacturer=""; Mark=""; Model=""; Name=UNK_Серый; Shininess=64; Smoothness=50; Transparency=0; URL=""; Workset=10 | 0 | 0 | https://daichi.ru/catalog/conditioning/?filter-BRAND-midea=&filter-BRAND-daichi=&filter-ATTR_L_GOODGROUP-303=&filternumber-ATTR_AREA-min=0&filternumber-ATTR_AREA-max=0&ATTR_AREA-min-abs=0&ATTR_AREA-max-abs=0&filtred=Y&PAGEN_1=1& | Приборы и оборудование ВК, ОВК | ИС.ПО.1 | компл. или шт. | 1 | 0 | Прочее | 1 | 1 | 0 | 0 | 0 | 0 | ОВ3 | 1073 | 864 | 523 | 0 | 0 | 1073 | 523 | 864 | 500 | 380 | 0 | 0 | 0 | None | Новая конструкция | 1534.8 | Level : Жилье_25_KV | 1534.8 | 558 | 1000 | 1000 | TRUE | 790 | 440 | 6.4 | 9.5 | 150.75 | 268.25 | 30 | 15 | Корпус 4 | 25 | FALSE | Корпус 4
1235675 | Mini VRV_1073x523x864 | OST_MechanicalEquipment | Mini VRV_1073x523x864 | Жилье_25_KV | TRUE |  |  | 0.48486 | 1.9415 |  |  | Mini VRV_1073x523x864 | ec352ff2-f5f6-4ee8-b52f-c42a3477b652-0012dadb | 99d420c2-46e9-4858-a327-bd03e8b70788 | None |  | 921 | Кондиционирование воздуха | [6 empty] | UNK_ВнешнийБлокСплитСист_Одинар_R1 | [18 empty] | OST_MechanicalEquipment | None | 3018 | [106 empty] | Mini VRV_1073x523x864 | [46 empty] | 0 | 3iDI$ozVPEwBKln2eqPMo9 | [25 empty] | Other,Sanitary,Power | [129 empty] | 1 | [13 empty] | UNK_ВнешнийБлокСплитСист_Одинар_R1 | Mini VRV_1073x523x864 | Mini VRV_1073x523x864 | [5 empty] | Mini VRV_1073x523x864 | [216 empty] | None | [60 empty] | 0 | [188 empty] | 0 | 3X9dJ5bn152gHrNpUmEgri | [52 empty] | Category=[-2000700]; Color=15790320; Comments=""; Cost=0.000000000000000; Description=""; Design Option=[-1]; Edited by=""; Export to IFC As=""; Export to IFC=0; Glow=0; IFC Predefined Type=""; IfcGUID=0ZMoq9nRbDAAlD8NZvANvQ; Keynote=""; Manufacturer=""; Mark=""; Model=""; Name=UNK_Белый; Shininess=64; Smoothness=50; Transparency=0; URL=""; Workset=10 | Category=[-2000700]; Color=12632256; Comments=""; Cost=0.000000000000000; Description=""; Design Option=[-1]; Edited by=""; Export to IFC As=""; Export to IFC=0; Glow=0; IFC Predefined Type=""; IfcGUID=0ZMoq9nRbDAAlD8NZvANvR; Keynote=""; Manufacturer=""; Mark=""; Model=""; Name=UNK_Светло серый; Shininess=64; Smoothness=50; Transparency=0; URL=""; Workset=10 | Category=[-2000700]; Color=8421504; Comments=""; Cost=0.000000000000000; Description=""; Design Option=[-1]; Edited by=""; Export to IFC As=""; Export to IFC=0; Glow=0; IFC Predefined Type=""; IfcGUID=0ZMoq9nRbDAAlD8NZvANvO; Keynote=""; Manufacturer=""; Mark=""; Model=""; Name=UNK_Серый; Shininess=64; Smoothness=50; Transparency=0; URL=""; Workset=10 | 0 | 0 | https://daichi.ru/catalog/conditioning/?filter-BRAND-midea=&filter-BRAND-daichi=&filter-ATTR_L_GOODGROUP-303=&filternumber-ATTR_AREA-min=0&filternumber-ATTR_AREA-max=0&ATTR_AREA-min-abs=0&ATTR_AREA-max-abs=0&filtred=Y&PAGEN_1=1& | Приборы и оборудование ВК, ОВК | ИС.ПО.1 | компл. или шт. | 1 | 0 | Прочее | 1 | 1 | 0 | 0 | 0 | 0 | ОВ3 | 1073 | 864 | 523 | 0 | 0 | 1073 | 523 | 864 | 500 | 380 | 0 | 0 | 0 | None | Новая конструкция | 1534.8 | Level : Жилье_25_KV | 1534.8 | 559 | 1000 | 1000 | TRUE | 790 | 440 | 6.4 | 9.5 | 150.75 | 268.25 | 30 | 15 | Корпус 4 | 25 | FALSE | Корпус 4
1235692 | Mini VRV_1073x523x864 | OST_MechanicalEquipment | Mini VRV_1073x523x864 | Жилье_тех.этаж_KV | TRUE |  |  | 0.48486 | 1.9415 |  |  | Mini VRV_1073x523x864 | ec352ff2-f5f6-4ee8-b52f-c42a3477b652-0012daec | dfb64e13-e032-4ac4-8255-becfc5996a8f | None |  | 921 | Кондиционирование воздуха | [6 empty] | UNK_ВнешнийБлокСплитСист_Одинар_R1 | [18 empty] | OST_MechanicalEquipment | None | 3018 | [106 empty] | Mini VRV_1073x523x864 | [46 empty] | 0 | 3iDI$ozVPEwBKln2eqPMo_ | [25 empty] | Other,Sanitary,Power | [129 empty] | 1 | [13 empty] | UNK_ВнешнийБлокСплитСист_Одинар_R1 | Mini VRV_1073x523x864 | Mini VRV_1073x523x864 | [5 empty] | Mini VRV_1073x523x864 | [216 empty] | None | [60 empty] | 0 | [188 empty] | 0 | 3X9dJ5bn152gHrNpUmEgri | [52 empty] | Category=[-2000700]; Color=15790320; Comments=""; Cost=0.000000000000000; Description=""; Design Option=[-1]; Edited by=""; Export to IFC As=""; Export to IFC=0; Glow=0; IFC Predefined Type=""; IfcGUID=0ZMoq9nRbDAAlD8NZvANvQ; Keynote=""; Manufacturer=""; Mark=""; Model=""; Name=UNK_Белый; Shininess=64; Smoothness=50; Transparency=0; URL=""; Workset=10 | Category=[-2000700]; Color=12632256; Comments=""; Cost=0.000000000000000; Description=""; Design Option=[-1]; Edited by=""; Export to IFC As=""; Export to IFC=0; Glow=0; IFC Predefined Type=""; IfcGUID=0ZMoq9nRbDAAlD8NZvANvR; Keynote=""; Manufacturer=""; Mark=""; Model=""; Name=UNK_Светло серый; Shininess=64; Smoothness=50; Transparency=0; URL=""; Workset=10 | Category=[-2000700]; Color=8421504; Comments=""; Cost=0.000000000000000; Description=""; Design Option=[-1]; Edited by=""; Export to IFC As=""; Export to IFC=0; Glow=0; IFC Predefined Type=""; IfcGUID=0ZMoq9nRbDAAlD8NZvANvO; Keynote=""; Manufacturer=""; Mark=""; Model=""; Name=UNK_Серый; Shininess=64; Smoothness=50; Transparency=0; URL=""; Workset=10 | 0 | 0 | https://daichi.ru/catalog/conditioning/?filter-BRAND-midea=&filter-BRAND-daichi=&filter-ATTR_L_GOODGROUP-303=&filternumber-ATTR_AREA-min=0&filternumber-ATTR_AREA-max=0&ATTR_AREA-min-abs=0&ATTR_AREA-max-abs=0&filtred=Y&PAGEN_1=1& | Приборы и оборудование ВК, ОВК | ИС.ПО.1 | компл. или шт. | 1 | 0 | Прочее | 1 | 1 | 0 | 0 | 0 | 0 | ОВ3 | 1073 | 864 | 523 | 0 | 0 | 1073 | 523 | 864 | 500 | 380 | 0 | 0 | 0 | None | Новая конструкция | 786 | Level : Жилье_тех.этаж_KV | 786 | 562 | 1000 | 1000 | TRUE | 790 | 440 | 6.4 | 9.5 | 150.75 | 268.25 | 30 | 15 | Корпус 4 | 27 | FALSE | Корпус 4
1235693 | Mini VRV_1073x523x864 | OST_MechanicalEquipment | Mini VRV_1073x523x864 | Жилье_тех.этаж_KV | TRUE |  |  | 0.48486 | 1.9415 |  |  | Mini VRV_1073x523x864 | ec352ff2-f5f6-4ee8-b52f-c42a3477b652-0012daed | dfb64e13-e032-4ac4-8255-becfc5996a8f | None |  | 921 | Кондиционирование воздуха | [6 empty] | UNK_ВнешнийБлокСплитСист_Одинар_R1 | [18 empty] | OST_MechanicalEquipment | None | 3018 | [106 empty] | Mini VRV_1073x523x864 | [46 empty] | 0 | 3iDI$ozVPEwBKln2eqPMo$ | [25 empty] | Other,Sanitary,Power | [129 empty] | 1 | [13 empty] | UNK_ВнешнийБлокСплитСист_Одинар_R1 | Mini VRV_1073x523x864 | Mini VRV_1073x523x864 | [5 empty] | Mini VRV_1073x523x864 | [216 empty] | None | [60 empty] | 0 | [188 empty] | 0 | 3X9dJ5bn152gHrNpUmEgri | [52 empty] | Category=[-2000700]; Color=15790320; Comments=""; Cost=0.000000000000000; Description=""; Design Option=[-1]; Edited by=""; Export to IFC As=""; Export to IFC=0; Glow=0; IFC Predefined Type=""; IfcGUID=0ZMoq9nRbDAAlD8NZvANvQ; Keynote=""; Manufacturer=""; Mark=""; Model=""; Name=UNK_Белый; Shininess=64; Smoothness=50; Transparency=0; URL=""; Workset=10 | Category=[-2000700]; Color=12632256; Comments=""; Cost=0.000000000000000; Description=""; Design Option=[-1]; Edited by=""; Export to IFC As=""; Export to IFC=0; Glow=0; IFC Predefined Type=""; IfcGUID=0ZMoq9nRbDAAlD8NZvANvR; Keynote=""; Manufacturer=""; Mark=""; Model=""; Name=UNK_Светло серый; Shininess=64; Smoothness=50; Transparency=0; URL=""; Workset=10 | Category=[-2000700]; Color=8421504; Comments=""; Cost=0.000000000000000; Description=""; Design Option=[-1]; Edited by=""; Export to IFC As=""; Export to IFC=0; Glow=0; IFC Predefined Type=""; IfcGUID=0ZMoq9nRbDAAlD8NZvANvO; Keynote=""; Manufacturer=""; Mark=""; Model=""; Name=UNK_Серый; Shininess=64; Smoothness=50; Transparency=0; URL=""; Workset=10 | 0 | 0 | https://daichi.ru/catalog/conditioning/?filter-BRAND-midea=&filter-BRAND-daichi=&filter-ATTR_L_GOODGROUP-303=&filternumber-ATTR_AREA-min=0&filternumber-ATTR_AREA-max=0&ATTR_AREA-min-abs=0&ATTR_AREA-max-abs=0&filtred=Y&PAGEN_1=1& | Приборы и оборудование ВК, ОВК | ИС.ПО.1 | компл. или шт. | 1 | 0 | Прочее | 1 | 1 | 0 | 0 | 0 | 0 | ОВ3 | 1073 | 864 | 523 | 0 | 0 | 1073 | 523 | 864 | 500 | 380 | 0 | 0 | 0 | None | Новая конструкция | 786 | Level : Жилье_тех.этаж_KV | 786 | 563 | 1000 | 1000 | TRUE | 790 | 440 | 6.4 | 9.5 | 150.75 | 268.25 | 30 | 15 | Корпус 4 | 27 | FALSE | Корпус 4
1235880 | Mini VRV_1073x523x864 | OST_MechanicalEquipment | Mini VRV_1073x523x864 | Кровля ЛК_KV | TRUE |  |  | 0.48486 | 1.9415 |  |  | Mini VRV_1073x523x864 | ec352ff2-f5f6-4ee8-b52f-c42a3477b652-0012dba8 | dfb64e13-e032-4ac4-8255-becfc5996a8f | None |  | 921 | Кондиционирование воздуха | [6 empty] | UNK_ВнешнийБлокСплитСист_Одинар_R1 | [18 empty] | OST_MechanicalEquipment | None | 3018 | [106 empty] | Mini VRV_1073x523x864 | [46 empty] | 0 | 3iDI$ozVPEwBKln2eqPMtw | [25 empty] | Other,Sanitary,Power | [129 empty] | 1 | [13 empty] | UNK_ВнешнийБлокСплитСист_Одинар_R1 | Mini VRV_1073x523x864 | Mini VRV_1073x523x864 | [5 empty] | Mini VRV_1073x523x864 | [216 empty] | None | [60 empty] | 0 | [188 empty] | 0 | 3X9dJ5bn152gHrNpUmEgri | [52 empty] | Category=[-2000700]; Color=15790320; Comments=""; Cost=0.000000000000000; Description=""; Design Option=[-1]; Edited by=""; Export to IFC As=""; Export to IFC=0; Glow=0; IFC Predefined Type=""; IfcGUID=0ZMoq9nRbDAAlD8NZvANvQ; Keynote=""; Manufacturer=""; Mark=""; Model=""; Name=UNK_Белый; Shininess=64; Smoothness=50; Transparency=0; URL=""; Workset=10 | Category=[-2000700]; Color=12632256; Comments=""; Cost=0.000000000000000; Description=""; Design Option=[-1]; Edited by=""; Export to IFC As=""; Export to IFC=0; Glow=0; IFC Predefined Type=""; IfcGUID=0ZMoq9nRbDAAlD8NZvANvR; Keynote=""; Manufacturer=""; Mark=""; Model=""; Name=UNK_Светло серый; Shininess=64; Smoothness=50; Transparency=0; URL=""; Workset=10 | Category=[-2000700]; Color=8421504; Comments=""; Cost=0.000000000000000; Description=""; Design Option=[-1]; Edited by=""; Export to IFC As=""; Export to IFC=0; Glow=0; IFC Predefined Type=""; IfcGUID=0ZMoq9nRbDAAlD8NZvANvO; Keynote=""; Manufacturer=""; Mark=""; Model=""; Name=UNK_Серый; Shininess=64; Smoothness=50; Transparency=0; URL=""; Workset=10 | 0 | 0 | https://daichi.ru/catalog/conditioning/?filter-BRAND-midea=&filter-BRAND-daichi=&filter-ATTR_L_GOODGROUP-303=&filternumber-ATTR_AREA-min=0&filternumber-ATTR_AREA-max=0&ATTR_AREA-min-abs=0&ATTR_AREA-max-abs=0&filtred=Y&PAGEN_1=1& | Приборы и оборудование ВК, ОВК | ИС.ПО.1 | компл. или шт. | 1 | 0 | Прочее | 1 | 1 | 0 | 0 | 0 | 0 | ОВ3 | 1073 | 864 | 523 | 0 | 0 | 1073 | 523 | 864 | 500 | 380 | 0 | 0 | 0 | None | Новая конструкция | 200 | Level : Кровля ЛК_KV | 200 | 564 | 1000 | 1000 | TRUE | 790 | 440 | 6.4 | 9.5 | 150.75 | 268.25 | 30 | 15 | Корпус 4 | 28 | FALSE | Корпус 4
1235881 | Mini VRV_1073x523x864 | OST_MechanicalEquipment | Mini VRV_1073x523x864 | Кровля ЛК_KV | TRUE |  |  | 0.48486 | 1.9415 |  |  | Mini VRV_1073x523x864 | ec352ff2-f5f6-4ee8-b52f-c42a3477b652-0012dba9 | dfb64e13-e032-4ac4-8255-becfc5996a8f | None |  | 921 | Кондиционирование воздуха | [6 empty] | UNK_ВнешнийБлокСплитСист_Одинар_R1 | [18 empty] | OST_MechanicalEquipment | None | 3018 | [106 empty] | Mini VRV_1073x523x864 | [46 empty] | 0 | 3iDI$ozVPEwBKln2eqPMtx | [25 empty] | Other,Sanitary,Power | [129 empty] | 1 | [13 empty] | UNK_ВнешнийБлокСплитСист_Одинар_R1 | Mini VRV_1073x523x864 | Mini VRV_1073x523x864 | [5 empty] | Mini VRV_1073x523x864 | [216 empty] | None | [60 empty] | 0 | [188 empty] | 0 | 3X9dJ5bn152gHrNpUmEgri | [52 empty] | Category=[-2000700]; Color=15790320; Comments=""; Cost=0.000000000000000; Description=""; Design Option=[-1]; Edited by=""; Export to IFC As=""; Export to IFC=0; Glow=0; IFC Predefined Type=""; IfcGUID=0ZMoq9nRbDAAlD8NZvANvQ; Keynote=""; Manufacturer=""; Mark=""; Model=""; Name=UNK_Белый; Shininess=64; Smoothness=50; Transparency=0; URL=""; Workset=10 | Category=[-2000700]; Color=12632256; Comments=""; Cost=0.000000000000000; Description=""; Design Option=[-1]; Edited by=""; Export to IFC As=""; Export to IFC=0; Glow=0; IFC Predefined Type=""; IfcGUID=0ZMoq9nRbDAAlD8NZvANvR; Keynote=""; Manufacturer=""; Mark=""; Model=""; Name=UNK_Светло серый; Shininess=64; Smoothness=50; Transparency=0; URL=""; Workset=10 | Category=[-2000700]; Color=8421504; Comments=""; Cost=0.000000000000000; Description=""; Design Option=[-1]; Edited by=""; Export to IFC As=""; Export to IFC=0; Glow=0; IFC Predefined Type=""; IfcGUID=0ZMoq9nRbDAAlD8NZvANvO; Keynote=""; Manufacturer=""; Mark=""; Model=""; Name=UNK_Серый; Shininess=64; Smoothness=50; Transparency=0; URL=""; Workset=10 | 0 | 0 | https://daichi.ru/catalog/conditioning/?filter-BRAND-midea=&filter-BRAND-daichi=&filter-ATTR_L_GOODGROUP-303=&filternumber-ATTR_AREA-min=0&filternumber-ATTR_AREA-max=0&ATTR_AREA-min-abs=0&ATTR_AREA-max-abs=0&filtred=Y&PAGEN_1=1& | Приборы и оборудование ВК, ОВК | ИС.ПО.1 | компл. или шт. | 1 | 0 | Прочее | 1 | 1 | 0 | 0 | 0 | 0 | ОВ3 | 1073 | 864 | 523 | 0 | 0 | 1073 | 523 | 864 | 500 | 380 | 0 | 0 | 0 | None | Новая конструкция | 0 | Level : Кровля ЛК_KV | 0 | 565 | 1000 | 1000 | TRUE | 790 | 440 | 6.4 | 9.5 | 150.75 | 268.25 | 30 | 15 | Корпус 4 | 28 | FALSE | Корпус 4
1235882 | Mini VRV_1073x523x864 | OST_MechanicalEquipment | Mini VRV_1073x523x864 | Кровля ЛК_KV | TRUE |  |  | 0.48486 | 1.9415 |  |  | Mini VRV_1073x523x864 | ec352ff2-f5f6-4ee8-b52f-c42a3477b652-0012dbaa | dfb64e13-e032-4ac4-8255-becfc5996a8f | None |  | 921 | Кондиционирование воздуха | [6 empty] | UNK_ВнешнийБлокСплитСист_Одинар_R1 | [18 empty] | OST_MechanicalEquipment | None | 3018 | [106 empty] | Mini VRV_1073x523x864 | [46 empty] | 0 | 3iDI$ozVPEwBKln2eqPMtu | [25 empty] | Other,Sanitary,Power | [129 empty] | 1 | [13 empty] | UNK_ВнешнийБлокСплитСист_Одинар_R1 | Mini VRV_1073x523x864 | Mini VRV_1073x523x864 | [5 empty] | Mini VRV_1073x523x864 | [216 empty] | None | [60 empty] | 0 | [188 empty] | 0 | 3X9dJ5bn152gHrNpUmEgri | [52 empty] | Category=[-2000700]; Color=15790320; Comments=""; Cost=0.000000000000000; Description=""; Design Option=[-1]; Edited by=""; Export to IFC As=""; Export to IFC=0; Glow=0; IFC Predefined Type=""; IfcGUID=0ZMoq9nRbDAAlD8NZvANvQ; Keynote=""; Manufacturer=""; Mark=""; Model=""; Name=UNK_Белый; Shininess=64; Smoothness=50; Transparency=0; URL=""; Workset=10 | Category=[-2000700]; Color=12632256; Comments=""; Cost=0.000000000000000; Description=""; Design Option=[-1]; Edited by=""; Export to IFC As=""; Export to IFC=0; Glow=0; IFC Predefined Type=""; IfcGUID=0ZMoq9nRbDAAlD8NZvANvR; Keynote=""; Manufacturer=""; Mark=""; Model=""; Name=UNK_Светло серый; Shininess=64; Smoothness=50; Transparency=0; URL=""; Workset=10 | Category=[-2000700]; Color=8421504; Comments=""; Cost=0.000000000000000; Description=""; Design Option=[-1]; Edited by=""; Export to IFC As=""; Export to IFC=0; Glow=0; IFC Predefined Type=""; IfcGUID=0ZMoq9nRbDAAlD8NZvANvO; Keynote=""; Manufacturer=""; Mark=""; Model=""; Name=UNK_Серый; Shininess=64; Smoothness=50; Transparency=0; URL=""; Workset=10 | 0 | 0 | https://daichi.ru/catalog/conditioning/?filter-BRAND-midea=&filter-BRAND-daichi=&filter-ATTR_L_GOODGROUP-303=&filternumber-ATTR_AREA-min=0&filternumber-ATTR_AREA-max=0&ATTR_AREA-min-abs=0&ATTR_AREA-max-abs=0&filtred=Y&PAGEN_1=1& | Приборы и оборудование ВК, ОВК | ИС.ПО.1 | компл. или шт. | 1 | 0 | Прочее | 1 | 1 | 0 | 0 | 0 | 0 | ОВ3 | 1073 | 864 | 523 | 0 | 0 | 1073 | 523 | 864 | 500 | 380 | 0 | 0 | 0 | None | Новая конструкция | 1200 | Level : Кровля ЛК_KV | 1200 | 566 | 1000 | 1000 | TRUE | 790 | 440 | 6.4 | 9.5 | 150.75 | 268.25 | 30 | 15 | Корпус 4 | 28 | FALSE | Корпус 4
1235883 | Mini VRV_1073x523x864 | OST_MechanicalEquipment | Mini VRV_1073x523x864 | Кровля ЛК_KV | TRUE |  |  | 0.48486 | 1.9415 |  |  | Mini VRV_1073x523x864 | ec352ff2-f5f6-4ee8-b52f-c42a3477b652-0012dbab | dfb64e13-e032-4ac4-8255-becfc5996a8f | None |  | 921 | Кондиционирование воздуха | [6 empty] | UNK_ВнешнийБлокСплитСист_Одинар_R1 | [18 empty] | OST_MechanicalEquipment | None | 3018 | [106 empty] | Mini VRV_1073x523x864 | [46 empty] | 0 | 3iDI$ozVPEwBKln2eqPMtv | [25 empty] | Other,Sanitary,Power | [129 empty] | 1 | [13 empty] | UNK_ВнешнийБлокСплитСист_Одинар_R1 | Mini VRV_1073x523x864 | Mini VRV_1073x523x864 | [5 empty] | Mini VRV_1073x523x864 | [216 empty] | None | [60 empty] | 0 | [188 empty] | 0 | 3X9dJ5bn152gHrNpUmEgri | [52 empty] | Category=[-2000700]; Color=15790320; Comments=""; Cost=0.000000000000000; Description=""; Design Option=[-1]; Edited by=""; Export to IFC As=""; Export to IFC=0; Glow=0; IFC Predefined Type=""; IfcGUID=0ZMoq9nRbDAAlD8NZvANvQ; Keynote=""; Manufacturer=""; Mark=""; Model=""; Name=UNK_Белый; Shininess=64; Smoothness=50; Transparency=0; URL=""; Workset=10 | Category=[-2000700]; Color=12632256; Comments=""; Cost=0.000000000000000; Description=""; Design Option=[-1]; Edited by=""; Export to IFC As=""; Export to IFC=0; Glow=0; IFC Predefined Type=""; IfcGUID=0ZMoq9nRbDAAlD8NZvANvR; Keynote=""; Manufacturer=""; Mark=""; Model=""; Name=UNK_Светло серый; Shininess=64; Smoothness=50; Transparency=0; URL=""; Workset=10 | Category=[-2000700]; Color=8421504; Comments=""; Cost=0.000000000000000; Description=""; Design Option=[-1]; Edited by=""; Export to IFC As=""; Export to IFC=0; Glow=0; IFC Predefined Type=""; IfcGUID=0ZMoq9nRbDAAlD8NZvANvO; Keynote=""; Manufacturer=""; Mark=""; Model=""; Name=UNK_Серый; Shininess=64; Smoothness=50; Transparency=0; URL=""; Workset=10 | 0 | 0 | https://daichi.ru/catalog/conditioning/?filter-BRAND-midea=&filter-BRAND-daichi=&filter-ATTR_L_GOODGROUP-303=&filternumber-ATTR_AREA-min=0&filternumber-ATTR_AREA-max=0&ATTR_AREA-min-abs=0&ATTR_AREA-max-abs=0&filtred=Y&PAGEN_1=1& | Приборы и оборудование ВК, ОВК | ИС.ПО.1 | компл. или шт. | 1 | 0 | Прочее | 1 | 1 | 0 | 0 | 0 | 0 | ОВ3 | 1073 | 864 | 523 | 0 | 0 | 1073 | 523 | 864 | 500 | 380 | 0 | 0 | 0 | None | Новая конструкция | 1200 | Level : Кровля ЛК_KV | 1200 | 567 | 1000 | 1000 | TRUE | 790 | 440 | 6.4 | 9.5 | 150.75 | 268.25 | 30 | 15 | Корпус 4 | 28 | FALSE | Корпус 4
1236026 | Mini VRV_1073x523x864 | OST_MechanicalEquipment | Mini VRV_1073x523x864 | Жилье_26_KV | TRUE |  |  | 0.48486 | 1.9415 |  |  | Mini VRV_1073x523x864 | ec352ff2-f5f6-4ee8-b52f-c42a3477b652-0012dc3a | e1ea4164-3f96-4ff1-88b5-523818c0b611 | None |  | 921 | Кондиционирование воздуха | [6 empty] | UNK_ВнешнийБлокСплитСист_Одинар_R1 | [18 empty] | OST_MechanicalEquipment | None | 3018 | [106 empty] | Mini VRV_1073x523x864 | [46 empty] | 0 | 3iDI$ozVPEwBKln2eqPMfe | [25 empty] | Other,Sanitary,Power | [129 empty] | 1 | [13 empty] | UNK_ВнешнийБлокСплитСист_Одинар_R1 | Mini VRV_1073x523x864 | Mini VRV_1073x523x864 | [5 empty] | Mini VRV_1073x523x864 | [216 empty] | None | [60 empty] | 0 | [188 empty] | 0 | 3X9dJ5bn152gHrNpUmEgri | [52 empty] | Category=[-2000700]; Color=15790320; Comments=""; Cost=0.000000000000000; Description=""; Design Option=[-1]; Edited by=""; Export to IFC As=""; Export to IFC=0; Glow=0; IFC Predefined Type=""; IfcGUID=0ZMoq9nRbDAAlD8NZvANvQ; Keynote=""; Manufacturer=""; Mark=""; Model=""; Name=UNK_Белый; Shininess=64; Smoothness=50; Transparency=0; URL=""; Workset=10 | Category=[-2000700]; Color=12632256; Comments=""; Cost=0.000000000000000; Description=""; Design Option=[-1]; Edited by=""; Export to IFC As=""; Export to IFC=0; Glow=0; IFC Predefined Type=""; IfcGUID=0ZMoq9nRbDAAlD8NZvANvR; Keynote=""; Manufacturer=""; Mark=""; Model=""; Name=UNK_Светло серый; Shininess=64; Smoothness=50; Transparency=0; URL=""; Workset=10 | Category=[-2000700]; Color=8421504; Comments=""; Cost=0.000000000000000; Description=""; Design Option=[-1]; Edited by=""; Export to IFC As=""; Export to IFC=0; Glow=0; IFC Predefined Type=""; IfcGUID=0ZMoq9nRbDAAlD8NZvANvO; Keynote=""; Manufacturer=""; Mark=""; Model=""; Name=UNK_Серый; Shininess=64; Smoothness=50; Transparency=0; URL=""; Workset=10 | 0 | 0 | https://daichi.ru/catalog/conditioning/?filter-BRAND-midea=&filter-BRAND-daichi=&filter-ATTR_L_GOODGROUP-303=&filternumber-ATTR_AREA-min=0&filternumber-ATTR_AREA-max=0&ATTR_AREA-min-abs=0&ATTR_AREA-max-abs=0&filtred=Y&PAGEN_1=1& | Приборы и оборудование ВК, ОВК | ИС.ПО.1 | компл. или шт. | 1 | 0 | Прочее | 1 | 1 | 0 | 0 | 0 | 0 | ОВ3 | 1073 | 864 | 523 | 0 | 0 | 1073 | 523 | 864 | 500 | 380 | 0 | 0 | 0 | None | Новая конструкция | 1534.8 | Level : Жилье_26_KV | 1534.8 | 568 | 1000 | 1000 | TRUE | 790 | 440 | 6.4 | 9.5 | 150.75 | 268.25 | 30 | 15 | Корпус 4 | 26 | FALSE | Корпус 4
1236027 | Mini VRV_1073x523x864 | OST_MechanicalEquipment | Mini VRV_1073x523x864 | Жилье_26_KV | TRUE |  |  | 0.48486 | 1.9415 |  |  | Mini VRV_1073x523x864 | ec352ff2-f5f6-4ee8-b52f-c42a3477b652-0012dc3b | 99d420c2-46e9-4858-a327-bd03e8b70788 | None |  | 921 | Кондиционирование воздуха | [6 empty] | UNK_ВнешнийБлокСплитСист_Одинар_R1 | [18 empty] | OST_MechanicalEquipment | None | 3018 | [106 empty] | Mini VRV_1073x523x864 | [46 empty] | 0 | 3iDI$ozVPEwBKln2eqPMff | [25 empty] | Other,Sanitary,Power | [129 empty] | 1 | [13 empty] | UNK_ВнешнийБлокСплитСист_Одинар_R1 | Mini VRV_1073x523x864 | Mini VRV_1073x523x864 | [5 empty] | Mini VRV_1073x523x864 | [216 empty] | None | [60 empty] | 0 | [188 empty] | 0 | 3X9dJ5bn152gHrNpUmEgri | [52 empty] | Category=[-2000700]; Color=15790320; Comments=""; Cost=0.000000000000000; Description=""; Design Option=[-1]; Edited by=""; Export to IFC As=""; Export to IFC=0; Glow=0; IFC Predefined Type=""; IfcGUID=0ZMoq9nRbDAAlD8NZvANvQ; Keynote=""; Manufacturer=""; Mark=""; Model=""; Name=UNK_Белый; Shininess=64; Smoothness=50; Transparency=0; URL=""; Workset=10 | Category=[-2000700]; Color=12632256; Comments=""; Cost=0.000000000000000; Description=""; Design Option=[-1]; Edited by=""; Export to IFC As=""; Export to IFC=0; Glow=0; IFC Predefined Type=""; IfcGUID=0ZMoq9nRbDAAlD8NZvANvR; Keynote=""; Manufacturer=""; Mark=""; Model=""; Name=UNK_Светло серый; Shininess=64; Smoothness=50; Transparency=0; URL=""; Workset=10 | Category=[-2000700]; Color=8421504; Comments=""; Cost=0.000000000000000; Description=""; Design Option=[-1]; Edited by=""; Export to IFC As=""; Export to IFC=0; Glow=0; IFC Predefined Type=""; IfcGUID=0ZMoq9nRbDAAlD8NZvANvO; Keynote=""; Manufacturer=""; Mark=""; Model=""; Name=UNK_Серый; Shininess=64; Smoothness=50; Transparency=0; URL=""; Workset=10 | 0 | 0 | https://daichi.ru/catalog/conditioning/?filter-BRAND-midea=&filter-BRAND-daichi=&filter-ATTR_L_GOODGROUP-303=&filternumber-ATTR_AREA-min=0&filternumber-ATTR_AREA-max=0&ATTR_AREA-min-abs=0&ATTR_AREA-max-abs=0&filtred=Y&PAGEN_1=1& | Приборы и оборудование ВК, ОВК | ИС.ПО.1 | компл. или шт. | 1 | 0 | Прочее | 1 | 1 | 0 | 0 | 0 | 0 | ОВ3 | 1073 | 864 | 523 | 0 | 0 | 1073 | 523 | 864 | 500 | 380 | 0 | 0 | 0 | None | Новая конструкция | 1534.8 | Level : Жилье_26_KV | 1534.8 | 569 | 1000 | 1000 | TRUE | 790 | 440 | 6.4 | 9.5 | 150.75 | 268.25 | 30 | 15 | Корпус 4 | 26 | FALSE | Корпус 4
1237077 | 889x340x654 | OST_MechanicalEquipment | 889x340x654 | Жильё_04_KV | TRUE |  |  | 0.19768 | 1.1074 |  |  | 889x340x654 | d51a5aff-7ed6-4e22-9ec4-fee514efebfd-0012e055 | 853a9657-a479-456a-b6a7-c417d5068722 | None |  | 921 | Кондиционирование воздуха | [6 empty] | UNK_ВнешнийБлокСплитСист_Одинар_R20 | [18 empty] | OST_MechanicalEquipment | None | 2533 | [106 empty] | 889x340x654 | [46 empty] | 0 | 3L6bh$VjPE8fx4$kKK$Gke | [25 empty] | Other,Sanitary,Power | [129 empty] | 1 | [13 empty] | UNK_ВнешнийБлокСплитСист_Одинар_R20 | 889x340x654 | 889x340x654 | [5 empty] | 889x340x654 | [216 empty] | None | [60 empty] | 0 | [188 empty] | 0 | 0ZMoq9nRbDAAlD8NZvANvT | [52 empty] | Category=[-2000700]; Color=15790320; Comments=""; Cost=0.000000000000000; Description=""; Design Option=[-1]; Edited by=""; Export to IFC As=""; Export to IFC=0; Glow=0; IFC Predefined Type=""; IfcGUID=0ZMoq9nRbDAAlD8NZvANvQ; Keynote=""; Manufacturer=""; Mark=""; Model=""; Name=UNK_Белый; Shininess=64; Smoothness=50; Transparency=0; URL=""; Workset=10 | Category=[-2000700]; Color=12632256; Comments=""; Cost=0.000000000000000; Description=""; Design Option=[-1]; Edited by=""; Export to IFC As=""; Export to IFC=0; Glow=0; IFC Predefined Type=""; IfcGUID=0ZMoq9nRbDAAlD8NZvANvR; Keynote=""; Manufacturer=""; Mark=""; Model=""; Name=UNK_Светло серый; Shininess=64; Smoothness=50; Transparency=0; URL=""; Workset=10 | Category=[-2000700]; Color=8421504; Comments=""; Cost=0.000000000000000; Description=""; Design Option=[-1]; Edited by=""; Export to IFC As=""; Export to IFC=0; Glow=0; IFC Predefined Type=""; IfcGUID=0ZMoq9nRbDAAlD8NZvANvO; Keynote=""; Manufacturer=""; Mark=""; Model=""; Name=UNK_Серый; Shininess=64; Smoothness=50; Transparency=0; URL=""; Workset=10 | 0 | 0 | https://daichi.ru/catalog/conditioning/?filter-BRAND-midea=&filter-BRAND-daichi=&filter-ATTR_L_GOODGROUP-303=&filternumber-ATTR_AREA-min=0&filternumber-ATTR_AREA-max=0&ATTR_AREA-min-abs=0&ATTR_AREA-max-abs=0&filtred=Y&PAGEN_1=1& | Приборы и оборудование ВК, ОВК | ИС.ПО.1 | компл. или шт. | 1 | 0 | Прочее | 1 | 1 | 0 | 0 | 0 | 0 | ОВ3 | 889 | 654 | 340 | 0 | 0 | 889 | 340 | 654 | 600 | 450 | 0 | 0 | 0 | None | Новая конструкция | 934.8 | Level : Жильё_04_KV | 934.8 | 570 | 1000 | 1000 | TRUE | 930 | 510 | 6.4 | 9.5 | 105 | 222.25 | 30 | 15 | Корпус 4 | 4 | FALSE | Корпус 4
1237078 | 889x340x654 | OST_MechanicalEquipment | 889x340x654 | Жильё_03_KV | TRUE |  |  | 0.19768 | 1.1074 |  |  | 889x340x654 | d51a5aff-7ed6-4e22-9ec4-fee514efebfd-0012e056 | dfb64e13-e032-4ac4-8255-becfc5996a8f | None |  | 921 | Кондиционирование воздуха | [6 empty] | UNK_ВнешнийБлокСплитСист_Одинар_R20 | [18 empty] | OST_MechanicalEquipment | None | 2533 | [106 empty] | 889x340x654 | [46 empty] | 0 | 3L6bh$VjPE8fx4$kKK$Gkh | [25 empty] | Other,Sanitary,Power | [129 empty] | 1 | [13 empty] | UNK_ВнешнийБлокСплитСист_Одинар_R20 | 889x340x654 | 889x340x654 | [5 empty] | 889x340x654 | [216 empty] | None | [60 empty] | 0 | [188 empty] | 0 | 0ZMoq9nRbDAAlD8NZvANvT | [52 empty] | Category=[-2000700]; Color=15790320; Comments=""; Cost=0.000000000000000; Description=""; Design Option=[-1]; Edited by=""; Export to IFC As=""; Export to IFC=0; Glow=0; IFC Predefined Type=""; IfcGUID=0ZMoq9nRbDAAlD8NZvANvQ; Keynote=""; Manufacturer=""; Mark=""; Model=""; Name=UNK_Белый; Shininess=64; Smoothness=50; Transparency=0; URL=""; Workset=10 | Category=[-2000700]; Color=12632256; Comments=""; Cost=0.000000000000000; Description=""; Design Option=[-1]; Edited by=""; Export to IFC As=""; Export to IFC=0; Glow=0; IFC Predefined Type=""; IfcGUID=0ZMoq9nRbDAAlD8NZvANvR; Keynote=""; Manufacturer=""; Mark=""; Model=""; Name=UNK_Светло серый; Shininess=64; Smoothness=50; Transparency=0; URL=""; Workset=10 | Category=[-2000700]; Color=8421504; Comments=""; Cost=0.000000000000000; Description=""; Design Option=[-1]; Edited by=""; Export to IFC As=""; Export to IFC=0; Glow=0; IFC Predefined Type=""; IfcGUID=0ZMoq9nRbDAAlD8NZvANvO; Keynote=""; Manufacturer=""; Mark=""; Model=""; Name=UNK_Серый; Shininess=64; Smoothness=50; Transparency=0; URL=""; Workset=10 | 0 | 0 | https://daichi.ru/catalog/conditioning/?filter-BRAND-midea=&filter-BRAND-daichi=&filter-ATTR_L_GOODGROUP-303=&filternumber-ATTR_AREA-min=0&filternumber-ATTR_AREA-max=0&ATTR_AREA-min-abs=0&ATTR_AREA-max-abs=0&filtred=Y&PAGEN_1=1& | Приборы и оборудование ВК, ОВК | ИС.ПО.1 | компл. или шт. | 1 | 0 | Прочее | 1 | 1 | 0 | 0 | 0 | 0 | ОВ3 | 889 | 654 | 340 | 0 | 0 | 889 | 340 | 654 | 600 | 450 | 0 | 0 | 0 | None | Новая конструкция | 1810 | Level : Жильё_03_KV | 1810 | 571 | 1000 | 1000 | TRUE | 930 | 510 | 6.4 | 9.5 | 105 | 222.25 | 30 | 15 | Корпус 4 | 3 | FALSE | Корпус 4
1237079 | 889x340x654 | OST_MechanicalEquipment | 889x340x654 | Жильё_02_KV | TRUE |  |  | 0.19768 | 1.1074 |  |  | 889x340x654 | d51a5aff-7ed6-4e22-9ec4-fee514efebfd-0012e057 | dfb64e13-e032-4ac4-8255-becfc5996a8f | None |  | 921 | Кондиционирование воздуха | [6 empty] | UNK_ВнешнийБлокСплитСист_Одинар_R20 | [18 empty] | OST_MechanicalEquipment | None | 2533 | [106 empty] | 889x340x654 | [46 empty] | 0 | 3L6bh$VjPE8fx4$kKK$Gkg | [25 empty] | Other,Sanitary,Power | [129 empty] | 1 | [13 empty] | UNK_ВнешнийБлокСплитСист_Одинар_R20 | 889x340x654 | 889x340x654 | [5 empty] | 889x340x654 | [216 empty] | None | [60 empty] | 0 | [188 empty] | 0 | 0ZMoq9nRbDAAlD8NZvANvT | [52 empty] | Category=[-2000700]; Color=15790320; Comments=""; Cost=0.000000000000000; Description=""; Design Option=[-1]; Edited by=""; Export to IFC As=""; Export to IFC=0; Glow=0; IFC Predefined Type=""; IfcGUID=0ZMoq9nRbDAAlD8NZvANvQ; Keynote=""; Manufacturer=""; Mark=""; Model=""; Name=UNK_Белый; Shininess=64; Smoothness=50; Transparency=0; URL=""; Workset=10 | Category=[-2000700]; Color=12632256; Comments=""; Cost=0.000000000000000; Description=""; Design Option=[-1]; Edited by=""; Export to IFC As=""; Export to IFC=0; Glow=0; IFC Predefined Type=""; IfcGUID=0ZMoq9nRbDAAlD8NZvANvR; Keynote=""; Manufacturer=""; Mark=""; Model=""; Name=UNK_Светло серый; Shininess=64; Smoothness=50; Transparency=0; URL=""; Workset=10 | Category=[-2000700]; Color=8421504; Comments=""; Cost=0.000000000000000; Description=""; Design Option=[-1]; Edited by=""; Export to IFC As=""; Export to IFC=0; Glow=0; IFC Predefined Type=""; IfcGUID=0ZMoq9nRbDAAlD8NZvANvO; Keynote=""; Manufacturer=""; Mark=""; Model=""; Name=UNK_Серый; Shininess=64; Smoothness=50; Transparency=0; URL=""; Workset=10 | 0 | 0 | https://daichi.ru/catalog/conditioning/?filter-BRAND-midea=&filter-BRAND-daichi=&filter-ATTR_L_GOODGROUP-303=&filternumber-ATTR_AREA-min=0&filternumber-ATTR_AREA-max=0&ATTR_AREA-min-abs=0&ATTR_AREA-max-abs=0&filtred=Y&PAGEN_1=1& | Приборы и оборудование ВК, ОВК | ИС.ПО.1 | компл. или шт. | 1 | 0 | Прочее | 1 | 1 | 0 | 0 | 0 | 0 | ОВ3 | 889 | 654 | 340 | 0 | 0 | 889 | 340 | 654 | 600 | 450 | 0 | 0 | 0 | None | Новая конструкция | 1233.0334 | Level : Жильё_02_KV | 1233.0334 | 572 | 1000 | 1000 | TRUE | 930 | 510 | 6.4 | 9.5 | 105 | 222.25 | 30 | 15 | Корпус 4 | 2 | FALSE | Корпус 4
1239979 |  | OST_Lines | [7 empty] | 7300 |  | Detail Lines | d85850cd-bc05-44df-b1e9-c8b8379f2dfd-0012ebab | e1ea4164-3f96-4ff1-88b5-523818c0b611 | None |  | 2501 | Вид "План этажа: Жильё_04_KV" | [361 empty] | ADSK_Сплошная_Красная_1 | TRUE
1240021 |  | OST_Lines | [7 empty] | 4579.67 |  | Detail Lines | d85850cd-bc05-44df-b1e9-c8b8379f2dfd-0012ebd5 | e1ea4164-3f96-4ff1-88b5-523818c0b611 | None |  | 2501 | Вид "План этажа: Жильё_04_KV" | [361 empty] | ADSK_Сплошная_Красная_1 | TRUE
1240065 |  | OST_Lines | [7 empty] | 2829.4378 |  | Detail Lines | d85850cd-bc05-44df-b1e9-c8b8379f2dfd-0012ec01 | e1ea4164-3f96-4ff1-88b5-523818c0b611 | None |  | 2501 | Вид "План этажа: Жильё_04_KV" | [361 empty] | ADSK_Сплошная_Красная_1 | TRUE
1240090 |  | OST_Lines | [7 empty] | 600 |  | Detail Lines | d85850cd-bc05-44df-b1e9-c8b8379f2dfd-0012ec1a | e1ea4164-3f96-4ff1-88b5-523818c0b611 | None |  | 2501 | Вид "План этажа: Жильё_04_KV" | [361 empty] | ADSK_Сплошная_Красная_1 | TRUE
1240143 |  | OST_Lines | [7 empty] | 506.4571 |  | Detail Lines | d85850cd-bc05-44df-b1e9-c8b8379f2dfd-0012ec4f | e1ea4164-3f96-4ff1-88b5-523818c0b611 | None |  | 2501 | Вид "План этажа: Жильё_04_KV" | [361 empty] | ADSK_Сплошная_Красная_1 | TRUE
1240189 |  | OST_Lines | [7 empty] | 4394.9681 |  | Detail Lines | d85850cd-bc05-44df-b1e9-c8b8379f2dfd-0012ec7d | e1ea4164-3f96-4ff1-88b5-523818c0b611 | None |  | 2501 | Вид "План этажа: Жильё_04_KV" | [361 empty] | ADSK_Сплошная_Красная_1 | TRUE
1242181 | 889x340x654 | OST_MechanicalEquipment | 889x340x654 | Жилье_17_KV | TRUE |  |  | 0.19768 | 1.1074 |  |  | 889x340x654 | 537c1e76-7a6d-4b52-84dc-4b28ab1105d4-0012f445 | e1ea4164-3f96-4ff1-88b5-523818c0b611 | None |  | 921 | Кондиционирование воздуха | [6 empty] | UNK_ВнешнийБлокСплитСист_Одинар_R20 | [18 empty] | OST_MechanicalEquipment | None | 2533 | [106 empty] | 889x340x654 | [46 empty] | 0 | 1JV1vsUcrBKeJSIoYh0$6H | [25 empty] | Other,Sanitary,Power | [129 empty] | 1 | [13 empty] | UNK_ВнешнийБлокСплитСист_Одинар_R20 | 889x340x654 | 889x340x654 | [5 empty] | 889x340x654 | [216 empty] | None | [60 empty] | 0 | [188 empty] | 0 | 0ZMoq9nRbDAAlD8NZvANvT | [52 empty] | Category=[-2000700]; Color=15790320; Comments=""; Cost=0.000000000000000; Description=""; Design Option=[-1]; Edited by=""; Export to IFC As=""; Export to IFC=0; Glow=0; IFC Predefined Type=""; IfcGUID=0ZMoq9nRbDAAlD8NZvANvQ; Keynote=""; Manufacturer=""; Mark=""; Model=""; Name=UNK_Белый; Shininess=64; Smoothness=50; Transparency=0; URL=""; Workset=10 | Category=[-2000700]; Color=12632256; Comments=""; Cost=0.000000000000000; Description=""; Design Option=[-1]; Edited by=""; Export to IFC As=""; Export to IFC=0; Glow=0; IFC Predefined Type=""; IfcGUID=0ZMoq9nRbDAAlD8NZvANvR; Keynote=""; Manufacturer=""; Mark=""; Model=""; Name=UNK_Светло серый; Shininess=64; Smoothness=50; Transparency=0; URL=""; Workset=10 | Category=[-2000700]; Color=8421504; Comments=""; Cost=0.000000000000000; Description=""; Design Option=[-1]; Edited by=""; Export to IFC As=""; Export to IFC=0; Glow=0; IFC Predefined Type=""; IfcGUID=0ZMoq9nRbDAAlD8NZvANvO; Keynote=""; Manufacturer=""; Mark=""; Model=""; Name=UNK_Серый; Shininess=64; Smoothness=50; Transparency=0; URL=""; Workset=10 | 0 | 0 | https://daichi.ru/catalog/conditioning/?filter-BRAND-midea=&filter-BRAND-daichi=&filter-ATTR_L_GOODGROUP-303=&filternumber-ATTR_AREA-min=0&filternumber-ATTR_AREA-max=0&ATTR_AREA-min-abs=0&ATTR_AREA-max-abs=0&filtred=Y&PAGEN_1=1& | Приборы и оборудование ВК, ОВК | ИС.ПО.1 | компл. или шт. | 1 | 0 | Прочее | 1 | 1 | 0 | 0 | 0 | 0 | ОВ3 | 889 | 654 | 340 | 0 | 0 | 889 | 340 | 654 | 600 | 450 | 0 | 0 | 0 | None | Новая конструкция | 1384.8 | Level : Жилье_17_KV | 1384.8 | 573 | 1000 | 1000 | TRUE | 930 | 510 | 6.4 | 9.5 | 105 | 222.25 | 30 | 15 | Корпус 4 | 17 | FALSE | Корпус 4
1242182 | 889x340x654 | OST_MechanicalEquipment | 889x340x654 | Жилье_17_KV | TRUE |  |  | 0.19768 | 1.1074 |  |  | 889x340x654 | 537c1e76-7a6d-4b52-84dc-4b28ab1105d4-0012f446 | e1ea4164-3f96-4ff1-88b5-523818c0b611 | None |  | 921 | Кондиционирование воздуха | [6 empty] | UNK_ВнешнийБлокСплитСист_Одинар_R20 | [18 empty] | OST_MechanicalEquipment | None | 2533 | [106 empty] | 889x340x654 | [46 empty] | 0 | 1JV1vsUcrBKeJSIoYh0$6I | [25 empty] | Other,Sanitary,Power | [129 empty] | 1 | [13 empty] | UNK_ВнешнийБлокСплитСист_Одинар_R20 | 889x340x654 | 889x340x654 | [5 empty] | 889x340x654 | [216 empty] | None | [60 empty] | 0 | [188 empty] | 0 | 0ZMoq9nRbDAAlD8NZvANvT | [52 empty] | Category=[-2000700]; Color=15790320; Comments=""; Cost=0.000000000000000; Description=""; Design Option=[-1]; Edited by=""; Export to IFC As=""; Export to IFC=0; Glow=0; IFC Predefined Type=""; IfcGUID=0ZMoq9nRbDAAlD8NZvANvQ; Keynote=""; Manufacturer=""; Mark=""; Model=""; Name=UNK_Белый; Shininess=64; Smoothness=50; Transparency=0; URL=""; Workset=10 | Category=[-2000700]; Color=12632256; Comments=""; Cost=0.000000000000000; Description=""; Design Option=[-1]; Edited by=""; Export to IFC As=""; Export to IFC=0; Glow=0; IFC Predefined Type=""; IfcGUID=0ZMoq9nRbDAAlD8NZvANvR; Keynote=""; Manufacturer=""; Mark=""; Model=""; Name=UNK_Светло серый; Shininess=64; Smoothness=50; Transparency=0; URL=""; Workset=10 | Category=[-2000700]; Color=8421504; Comments=""; Cost=0.000000000000000; Description=""; Design Option=[-1]; Edited by=""; Export to IFC As=""; Export to IFC=0; Glow=0; IFC Predefined Type=""; IfcGUID=0ZMoq9nRbDAAlD8NZvANvO; Keynote=""; Manufacturer=""; Mark=""; Model=""; Name=UNK_Серый; Shininess=64; Smoothness=50; Transparency=0; URL=""; Workset=10 | 0 | 0 | https://daichi.ru/catalog/conditioning/?filter-BRAND-midea=&filter-BRAND-daichi=&filter-ATTR_L_GOODGROUP-303=&filternumber-ATTR_AREA-min=0&filternumber-ATTR_AREA-max=0&ATTR_AREA-min-abs=0&ATTR_AREA-max-abs=0&filtred=Y&PAGEN_1=1& | Приборы и оборудование ВК, ОВК | ИС.ПО.1 | компл. или шт. | 1 | 0 | Прочее | 1 | 1 | 0 | 0 | 0 | 0 | ОВ3 | 889 | 654 | 340 | 0 | 0 | 889 | 340 | 654 | 600 | 450 | 0 | 0 | 0 | None | Новая конструкция | 1384.8 | Level : Жилье_17_KV | 1384.8 | 574 | 1000 | 1000 | TRUE | 930 | 510 | 6.4 | 9.5 | 105 | 222.25 | 30 | 15 | Корпус 4 | 17 | FALSE | Корпус 4
1242367 | 889x340x654 | OST_MechanicalEquipment | 889x340x654 | Жилье_15_KV | TRUE |  |  | 0.19768 | 1.1074 |  |  | 889x340x654 | 537c1e76-7a6d-4b52-84dc-4b28ab1105d4-0012f4ff | dfb64e13-e032-4ac4-8255-becfc5996a8f | None |  | 921 | Кондиционирование воздуха | [6 empty] | UNK_ВнешнийБлокСплитСист_Одинар_R20 | [18 empty] | OST_MechanicalEquipment | None | 2533 | [106 empty] | 889x340x654 | [46 empty] | 0 | 1JV1vsUcrBKeJSIoYh0$4h | [25 empty] | Other,Sanitary,Power | [129 empty] | 1 | [13 empty] | UNK_ВнешнийБлокСплитСист_Одинар_R20 | 889x340x654 | 889x340x654 | [5 empty] | 889x340x654 | [216 empty] | None | [60 empty] | 0 | [188 empty] | 0 | 0ZMoq9nRbDAAlD8NZvANvT | [52 empty] | Category=[-2000700]; Color=15790320; Comments=""; Cost=0.000000000000000; Description=""; Design Option=[-1]; Edited by=""; Export to IFC As=""; Export to IFC=0; Glow=0; IFC Predefined Type=""; IfcGUID=0ZMoq9nRbDAAlD8NZvANvQ; Keynote=""; Manufacturer=""; Mark=""; Model=""; Name=UNK_Белый; Shininess=64; Smoothness=50; Transparency=0; URL=""; Workset=10 | Category=[-2000700]; Color=12632256; Comments=""; Cost=0.000000000000000; Description=""; Design Option=[-1]; Edited by=""; Export to IFC As=""; Export to IFC=0; Glow=0; IFC Predefined Type=""; IfcGUID=0ZMoq9nRbDAAlD8NZvANvR; Keynote=""; Manufacturer=""; Mark=""; Model=""; Name=UNK_Светло серый; Shininess=64; Smoothness=50; Transparency=0; URL=""; Workset=10 | Category=[-2000700]; Color=8421504; Comments=""; Cost=0.000000000000000; Description=""; Design Option=[-1]; Edited by=""; Export to IFC As=""; Export to IFC=0; Glow=0; IFC Predefined Type=""; IfcGUID=0ZMoq9nRbDAAlD8NZvANvO; Keynote=""; Manufacturer=""; Mark=""; Model=""; Name=UNK_Серый; Shininess=64; Smoothness=50; Transparency=0; URL=""; Workset=10 | 0 | 0 | https://daichi.ru/catalog/conditioning/?filter-BRAND-midea=&filter-BRAND-daichi=&filter-ATTR_L_GOODGROUP-303=&filternumber-ATTR_AREA-min=0&filternumber-ATTR_AREA-max=0&ATTR_AREA-min-abs=0&ATTR_AREA-max-abs=0&filtred=Y&PAGEN_1=1& | Приборы и оборудование ВК, ОВК | ИС.ПО.1 | компл. или шт. | 1 | 0 | Прочее | 1 | 1 | 0 | 0 | 0 | 0 | ОВ3 | 889 | 654 | 340 | 0 | 0 | 889 | 340 | 654 | 600 | 450 | 0 | 0 | 0 | None | Новая конструкция | 1800 | Level : Жилье_15_KV | 1800 | 575 | 1000 | 1000 | TRUE | 930 | 510 | 6.4 | 9.5 | 105 | 222.25 | 30 | 15 | Корпус 4 | 16 | FALSE | Корпус 4
1243073 |  | OST_MechanicalEquipment | [9 empty] | 889x340x654 | 87b31299-9547-4ddc-b736-c1e4c98d026d-0012f7c1 | 87b31299-9547-4ddc-b736-c1e4c98d026d | None |  | 2533 | Семейство : Оборудование : UNK_ВнешнийБлокСплитСист_Одинар_R20 | [6 empty] | UNK_ВнешнийБлокСплитСист_Одинар_R20 | [54 empty] | 0 | 27inAPbKTDtBSsmUJ9d$Mi | [203 empty] | компл. или шт. | [68 empty] | 0 |  |  | 1 | [265 empty] | 654 | [33 empty] | 0 |  |  | 340 | [16 empty] | https://daichi.ru/catalog/conditioning/?filter-BRAND-midea=&filter-BRAND-daichi=&filter-ATTR_L_GOODGROUP-303=&filternumber-ATTR_AREA-min=0&filternumber-ATTR_AREA-max=0&ATTR_AREA-min-abs=0&ATTR_AREA-max-abs=0&filtred=Y&PAGEN_1=1& |  |  |  |  | 889 | [198 empty] | 0 | Прочее | 1 | 1 | 0 | 0 | 0 | 0 | ОВ3 | 889 | 654 | 340 | 0 | 0 | 600 | 450 | 0 | 0 | 0 | Category=[-2000700]; Color=15790320; Comments=""; Cost=0.000000000000000; Description=""; Design Option=[-1]; Edited by=""; Export to IFC As=""; Export to IFC=0; Glow=0; IFC Predefined Type=""; IfcGUID=0ZMoq9nRbDAAlD8NZvANvQ; Keynote=""; Manufacturer=""; Mark=""; Model=""; Name=UNK_Белый; Shininess=64; Smoothness=50; Transparency=0; URL=""; Workset=10 | Category=[-2000700]; Color=12632256; Comments=""; Cost=0.000000000000000; Description=""; Design Option=[-1]; Edited by=""; Export to IFC As=""; Export to IFC=0; Glow=0; IFC Predefined Type=""; IfcGUID=0ZMoq9nRbDAAlD8NZvANvR; Keynote=""; Manufacturer=""; Mark=""; Model=""; Name=UNK_Светло серый; Shininess=64; Smoothness=50; Transparency=0; URL=""; Workset=10 | Category=[-2000700]; Color=8421504; Comments=""; Cost=0.000000000000000; Description=""; Design Option=[-1]; Edited by=""; Export to IFC As=""; Export to IFC=0; Glow=0; IFC Predefined Type=""; IfcGUID=0ZMoq9nRbDAAlD8NZvANvO; Keynote=""; Manufacturer=""; Mark=""; Model=""; Name=UNK_Серый; Shininess=64; Smoothness=50; Transparency=0; URL=""; Workset=10
1244021 |  | OST_PipeFitting | [9 empty] | Муфта редукционная медная под пайку | 4e99b71b-af38-4632-ac5b-6c937d374ea3-0012fb75 | 4e99b71b-af38-4632-ac5b-6c937d374ea3 | None |  | 440 | Семейство : Соединительные детали трубопроводов : ADSK_МедьПайка_Муфта редукционная | [6 empty] | ADSK_МедьПайка_Муфта редукционная | [54 empty] | 0 | 1EcRSRhpX6CgnRR9Dz9RNM | [203 empty] | шт. | [68 empty] | 0 |  |  | 1 |  | 2021 | 1.0 |  |  |  | Category=[-2000700]; Color=16777215; Comments=""; Cost=0.000000000000000; Description=""; Design Option=[-1]; Edited by=""; Export to IFC As=""; Export to IFC=0; Glow=0; IFC Predefined Type=""; IfcGUID=07pqzDwibFqRrKFG$dgBY4; Keynote=""; Manufacturer=""; Mark=""; Model=""; Name=УГО_Белый; Shininess=64; Smoothness=50; Transparency=0; URL=""; Workset=10 |  |  | Category=[-2000700]; Color=2338280; Comments=""; Cost=0.000000000000000; Description=""; Design Option=[-1]; Edited by=""; Export to IFC As=""; Export to IFC=0; Glow=0; IFC Predefined Type=""; IfcGUID=1Zv83obP51SAWtfYRg9D9L; Keynote=""; Manufacturer=""; Mark=""; Model=""; Name=ADSK_Предупреждение; Shininess=64; Smoothness=50; Transparency=0; URL=""; Workset=10 | [15 empty] | МедьМуфтаПереход | [90 empty] | TRUE |  |  | Труба медная | Category=[-2000700]; Color=6322918; Comments=""; Cost=0.000000000000000; Description=""; Design Option=[-1]; Edited by=""; Export to IFC As=""; Export to IFC=0; Glow=0; IFC Predefined Type=""; IfcGUID=1UFHRIGH1BmwPLiWj5HYJP; Keynote=""; Manufacturer=""; Mark=""; Model=""; Name=Труба медная; Shininess=64; Smoothness=50; Transparency=0; URL=""; Workset=10
1245265 | 889x340x654 | OST_MechanicalEquipment | 889x340x654 | Жильё_02_KV | TRUE | для 2 эт. |  | 0.19768 | 1.1074 |  |  | 889x340x654 | 28fc664c-eae3-4e40-88ff-ce0659e835a8-00130051 | e1ea4164-3f96-4ff1-88b5-523818c0b611 | None |  | 921 | Кондиционирование воздуха | [6 empty] | UNK_ВнешнийБлокСплитСист_Одинар_R20 | [18 empty] | OST_MechanicalEquipment | None | 2533 | [106 empty] | 889x340x654 | [46 empty] | 0 | 0e$6PCwkDEG8Z$pWPP_pNv | [25 empty] | Other,Sanitary,Power | [129 empty] | 1 | [13 empty] | UNK_ВнешнийБлокСплитСист_Одинар_R20 | 889x340x654 | 889x340x654 | [5 empty] | 889x340x654 | [216 empty] | None | [60 empty] | 0 | [188 empty] | 0 | 0ZMoq9nRbDAAlD8NZvANvT | [52 empty] | Category=[-2000700]; Color=15790320; Comments=""; Cost=0.000000000000000; Description=""; Design Option=[-1]; Edited by=""; Export to IFC As=""; Export to IFC=0; Glow=0; IFC Predefined Type=""; IfcGUID=0ZMoq9nRbDAAlD8NZvANvQ; Keynote=""; Manufacturer=""; Mark=""; Model=""; Name=UNK_Белый; Shininess=64; Smoothness=50; Transparency=0; URL=""; Workset=10 | Category=[-2000700]; Color=12632256; Comments=""; Cost=0.000000000000000; Description=""; Design Option=[-1]; Edited by=""; Export to IFC As=""; Export to IFC=0; Glow=0; IFC Predefined Type=""; IfcGUID=0ZMoq9nRbDAAlD8NZvANvR; Keynote=""; Manufacturer=""; Mark=""; Model=""; Name=UNK_Светло серый; Shininess=64; Smoothness=50; Transparency=0; URL=""; Workset=10 | Category=[-2000700]; Color=8421504; Comments=""; Cost=0.000000000000000; Description=""; Design Option=[-1]; Edited by=""; Export to IFC As=""; Export to IFC=0; Glow=0; IFC Predefined Type=""; IfcGUID=0ZMoq9nRbDAAlD8NZvANvO; Keynote=""; Manufacturer=""; Mark=""; Model=""; Name=UNK_Серый; Shininess=64; Smoothness=50; Transparency=0; URL=""; Workset=10 | 0 | 0 | https://daichi.ru/catalog/conditioning/?filter-BRAND-midea=&filter-BRAND-daichi=&filter-ATTR_L_GOODGROUP-303=&filternumber-ATTR_AREA-min=0&filternumber-ATTR_AREA-max=0&ATTR_AREA-min-abs=0&ATTR_AREA-max-abs=0&filtred=Y&PAGEN_1=1& | Приборы и оборудование ВК, ОВК | ИС.ПО.1 | компл. или шт. | 1 | 0 | Прочее | 1 | 1 | 0 | 0 | 0 | 0 | ОВ3 | 889 | 654 | 340 | 0 | 0 | 889 | 340 | 654 | 600 | 450 | 0 | 0 | 0 | None | Новая конструкция | 1766 | Level : Жильё_02_KV | 1766 | 576 | 1000 | 1000 | TRUE | 930 | 510 | 6.4 | 9.5 | 105 | 222.25 | 30 | 15 | Корпус 4 | 2 | FALSE | Корпус 4
1245266 | 889x340x654 | OST_MechanicalEquipment | 889x340x654 | Жильё_02_KV | TRUE | для 2 эт. |  | 0.19768 | 1.1074 |  |  | 889x340x654 | 28fc664c-eae3-4e40-88ff-ce0659e835a8-00130052 | e1ea4164-3f96-4ff1-88b5-523818c0b611 | None |  | 921 | Кондиционирование воздуха | [6 empty] | UNK_ВнешнийБлокСплитСист_Одинар_R20 | [18 empty] | OST_MechanicalEquipment | None | 2533 | [106 empty] | 889x340x654 | [46 empty] | 0 | 0e$6PCwkDEG8Z$pWPP_pNw | [25 empty] | Other,Sanitary,Power | [129 empty] | 1 | [13 empty] | UNK_ВнешнийБлокСплитСист_Одинар_R20 | 889x340x654 | 889x340x654 | [5 empty] | 889x340x654 | [216 empty] | None | [60 empty] | 0 | [188 empty] | 0 | 0ZMoq9nRbDAAlD8NZvANvT | [52 empty] | Category=[-2000700]; Color=15790320; Comments=""; Cost=0.000000000000000; Description=""; Design Option=[-1]; Edited by=""; Export to IFC As=""; Export to IFC=0; Glow=0; IFC Predefined Type=""; IfcGUID=0ZMoq9nRbDAAlD8NZvANvQ; Keynote=""; Manufacturer=""; Mark=""; Model=""; Name=UNK_Белый; Shininess=64; Smoothness=50; Transparency=0; URL=""; Workset=10 | Category=[-2000700]; Color=12632256; Comments=""; Cost=0.000000000000000; Description=""; Design Option=[-1]; Edited by=""; Export to IFC As=""; Export to IFC=0; Glow=0; IFC Predefined Type=""; IfcGUID=0ZMoq9nRbDAAlD8NZvANvR; Keynote=""; Manufacturer=""; Mark=""; Model=""; Name=UNK_Светло серый; Shininess=64; Smoothness=50; Transparency=0; URL=""; Workset=10 | Category=[-2000700]; Color=8421504; Comments=""; Cost=0.000000000000000; Description=""; Design Option=[-1]; Edited by=""; Export to IFC As=""; Export to IFC=0; Glow=0; IFC Predefined Type=""; IfcGUID=0ZMoq9nRbDAAlD8NZvANvO; Keynote=""; Manufacturer=""; Mark=""; Model=""; Name=UNK_Серый; Shininess=64; Smoothness=50; Transparency=0; URL=""; Workset=10 | 0 | 0 | https://daichi.ru/catalog/conditioning/?filter-BRAND-midea=&filter-BRAND-daichi=&filter-ATTR_L_GOODGROUP-303=&filternumber-ATTR_AREA-min=0&filternumber-ATTR_AREA-max=0&ATTR_AREA-min-abs=0&ATTR_AREA-max-abs=0&filtred=Y&PAGEN_1=1& | Приборы и оборудование ВК, ОВК | ИС.ПО.1 | компл. или шт. | 1 | 0 | Прочее | 1 | 1 | 0 | 0 | 0 | 0 | ОВ3 | 889 | 654 | 340 | 0 | 0 | 889 | 340 | 654 | 600 | 450 | 0 | 0 | 0 | None | Новая конструкция | 1766 | Level : Жильё_02_KV | 1766 | 577 | 1000 | 1000 | TRUE | 930 | 510 | 6.4 | 9.5 | 105 | 222.25 | 30 | 15 | Корпус 4 | 2 | FALSE | Корпус 4
1245267 | 889x340x654 | OST_MechanicalEquipment | 889x340x654 | Жильё_03_KV | TRUE | для 3 эт. |  | 0.19768 | 1.1074 |  |  | 889x340x654 | 28fc664c-eae3-4e40-88ff-ce0659e835a8-00130053 | bde232f6-94db-473d-87a2-5e6be7b76f97 | None |  | 921 | Кондиционирование воздуха | [6 empty] | UNK_ВнешнийБлокСплитСист_Одинар_R20 | [18 empty] | OST_MechanicalEquipment | None | 2533 | [106 empty] | 889x340x654 | [46 empty] | 0 | 0e$6PCwkDEG8Z$pWPP_pNx | [25 empty] | Other,Sanitary,Power | [129 empty] | 1 | [13 empty] | UNK_ВнешнийБлокСплитСист_Одинар_R20 | 889x340x654 | 889x340x654 | [5 empty] | 889x340x654 | [216 empty] | None | [60 empty] | 0 | [188 empty] | 0 | 0ZMoq9nRbDAAlD8NZvANvT | [52 empty] | Category=[-2000700]; Color=15790320; Comments=""; Cost=0.000000000000000; Description=""; Design Option=[-1]; Edited by=""; Export to IFC As=""; Export to IFC=0; Glow=0; IFC Predefined Type=""; IfcGUID=0ZMoq9nRbDAAlD8NZvANvQ; Keynote=""; Manufacturer=""; Mark=""; Model=""; Name=UNK_Белый; Shininess=64; Smoothness=50; Transparency=0; URL=""; Workset=10 | Category=[-2000700]; Color=12632256; Comments=""; Cost=0.000000000000000; Description=""; Design Option=[-1]; Edited by=""; Export to IFC As=""; Export to IFC=0; Glow=0; IFC Predefined Type=""; IfcGUID=0ZMoq9nRbDAAlD8NZvANvR; Keynote=""; Manufacturer=""; Mark=""; Model=""; Name=UNK_Светло серый; Shininess=64; Smoothness=50; Transparency=0; URL=""; Workset=10 | Category=[-2000700]; Color=8421504; Comments=""; Cost=0.000000000000000; Description=""; Design Option=[-1]; Edited by=""; Export to IFC As=""; Export to IFC=0; Glow=0; IFC Predefined Type=""; IfcGUID=0ZMoq9nRbDAAlD8NZvANvO; Keynote=""; Manufacturer=""; Mark=""; Model=""; Name=UNK_Серый; Shininess=64; Smoothness=50; Transparency=0; URL=""; Workset=10 | 0 | 0 | https://daichi.ru/catalog/conditioning/?filter-BRAND-midea=&filter-BRAND-daichi=&filter-ATTR_L_GOODGROUP-303=&filternumber-ATTR_AREA-min=0&filternumber-ATTR_AREA-max=0&ATTR_AREA-min-abs=0&ATTR_AREA-max-abs=0&filtred=Y&PAGEN_1=1& | Приборы и оборудование ВК, ОВК | ИС.ПО.1 | компл. или шт. | 1 | 0 | Прочее | 1 | 1 | 0 | 0 | 0 | 0 | ОВ3 | 889 | 654 | 340 | 0 | 0 | 889 | 340 | 654 | 600 | 450 | 0 | 0 | 0 | None | Новая конструкция | 1200 | Level : Жильё_03_KV | 1200 | 578 | 1000 | 1000 | TRUE | 930 | 510 | 6.4 | 9.5 | 105 | 222.25 | 30 | 15 | Корпус 4 | 3 | FALSE | Корпус 4
1245268 | 889x340x654 | OST_MechanicalEquipment | 889x340x654 | Жильё_03_KV | TRUE | для 3 эт. |  | 0.19768 | 1.1074 |  |  | 889x340x654 | 28fc664c-eae3-4e40-88ff-ce0659e835a8-00130054 | 1d8915bf-33e5-4d10-8c4d-e682393121f0 | None |  | 921 | Кондиционирование воздуха | [6 empty] | UNK_ВнешнийБлокСплитСист_Одинар_R20 | [18 empty] | OST_MechanicalEquipment | None | 2533 | [106 empty] | 889x340x654 | [46 empty] | 0 | 0e$6PCwkDEG8Z$pWPP_pNy | [25 empty] | Other,Sanitary,Power | [129 empty] | 1 | [13 empty] | UNK_ВнешнийБлокСплитСист_Одинар_R20 | 889x340x654 | 889x340x654 | [5 empty] | 889x340x654 | [216 empty] | None | [60 empty] | 0 | [188 empty] | 0 | 0ZMoq9nRbDAAlD8NZvANvT | [52 empty] | Category=[-2000700]; Color=15790320; Comments=""; Cost=0.000000000000000; Description=""; Design Option=[-1]; Edited by=""; Export to IFC As=""; Export to IFC=0; Glow=0; IFC Predefined Type=""; IfcGUID=0ZMoq9nRbDAAlD8NZvANvQ; Keynote=""; Manufacturer=""; Mark=""; Model=""; Name=UNK_Белый; Shininess=64; Smoothness=50; Transparency=0; URL=""; Workset=10 | Category=[-2000700]; Color=12632256; Comments=""; Cost=0.000000000000000; Description=""; Design Option=[-1]; Edited by=""; Export to IFC As=""; Export to IFC=0; Glow=0; IFC Predefined Type=""; IfcGUID=0ZMoq9nRbDAAlD8NZvANvR; Keynote=""; Manufacturer=""; Mark=""; Model=""; Name=UNK_Светло серый; Shininess=64; Smoothness=50; Transparency=0; URL=""; Workset=10 | Category=[-2000700]; Color=8421504; Comments=""; Cost=0.000000000000000; Description=""; Design Option=[-1]; Edited by=""; Export to IFC As=""; Export to IFC=0; Glow=0; IFC Predefined Type=""; IfcGUID=0ZMoq9nRbDAAlD8NZvANvO; Keynote=""; Manufacturer=""; Mark=""; Model=""; Name=UNK_Серый; Shininess=64; Smoothness=50; Transparency=0; URL=""; Workset=10 | 0 | 0 | https://daichi.ru/catalog/conditioning/?filter-BRAND-midea=&filter-BRAND-daichi=&filter-ATTR_L_GOODGROUP-303=&filternumber-ATTR_AREA-min=0&filternumber-ATTR_AREA-max=0&ATTR_AREA-min-abs=0&ATTR_AREA-max-abs=0&filtred=Y&PAGEN_1=1& | Приборы и оборудование ВК, ОВК | ИС.ПО.1 | компл. или шт. | 1 | 0 | Прочее | 1 | 1 | 0 | 0 | 0 | 0 | ОВ3 | 889 | 654 | 340 | 0 | 0 | 889 | 340 | 654 | 600 | 450 | 0 | 0 | 0 | None | Новая конструкция | 1200 | Level : Жильё_03_KV | 1200 | 579 | 1000 | 1000 | TRUE | 930 | 510 | 6.4 | 9.5 | 105 | 222.25 | 30 | 15 | Корпус 4 | 3 | FALSE | Корпус 4
1245269 | 889x340x654 | OST_MechanicalEquipment | 889x340x654 | Жильё_04_KV | TRUE | для 4 эт. |  | 0.19768 | 1.1074 |  |  | 889x340x654 | 28fc664c-eae3-4e40-88ff-ce0659e835a8-00130055 | 1e40c6db-0f40-4e7c-b5ff-37d6e8989921 | None |  | 921 | Кондиционирование воздуха | [6 empty] | UNK_ВнешнийБлокСплитСист_Одинар_R20 | [18 empty] | OST_MechanicalEquipment | None | 2533 | [106 empty] | 889x340x654 | [46 empty] | 0 | 0e$6PCwkDEG8Z$pWPP_pNz | [25 empty] | Other,Sanitary,Power | [129 empty] | 1 | [13 empty] | UNK_ВнешнийБлокСплитСист_Одинар_R20 | 889x340x654 | 889x340x654 | [5 empty] | 889x340x654 | [216 empty] | None | [60 empty] | 0 | [188 empty] | 0 | 0ZMoq9nRbDAAlD8NZvANvT | [52 empty] | Category=[-2000700]; Color=15790320; Comments=""; Cost=0.000000000000000; Description=""; Design Option=[-1]; Edited by=""; Export to IFC As=""; Export to IFC=0; Glow=0; IFC Predefined Type=""; IfcGUID=0ZMoq9nRbDAAlD8NZvANvQ; Keynote=""; Manufacturer=""; Mark=""; Model=""; Name=UNK_Белый; Shininess=64; Smoothness=50; Transparency=0; URL=""; Workset=10 | Category=[-2000700]; Color=12632256; Comments=""; Cost=0.000000000000000; Description=""; Design Option=[-1]; Edited by=""; Export to IFC As=""; Export to IFC=0; Glow=0; IFC Predefined Type=""; IfcGUID=0ZMoq9nRbDAAlD8NZvANvR; Keynote=""; Manufacturer=""; Mark=""; Model=""; Name=UNK_Светло серый; Shininess=64; Smoothness=50; Transparency=0; URL=""; Workset=10 | Category=[-2000700]; Color=8421504; Comments=""; Cost=0.000000000000000; Description=""; Design Option=[-1]; Edited by=""; Export to IFC As=""; Export to IFC=0; Glow=0; IFC Predefined Type=""; IfcGUID=0ZMoq9nRbDAAlD8NZvANvO; Keynote=""; Manufacturer=""; Mark=""; Model=""; Name=UNK_Серый; Shininess=64; Smoothness=50; Transparency=0; URL=""; Workset=10 | 0 | 0 | https://daichi.ru/catalog/conditioning/?filter-BRAND-midea=&filter-BRAND-daichi=&filter-ATTR_L_GOODGROUP-303=&filternumber-ATTR_AREA-min=0&filternumber-ATTR_AREA-max=0&ATTR_AREA-min-abs=0&ATTR_AREA-max-abs=0&filtred=Y&PAGEN_1=1& | Приборы и оборудование ВК, ОВК | ИС.ПО.1 | компл. или шт. | 1 | 0 | Прочее | 1 | 1 | 0 | 0 | 0 | 0 | ОВ3 | 889 | 654 | 340 | 0 | 0 | 889 | 340 | 654 | 600 | 450 | 0 | 0 | 0 | None | Новая конструкция | 1246 | Level : Жильё_04_KV | 1246 | 580 | 1000 | 1000 | TRUE | 930 | 510 | 6.4 | 9.5 | 105 | 222.25 | 30 | 15 | Корпус 4 | 4 | FALSE | Корпус 4
1245270 | 889x340x654 | OST_MechanicalEquipment | 889x340x654 | Жильё_04_KV | TRUE | для 4 эт. |  | 0.19768 | 1.1074 |  |  | 889x340x654 | 28fc664c-eae3-4e40-88ff-ce0659e835a8-00130056 | 1e40c6db-0f40-4e7c-b5ff-37d6e8989921 | None |  | 921 | Кондиционирование воздуха | [6 empty] | UNK_ВнешнийБлокСплитСист_Одинар_R20 | [18 empty] | OST_MechanicalEquipment | None | 2533 | [106 empty] | 889x340x654 | [46 empty] | 0 | 0e$6PCwkDEG8Z$pWPP_pN_ | [25 empty] | Other,Sanitary,Power | [129 empty] | 1 | [13 empty] | UNK_ВнешнийБлокСплитСист_Одинар_R20 | 889x340x654 | 889x340x654 | [5 empty] | 889x340x654 | [216 empty] | None | [60 empty] | 0 | [188 empty] | 0 | 0ZMoq9nRbDAAlD8NZvANvT | [52 empty] | Category=[-2000700]; Color=15790320; Comments=""; Cost=0.000000000000000; Description=""; Design Option=[-1]; Edited by=""; Export to IFC As=""; Export to IFC=0; Glow=0; IFC Predefined Type=""; IfcGUID=0ZMoq9nRbDAAlD8NZvANvQ; Keynote=""; Manufacturer=""; Mark=""; Model=""; Name=UNK_Белый; Shininess=64; Smoothness=50; Transparency=0; URL=""; Workset=10 | Category=[-2000700]; Color=12632256; Comments=""; Cost=0.000000000000000; Description=""; Design Option=[-1]; Edited by=""; Export to IFC As=""; Export to IFC=0; Glow=0; IFC Predefined Type=""; IfcGUID=0ZMoq9nRbDAAlD8NZvANvR; Keynote=""; Manufacturer=""; Mark=""; Model=""; Name=UNK_Светло серый; Shininess=64; Smoothness=50; Transparency=0; URL=""; Workset=10 | Category=[-2000700]; Color=8421504; Comments=""; Cost=0.000000000000000; Description=""; Design Option=[-1]; Edited by=""; Export to IFC As=""; Export to IFC=0; Glow=0; IFC Predefined Type=""; IfcGUID=0ZMoq9nRbDAAlD8NZvANvO; Keynote=""; Manufacturer=""; Mark=""; Model=""; Name=UNK_Серый; Shininess=64; Smoothness=50; Transparency=0; URL=""; Workset=10 | 0 | 0 | https://daichi.ru/catalog/conditioning/?filter-BRAND-midea=&filter-BRAND-daichi=&filter-ATTR_L_GOODGROUP-303=&filternumber-ATTR_AREA-min=0&filternumber-ATTR_AREA-max=0&ATTR_AREA-min-abs=0&ATTR_AREA-max-abs=0&filtred=Y&PAGEN_1=1& | Приборы и оборудование ВК, ОВК | ИС.ПО.1 | компл. или шт. | 1 | 0 | Прочее | 1 | 1 | 0 | 0 | 0 | 0 | ОВ3 | 889 | 654 | 340 | 0 | 0 | 889 | 340 | 654 | 600 | 450 | 0 | 0 | 0 | None | Новая конструкция | 1246 | Level : Жильё_04_KV | 1246 | 581 | 1000 | 1000 | TRUE | 930 | 510 | 6.4 | 9.5 | 105 | 222.25 | 30 | 15 | Корпус 4 | 4 | FALSE | Корпус 4
1245458 | ADSK_Медь дюймовая_Кондиционирование | OST_PipeCurves | ADSK_Медь дюймовая_Кондиционирование |  | TRUE |  |  |  | 0.39575 | 13232.363 |  | ADSK_Медь дюймовая_Кондиционирование | 1c20f917-6f47-45b2-a1e9-723d3773e513-00130112 | be75d566-49ea-47ad-ad7c-e322221ca34d | None |  | 921 | Кондиционирование воздуха | [6 empty] | Pipe Types | [18 empty] | OST_PipeCurves | None | 74 | [53 empty] | Медь | [52 empty] | ADSK_Медь дюймовая_Кондиционирование | [46 empty] | 0 | 0S8FaNRqT5ig7fSZqtOEG1 | 0.003 | [24 empty] | Hydronic Return | [129 empty] | 5.9102 | [8 empty] | Труба медная дюймовая ø15.88x0,89 |  |  |  |  | Pipe Types | ADSK_Медь дюймовая_Кондиционирование | ADSK_Медь дюймовая_Кондиционирование | [5 empty] | ADSK_Медь дюймовая_Кондиционирование | [466 empty] | 0 | 07pqzDwibFqRrKFG$dgCZk | [58 empty] | Трубы | ИС.ТС.1 | м | [23 empty] | None | Новая конструкция | [19 empty] | Труба медная дюймовая | Днар х Стенка | 2839.48 | 2849 | Х4 | ⌀10 мм | 0 | 0.81 | 2840.29 | 2840.29 | 2848.19 | 2848.19 | 2839.48 | 2849 | 2839.48 | 2849 | 2849 | 2839.48 | ADSK_Кондиционирование_Х4 | Х4 328 | 0 | дюймовые медные трубопроводы для кондиционирования | Generic | Медь - Кондиционирование | -1.1621e-12 | 9.52 | 9590.29 | 0 | 9.52 | 0 | 7.9 | 0 | 0.00021277 | 0 | 0 | 0 | 0 | 0 | Кондиционирование | ⌀9.52 | 2844.24 | 0 | 0 | 0 | 2844.24 | 2844.24 | Жильё_02_KV | 52
1245459 | ADSK_Медь дюймовая_Кондиционирование | OST_PipeCurves |  |  | TRUE |  |  |  | 0.39575 | 13232.363 |  |  | 1c20f917-6f47-45b2-a1e9-723d3773e513-00130113 | 1c6840e6-7ded-4a08-b07a-50d6e74d5738 | None |  | 921 | Кондиционирование воздуха | [6 empty] | Pipe Types | [74 empty] | Медь | [99 empty] | 0 | 0S8FaNRqT5ig7fSZqtOEG1 | 0.003 | [24 empty] | Hydronic Return | [129 empty] | 5.9102 | [8 empty] | Труба медная дюймовая ø15.88x0,89 | [565 empty] | None | Новая конструкция | [21 empty] | 2839.48 | 2849 | Х4 | ⌀10 мм | 0 | 0.81 | 2840.29 | 2840.29 | 2848.19 | 2848.19 | [6 empty] | ADSK_Кондиционирование_Х4 | Х4 328 | 0 | дюймовые медные трубопроводы для кондиционирования | Generic | Медь - Кондиционирование | -1.1621e-12 | 9.52 | 9590.29 | 0 | 9.52 | 0 | 7.9 | 0 | 0.00021277 | 0 |  | 0 | 0 | 0 | Кондиционирование | ⌀9.52 | 2844.24 |  | 0 | 0 |  |  | Жильё_02_KV | 52
1245460 | ADSK_Медь дюймовая_Кондиционирование | OST_PipeCurves | ADSK_Медь дюймовая_Кондиционирование |  | TRUE |  |  |  | 0.23126 | 7732.4 |  | ADSK_Медь дюймовая_Кондиционирование | 1c20f917-6f47-45b2-a1e9-723d3773e513-00130114 | be75d566-49ea-47ad-ad7c-e322221ca34d | None |  | 921 | Кондиционирование воздуха | [6 empty] | Pipe Types | [18 empty] | OST_PipeCurves | None | 74 | [53 empty] | Медь | [52 empty] | ADSK_Медь дюймовая_Кондиционирование | [46 empty] | 0 | 0S8FaNRqT5ig7fSZqtOEG7 | 0.003 | [24 empty] | Hydronic Return | [129 empty] | 5.8299 | [8 empty] | Труба медная дюймовая ø9.52x0,81 |  |  |  |  | Pipe Types | ADSK_Медь дюймовая_Кондиционирование | ADSK_Медь дюймовая_Кондиционирование | [5 empty] | ADSK_Медь дюймовая_Кондиционирование | [466 empty] | 0 | 07pqzDwibFqRrKFG$dgCZk | [58 empty] | Трубы | ИС.ТС.1 | м | [23 empty] | None | Новая конструкция | [19 empty] | Труба медная дюймовая | Днар х Стенка | 2839.48 | 2849 | Х4 | ⌀10 мм | 0 | 0.81 | 2840.29 | 2840.29 | 2848.19 | 2848.19 | 2839.48 | 2849 | 2839.48 | 2849 | 2849 | 2839.48 | ADSK_Кондиционирование_Х4 | Х4 368 | 0 | дюймовые медные трубопроводы для кондиционирования | Generic | Медь - Кондиционирование | 0 | 9.52 | 9590.29 | 0 | 9.52 | 0 | 7.9 | 0 | 0.00037975 | 0 | 0 | 0 | 0 | 0 | Кондиционирование | ⌀9.52 | 2844.24 | 0 | 0 | 0 | 2844.24 | 2844.24 | Жильё_02_KV | 52
1245461 | ADSK_Медь дюймовая_Кондиционирование | OST_PipeCurves |  |  | TRUE |  |  |  | 0.23126 | 7732.4 |  |  | 1c20f917-6f47-45b2-a1e9-723d3773e513-00130115 | 1c6840e6-7ded-4a08-b07a-50d6e74d5738 | None |  | 921 | Кондиционирование воздуха | [6 empty] | Pipe Types | [74 empty] | Медь | [99 empty] | 0 | 0S8FaNRqT5ig7fSZqtOEG7 | 0.003 | [24 empty] | Hydronic Return | [129 empty] | 5.8299 | [8 empty] | Труба медная дюймовая ø9.52x0,81 | [565 empty] | None | Новая конструкция | [21 empty] | 2839.48 | 2849 | Х4 | ⌀10 мм | 0 | 0.81 | 2840.29 | 2840.29 | 2848.19 | 2848.19 | [6 empty] | ADSK_Кондиционирование_Х4 | Х4 368 | 0 | дюймовые медные трубопроводы для кондиционирования | Generic | Медь - Кондиционирование | 0 | 9.52 | 9590.29 | 0 | 9.52 | 0 | 7.9 | 0 | 0.00037975 | 0 |  | 0 | 0 | 0 | Кондиционирование | ⌀9.52 | 2844.24 |  | 0 | 0 |  |  | Жильё_02_KV | 52
1245462 | ADSK_Медь дюймовая_Кондиционирование | OST_PipeCurves | ADSK_Медь дюймовая_Кондиционирование |  | TRUE |  |  |  | 0.26419 | 13243.213 |  | ADSK_Медь дюймовая_Кондиционирование | 1c20f917-6f47-45b2-a1e9-723d3773e513-00130116 | be75d566-49ea-47ad-ad7c-e322221ca34d | None |  | 921 | Кондиционирование воздуха | [6 empty] | Pipe Types | [18 empty] | OST_PipeCurves | None | 74 | [53 empty] | Медь | [52 empty] | ADSK_Медь дюймовая_Кондиционирование | [46 empty] | 0 | 0S8FaNRqT5ig7fSZqtOEG5 | 0.003 | [24 empty] | Hydronic Return | [129 empty] | 5.9034 | [8 empty] | Труба медная дюймовая ø9.52x0,81 |  |  |  |  | Pipe Types | ADSK_Медь дюймовая_Кондиционирование | ADSK_Медь дюймовая_Кондиционирование | [5 empty] | ADSK_Медь дюймовая_Кондиционирование | [466 empty] | 0 | 07pqzDwibFqRrKFG$dgCZk | [58 empty] | Трубы | ИС.ТС.1 | м | [23 empty] | None | Новая конструкция | [19 empty] | Труба медная дюймовая | Днар х Стенка | 2842.65 | 2849 | Х4 | ⌀6 мм | 0 | 0.76 | 2843.41 | 2843.41 | 2848.24 | 2848.24 | 2842.65 | 2849 | 2842.65 | 2849 | 2849 | 2842.65 | ADSK_Кондиционирование_Х4 | Х4 355 | 0 | дюймовые медные трубопроводы для кондиционирования | Generic | Медь - Кондиционирование | -1.1447e-12 | 6.35 | 9593.41 | 0 | 6.35 | 0 | 4.83 | 0 | 0.00037975 | 0 | 0 | 0 | 0 | 0 | Кондиционирование | ⌀6.35 | 2845.825 | 0 | 0 | 0 | 2845.825 | 2845.825 | Жильё_02_KV | 35
1245463 | ADSK_Медь дюймовая_Кондиционирование | OST_PipeCurves |  |  | TRUE |  |  |  | 0.26419 | 13243.213 |  |  | 1c20f917-6f47-45b2-a1e9-723d3773e513-00130117 | 1c6840e6-7ded-4a08-b07a-50d6e74d5738 | None |  | 921 | Кондиционирование воздуха | [6 empty] | Pipe Types | [74 empty] | Медь | [99 empty] | 0 | 0S8FaNRqT5ig7fSZqtOEG5 | 0.003 | [24 empty] | Hydronic Return | [129 empty] | 5.9034 | [8 empty] | Труба медная дюймовая ø9.52x0,81 | [565 empty] | None | Новая конструкция | [21 empty] | 2842.65 | 2849 | Х4 | ⌀6 мм | 0 | 0.76 | 2843.41 | 2843.41 | 2848.24 | 2848.24 | [6 empty] | ADSK_Кондиционирование_Х4 | Х4 355 | 0 | дюймовые медные трубопроводы для кондиционирования | Generic | Медь - Кондиционирование | -1.1447e-12 | 6.35 | 9593.41 | 0 | 6.35 | 0 | 4.83 | 0 | 0.00037975 | 0 |  | 0 | 0 | 0 | Кондиционирование | ⌀6.35 | 2845.825 |  | 0 | 0 |  |  | Жильё_02_KV | 35
1245467 | ADSK_Медь дюймовая_Кондиционирование | OST_PipeCurves | ADSK_Медь дюймовая_Кондиционирование |  | TRUE |  |  |  | 0.062424 | 2087.2 |  | ADSK_Медь дюймовая_Кондиционирование | 1c20f917-6f47-45b2-a1e9-723d3773e513-0013011b | be75d566-49ea-47ad-ad7c-e322221ca34d | None |  | 921 | Кондиционирование воздуха | [6 empty] | Pipe Types | [18 empty] | OST_PipeCurves | None | 74 | [53 empty] | Медь | [52 empty] | ADSK_Медь дюймовая_Кондиционирование | [46 empty] | 0 | 0S8FaNRqT5ig7fSZqtOEG8 | 0.003 | [24 empty] | Hydronic Return | [129 empty] | 5.6669 | [8 empty] | Труба медная дюймовая ø15.88x0,89 |  |  |  |  | Pipe Types | ADSK_Медь дюймовая_Кондиционирование | ADSK_Медь дюймовая_Кондиционирование | [5 empty] | ADSK_Медь дюймовая_Кондиционирование | [466 empty] | 0 | 07pqzDwibFqRrKFG$dgCZk | [58 empty] | Трубы | ИС.ТС.1 | м | [23 empty] | None | Новая конструкция | [19 empty] | Труба медная дюймовая | Днар х Стенка | 2839.48 | 2849 | Х4 | ⌀10 мм | 0 | 0.81 | 2840.29 | 2840.29 | 2848.19 | 2848.19 | 2839.48 | 2849 | 2839.48 | 2849 | 2849 | 2839.48 | ADSK_Кондиционирование_Х4 | Х4 328 | 0 | дюймовые медные трубопроводы для кондиционирования | Generic | Медь - Кондиционирование | 0 | 9.52 | 9590.29 | 0 | 9.52 | 0 | 7.9 | 0 | 0.00021277 | 0 | 0 | 0 | 0 | 0 | Кондиционирование | ⌀9.52 | 2844.24 | 0 | 0 | 0 | 2844.24 | 2844.24 | Жильё_02_KV | 52
1245468 | ADSK_Медь дюймовая_Кондиционирование | OST_PipeCurves |  |  | TRUE |  |  |  | 0.062424 | 2087.2 |  |  | 1c20f917-6f47-45b2-a1e9-723d3773e513-0013011c | 1c6840e6-7ded-4a08-b07a-50d6e74d5738 | None |  | 921 | Кондиционирование воздуха | [6 empty] | Pipe Types | [74 empty] | Медь | [99 empty] | 0 | 0S8FaNRqT5ig7fSZqtOEG8 | 0.003 | [24 empty] | Hydronic Return | [129 empty] | 5.6669 | [8 empty] | Труба медная дюймовая ø15.88x0,89 | [565 empty] | None | Новая конструкция | [21 empty] | 2839.48 | 2849 | Х4 | ⌀10 мм | 0 | 0.81 | 2840.29 | 2840.29 | 2848.19 | 2848.19 | [6 empty] | ADSK_Кондиционирование_Х4 | Х4 328 | 0 | дюймовые медные трубопроводы для кондиционирования | Generic | Медь - Кондиционирование | 0 | 9.52 | 9590.29 | 0 | 9.52 | 0 | 7.9 | 0 | 0.00021277 | 0 |  | 0 | 0 | 0 | Кондиционирование | ⌀9.52 | 2844.24 |  | 0 | 0 |  |  | Жильё_02_KV | 52
1245469 | ADSK_Медь дюймовая_Кондиционирование | OST_PipeCurves | ADSK_Медь дюймовая_Кондиционирование |  | TRUE |  |  |  | 0.041407 | 2075.625 |  | ADSK_Медь дюймовая_Кондиционирование | 1c20f917-6f47-45b2-a1e9-723d3773e513-0013011d | be75d566-49ea-47ad-ad7c-e322221ca34d | None |  | 921 | Кондиционирование воздуха | [6 empty] | Pipe Types | [18 empty] | OST_PipeCurves | None | 74 | [53 empty] | Медь | [52 empty] | ADSK_Медь дюймовая_Кондиционирование | [46 empty] | 0 | 0S8FaNRqT5ig7fSZqtOEGE | 0.003 | [24 empty] | Hydronic Return | [129 empty] | 5.7055 | [8 empty] | Труба медная дюймовая ø9.52x0,81 |  |  |  |  | Pipe Types | ADSK_Медь дюймовая_Кондиционирование | ADSK_Медь дюймовая_Кондиционирование | [5 empty] | ADSK_Медь дюймовая_Кондиционирование | [466 empty] | 0 | 07pqzDwibFqRrKFG$dgCZk | [58 empty] | Трубы | ИС.ТС.1 | м | [23 empty] | None | Новая конструкция | [19 empty] | Труба медная дюймовая | Днар х Стенка | 2842.65 | 2849 | Х4 | ⌀6 мм | 0 | 0.76 | 2843.41 | 2843.41 | 2848.24 | 2848.24 | 2842.65 | 2849 | 2842.65 | 2849 | 2849 | 2842.65 | ADSK_Кондиционирование_Х4 | Х4 355 | 0 | дюймовые медные трубопроводы для кондиционирования | Generic | Медь - Кондиционирование | 0 | 6.35 | 9593.41 | 0 | 6.35 | 0 | 4.83 | 0 | 0.00037975 | 0 | 0 | 0 | 0 | 0 | Кондиционирование | ⌀6.35 | 2845.825 | 0 | 0 | 0 | 2845.825 | 2845.825 | Жильё_02_KV | 35
1245470 | ADSK_Медь дюймовая_Кондиционирование | OST_PipeCurves |  |  | TRUE |  |  |  | 0.041407 | 2075.625 |  |  | 1c20f917-6f47-45b2-a1e9-723d3773e513-0013011e | 1c6840e6-7ded-4a08-b07a-50d6e74d5738 | None |  | 921 | Кондиционирование воздуха | [6 empty] | Pipe Types | [74 empty] | Медь | [99 empty] | 0 | 0S8FaNRqT5ig7fSZqtOEGE | 0.003 | [24 empty] | Hydronic Return | [129 empty] | 5.7055 | [8 empty] | Труба медная дюймовая ø9.52x0,81 | [565 empty] | None | Новая конструкция | [21 empty] | 2842.65 | 2849 | Х4 | ⌀6 мм | 0 | 0.76 | 2843.41 | 2843.41 | 2848.24 | 2848.24 | [6 empty] | ADSK_Кондиционирование_Х4 | Х4 355 | 0 | дюймовые медные трубопроводы для кондиционирования | Generic | Медь - Кондиционирование | 0 | 6.35 | 9593.41 | 0 | 6.35 | 0 | 4.83 | 0 | 0.00037975 | 0 |  | 0 | 0 | 0 | Кондиционирование | ⌀6.35 | 2845.825 |  | 0 | 0 |  |  | Жильё_02_KV | 35
1245473 | ADSK_Медь дюймовая_Кондиционирование | OST_PipeCurves | ADSK_Медь дюймовая_Кондиционирование |  | TRUE |  |  |  | 0.38417 | 7700.6 |  | ADSK_Медь дюймовая_Кондиционирование | 1c20f917-6f47-45b2-a1e9-723d3773e513-00130121 | be75d566-49ea-47ad-ad7c-e322221ca34d | None |  | 921 | Кондиционирование воздуха | [6 empty] | Pipe Types | [18 empty] | OST_PipeCurves | None | 74 | [53 empty] | Медь | [52 empty] | ADSK_Медь дюймовая_Кондиционирование | [46 empty] | 0 | 0S8FaNRqT5ig7fSZqtOEGo | 0.003 | [24 empty] | Hydronic Return | [143 empty] | Pipe Types | ADSK_Медь дюймовая_Кондиционирование | ADSK_Медь дюймовая_Кондиционирование | [5 empty] | ADSK_Медь дюймовая_Кондиционирование | [466 empty] | 0 | 07pqzDwibFqRrKFG$dgCZk | [58 empty] | Трубы | ИС.ТС.1 | м | [23 empty] | None | Новая конструкция | [19 empty] | Труба медная дюймовая | Днар х Стенка | 2833.12 | 2849 | Х4 | ⌀16 мм | 0 | 0.89 | 2834.01 | 2834.01 | 2848.11 | 2848.11 | 2833.12 | 2849 | 2833.12 | 2849 | 2849 | 2833.12 | ADSK_Кондиционирование_Х4 | Х4 367 | 0 | дюймовые медные трубопроводы для кондиционирования | Generic | Медь - Кондиционирование | 0 | 15.88 | 9584.01 | 0 | 15.88 | 0 | 14.1 | 0 | 0.00021277 | 0 | 0 | 0 | 0 | 0 | Кондиционирование | ⌀15.88 | 2841.06 | 0 | 0 | 0 | 2841.06 | 2841.06 | Жильё_02_KV | 88
1245474 | ADSK_Медь дюймовая_Кондиционирование | OST_PipeCurves |  |  | TRUE |  |  |  | 0.38417 | 7700.6 |  |  | 1c20f917-6f47-45b2-a1e9-723d3773e513-00130122 | 1c6840e6-7ded-4a08-b07a-50d6e74d5738 | None |  | 921 | Кондиционирование воздуха | [6 empty] | Pipe Types | [74 empty] | Медь | [99 empty] | 0 | 0S8FaNRqT5ig7fSZqtOEGo | 0.003 | [24 empty] | Hydronic Return | [704 empty] | None | Новая конструкция | [21 empty] | 2833.12 | 2849 | Х4 | ⌀16 мм | 0 | 0.89 | 2834.01 | 2834.01 | 2848.11 | 2848.11 | [6 empty] | ADSK_Кондиционирование_Х4 | Х4 367 | 0 | дюймовые медные трубопроводы для кондиционирования | Generic | Медь - Кондиционирование | 0 | 15.88 | 9584.01 | 0 | 15.88 | 0 | 14.1 | 0 | 0.00021277 | 0 |  | 0 | 0 | 0 | Кондиционирование | ⌀15.88 | 2841.06 |  | 0 | 0 |  |  | Жильё_02_KV | 88
1245476 | ADSK_Медь дюймовая_Кондиционирование | OST_PipeCurves | ADSK_Медь дюймовая_Кондиционирование |  | TRUE |  |  |  | 0.10139 | 2032.3 |  | ADSK_Медь дюймовая_Кондиционирование | 1c20f917-6f47-45b2-a1e9-723d3773e513-00130124 | be75d566-49ea-47ad-ad7c-e322221ca34d | None |  | 921 | Кондиционирование воздуха | [6 empty] | Pipe Types | [18 empty] | OST_PipeCurves | None | 74 | [53 empty] | Медь | [52 empty] | ADSK_Медь дюймовая_Кондиционирование | [46 empty] | 0 | 0S8FaNRqT5ig7fSZqtOEGt | 0.003 | [24 empty] | Hydronic Return | [143 empty] | Pipe Types | ADSK_Медь дюймовая_Кондиционирование | ADSK_Медь дюймовая_Кондиционирование | [5 empty] | ADSK_Медь дюймовая_Кондиционирование | [466 empty] | 0 | 07pqzDwibFqRrKFG$dgCZk | [58 empty] | Трубы | ИС.ТС.1 | м | [23 empty] | None | Новая конструкция | [19 empty] | Труба медная дюймовая | Днар х Стенка | 2833.12 | 2849 | Х4 | ⌀16 мм | 0 | 0.89 | 2834.01 | 2834.01 | 2848.11 | 2848.11 | 2833.12 | 2849 | 2833.12 | 2849 | 2849 | 2833.12 | ADSK_Кондиционирование_Х4 | Х4 367 | 0 | дюймовые медные трубопроводы для кондиционирования | Generic | Медь - Кондиционирование | 0 | 15.88 | 9584.01 | 0 | 15.88 | 0 | 14.1 | 0 | 0.00021277 | 0 | 0 | 0 | 0 | 0 | Кондиционирование | ⌀15.88 | 2841.06 | 0 | 0 | 0 | 2841.06 | 2841.06 | Жильё_02_KV | 88
1245477 | ADSK_Медь дюймовая_Кондиционирование | OST_PipeCurves |  |  | TRUE |  |  |  | 0.10139 | 2032.3 |  |  | 1c20f917-6f47-45b2-a1e9-723d3773e513-00130125 | 1c6840e6-7ded-4a08-b07a-50d6e74d5738 | None |  | 921 | Кондиционирование воздуха | [6 empty] | Pipe Types | [74 empty] | Медь | [99 empty] | 0 | 0S8FaNRqT5ig7fSZqtOEGt | 0.003 | [24 empty] | Hydronic Return | [704 empty] | None | Новая конструкция | [21 empty] | 2833.12 | 2849 | Х4 | ⌀16 мм | 0 | 0.89 | 2834.01 | 2834.01 | 2848.11 | 2848.11 | [6 empty] | ADSK_Кондиционирование_Х4 | Х4 367 | 0 | дюймовые медные трубопроводы для кондиционирования | Generic | Медь - Кондиционирование | 0 | 15.88 | 9584.01 | 0 | 15.88 | 0 | 14.1 | 0 | 0.00021277 | 0 |  | 0 | 0 | 0 | Кондиционирование | ⌀15.88 | 2841.06 |  | 0 | 0 |  |  | Жильё_02_KV | 88
1245479 | ADSK_Медь дюймовая_Кондиционирование | OST_PipeCurves | ADSK_Медь дюймовая_Кондиционирование |  | TRUE |  |  |  | 0.060689 | 2029.2 |  | ADSK_Медь дюймовая_Кондиционирование | 1c20f917-6f47-45b2-a1e9-723d3773e513-00130127 | be75d566-49ea-47ad-ad7c-e322221ca34d | None |  | 921 | Кондиционирование воздуха | [6 empty] | Pipe Types | [18 empty] | OST_PipeCurves | None | 74 | [53 empty] | Медь | [52 empty] | ADSK_Медь дюймовая_Кондиционирование | [46 empty] | 0 | 0S8FaNRqT5ig7fSZqtOEGq | 0.003 | [24 empty] | Hydronic Return | [143 empty] | Pipe Types | ADSK_Медь дюймовая_Кондиционирование | ADSK_Медь дюймовая_Кондиционирование | [5 empty] | ADSK_Медь дюймовая_Кондиционирование | [466 empty] | 0 | 07pqzDwibFqRrKFG$dgCZk | [58 empty] | Трубы | ИС.ТС.1 | м | [23 empty] | None | Новая конструкция | [19 empty] | Труба медная дюймовая | Днар х Стенка | 2839.48 | 2849 | Х4 | ⌀10 мм | 0 | 0.81 | 2840.29 | 2840.29 | 2848.19 | 2848.19 | 2839.48 | 2849 | 2839.48 | 2849 | 2849 | 2839.48 | ADSK_Кондиционирование_Х4 | Х4 368 | 0 | дюймовые медные трубопроводы для кондиционирования | Generic | Медь - Кондиционирование | 0 | 9.52 | 9590.29 | 0 | 9.52 | 0 | 7.9 | 0 | 0.00037975 | 0 | 0 | 0 | 0 | 0 | Кондиционирование | ⌀9.52 | 2844.24 | 0 | 0 | 0 | 2844.24 | 2844.24 | Жильё_02_KV | 52
1245480 | ADSK_Медь дюймовая_Кондиционирование | OST_PipeCurves |  |  | TRUE |  |  |  | 0.060689 | 2029.2 |  |  | 1c20f917-6f47-45b2-a1e9-723d3773e513-00130128 | 1c6840e6-7ded-4a08-b07a-50d6e74d5738 | None |  | 921 | Кондиционирование воздуха | [6 empty] | Pipe Types | [74 empty] | Медь | [99 empty] | 0 | 0S8FaNRqT5ig7fSZqtOEGq | 0.003 | [24 empty] | Hydronic Return | [704 empty] | None | Новая конструкция | [21 empty] | 2839.48 | 2849 | Х4 | ⌀10 мм | 0 | 0.81 | 2840.29 | 2840.29 | 2848.19 | 2848.19 | [6 empty] | ADSK_Кондиционирование_Х4 | Х4 368 | 0 | дюймовые медные трубопроводы для кондиционирования | Generic | Медь - Кондиционирование | 0 | 9.52 | 9590.29 | 0 | 9.52 | 0 | 7.9 | 0 | 0.00037975 | 0 |  | 0 | 0 | 0 | Кондиционирование | ⌀9.52 | 2844.24 |  | 0 | 0 |  |  | Жильё_02_KV | 52
1245482 | ADSK_Медь дюймовая_Кондиционирование | OST_PipeCurves | ADSK_Медь дюймовая_Кондиционирование |  | TRUE |  |  |  | 0.045399 | 1517.9567 |  | ADSK_Медь дюймовая_Кондиционирование | 1c20f917-6f47-45b2-a1e9-723d3773e513-0013012a | be75d566-49ea-47ad-ad7c-e322221ca34d | None |  | 921 | Кондиционирование воздуха | [6 empty] | Pipe Types | [18 empty] | OST_PipeCurves | None | 74 | [53 empty] | Медь | [52 empty] | ADSK_Медь дюймовая_Кондиционирование | [46 empty] | 0 | 0S8FaNRqT5ig7fSZqtOEGv | 0.003 | [24 empty] | Hydronic Return | [143 empty] | Pipe Types | ADSK_Медь дюймовая_Кондиционирование | ADSK_Медь дюймовая_Кондиционирование | [5 empty] | ADSK_Медь дюймовая_Кондиционирование | [466 empty] | 0 | 07pqzDwibFqRrKFG$dgCZk | [58 empty] | Трубы | ИС.ТС.1 | м | [23 empty] | None | Новая конструкция | [19 empty] | Труба медная дюймовая | Днар х Стенка | 2839.48 | 2849 | Х4 | ⌀10 мм | 0 | 0.81 | 2840.29 | 2840.29 | 2848.19 | 2848.19 | 2839.48 | 2849 | 2839.48 | 2849 | 2849 | 2839.48 | ADSK_Кондиционирование_Х4 | Х4 368 | 0 | дюймовые медные трубопроводы для кондиционирования | Generic | Медь - Кондиционирование | 0 | 9.52 | 9590.29 | 0 | 9.52 | 0 | 7.9 | 0 | 0.00037975 | 0 | 0 | 0 | 0 | 0 | Кондиционирование | ⌀9.52 | 2844.24 | 0 | 0 | 0 | 2844.24 | 2844.24 | Жильё_02_KV | 52
1245483 | ADSK_Медь дюймовая_Кондиционирование | OST_PipeCurves |  |  | TRUE |  |  |  | 0.045399 | 1517.9567 |  |  | 1c20f917-6f47-45b2-a1e9-723d3773e513-0013012b | 1c6840e6-7ded-4a08-b07a-50d6e74d5738 | None |  | 921 | Кондиционирование воздуха | [6 empty] | Pipe Types | [74 empty] | Медь | [99 empty] | 0 | 0S8FaNRqT5ig7fSZqtOEGv | 0.003 | [24 empty] | Hydronic Return | [704 empty] | None | Новая конструкция | [21 empty] | 2839.48 | 2849 | Х4 | ⌀10 мм | 0 | 0.81 | 2840.29 | 2840.29 | 2848.19 | 2848.19 | [6 empty] | ADSK_Кондиционирование_Х4 | Х4 368 | 0 | дюймовые медные трубопроводы для кондиционирования | Generic | Медь - Кондиционирование | 0 | 9.52 | 9590.29 | 0 | 9.52 | 0 | 7.9 | 0 | 0.00037975 | 0 |  | 0 | 0 | 0 | Кондиционирование | ⌀9.52 | 2844.24 |  | 0 | 0 |  |  | Жильё_02_KV | 52
1245484 | ADSK_Медь дюймовая_Кондиционирование | OST_PipeCurves | ADSK_Медь дюймовая_Кондиционирование |  | TRUE |  |  |  | 0.073987 | 1483.0567 |  | ADSK_Медь дюймовая_Кондиционирование | 1c20f917-6f47-45b2-a1e9-723d3773e513-0013012c | be75d566-49ea-47ad-ad7c-e322221ca34d | None |  | 921 | Кондиционирование воздуха | [6 empty] | Pipe Types | [18 empty] | OST_PipeCurves | None | 74 | [53 empty] | Медь | [52 empty] | ADSK_Медь дюймовая_Кондиционирование | [46 empty] | 0 | 0S8FaNRqT5ig7fSZqtOEG$ | 0.003 | [24 empty] | Hydronic Return | [143 empty] | Pipe Types | ADSK_Медь дюймовая_Кондиционирование | ADSK_Медь дюймовая_Кондиционирование | [5 empty] | ADSK_Медь дюймовая_Кондиционирование | [466 empty] | 0 | 07pqzDwibFqRrKFG$dgCZk | [58 empty] | Трубы | ИС.ТС.1 | м | [23 empty] | None | Новая конструкция | [19 empty] | Труба медная дюймовая | Днар х Стенка | 2833.12 | 2849 | Х4 | ⌀16 мм | 0 | 0.89 | 2834.01 | 2834.01 | 2848.11 | 2848.11 | 2833.12 | 2849 | 2833.12 | 2849 | 2849 | 2833.12 | ADSK_Кондиционирование_Х4 | Х4 367 | 0 | дюймовые медные трубопроводы для кондиционирования | Generic | Медь - Кондиционирование | 0 | 15.88 | 9584.01 | 0 | 15.88 | 0 | 14.1 | 0 | 0.00021277 | 0 | 0 | 0 | 0 | 0 | Кондиционирование | ⌀15.88 | 2841.06 | 0 | 0 | 0 | 2841.06 | 2841.06 | Жильё_02_KV | 88
1245485 | ADSK_Медь дюймовая_Кондиционирование | OST_PipeCurves |  |  | TRUE |  |  |  | 0.073987 | 1483.0567 |  |  | 1c20f917-6f47-45b2-a1e9-723d3773e513-0013012d | 1c6840e6-7ded-4a08-b07a-50d6e74d5738 | None |  | 921 | Кондиционирование воздуха | [6 empty] | Pipe Types | [74 empty] | Медь | [99 empty] | 0 | 0S8FaNRqT5ig7fSZqtOEG$ | 0.003 | [24 empty] | Hydronic Return | [704 empty] | None | Новая конструкция | [21 empty] | 2833.12 | 2849 | Х4 | ⌀16 мм | 0 | 0.89 | 2834.01 | 2834.01 | 2848.11 | 2848.11 | [6 empty] | ADSK_Кондиционирование_Х4 | Х4 367 | 0 | дюймовые медные трубопроводы для кондиционирования | Generic | Медь - Кондиционирование | 0 | 15.88 | 9584.01 | 0 | 15.88 | 0 | 14.1 | 0 | 0.00021277 | 0 |  | 0 | 0 | 0 | Кондиционирование | ⌀15.88 | 2841.06 |  | 0 | 0 |  |  | Жильё_02_KV | 88
1245486 | Отвод «гнутая труба» | OST_PipeFitting | Отвод «гнутая труба» | Жильё_02_KV | TRUE |  |  | 1.2351e-05 | 1.5708e-06 |  |  | Отвод «гнутая труба» | 1c20f917-6f47-45b2-a1e9-723d3773e513-0013012e | 1c6840e6-7ded-4a08-b07a-50d6e74d5738 | None |  | 921 | Кондиционирование воздуха | [6 empty] | ADSK_МедьПайка_Отвод-гнутая труба | [18 empty] | OST_PipeFitting | None | 443 | [106 empty] | Отвод «гнутая труба» | [46 empty] | 0 | 0S8FaNRqT5ig7fSZqtOEGz | [25 empty] | Hydronic Return | [129 empty] | 0.062361 | [8 empty] | Труба медная дюймовая 15.88x0.89 | Category=[-2000700]; Color=2338280; Comments=""; Cost=0.000000000000000; Description=""; Design Option=[-1]; Edited by=""; Export to IFC As=""; Export to IFC=0; Glow=0; IFC Predefined Type=""; IfcGUID=1Zv83obP51SAWtfYRg9D9L; Keynote=""; Manufacturer=""; Mark=""; Model=""; Name=ADSK_Предупреждение; Shininess=64; Smoothness=50; Transparency=0; URL=""; Workset=10 |  |  |  | ADSK_МедьПайка_Отвод-гнутая труба | Отвод «гнутая труба» | Отвод «гнутая труба» | [5 empty] | Отвод «гнутая труба» | [98 empty] | Category=[-2000700]; Color=6322918; Comments=""; Cost=0.000000000000000; Description=""; Design Option=[-1]; Edited by=""; Export to IFC As=""; Export to IFC=0; Glow=0; IFC Predefined Type=""; IfcGUID=1UFHRIGH1BmwPLiWj5HYJP; Keynote=""; Manufacturer=""; Mark=""; Model=""; Name=Труба медная; Shininess=64; Smoothness=50; Transparency=0; URL=""; Workset=10 | [113 empty] | 2021 | 1.2 |  |  | None | [60 empty] | 0.343 | [20 empty] | 5/8" | [5 empty] | 90 | [161 empty] | 0 | 07pqzDwibFqRrKFG$dg9$N | [22 empty] | 7.94 | [32 empty] | 0 |  |  | Соединительные детали трубопроводов | ИС.ТС.2 | м | [23 empty] | None | Новая конструкция | 2841.06 | Level : Жильё_02_KV | 2841.06 | [20 empty] | Х4 | ⌀16 мм-⌀16 мм | 0 | [11 empty] | ADSK_Кондиционирование_Х4 | Х4 367 | [19 empty] | ⌀15.88-⌀15.88 | [7 empty] | 88 | Труба медная | 2.5 | МедьГнутаяТруба | TRUE | 15.88 | 15.88 | FALSE | FALSE | 3bf616f9-6b98-4a21-80ff-da1120c8f6d6 | 0.89 | 15.88 | 39.7 | 39.7 | FALSE | 63.52
1245487 | Отвод «гнутая труба» | OST_PipeFitting |  | Жильё_02_KV | TRUE |  |  | 1.2351e-05 | 1.5708e-06 |  |  |  | 1c20f917-6f47-45b2-a1e9-723d3773e513-0013012f | 1c6840e6-7ded-4a08-b07a-50d6e74d5738 | None |  | 921 | Кондиционирование воздуха | [6 empty] | ADSK_МедьПайка_Отвод-гнутая труба | [174 empty] | 0 | 0S8FaNRqT5ig7fSZqtOEGz | [25 empty] | Hydronic Return | [129 empty] | 0.062361 | [8 empty] | Труба медная дюймовая 15.88x0.89 | [229 empty] | None | [60 empty] | 0.343 | [20 empty] | 5/8" | [5 empty] | 90 | [185 empty] | 7.94 | [61 empty] | None | Новая конструкция | 2841.06 | Level : Жильё_02_KV | 2841.06 | [20 empty] | Х4 | ⌀16 мм-⌀16 мм | 0 | [11 empty] | ADSK_Кондиционирование_Х4 | Х4 367 | [19 empty] | ⌀15.88-⌀15.88 | [7 empty] | 88 |  |  |  |  | 15.88 | 15.88 | FALSE | FALSE | 3bf616f9-6b98-4a21-80ff-da1120c8f6d6 | 0.89 | 15.88 | 39.7 | 39.7 | FALSE | 63.52
1245490 | Отвод «гнутая труба» | OST_PipeFitting | Отвод «гнутая труба» | Жильё_02_KV | TRUE |  |  | 1.2351e-05 | 1.5708e-06 |  |  | Отвод «гнутая труба» | 1c20f917-6f47-45b2-a1e9-723d3773e513-00130132 | 1c6840e6-7ded-4a08-b07a-50d6e74d5738 | None |  | 921 | Кондиционирование воздуха | [6 empty] | ADSK_МедьПайка_Отвод-гнутая труба | [18 empty] | OST_PipeFitting | None | 443 | [106 empty] | Отвод «гнутая труба» | [46 empty] | 0 | 0S8FaNRqT5ig7fSZqtOEGX | [25 empty] | Hydronic Return | [129 empty] | 0.062361 | [8 empty] | Труба медная дюймовая 15.88x0.89 | Category=[-2000700]; Color=2338280; Comments=""; Cost=0.000000000000000; Description=""; Design Option=[-1]; Edited by=""; Export to IFC As=""; Export to IFC=0; Glow=0; IFC Predefined Type=""; IfcGUID=1Zv83obP51SAWtfYRg9D9L; Keynote=""; Manufacturer=""; Mark=""; Model=""; Name=ADSK_Предупреждение; Shininess=64; Smoothness=50; Transparency=0; URL=""; Workset=10 |  |  |  | ADSK_МедьПайка_Отвод-гнутая труба | Отвод «гнутая труба» | Отвод «гнутая труба» | [5 empty] | Отвод «гнутая труба» | [98 empty] | Category=[-2000700]; Color=6322918; Comments=""; Cost=0.000000000000000; Description=""; Design Option=[-1]; Edited by=""; Export to IFC As=""; Export to IFC=0; Glow=0; IFC Predefined Type=""; IfcGUID=1UFHRIGH1BmwPLiWj5HYJP; Keynote=""; Manufacturer=""; Mark=""; Model=""; Name=Труба медная; Shininess=64; Smoothness=50; Transparency=0; URL=""; Workset=10 | [113 empty] | 2021 | 1.2 |  |  | None | [60 empty] | 0.343 | [20 empty] | 5/8" | [5 empty] | 90 | [161 empty] | 0 | 07pqzDwibFqRrKFG$dg9$N | [22 empty] | 7.94 | [32 empty] | 0 |  |  | Соединительные детали трубопроводов | ИС.ТС.2 | м | [23 empty] | None | Новая конструкция | 2841.06 | Level : Жильё_02_KV | 2841.06 | [20 empty] | Х4 | ⌀16 мм-⌀16 мм | 0 | [11 empty] | ADSK_Кондиционирование_Х4 | Х4 367 | [19 empty] | ⌀15.88-⌀15.88 | [7 empty] | 88 | Труба медная | 2.5 | МедьГнутаяТруба | TRUE | 15.88 | 15.88 | FALSE | FALSE | 3bf616f9-6b98-4a21-80ff-da1120c8f6d6 | 0.89 | 15.88 | 39.7 | 39.7 | FALSE | 63.52
1245491 | Отвод «гнутая труба» | OST_PipeFitting |  | Жильё_02_KV | TRUE |  |  | 1.2351e-05 | 1.5708e-06 |  |  |  | 1c20f917-6f47-45b2-a1e9-723d3773e513-00130133 | 1c6840e6-7ded-4a08-b07a-50d6e74d5738 | None |  | 921 | Кондиционирование воздуха | [6 empty] | ADSK_МедьПайка_Отвод-гнутая труба | [174 empty] | 0 | 0S8FaNRqT5ig7fSZqtOEGX | [25 empty] | Hydronic Return | [129 empty] | 0.062361 | [8 empty] | Труба медная дюймовая 15.88x0.89 | [229 empty] | None | [60 empty] | 0.343 | [20 empty] | 5/8" | [5 empty] | 90 | [185 empty] | 7.94 | [61 empty] | None | Новая конструкция | 2841.06 | Level : Жильё_02_KV | 2841.06 | [20 empty] | Х4 | ⌀16 мм-⌀16 мм | 0 | [11 empty] | ADSK_Кондиционирование_Х4 | Х4 367 | [19 empty] | ⌀15.88-⌀15.88 | [7 empty] | 88 |  |  |  |  | 15.88 | 15.88 | FALSE | FALSE | 3bf616f9-6b98-4a21-80ff-da1120c8f6d6 | 0.89 | 15.88 | 39.7 | 39.7 | FALSE | 63.52
1245493 | Отвод «гнутая труба» | OST_PipeFitting | Отвод «гнутая труба» | Жильё_02_KV | TRUE |  |  | 2.661e-06 | 1.5708e-06 |  |  | Отвод «гнутая труба» | 1c20f917-6f47-45b2-a1e9-723d3773e513-00130135 | 1c6840e6-7ded-4a08-b07a-50d6e74d5738 | None |  | 921 | Кондиционирование воздуха | [6 empty] | ADSK_МедьПайка_Отвод-гнутая труба | [18 empty] | OST_PipeFitting | None | 443 | [106 empty] | Отвод «гнутая труба» | [46 empty] | 0 | 0S8FaNRqT5ig7fSZqtOEGc | [25 empty] | Hydronic Return | [129 empty] | 0.037385 | [8 empty] | Труба медная дюймовая 9.52x0.81 | Category=[-2000700]; Color=2338280; Comments=""; Cost=0.000000000000000; Description=""; Design Option=[-1]; Edited by=""; Export to IFC As=""; Export to IFC=0; Glow=0; IFC Predefined Type=""; IfcGUID=1Zv83obP51SAWtfYRg9D9L; Keynote=""; Manufacturer=""; Mark=""; Model=""; Name=ADSK_Предупреждение; Shininess=64; Smoothness=50; Transparency=0; URL=""; Workset=10 |  |  |  | ADSK_МедьПайка_Отвод-гнутая труба | Отвод «гнутая труба» | Отвод «гнутая труба» | [5 empty] | Отвод «гнутая труба» | [98 empty] | Category=[-2000700]; Color=6322918; Comments=""; Cost=0.000000000000000; Description=""; Design Option=[-1]; Edited by=""; Export to IFC As=""; Export to IFC=0; Glow=0; IFC Predefined Type=""; IfcGUID=1UFHRIGH1BmwPLiWj5HYJP; Keynote=""; Manufacturer=""; Mark=""; Model=""; Name=Труба медная; Shininess=64; Smoothness=50; Transparency=0; URL=""; Workset=10 | [113 empty] | 2021 | 1.2 |  |  | None | [60 empty] | 0.2 | [20 empty] | 3/8" | [5 empty] | 90 | [161 empty] | 0 | 07pqzDwibFqRrKFG$dg9$N | [22 empty] | 4.76 | [32 empty] | 0 |  |  | Соединительные детали трубопроводов | ИС.ТС.2 | м | [23 empty] | None | Новая конструкция | 2844.24 | Level : Жильё_02_KV | 2844.24 | [20 empty] | Х4 | ⌀10 мм-⌀10 мм | 0 | [11 empty] | ADSK_Кондиционирование_Х4 | Х4 368 | [19 empty] | ⌀9.52-⌀9.52 | [7 empty] | 52 | Труба медная | 2.5 | МедьГнутаяТруба | TRUE | 9.52 | 9.52 | FALSE | FALSE | 3bf616f9-6b98-4a21-80ff-da1120c8f6d6 | 0.81 | 9.52 | 23.8 | 23.8 | FALSE | 38.08
1245494 | Отвод «гнутая труба» | OST_PipeFitting |  | Жильё_02_KV | TRUE |  |  | 2.661e-06 | 1.5708e-06 |  |  |  | 1c20f917-6f47-45b2-a1e9-723d3773e513-00130136 | 1c6840e6-7ded-4a08-b07a-50d6e74d5738 | None |  | 921 | Кондиционирование воздуха | [6 empty] | ADSK_МедьПайка_Отвод-гнутая труба | [174 empty] | 0 | 0S8FaNRqT5ig7fSZqtOEGc | [25 empty] | Hydronic Return | [129 empty] | 0.037385 | [8 empty] | Труба медная дюймовая 9.52x0.81 | [229 empty] | None | [60 empty] | 0.2 | [20 empty] | 3/8" | [5 empty] | 90 | [185 empty] | 4.76 | [61 empty] | None | Новая конструкция | 2844.24 | Level : Жильё_02_KV | 2844.24 | [20 empty] | Х4 | ⌀10 мм-⌀10 мм | 0 | [11 empty] | ADSK_Кондиционирование_Х4 | Х4 368 | [19 empty] | ⌀9.52-⌀9.52 | [7 empty] | 52 |  |  |  |  | 9.52 | 9.52 | FALSE | FALSE | 3bf616f9-6b98-4a21-80ff-da1120c8f6d6 | 0.81 | 9.52 | 23.8 | 23.8 | FALSE | 38.08
1245497 | Отвод «гнутая труба» | OST_PipeFitting | Отвод «гнутая труба» | Жильё_02_KV | TRUE |  |  | 2.661e-06 | 1.5708e-06 |  |  | Отвод «гнутая труба» | 1c20f917-6f47-45b2-a1e9-723d3773e513-00130139 | 1c6840e6-7ded-4a08-b07a-50d6e74d5738 | None |  | 921 | Кондиционирование воздуха | [6 empty] | ADSK_МедьПайка_Отвод-гнутая труба | [18 empty] | OST_PipeFitting | None | 443 | [106 empty] | Отвод «гнутая труба» | [46 empty] | 0 | 0S8FaNRqT5ig7fSZqtOEGg | [25 empty] | Hydronic Return | [129 empty] | 0.037385 | [8 empty] | Труба медная дюймовая 9.52x0.81 | Category=[-2000700]; Color=2338280; Comments=""; Cost=0.000000000000000; Description=""; Design Option=[-1]; Edited by=""; Export to IFC As=""; Export to IFC=0; Glow=0; IFC Predefined Type=""; IfcGUID=1Zv83obP51SAWtfYRg9D9L; Keynote=""; Manufacturer=""; Mark=""; Model=""; Name=ADSK_Предупреждение; Shininess=64; Smoothness=50; Transparency=0; URL=""; Workset=10 |  |  |  | ADSK_МедьПайка_Отвод-гнутая труба | Отвод «гнутая труба» | Отвод «гнутая труба» | [5 empty] | Отвод «гнутая труба» | [98 empty] | Category=[-2000700]; Color=6322918; Comments=""; Cost=0.000000000000000; Description=""; Design Option=[-1]; Edited by=""; Export to IFC As=""; Export to IFC=0; Glow=0; IFC Predefined Type=""; IfcGUID=1UFHRIGH1BmwPLiWj5HYJP; Keynote=""; Manufacturer=""; Mark=""; Model=""; Name=Труба медная; Shininess=64; Smoothness=50; Transparency=0; URL=""; Workset=10 | [113 empty] | 2021 | 1.2 |  |  | None | [60 empty] | 0.2 | [20 empty] | 3/8" | [5 empty] | 90 | [161 empty] | 0 | 07pqzDwibFqRrKFG$dg9$N | [22 empty] | 4.76 | [32 empty] | 0 |  |  | Соединительные детали трубопроводов | ИС.ТС.2 | м | [23 empty] | None | Новая конструкция | 2844.24 | Level : Жильё_02_KV | 2844.24 | [20 empty] | Х4 | ⌀10 мм-⌀10 мм | 0 | [11 empty] | ADSK_Кондиционирование_Х4 | Х4 368 | [19 empty] | ⌀9.52-⌀9.52 | [7 empty] | 52 | Труба медная | 2.5 | МедьГнутаяТруба | TRUE | 9.52 | 9.52 | FALSE | FALSE | 3bf616f9-6b98-4a21-80ff-da1120c8f6d6 | 0.81 | 9.52 | 23.8 | 23.8 | FALSE | 38.08
1245498 | Отвод «гнутая труба» | OST_PipeFitting |  | Жильё_02_KV | TRUE |  |  | 2.661e-06 | 1.5708e-06 |  |  |  | 1c20f917-6f47-45b2-a1e9-723d3773e513-0013013a | 1c6840e6-7ded-4a08-b07a-50d6e74d5738 | None |  | 921 | Кондиционирование воздуха | [6 empty] | ADSK_МедьПайка_Отвод-гнутая труба | [174 empty] | 0 | 0S8FaNRqT5ig7fSZqtOEGg | [25 empty] | Hydronic Return | [129 empty] | 0.037385 | [8 empty] | Труба медная дюймовая 9.52x0.81 | [229 empty] | None | [60 empty] | 0.2 | [20 empty] | 3/8" | [5 empty] | 90 | [185 empty] | 4.76 | [61 empty] | None | Новая конструкция | 2844.24 | Level : Жильё_02_KV | 2844.24 | [20 empty] | Х4 | ⌀10 мм-⌀10 мм | 0 | [11 empty] | ADSK_Кондиционирование_Х4 | Х4 368 | [19 empty] | ⌀9.52-⌀9.52 | [7 empty] | 52 |  |  |  |  | 9.52 | 9.52 | FALSE | FALSE | 3bf616f9-6b98-4a21-80ff-da1120c8f6d6 | 0.81 | 9.52 | 23.8 | 23.8 | FALSE | 38.08
1245500 | ADSK_Медь дюймовая_Кондиционирование | OST_PipeCurves | ADSK_Медь дюймовая_Кондиционирование |  | TRUE |  |  |  | 0.043664 | 1459.9567 |  | ADSK_Медь дюймовая_Кондиционирование | 1c20f917-6f47-45b2-a1e9-723d3773e513-0013013c | be75d566-49ea-47ad-ad7c-e322221ca34d | None |  | 921 | Кондиционирование воздуха | [6 empty] | Pipe Types | [18 empty] | OST_PipeCurves | None | 74 | [53 empty] | Медь | [52 empty] | ADSK_Медь дюймовая_Кондиционирование | [46 empty] | 0 | 0S8FaNRqT5ig7fSZqtOEGl | 0.003 | [24 empty] | Hydronic Return | [143 empty] | Pipe Types | ADSK_Медь дюймовая_Кондиционирование | ADSK_Медь дюймовая_Кондиционирование | [5 empty] | ADSK_Медь дюймовая_Кондиционирование | [466 empty] | 0 | 07pqzDwibFqRrKFG$dgCZk | [58 empty] | Трубы | ИС.ТС.1 | м | [23 empty] | None | Новая конструкция | [19 empty] | Труба медная дюймовая | Днар х Стенка | 2839.48 | 2849 | Х4 | ⌀10 мм | 0 | 0.81 | 2840.29 | 2840.29 | 2848.19 | 2848.19 | 2839.48 | 2849 | 2839.48 | 2849 | 2849 | 2839.48 | ADSK_Кондиционирование_Х4 | Х4 328 | 0 | дюймовые медные трубопроводы для кондиционирования | Generic | Медь - Кондиционирование | -7.4171e-13 | 9.52 | 9590.29 | 0 | 9.52 | 0 | 7.9 | 0 | 0.00037975 | 0 | 0 | 0 | 0 | 0 | Кондиционирование | ⌀9.52 | 2844.24 | 0 | 0 | 0 | 2844.24 | 2844.24 | Жильё_02_KV | 52
1245501 | ADSK_Медь дюймовая_Кондиционирование | OST_PipeCurves |  |  | TRUE |  |  |  | 0.043664 | 1459.9567 |  |  | 1c20f917-6f47-45b2-a1e9-723d3773e513-0013013d | 1c6840e6-7ded-4a08-b07a-50d6e74d5738 | None |  | 921 | Кондиционирование воздуха | [6 empty] | Pipe Types | [74 empty] | Медь | [99 empty] | 0 | 0S8FaNRqT5ig7fSZqtOEGl | 0.003 | [24 empty] | Hydronic Return | [704 empty] | None | Новая конструкция | [21 empty] | 2839.48 | 2849 | Х4 | ⌀10 мм | 0 | 0.81 | 2840.29 | 2840.29 | 2848.19 | 2848.19 | [6 empty] | ADSK_Кондиционирование_Х4 | Х4 328 | 0 | дюймовые медные трубопроводы для кондиционирования | Generic | Медь - Кондиционирование | -7.4171e-13 | 9.52 | 9590.29 | 0 | 9.52 | 0 | 7.9 | 0 | 0.00037975 | 0 |  | 0 | 0 | 0 | Кондиционирование | ⌀9.52 | 2844.24 |  | 0 | 0 |  |  | Жильё_02_KV | 52
1245502 | ADSK_Медь дюймовая_Кондиционирование | OST_PipeCurves | ADSK_Медь дюймовая_Кондиционирование |  | TRUE |  |  |  | 0.029672 | 1487.3817 |  | ADSK_Медь дюймовая_Кондиционирование | 1c20f917-6f47-45b2-a1e9-723d3773e513-0013013e | be75d566-49ea-47ad-ad7c-e322221ca34d | None |  | 921 | Кондиционирование воздуха | [6 empty] | Pipe Types | [18 empty] | OST_PipeCurves | None | 74 | [53 empty] | Медь | [52 empty] | ADSK_Медь дюймовая_Кондиционирование | [46 empty] | 0 | 0S8FaNRqT5ig7fSZqtOEGj | 0.003 | [24 empty] | Hydronic Return | [143 empty] | Pipe Types | ADSK_Медь дюймовая_Кондиционирование | ADSK_Медь дюймовая_Кондиционирование | [5 empty] | ADSK_Медь дюймовая_Кондиционирование | [466 empty] | 0 | 07pqzDwibFqRrKFG$dgCZk | [58 empty] | Трубы | ИС.ТС.1 | м | [23 empty] | None | Новая конструкция | [19 empty] | Труба медная дюймовая | Днар х Стенка | 2842.65 | 2849 | Х4 | ⌀6 мм | 0 | 0.76 | 2843.41 | 2843.41 | 2848.24 | 2848.24 | 2842.65 | 2849 | 2842.65 | 2849 | 2849 | 2842.65 | ADSK_Кондиционирование_Х4 | Х4 355 | 0 | дюймовые медные трубопроводы для кондиционирования | Generic | Медь - Кондиционирование | 0 | 6.35 | 9593.41 | 0 | 6.35 | 0 | 4.83 | 0 | 0.00062112 | 0 | 0 | 0 | 0 | 0 | Кондиционирование | ⌀6.35 | 2845.825 | 0 | 0 | 0 | 2845.825 | 2845.825 | Жильё_02_KV | 35
1245503 | ADSK_Медь дюймовая_Кондиционирование | OST_PipeCurves |  |  | TRUE |  |  |  | 0.029672 | 1487.3817 |  |  | 1c20f917-6f47-45b2-a1e9-723d3773e513-0013013f | 1c6840e6-7ded-4a08-b07a-50d6e74d5738 | None |  | 921 | Кондиционирование воздуха | [6 empty] | Pipe Types | [74 empty] | Медь | [99 empty] | 0 | 0S8FaNRqT5ig7fSZqtOEGj | 0.003 | [24 empty] | Hydronic Return | [704 empty] | None | Новая конструкция | [21 empty] | 2842.65 | 2849 | Х4 | ⌀6 мм | 0 | 0.76 | 2843.41 | 2843.41 | 2848.24 | 2848.24 | [6 empty] | ADSK_Кондиционирование_Х4 | Х4 355 | 0 | дюймовые медные трубопроводы для кондиционирования | Generic | Медь - Кондиционирование | 0 | 6.35 | 9593.41 | 0 | 6.35 | 0 | 4.83 | 0 | 0.00062112 | 0 |  | 0 | 0 | 0 | Кондиционирование | ⌀6.35 | 2845.825 |  | 0 | 0 |  |  | Жильё_02_KV | 35
1245504 | Отвод «гнутая труба» | OST_PipeFitting | Отвод «гнутая труба» | Жильё_02_KV | TRUE |  |  | 2.661e-06 | 1.5708e-06 |  |  | Отвод «гнутая труба» | 1c20f917-6f47-45b2-a1e9-723d3773e513-00130140 | 1c6840e6-7ded-4a08-b07a-50d6e74d5738 | None |  | 921 | Кондиционирование воздуха | [6 empty] | ADSK_МедьПайка_Отвод-гнутая труба | [18 empty] | OST_PipeFitting | None | 443 | [106 empty] | Отвод «гнутая труба» | [46 empty] | 0 | 0S8FaNRqT5ig7fSZqtOEHJ | [25 empty] | Hydronic Return | [129 empty] | 0.037385 | [8 empty] | Труба медная дюймовая 9.52x0.81 | Category=[-2000700]; Color=2338280; Comments=""; Cost=0.000000000000000; Description=""; Design Option=[-1]; Edited by=""; Export to IFC As=""; Export to IFC=0; Glow=0; IFC Predefined Type=""; IfcGUID=1Zv83obP51SAWtfYRg9D9L; Keynote=""; Manufacturer=""; Mark=""; Model=""; Name=ADSK_Предупреждение; Shininess=64; Smoothness=50; Transparency=0; URL=""; Workset=10 |  |  |  | ADSK_МедьПайка_Отвод-гнутая труба | Отвод «гнутая труба» | Отвод «гнутая труба» | [5 empty] | Отвод «гнутая труба» | [98 empty] | Category=[-2000700]; Color=6322918; Comments=""; Cost=0.000000000000000; Description=""; Design Option=[-1]; Edited by=""; Export to IFC As=""; Export to IFC=0; Glow=0; IFC Predefined Type=""; IfcGUID=1UFHRIGH1BmwPLiWj5HYJP; Keynote=""; Manufacturer=""; Mark=""; Model=""; Name=Труба медная; Shininess=64; Smoothness=50; Transparency=0; URL=""; Workset=10 | [113 empty] | 2021 | 1.2 |  |  | None | [60 empty] | 0.2 | [20 empty] | 3/8" | [5 empty] | 90 | [161 empty] | 0 | 07pqzDwibFqRrKFG$dg9$N | [22 empty] | 4.76 | [32 empty] | 0 |  |  | Соединительные детали трубопроводов | ИС.ТС.2 | м | [23 empty] | None | Новая конструкция | 2844.24 | Level : Жильё_02_KV | 2844.24 | [20 empty] | Х4 | ⌀10 мм-⌀10 мм | 0 | [11 empty] | ADSK_Кондиционирование_Х4 | Х4 328 | [19 empty] | ⌀9.52-⌀9.52 | [7 empty] | 52 | Труба медная | 2.5 | МедьГнутаяТруба | TRUE | 9.52 | 9.52 | FALSE | FALSE | 3bf616f9-6b98-4a21-80ff-da1120c8f6d6 | 0.81 | 9.52 | 23.8 | 23.8 | FALSE | 38.08
1245505 | Отвод «гнутая труба» | OST_PipeFitting |  | Жильё_02_KV | TRUE |  |  | 2.661e-06 | 1.5708e-06 |  |  |  | 1c20f917-6f47-45b2-a1e9-723d3773e513-00130141 | 1c6840e6-7ded-4a08-b07a-50d6e74d5738 | None |  | 921 | Кондиционирование воздуха | [6 empty] | ADSK_МедьПайка_Отвод-гнутая труба | [174 empty] | 0 | 0S8FaNRqT5ig7fSZqtOEHJ | [25 empty] | Hydronic Return | [129 empty] | 0.037385 | [8 empty] | Труба медная дюймовая 9.52x0.81 | [229 empty] | None | [60 empty] | 0.2 | [20 empty] | 3/8" | [5 empty] | 90 | [185 empty] | 4.76 | [61 empty] | None | Новая конструкция | 2844.24 | Level : Жильё_02_KV | 2844.24 | [20 empty] | Х4 | ⌀10 мм-⌀10 мм | 0 | [11 empty] | ADSK_Кондиционирование_Х4 | Х4 328 | [19 empty] | ⌀9.52-⌀9.52 | [7 empty] | 52 |  |  |  |  | 9.52 | 9.52 | FALSE | FALSE | 3bf616f9-6b98-4a21-80ff-da1120c8f6d6 | 0.81 | 9.52 | 23.8 | 23.8 | FALSE | 38.08
1245508 | Отвод «гнутая труба» | OST_PipeFitting | Отвод «гнутая труба» | Жильё_02_KV | TRUE |  |  | 2.661e-06 | 1.5708e-06 |  |  | Отвод «гнутая труба» | 1c20f917-6f47-45b2-a1e9-723d3773e513-00130144 | 1c6840e6-7ded-4a08-b07a-50d6e74d5738 | None |  | 921 | Кондиционирование воздуха | [6 empty] | ADSK_МедьПайка_Отвод-гнутая труба | [18 empty] | OST_PipeFitting | None | 443 | [106 empty] | Отвод «гнутая труба» | [46 empty] | 0 | 0S8FaNRqT5ig7fSZqtOEHN | [25 empty] | Hydronic Return | [129 empty] | 0.037385 | [8 empty] | Труба медная дюймовая 9.52x0.81 | Category=[-2000700]; Color=2338280; Comments=""; Cost=0.000000000000000; Description=""; Design Option=[-1]; Edited by=""; Export to IFC As=""; Export to IFC=0; Glow=0; IFC Predefined Type=""; IfcGUID=1Zv83obP51SAWtfYRg9D9L; Keynote=""; Manufacturer=""; Mark=""; Model=""; Name=ADSK_Предупреждение; Shininess=64; Smoothness=50; Transparency=0; URL=""; Workset=10 |  |  |  | ADSK_МедьПайка_Отвод-гнутая труба | Отвод «гнутая труба» | Отвод «гнутая труба» | [5 empty] | Отвод «гнутая труба» | [98 empty] | Category=[-2000700]; Color=6322918; Comments=""; Cost=0.000000000000000; Description=""; Design Option=[-1]; Edited by=""; Export to IFC As=""; Export to IFC=0; Glow=0; IFC Predefined Type=""; IfcGUID=1UFHRIGH1BmwPLiWj5HYJP; Keynote=""; Manufacturer=""; Mark=""; Model=""; Name=Труба медная; Shininess=64; Smoothness=50; Transparency=0; URL=""; Workset=10 | [113 empty] | 2021 | 1.2 |  |  | None | [60 empty] | 0.2 | [20 empty] | 3/8" | [5 empty] | 90 | [161 empty] | 0 | 07pqzDwibFqRrKFG$dg9$N | [22 empty] | 4.76 | [32 empty] | 0 |  |  | Соединительные детали трубопроводов | ИС.ТС.2 | м | [23 empty] | None | Новая конструкция | 2844.24 | Level : Жильё_02_KV | 2844.24 | [20 empty] | Х4 | ⌀10 мм-⌀10 мм | 0 | [11 empty] | ADSK_Кондиционирование_Х4 | Х4 328 | [19 empty] | ⌀9.52-⌀9.52 | [7 empty] | 52 | Труба медная | 2.5 | МедьГнутаяТруба | TRUE | 9.52 | 9.52 | FALSE | FALSE | 3bf616f9-6b98-4a21-80ff-da1120c8f6d6 | 0.81 | 9.52 | 23.8 | 23.8 | FALSE | 38.08
1245509 | Отвод «гнутая труба» | OST_PipeFitting |  | Жильё_02_KV | TRUE |  |  | 2.661e-06 | 1.5708e-06 |  |  |  | 1c20f917-6f47-45b2-a1e9-723d3773e513-00130145 | 1c6840e6-7ded-4a08-b07a-50d6e74d5738 | None |  | 921 | Кондиционирование воздуха | [6 empty] | ADSK_МедьПайка_Отвод-гнутая труба | [174 empty] | 0 | 0S8FaNRqT5ig7fSZqtOEHN | [25 empty] | Hydronic Return | [129 empty] | 0.037385 | [8 empty] | Труба медная дюймовая 9.52x0.81 | [229 empty] | None | [60 empty] | 0.2 | [20 empty] | 3/8" | [5 empty] | 90 | [185 empty] | 4.76 | [61 empty] | None | Новая конструкция | 2844.24 | Level : Жильё_02_KV | 2844.24 | [20 empty] | Х4 | ⌀10 мм-⌀10 мм | 0 | [11 empty] | ADSK_Кондиционирование_Х4 | Х4 328 | [19 empty] | ⌀9.52-⌀9.52 | [7 empty] | 52 |  |  |  |  | 9.52 | 9.52 | FALSE | FALSE | 3bf616f9-6b98-4a21-80ff-da1120c8f6d6 | 0.81 | 9.52 | 23.8 | 23.8 | FALSE | 38.08
1245511 | Отвод «гнутая труба» | OST_PipeFitting | Отвод «гнутая труба» | Жильё_02_KV | TRUE |  |  | 7.8969e-07 | 1.5708e-06 |  |  | Отвод «гнутая труба» | 1c20f917-6f47-45b2-a1e9-723d3773e513-00130147 | 1c6840e6-7ded-4a08-b07a-50d6e74d5738 | None |  | 921 | Кондиционирование воздуха | [6 empty] | ADSK_МедьПайка_Отвод-гнутая труба | [18 empty] | OST_PipeFitting | None | 443 | [106 empty] | Отвод «гнутая труба» | [46 empty] | 0 | 0S8FaNRqT5ig7fSZqtOEHK | [25 empty] | Hydronic Return | [129 empty] | 0.024936 | [8 empty] | Труба медная дюймовая 6.35x0.76 | Category=[-2000700]; Color=2338280; Comments=""; Cost=0.000000000000000; Description=""; Design Option=[-1]; Edited by=""; Export to IFC As=""; Export to IFC=0; Glow=0; IFC Predefined Type=""; IfcGUID=1Zv83obP51SAWtfYRg9D9L; Keynote=""; Manufacturer=""; Mark=""; Model=""; Name=ADSK_Предупреждение; Shininess=64; Smoothness=50; Transparency=0; URL=""; Workset=10 |  |  |  | ADSK_МедьПайка_Отвод-гнутая труба | Отвод «гнутая труба» | Отвод «гнутая труба» | [5 empty] | Отвод «гнутая труба» | [98 empty] | Category=[-2000700]; Color=6322918; Comments=""; Cost=0.000000000000000; Description=""; Design Option=[-1]; Edited by=""; Export to IFC As=""; Export to IFC=0; Glow=0; IFC Predefined Type=""; IfcGUID=1UFHRIGH1BmwPLiWj5HYJP; Keynote=""; Manufacturer=""; Mark=""; Model=""; Name=Труба медная; Shininess=64; Smoothness=50; Transparency=0; URL=""; Workset=10 | [113 empty] | 2021 | 1.2 |  |  | None | [60 empty] | 0.12 | [20 empty] | 1/4" | [5 empty] | 90 | [161 empty] | 0 | 07pqzDwibFqRrKFG$dg9$N | [22 empty] | 3.175 | [32 empty] | 0 |  |  | Соединительные детали трубопроводов | ИС.ТС.2 | м | [23 empty] | None | Новая конструкция | 2845.825 | Level : Жильё_02_KV | 2845.825 | [20 empty] | Х4 | ⌀6 мм-⌀6 мм | 0 | [11 empty] | ADSK_Кондиционирование_Х4 | Х4 355 | [19 empty] | ⌀6.35-⌀6.35 | [7 empty] | 35 | Труба медная | 2.5 | МедьГнутаяТруба | TRUE | 6.35 | 6.35 | FALSE | FALSE | 3bf616f9-6b98-4a21-80ff-da1120c8f6d6 | 0.76 | 6.35 | 15.875 | 15.875 | FALSE | 25.4
1245512 | Отвод «гнутая труба» | OST_PipeFitting |  | Жильё_02_KV | TRUE |  |  | 7.8969e-07 | 1.5708e-06 |  |  |  | 1c20f917-6f47-45b2-a1e9-723d3773e513-00130148 | 1c6840e6-7ded-4a08-b07a-50d6e74d5738 | None |  | 921 | Кондиционирование воздуха | [6 empty] | ADSK_МедьПайка_Отвод-гнутая труба | [174 empty] | 0 | 0S8FaNRqT5ig7fSZqtOEHK | [25 empty] | Hydronic Return | [129 empty] | 0.024936 | [8 empty] | Труба медная дюймовая 6.35x0.76 | [229 empty] | None | [60 empty] | 0.12 | [20 empty] | 1/4" | [5 empty] | 90 | [185 empty] | 3.175 | [61 empty] | None | Новая конструкция | 2845.825 | Level : Жильё_02_KV | 2845.825 | [20 empty] | Х4 | ⌀6 мм-⌀6 мм | 0 | [11 empty] | ADSK_Кондиционирование_Х4 | Х4 355 | [19 empty] | ⌀6.35-⌀6.35 | [7 empty] | 35 |  |  |  |  | 6.35 | 6.35 | FALSE | FALSE | 3bf616f9-6b98-4a21-80ff-da1120c8f6d6 | 0.76 | 6.35 | 15.875 | 15.875 | FALSE | 25.4
1245515 | Отвод «гнутая труба» | OST_PipeFitting | Отвод «гнутая труба» | Жильё_02_KV | TRUE |  |  | 7.8969e-07 | 1.5708e-06 |  |  | Отвод «гнутая труба» | 1c20f917-6f47-45b2-a1e9-723d3773e513-0013014b | 1c6840e6-7ded-4a08-b07a-50d6e74d5738 | None |  | 921 | Кондиционирование воздуха | [6 empty] | ADSK_МедьПайка_Отвод-гнутая труба | [18 empty] | OST_PipeFitting | None | 443 | [106 empty] | Отвод «гнутая труба» | [46 empty] | 0 | 0S8FaNRqT5ig7fSZqtOEHO | [25 empty] | Hydronic Return | [129 empty] | 0.024936 | [8 empty] | Труба медная дюймовая 6.35x0.76 | Category=[-2000700]; Color=2338280; Comments=""; Cost=0.000000000000000; Description=""; Design Option=[-1]; Edited by=""; Export to IFC As=""; Export to IFC=0; Glow=0; IFC Predefined Type=""; IfcGUID=1Zv83obP51SAWtfYRg9D9L; Keynote=""; Manufacturer=""; Mark=""; Model=""; Name=ADSK_Предупреждение; Shininess=64; Smoothness=50; Transparency=0; URL=""; Workset=10 |  |  |  | ADSK_МедьПайка_Отвод-гнутая труба | Отвод «гнутая труба» | Отвод «гнутая труба» | [5 empty] | Отвод «гнутая труба» | [98 empty] | Category=[-2000700]; Color=6322918; Comments=""; Cost=0.000000000000000; Description=""; Design Option=[-1]; Edited by=""; Export to IFC As=""; Export to IFC=0; Glow=0; IFC Predefined Type=""; IfcGUID=1UFHRIGH1BmwPLiWj5HYJP; Keynote=""; Manufacturer=""; Mark=""; Model=""; Name=Труба медная; Shininess=64; Smoothness=50; Transparency=0; URL=""; Workset=10 | [113 empty] | 2021 | 1.2 |  |  | None | [60 empty] | 0.12 | [20 empty] | 1/4" | [5 empty] | 90 | [161 empty] | 0 | 07pqzDwibFqRrKFG$dg9$N | [22 empty] | 3.175 | [32 empty] | 0 |  |  | Соединительные детали трубопроводов | ИС.ТС.2 | м | [23 empty] | None | Новая конструкция | 2845.825 | Level : Жильё_02_KV | 2845.825 | [20 empty] | Х4 | ⌀6 мм-⌀6 мм | 0 | [11 empty] | ADSK_Кондиционирование_Х4 | Х4 355 | [19 empty] | ⌀6.35-⌀6.35 | [7 empty] | 35 | Труба медная | 2.5 | МедьГнутаяТруба | TRUE | 6.35 | 6.35 | FALSE | FALSE | 3bf616f9-6b98-4a21-80ff-da1120c8f6d6 | 0.76 | 6.35 | 15.875 | 15.875 | FALSE | 25.4
1245516 | Отвод «гнутая труба» | OST_PipeFitting |  | Жильё_02_KV | TRUE |  |  | 7.8969e-07 | 1.5708e-06 |  |  |  | 1c20f917-6f47-45b2-a1e9-723d3773e513-0013014c | 1c6840e6-7ded-4a08-b07a-50d6e74d5738 | None |  | 921 | Кондиционирование воздуха | [6 empty] | ADSK_МедьПайка_Отвод-гнутая труба | [174 empty] | 0 | 0S8FaNRqT5ig7fSZqtOEHO | [25 empty] | Hydronic Return | [129 empty] | 0.024936 | [8 empty] | Труба медная дюймовая 6.35x0.76 | [229 empty] | None | [60 empty] | 0.12 | [20 empty] | 1/4" | [5 empty] | 90 | [185 empty] | 3.175 | [61 empty] | None | Новая конструкция | 2845.825 | Level : Жильё_02_KV | 2845.825 | [20 empty] | Х4 | ⌀6 мм-⌀6 мм | 0 | [11 empty] | ADSK_Кондиционирование_Х4 | Х4 355 | [19 empty] | ⌀6.35-⌀6.35 | [7 empty] | 35 |  |  |  |  | 6.35 | 6.35 | FALSE | FALSE | 3bf616f9-6b98-4a21-80ff-da1120c8f6d6 | 0.76 | 6.35 | 15.875 | 15.875 | FALSE | 25.4
1245518 | ADSK_Кондиционирование_Х4 | OST_PipingSystem | ADSK_Кондиционирование_Х4 | [8 empty] | Х4 328 | 1c20f917-6f47-45b2-a1e9-723d3773e513-0013014e | ef241fdf-0de3-4340-a8e9-82805632c5c1 | None |  | 921 | Кондиционирование воздуха | [6 empty] | Piping System | [18 empty] | OST_PipingSystem | None | 127 | [106 empty] | ADSK_Кондиционирование_Х4 | [46 empty] | 0 | 0S8FaNRqT5ig7fSZqtOEHT | [169 empty] | Piping System | ADSK_Кондиционирование_Х4 | ADSK_Кондиционирование_Х4 | [5 empty] | ADSK_Кондиционирование_Х4 | [573 empty] | Линия горячего газа | [18 empty] | Х4 328 | [43 empty] | 11 | 11 | 10 | 10 | 15 | 15 | 4 | Х4 | Hydronic Return | ADSK_Фреон | 65 | 0 | 130 | None
1245519 | ADSK_Кондиционирование_Х4 | OST_PipingSystem | ADSK_Кондиционирование_Х4 | [8 empty] | Х4 355 | 1c20f917-6f47-45b2-a1e9-723d3773e513-0013014f | ef241fdf-0de3-4340-a8e9-82805632c5c1 | None |  | 921 | Кондиционирование воздуха | [6 empty] | Piping System | [18 empty] | OST_PipingSystem | None | 127 | [106 empty] | ADSK_Кондиционирование_Х4 | [46 empty] | 0 | 0S8FaNRqT5ig7fSZqtOEHS | [169 empty] | Piping System | ADSK_Кондиционирование_Х4 | ADSK_Кондиционирование_Х4 | [5 empty] | ADSK_Кондиционирование_Х4 | [573 empty] | Линия горячего газа | [18 empty] | Х4 355 | [43 empty] | 11 | 11 | 10 | 10 | 15 | 15 | 4 | Х4 | Hydronic Return | ADSK_Фреон | 65 | 0 | 130 | None
1245520 | ADSK_Кондиционирование_Х4 | OST_PipingSystem | ADSK_Кондиционирование_Х4 | [8 empty] | Х4 367 | 1c20f917-6f47-45b2-a1e9-723d3773e513-00130150 | ef241fdf-0de3-4340-a8e9-82805632c5c1 | None |  | 921 | Кондиционирование воздуха | [6 empty] | Piping System | [18 empty] | OST_PipingSystem | None | 127 | [106 empty] | ADSK_Кондиционирование_Х4 | [46 empty] | 0 | 0S8FaNRqT5ig7fSZqtOEH3 | [169 empty] | Piping System | ADSK_Кондиционирование_Х4 | ADSK_Кондиционирование_Х4 | [5 empty] | ADSK_Кондиционирование_Х4 | [573 empty] | Линия горячего газа | [18 empty] | Х4 367 | [43 empty] | 11 | 11 | 10 | 10 | 15 | 15 | 4 | Х4 | Hydronic Return | ADSK_Фреон | 65 | 0 | 130 | None
1245521 | ADSK_Кондиционирование_Х4 | OST_PipingSystem | ADSK_Кондиционирование_Х4 | [8 empty] | Х4 368 | 1c20f917-6f47-45b2-a1e9-723d3773e513-00130151 | ef241fdf-0de3-4340-a8e9-82805632c5c1 | None |  | 921 | Кондиционирование воздуха | [6 empty] | Piping System | [18 empty] | OST_PipingSystem | None | 127 | [106 empty] | ADSK_Кондиционирование_Х4 | [46 empty] | 0 | 0S8FaNRqT5ig7fSZqtOEH2 | [169 empty] | Piping System | ADSK_Кондиционирование_Х4 | ADSK_Кондиционирование_Х4 | [5 empty] | ADSK_Кондиционирование_Х4 | [573 empty] | Линия горячего газа | [18 empty] | Х4 368 | [43 empty] | 11 | 11 | 10 | 10 | 15 | 15 | 4 | Х4 | Hydronic Return | ADSK_Фреон | 65 | 0 | 130 | None
1245527 | ADSK_Медь дюймовая_Кондиционирование | OST_PipeCurves | ADSK_Медь дюймовая_Кондиционирование |  | TRUE |  |  |  | 0.25419 | 8498.9238 |  | ADSK_Медь дюймовая_Кондиционирование | 1c20f917-6f47-45b2-a1e9-723d3773e513-00130157 | be75d566-49ea-47ad-ad7c-e322221ca34d | None |  | 921 | Кондиционирование воздуха | [6 empty] | Pipe Types | [18 empty] | OST_PipeCurves | None | 74 | [53 empty] | Медь | [52 empty] | ADSK_Медь дюймовая_Кондиционирование | [46 empty] | 0 | 0S8FaNRqT5ig7fSZqtOEH4 | 0.003 | [24 empty] | Hydronic Return | [129 empty] | 5.9102 | [8 empty] | Труба медная дюймовая ø15.88x0,89 |  |  |  |  | Pipe Types | ADSK_Медь дюймовая_Кондиционирование | ADSK_Медь дюймовая_Кондиционирование | [5 empty] | ADSK_Медь дюймовая_Кондиционирование | [466 empty] | 0 | 07pqzDwibFqRrKFG$dgCZk | [58 empty] | Трубы | ИС.ТС.1 | м | [23 empty] | None | Новая конструкция | [19 empty] | Труба медная дюймовая | Днар х Стенка | 2839.48 | 2849 | Х4 | ⌀10 мм | 0 | 0.81 | 2840.29 | 2840.29 | 2848.19 | 2848.19 | 2839.48 | 2849 | 2839.48 | 2849 | 2849 | 2839.48 | ADSK_Кондиционирование_Х4 | Х4 425 | 0 | дюймовые медные трубопроводы для кондиционирования | Generic | Медь - Кондиционирование | 0 | 9.52 | 12740.29 | 0 | 9.52 | 0 | 7.9 | 0 | 0.00021277 | 0 | 0 | 0 | 0 | 0 | Кондиционирование | ⌀9.52 | 2844.24 | 0 | 0 | 0 | 2844.24 | 2844.24 | Жильё_03_KV | 52
1245528 | ADSK_Медь дюймовая_Кондиционирование | OST_PipeCurves |  |  | TRUE |  |  |  | 0.25419 | 8498.9238 |  |  | 1c20f917-6f47-45b2-a1e9-723d3773e513-00130158 | 1c6840e6-7ded-4a08-b07a-50d6e74d5738 | None |  | 921 | Кондиционирование воздуха | [6 empty] | Pipe Types | [74 empty] | Медь | [99 empty] | 0 | 0S8FaNRqT5ig7fSZqtOEH4 | 0.003 | [24 empty] | Hydronic Return | [129 empty] | 5.9102 | [8 empty] | Труба медная дюймовая ø15.88x0,89 | [565 empty] | None | Новая конструкция | [21 empty] | 2839.48 | 2849 | Х4 | ⌀10 мм | 0 | 0.81 | 2840.29 | 2840.29 | 2848.19 | 2848.19 | [6 empty] | ADSK_Кондиционирование_Х4 | Х4 425 | 0 | дюймовые медные трубопроводы для кондиционирования | Generic | Медь - Кондиционирование | 0 | 9.52 | 12740.29 | 0 | 9.52 | 0 | 7.9 | 0 | 0.00021277 | 0 |  | 0 | 0 | 0 | Кондиционирование | ⌀9.52 | 2844.24 |  | 0 | 0 |  |  | Жильё_03_KV | 52
1245529 | ADSK_Медь дюймовая_Кондиционирование | OST_PipeCurves | ADSK_Медь дюймовая_Кондиционирование |  | TRUE |  |  |  | 0.086335 | 2886.7 |  | ADSK_Медь дюймовая_Кондиционирование | 1c20f917-6f47-45b2-a1e9-723d3773e513-00130159 | be75d566-49ea-47ad-ad7c-e322221ca34d | None |  | 921 | Кондиционирование воздуха | [6 empty] | Pipe Types | [18 empty] | OST_PipeCurves | None | 74 | [53 empty] | Медь | [52 empty] | ADSK_Медь дюймовая_Кондиционирование | [46 empty] | 0 | 0S8FaNRqT5ig7fSZqtOEHA | 0.003 | [24 empty] | Hydronic Return | [129 empty] | 5.8299 | [8 empty] | Труба медная дюймовая ø9.52x0,81 |  |  |  |  | Pipe Types | ADSK_Медь дюймовая_Кондиционирование | ADSK_Медь дюймовая_Кондиционирование | [5 empty] | ADSK_Медь дюймовая_Кондиционирование | [466 empty] | 0 | 07pqzDwibFqRrKFG$dgCZk | [58 empty] | Трубы | ИС.ТС.1 | м | [23 empty] | None | Новая конструкция | [19 empty] | Труба медная дюймовая | Днар х Стенка | 2839.48 | 2849 | Х4 | ⌀10 мм | 0 | 0.81 | 2840.29 | 2840.29 | 2848.19 | 2848.19 | 2839.48 | 2849 | 2839.48 | 2849 | 2849 | 2839.48 | ADSK_Кондиционирование_Х4 | Х4 428 | 0 | дюймовые медные трубопроводы для кондиционирования | Generic | Медь - Кондиционирование | 0 | 9.52 | 12740.29 | 0 | 9.52 | 0 | 7.9 | 0 | 0.00037975 | 0 | 0 | 0 | 0 | 0 | Кондиционирование | ⌀9.52 | 2844.24 | 0 | 0 | 0 | 2844.24 | 2844.24 | Жильё_03_KV | 52
1245530 | ADSK_Медь дюймовая_Кондиционирование | OST_PipeCurves |  |  | TRUE |  |  |  | 0.086335 | 2886.7 |  |  | 1c20f917-6f47-45b2-a1e9-723d3773e513-0013015a | 1c6840e6-7ded-4a08-b07a-50d6e74d5738 | None |  | 921 | Кондиционирование воздуха | [6 empty] | Pipe Types | [74 empty] | Медь | [99 empty] | 0 | 0S8FaNRqT5ig7fSZqtOEHA | 0.003 | [24 empty] | Hydronic Return | [129 empty] | 5.8299 | [8 empty] | Труба медная дюймовая ø9.52x0,81 | [565 empty] | None | Новая конструкция | [21 empty] | 2839.48 | 2849 | Х4 | ⌀10 мм | 0 | 0.81 | 2840.29 | 2840.29 | 2848.19 | 2848.19 | [6 empty] | ADSK_Кондиционирование_Х4 | Х4 428 | 0 | дюймовые медные трубопроводы для кондиционирования | Generic | Медь - Кондиционирование | 0 | 9.52 | 12740.29 | 0 | 9.52 | 0 | 7.9 | 0 | 0.00037975 | 0 |  | 0 | 0 | 0 | Кондиционирование | ⌀9.52 | 2844.24 |  | 0 | 0 |  |  | Жильё_03_KV | 52
1245531 | ADSK_Медь дюймовая_Кондиционирование | OST_PipeCurves | ADSK_Медь дюймовая_Кондиционирование |  | TRUE |  |  |  | 0.16909 | 8476.0238 |  | ADSK_Медь дюймовая_Кондиционирование | 1c20f917-6f47-45b2-a1e9-723d3773e513-0013015b | be75d566-49ea-47ad-ad7c-e322221ca34d | None |  | 921 | Кондиционирование воздуха | [6 empty] | Pipe Types | [18 empty] | OST_PipeCurves | None | 74 | [53 empty] | Медь | [52 empty] | ADSK_Медь дюймовая_Кондиционирование | [46 empty] | 0 | 0S8FaNRqT5ig7fSZqtOEH8 | 0.003 | [24 empty] | Hydronic Return | [129 empty] | 5.9034 | [8 empty] | Труба медная дюймовая ø9.52x0,81 |  |  |  |  | Pipe Types | ADSK_Медь дюймовая_Кондиционирование | ADSK_Медь дюймовая_Кондиционирование | [5 empty] | ADSK_Медь дюймовая_Кондиционирование | [466 empty] | 0 | 07pqzDwibFqRrKFG$dgCZk | [58 empty] | Трубы | ИС.ТС.1 | м | [23 empty] | None | Новая конструкция | [19 empty] | Труба медная дюймовая | Днар х Стенка | 2842.65 | 2849 | Х4 | ⌀6 мм | 0 | 0.76 | 2843.41 | 2843.41 | 2848.24 | 2848.24 | 2842.65 | 2849 | 2842.65 | 2849 | 2849 | 2842.65 | ADSK_Кондиционирование_Х4 | Х4 426 | 0 | дюймовые медные трубопроводы для кондиционирования | Generic | Медь - Кондиционирование | 0 | 6.35 | 12743.41 | 0 | 6.35 | 0 | 4.83 | 0 | 0.00037975 | 0 | 0 | 0 | 0 | 0 | Кондиционирование | ⌀6.35 | 2845.825 | 0 | 0 | 0 | 2845.825 | 2845.825 | Жильё_03_KV | 35
1245532 | ADSK_Медь дюймовая_Кондиционирование | OST_PipeCurves |  |  | TRUE |  |  |  | 0.16909 | 8476.0238 |  |  | 1c20f917-6f47-45b2-a1e9-723d3773e513-0013015c | 1c6840e6-7ded-4a08-b07a-50d6e74d5738 | None |  | 921 | Кондиционирование воздуха | [6 empty] | Pipe Types | [74 empty] | Медь | [99 empty] | 0 | 0S8FaNRqT5ig7fSZqtOEH8 | 0.003 | [24 empty] | Hydronic Return | [129 empty] | 5.9034 | [8 empty] | Труба медная дюймовая ø9.52x0,81 | [565 empty] | None | Новая конструкция | [21 empty] | 2842.65 | 2849 | Х4 | ⌀6 мм | 0 | 0.76 | 2843.41 | 2843.41 | 2848.24 | 2848.24 | [6 empty] | ADSK_Кондиционирование_Х4 | Х4 426 | 0 | дюймовые медные трубопроводы для кондиционирования | Generic | Медь - Кондиционирование | 0 | 6.35 | 12743.41 | 0 | 6.35 | 0 | 4.83 | 0 | 0.00037975 | 0 |  | 0 | 0 | 0 | Кондиционирование | ⌀6.35 | 2845.825 |  | 0 | 0 |  |  | Жильё_03_KV | 35
1245536 | ADSK_Медь дюймовая_Кондиционирование | OST_PipeCurves | ADSK_Медь дюймовая_Кондиционирование |  | TRUE |  |  |  | 0.062424 | 2087.2 |  | ADSK_Медь дюймовая_Кондиционирование | 1c20f917-6f47-45b2-a1e9-723d3773e513-00130160 | be75d566-49ea-47ad-ad7c-e322221ca34d | None |  | 921 | Кондиционирование воздуха | [6 empty] | Pipe Types | [18 empty] | OST_PipeCurves | None | 74 | [53 empty] | Медь | [52 empty] | ADSK_Медь дюймовая_Кондиционирование | [46 empty] | 0 | 0S8FaNRqT5ig7fSZqtOEHp | 0.003 | [24 empty] | Hydronic Return | [129 empty] | 5.6669 | [8 empty] | Труба медная дюймовая ø15.88x0,89 |  |  |  |  | Pipe Types | ADSK_Медь дюймовая_Кондиционирование | ADSK_Медь дюймовая_Кондиционирование | [5 empty] | ADSK_Медь дюймовая_Кондиционирование | [466 empty] | 0 | 07pqzDwibFqRrKFG$dgCZk | [58 empty] | Трубы | ИС.ТС.1 | м | [23 empty] | None | Новая конструкция | [19 empty] | Труба медная дюймовая | Днар х Стенка | 2839.48 | 2849 | Х4 | ⌀10 мм | 0 | 0.81 | 2840.29 | 2840.29 | 2848.19 | 2848.19 | 2839.48 | 2849 | 2839.48 | 2849 | 2849 | 2839.48 | ADSK_Кондиционирование_Х4 | Х4 425 | 0 | дюймовые медные трубопроводы для кондиционирования | Generic | Медь - Кондиционирование | 0 | 9.52 | 12740.29 | 0 | 9.52 | 0 | 7.9 | 0 | 0.00021277 | 0 | 0 | 0 | 0 | 0 | Кондиционирование | ⌀9.52 | 2844.24 | 0 | 0 | 0 | 2844.24 | 2844.24 | Жильё_03_KV | 52
1245537 | ADSK_Медь дюймовая_Кондиционирование | OST_PipeCurves |  |  | TRUE |  |  |  | 0.062424 | 2087.2 |  |  | 1c20f917-6f47-45b2-a1e9-723d3773e513-00130161 | 1c6840e6-7ded-4a08-b07a-50d6e74d5738 | None |  | 921 | Кондиционирование воздуха | [6 empty] | Pipe Types | [74 empty] | Медь | [99 empty] | 0 | 0S8FaNRqT5ig7fSZqtOEHp | 0.003 | [24 empty] | Hydronic Return | [129 empty] | 5.6669 | [8 empty] | Труба медная дюймовая ø15.88x0,89 | [565 empty] | None | Новая конструкция | [21 empty] | 2839.48 | 2849 | Х4 | ⌀10 мм | 0 | 0.81 | 2840.29 | 2840.29 | 2848.19 | 2848.19 | [6 empty] | ADSK_Кондиционирование_Х4 | Х4 425 | 0 | дюймовые медные трубопроводы для кондиционирования | Generic | Медь - Кондиционирование | 0 | 9.52 | 12740.29 | 0 | 9.52 | 0 | 7.9 | 0 | 0.00021277 | 0 |  | 0 | 0 | 0 | Кондиционирование | ⌀9.52 | 2844.24 |  | 0 | 0 |  |  | Жильё_03_KV | 52
1245538 | ADSK_Медь дюймовая_Кондиционирование | OST_PipeCurves | ADSK_Медь дюймовая_Кондиционирование |  | TRUE |  |  |  | 0.041407 | 2075.625 |  | ADSK_Медь дюймовая_Кондиционирование | 1c20f917-6f47-45b2-a1e9-723d3773e513-00130162 | be75d566-49ea-47ad-ad7c-e322221ca34d | None |  | 921 | Кондиционирование воздуха | [6 empty] | Pipe Types | [18 empty] | OST_PipeCurves | None | 74 | [53 empty] | Медь | [52 empty] | ADSK_Медь дюймовая_Кондиционирование | [46 empty] | 0 | 0S8FaNRqT5ig7fSZqtOEHn | 0.003 | [24 empty] | Hydronic Return | [129 empty] | 5.7055 | [8 empty] | Труба медная дюймовая ø9.52x0,81 |  |  |  |  | Pipe Types | ADSK_Медь дюймовая_Кондиционирование | ADSK_Медь дюймовая_Кондиционирование | [5 empty] | ADSK_Медь дюймовая_Кондиционирование | [466 empty] | 0 | 07pqzDwibFqRrKFG$dgCZk | [58 empty] | Трубы | ИС.ТС.1 | м | [23 empty] | None | Новая конструкция | [19 empty] | Труба медная дюймовая | Днар х Стенка | 2842.65 | 2849 | Х4 | ⌀6 мм | 0 | 0.76 | 2843.41 | 2843.41 | 2848.24 | 2848.24 | 2842.65 | 2849 | 2842.65 | 2849 | 2849 | 2842.65 | ADSK_Кондиционирование_Х4 | Х4 426 | 0 | дюймовые медные трубопроводы для кондиционирования | Generic | Медь - Кондиционирование | 0 | 6.35 | 12743.41 | 0 | 6.35 | 0 | 4.83 | 0 | 0.00037975 | 0 | 0 | 0 | 0 | 0 | Кондиционирование | ⌀6.35 | 2845.825 | 0 | 0 | 0 | 2845.825 | 2845.825 | Жильё_03_KV | 35
1245539 | ADSK_Медь дюймовая_Кондиционирование | OST_PipeCurves |  |  | TRUE |  |  |  | 0.041407 | 2075.625 |  |  | 1c20f917-6f47-45b2-a1e9-723d3773e513-00130163 | 1c6840e6-7ded-4a08-b07a-50d6e74d5738 | None |  | 921 | Кондиционирование воздуха | [6 empty] | Pipe Types | [74 empty] | Медь | [99 empty] | 0 | 0S8FaNRqT5ig7fSZqtOEHn | 0.003 | [24 empty] | Hydronic Return | [129 empty] | 5.7055 | [8 empty] | Труба медная дюймовая ø9.52x0,81 | [565 empty] | None | Новая конструкция | [21 empty] | 2842.65 | 2849 | Х4 | ⌀6 мм | 0 | 0.76 | 2843.41 | 2843.41 | 2848.24 | 2848.24 | [6 empty] | ADSK_Кондиционирование_Х4 | Х4 426 | 0 | дюймовые медные трубопроводы для кондиционирования | Generic | Медь - Кондиционирование | 0 | 6.35 | 12743.41 | 0 | 6.35 | 0 | 4.83 | 0 | 0.00037975 | 0 |  | 0 | 0 | 0 | Кондиционирование | ⌀6.35 | 2845.825 |  | 0 | 0 |  |  | Жильё_03_KV | 35
1245542 | ADSK_Медь дюймовая_Кондиционирование | OST_PipeCurves | ADSK_Медь дюймовая_Кондиционирование |  | TRUE |  |  |  | 0.14437 | 2893.8 |  | ADSK_Медь дюймовая_Кондиционирование | 1c20f917-6f47-45b2-a1e9-723d3773e513-00130166 | be75d566-49ea-47ad-ad7c-e322221ca34d | None |  | 921 | Кондиционирование воздуха | [6 empty] | Pipe Types | [18 empty] | OST_PipeCurves | None | 74 | [53 empty] | Медь | [52 empty] | ADSK_Медь дюймовая_Кондиционирование | [46 empty] | 0 | 0S8FaNRqT5ig7fSZqtOEHr | 0.003 | [24 empty] | Hydronic Return | [143 empty] | Pipe Types | ADSK_Медь дюймовая_Кондиционирование | ADSK_Медь дюймовая_Кондиционирование | [5 empty] | ADSK_Медь дюймовая_Кондиционирование | [466 empty] | 0 | 07pqzDwibFqRrKFG$dgCZk | [58 empty] | Трубы | ИС.ТС.1 | м | [23 empty] | None | Новая конструкция | [19 empty] | Труба медная дюймовая | Днар х Стенка | 2833.12 | 2849 | Х4 | ⌀16 мм | 0 | 0.89 | 2834.01 | 2834.01 | 2848.11 | 2848.11 | 2833.12 | 2849 | 2833.12 | 2849 | 2849 | 2833.12 | ADSK_Кондиционирование_Х4 | Х4 427 | 0 | дюймовые медные трубопроводы для кондиционирования | Generic | Медь - Кондиционирование | 0 | 15.88 | 12734.01 | 0 | 15.88 | 0 | 14.1 | 0 | 0.00021277 | 0 | 0 | 0 | 0 | 0 | Кондиционирование | ⌀15.88 | 2841.06 | 0 | 0 | 0 | 2841.06 | 2841.06 | Жильё_03_KV | 88
1245543 | ADSK_Медь дюймовая_Кондиционирование | OST_PipeCurves |  |  | TRUE |  |  |  | 0.14437 | 2893.8 |  |  | 1c20f917-6f47-45b2-a1e9-723d3773e513-00130167 | 1c6840e6-7ded-4a08-b07a-50d6e74d5738 | None |  | 921 | Кондиционирование воздуха | [6 empty] | Pipe Types | [74 empty] | Медь | [99 empty] | 0 | 0S8FaNRqT5ig7fSZqtOEHr | 0.003 | [24 empty] | Hydronic Return | [704 empty] | None | Новая конструкция | [21 empty] | 2833.12 | 2849 | Х4 | ⌀16 мм | 0 | 0.89 | 2834.01 | 2834.01 | 2848.11 | 2848.11 | [6 empty] | ADSK_Кондиционирование_Х4 | Х4 427 | 0 | дюймовые медные трубопроводы для кондиционирования | Generic | Медь - Кондиционирование | 0 | 15.88 | 12734.01 | 0 | 15.88 | 0 | 14.1 | 0 | 0.00021277 | 0 |  | 0 | 0 | 0 | Кондиционирование | ⌀15.88 | 2841.06 |  | 0 | 0 |  |  | Жильё_03_KV | 88
1245545 | ADSK_Медь дюймовая_Кондиционирование | OST_PipeCurves | ADSK_Медь дюймовая_Кондиционирование |  | TRUE |  |  |  | 0.10139 | 2032.3 |  | ADSK_Медь дюймовая_Кондиционирование | 1c20f917-6f47-45b2-a1e9-723d3773e513-00130169 | be75d566-49ea-47ad-ad7c-e322221ca34d | None |  | 921 | Кондиционирование воздуха | [6 empty] | Pipe Types | [18 empty] | OST_PipeCurves | None | 74 | [53 empty] | Медь | [52 empty] | ADSK_Медь дюймовая_Кондиционирование | [46 empty] | 0 | 0S8FaNRqT5ig7fSZqtOEHw | 0.003 | [24 empty] | Hydronic Return | [143 empty] | Pipe Types | ADSK_Медь дюймовая_Кондиционирование | ADSK_Медь дюймовая_Кондиционирование | [5 empty] | ADSK_Медь дюймовая_Кондиционирование | [466 empty] | 0 | 07pqzDwibFqRrKFG$dgCZk | [58 empty] | Трубы | ИС.ТС.1 | м | [23 empty] | None | Новая конструкция | [19 empty] | Труба медная дюймовая | Днар х Стенка | 2833.12 | 2849 | Х4 | ⌀16 мм | 0 | 0.89 | 2834.01 | 2834.01 | 2848.11 | 2848.11 | 2833.12 | 2849 | 2833.12 | 2849 | 2849 | 2833.12 | ADSK_Кондиционирование_Х4 | Х4 427 | 0 | дюймовые медные трубопроводы для кондиционирования | Generic | Медь - Кондиционирование | 0 | 15.88 | 12734.01 | 0 | 15.88 | 0 | 14.1 | 0 | 0.00021277 | 0 | 0 | 0 | 0 | 0 | Кондиционирование | ⌀15.88 | 2841.06 | 0 | 0 | 0 | 2841.06 | 2841.06 | Жильё_03_KV | 88
1245546 | ADSK_Медь дюймовая_Кондиционирование | OST_PipeCurves |  |  | TRUE |  |  |  | 0.10139 | 2032.3 |  |  | 1c20f917-6f47-45b2-a1e9-723d3773e513-0013016a | 1c6840e6-7ded-4a08-b07a-50d6e74d5738 | None |  | 921 | Кондиционирование воздуха | [6 empty] | Pipe Types | [74 empty] | Медь | [99 empty] | 0 | 0S8FaNRqT5ig7fSZqtOEHw | 0.003 | [24 empty] | Hydronic Return | [704 empty] | None | Новая конструкция | [21 empty] | 2833.12 | 2849 | Х4 | ⌀16 мм | 0 | 0.89 | 2834.01 | 2834.01 | 2848.11 | 2848.11 | [6 empty] | ADSK_Кондиционирование_Х4 | Х4 427 | 0 | дюймовые медные трубопроводы для кондиционирования | Generic | Медь - Кондиционирование | 0 | 15.88 | 12734.01 | 0 | 15.88 | 0 | 14.1 | 0 | 0.00021277 | 0 |  | 0 | 0 | 0 | Кондиционирование | ⌀15.88 | 2841.06 |  | 0 | 0 |  |  | Жильё_03_KV | 88
1245548 | ADSK_Медь дюймовая_Кондиционирование | OST_PipeCurves | ADSK_Медь дюймовая_Кондиционирование |  | TRUE |  |  |  | 0.060689 | 2029.2 |  | ADSK_Медь дюймовая_Кондиционирование | 1c20f917-6f47-45b2-a1e9-723d3773e513-0013016c | be75d566-49ea-47ad-ad7c-e322221ca34d | None |  | 921 | Кондиционирование воздуха | [6 empty] | Pipe Types | [18 empty] | OST_PipeCurves | None | 74 | [53 empty] | Медь | [52 empty] | ADSK_Медь дюймовая_Кондиционирование | [46 empty] | 0 | 0S8FaNRqT5ig7fSZqtOEH$ | 0.003 | [24 empty] | Hydronic Return | [143 empty] | Pipe Types | ADSK_Медь дюймовая_Кондиционирование | ADSK_Медь дюймовая_Кондиционирование | [5 empty] | ADSK_Медь дюймовая_Кондиционирование | [466 empty] | 0 | 07pqzDwibFqRrKFG$dgCZk | [58 empty] | Трубы | ИС.ТС.1 | м | [23 empty] | None | Новая конструкция | [19 empty] | Труба медная дюймовая | Днар х Стенка | 2839.48 | 2849 | Х4 | ⌀10 мм | 0 | 0.81 | 2840.29 | 2840.29 | 2848.19 | 2848.19 | 2839.48 | 2849 | 2839.48 | 2849 | 2849 | 2839.48 | ADSK_Кондиционирование_Х4 | Х4 428 | 0 | дюймовые медные трубопроводы для кондиционирования | Generic | Медь - Кондиционирование | 0 | 9.52 | 12740.29 | 0 | 9.52 | 0 | 7.9 | 0 | 0.00037975 | 0 | 0 | 0 | 0 | 0 | Кондиционирование | ⌀9.52 | 2844.24 | 0 | 0 | 0 | 2844.24 | 2844.24 | Жильё_03_KV | 52
1245549 | ADSK_Медь дюймовая_Кондиционирование | OST_PipeCurves |  |  | TRUE |  |  |  | 0.060689 | 2029.2 |  |  | 1c20f917-6f47-45b2-a1e9-723d3773e513-0013016d | 1c6840e6-7ded-4a08-b07a-50d6e74d5738 | None |  | 921 | Кондиционирование воздуха | [6 empty] | Pipe Types | [74 empty] | Медь | [99 empty] | 0 | 0S8FaNRqT5ig7fSZqtOEH$ | 0.003 | [24 empty] | Hydronic Return | [704 empty] | None | Новая конструкция | [21 empty] | 2839.48 | 2849 | Х4 | ⌀10 мм | 0 | 0.81 | 2840.29 | 2840.29 | 2848.19 | 2848.19 | [6 empty] | ADSK_Кондиционирование_Х4 | Х4 428 | 0 | дюймовые медные трубопроводы для кондиционирования | Generic | Медь - Кондиционирование | 0 | 9.52 | 12740.29 | 0 | 9.52 | 0 | 7.9 | 0 | 0.00037975 | 0 |  | 0 | 0 | 0 | Кондиционирование | ⌀9.52 | 2844.24 |  | 0 | 0 |  |  | Жильё_03_KV | 52
1245551 | ADSK_Медь дюймовая_Кондиционирование | OST_PipeCurves | ADSK_Медь дюймовая_Кондиционирование |  | TRUE |  |  |  | 0.045399 | 1517.9567 |  | ADSK_Медь дюймовая_Кондиционирование | 1c20f917-6f47-45b2-a1e9-723d3773e513-0013016f | be75d566-49ea-47ad-ad7c-e322221ca34d | None |  | 921 | Кондиционирование воздуха | [6 empty] | Pipe Types | [18 empty] | OST_PipeCurves | None | 74 | [53 empty] | Медь | [52 empty] | ADSK_Медь дюймовая_Кондиционирование | [46 empty] | 0 | 0S8FaNRqT5ig7fSZqtOEHy | 0.003 | [24 empty] | Hydronic Return | [143 empty] | Pipe Types | ADSK_Медь дюймовая_Кондиционирование | ADSK_Медь дюймовая_Кондиционирование | [5 empty] | ADSK_Медь дюймовая_Кондиционирование | [466 empty] | 0 | 07pqzDwibFqRrKFG$dgCZk | [58 empty] | Трубы | ИС.ТС.1 | м | [23 empty] | None | Новая конструкция | [19 empty] | Труба медная дюймовая | Днар х Стенка | 2839.48 | 2849 | Х4 | ⌀10 мм | 0 | 0.81 | 2840.29 | 2840.29 | 2848.19 | 2848.19 | 2839.48 | 2849 | 2839.48 | 2849 | 2849 | 2839.48 | ADSK_Кондиционирование_Х4 | Х4 428 | 0 | дюймовые медные трубопроводы для кондиционирования | Generic | Медь - Кондиционирование | 0 | 9.52 | 12740.29 | 0 | 9.52 | 0 | 7.9 | 0 | 0.00037975 | 0 | 0 | 0 | 0 | 0 | Кондиционирование | ⌀9.52 | 2844.24 | 0 | 0 | 0 | 2844.24 | 2844.24 | Жильё_03_KV | 52
1245552 | ADSK_Медь дюймовая_Кондиционирование | OST_PipeCurves |  |  | TRUE |  |  |  | 0.045399 | 1517.9567 |  |  | 1c20f917-6f47-45b2-a1e9-723d3773e513-00130170 | 1c6840e6-7ded-4a08-b07a-50d6e74d5738 | None |  | 921 | Кондиционирование воздуха | [6 empty] | Pipe Types | [74 empty] | Медь | [99 empty] | 0 | 0S8FaNRqT5ig7fSZqtOEHy | 0.003 | [24 empty] | Hydronic Return | [704 empty] | None | Новая конструкция | [21 empty] | 2839.48 | 2849 | Х4 | ⌀10 мм | 0 | 0.81 | 2840.29 | 2840.29 | 2848.19 | 2848.19 | [6 empty] | ADSK_Кондиционирование_Х4 | Х4 428 | 0 | дюймовые медные трубопроводы для кондиционирования | Generic | Медь - Кондиционирование | 0 | 9.52 | 12740.29 | 0 | 9.52 | 0 | 7.9 | 0 | 0.00037975 | 0 |  | 0 | 0 | 0 | Кондиционирование | ⌀9.52 | 2844.24 |  | 0 | 0 |  |  | Жильё_03_KV | 52
1245553 | ADSK_Медь дюймовая_Кондиционирование | OST_PipeCurves | ADSK_Медь дюймовая_Кондиционирование |  | TRUE |  |  |  | 0.073987 | 1483.0567 |  | ADSK_Медь дюймовая_Кондиционирование | 1c20f917-6f47-45b2-a1e9-723d3773e513-00130171 | be75d566-49ea-47ad-ad7c-e322221ca34d | None |  | 921 | Кондиционирование воздуха | [6 empty] | Pipe Types | [18 empty] | OST_PipeCurves | None | 74 | [53 empty] | Медь | [52 empty] | ADSK_Медь дюймовая_Кондиционирование | [46 empty] | 0 | 0S8FaNRqT5ig7fSZqtOEHY | 0.003 | [24 empty] | Hydronic Return | [143 empty] | Pipe Types | ADSK_Медь дюймовая_Кондиционирование | ADSK_Медь дюймовая_Кондиционирование | [5 empty] | ADSK_Медь дюймовая_Кондиционирование | [466 empty] | 0 | 07pqzDwibFqRrKFG$dgCZk | [58 empty] | Трубы | ИС.ТС.1 | м | [23 empty] | None | Новая конструкция | [19 empty] | Труба медная дюймовая | Днар х Стенка | 2833.12 | 2849 | Х4 | ⌀16 мм | 0 | 0.89 | 2834.01 | 2834.01 | 2848.11 | 2848.11 | 2833.12 | 2849 | 2833.12 | 2849 | 2849 | 2833.12 | ADSK_Кондиционирование_Х4 | Х4 427 | 0 | дюймовые медные трубопроводы для кондиционирования | Generic | Медь - Кондиционирование | 0 | 15.88 | 12734.01 | 0 | 15.88 | 0 | 14.1 | 0 | 0.00021277 | 0 | 0 | 0 | 0 | 0 | Кондиционирование | ⌀15.88 | 2841.06 | 0 | 0 | 0 | 2841.06 | 2841.06 | Жильё_03_KV | 88
1245554 | ADSK_Медь дюймовая_Кондиционирование | OST_PipeCurves |  |  | TRUE |  |  |  | 0.073987 | 1483.0567 |  |  | 1c20f917-6f47-45b2-a1e9-723d3773e513-00130172 | 1c6840e6-7ded-4a08-b07a-50d6e74d5738 | None |  | 921 | Кондиционирование воздуха | [6 empty] | Pipe Types | [74 empty] | Медь | [99 empty] | 0 | 0S8FaNRqT5ig7fSZqtOEHY | 0.003 | [24 empty] | Hydronic Return | [704 empty] | None | Новая конструкция | [21 empty] | 2833.12 | 2849 | Х4 | ⌀16 мм | 0 | 0.89 | 2834.01 | 2834.01 | 2848.11 | 2848.11 | [6 empty] | ADSK_Кондиционирование_Х4 | Х4 427 | 0 | дюймовые медные трубопроводы для кондиционирования | Generic | Медь - Кондиционирование | 0 | 15.88 | 12734.01 | 0 | 15.88 | 0 | 14.1 | 0 | 0.00021277 | 0 |  | 0 | 0 | 0 | Кондиционирование | ⌀15.88 | 2841.06 |  | 0 | 0 |  |  | Жильё_03_KV | 88
1245569 | ADSK_Медь дюймовая_Кондиционирование | OST_PipeCurves | ADSK_Медь дюймовая_Кондиционирование |  | TRUE |  |  |  | 0.043664 | 1459.9567 |  | ADSK_Медь дюймовая_Кондиционирование | 1c20f917-6f47-45b2-a1e9-723d3773e513-00130181 | be75d566-49ea-47ad-ad7c-e322221ca34d | None |  | 921 | Кондиционирование воздуха | [6 empty] | Pipe Types | [18 empty] | OST_PipeCurves | None | 74 | [53 empty] | Медь | [52 empty] | ADSK_Медь дюймовая_Кондиционирование | [46 empty] | 0 | 0S8FaNRqT5ig7fSZqtOEII | 0.003 | [24 empty] | Hydronic Return | [143 empty] | Pipe Types | ADSK_Медь дюймовая_Кондиционирование | ADSK_Медь дюймовая_Кондиционирование | [5 empty] | ADSK_Медь дюймовая_Кондиционирование | [466 empty] | 0 | 07pqzDwibFqRrKFG$dgCZk | [58 empty] | Трубы | ИС.ТС.1 | м | [23 empty] | None | Новая конструкция | [19 empty] | Труба медная дюймовая | Днар х Стенка | 2839.48 | 2849 | Х4 | ⌀10 мм | 0 | 0.81 | 2840.29 | 2840.29 | 2848.19 | 2848.19 | 2839.48 | 2849 | 2839.48 | 2849 | 2849 | 2839.48 | ADSK_Кондиционирование_Х4 | Х4 425 | 0 | дюймовые медные трубопроводы для кондиционирования | Generic | Медь - Кондиционирование | -7.4171e-13 | 9.52 | 12740.29 | 0 | 9.52 | 0 | 7.9 | 0 | 0.00037975 | 0 | 0 | 0 | 0 | 0 | Кондиционирование | ⌀9.52 | 2844.24 | 0 | 0 | 0 | 2844.24 | 2844.24 | Жильё_03_KV | 52
1245570 | ADSK_Медь дюймовая_Кондиционирование | OST_PipeCurves |  |  | TRUE |  |  |  | 0.043664 | 1459.9567 |  |  | 1c20f917-6f47-45b2-a1e9-723d3773e513-00130182 | 1c6840e6-7ded-4a08-b07a-50d6e74d5738 | None |  | 921 | Кондиционирование воздуха | [6 empty] | Pipe Types | [74 empty] | Медь | [99 empty] | 0 | 0S8FaNRqT5ig7fSZqtOEII | 0.003 | [24 empty] | Hydronic Return | [704 empty] | None | Новая конструкция | [21 empty] | 2839.48 | 2849 | Х4 | ⌀10 мм | 0 | 0.81 | 2840.29 | 2840.29 | 2848.19 | 2848.19 | [6 empty] | ADSK_Кондиционирование_Х4 | Х4 425 | 0 | дюймовые медные трубопроводы для кондиционирования | Generic | Медь - Кондиционирование | -7.4171e-13 | 9.52 | 12740.29 | 0 | 9.52 | 0 | 7.9 | 0 | 0.00037975 | 0 |  | 0 | 0 | 0 | Кондиционирование | ⌀9.52 | 2844.24 |  | 0 | 0 |  |  | Жильё_03_KV | 52
1245571 | ADSK_Медь дюймовая_Кондиционирование | OST_PipeCurves | ADSK_Медь дюймовая_Кондиционирование |  | TRUE |  |  |  | 0.029672 | 1487.3817 |  | ADSK_Медь дюймовая_Кондиционирование | 1c20f917-6f47-45b2-a1e9-723d3773e513-00130183 | be75d566-49ea-47ad-ad7c-e322221ca34d | None |  | 921 | Кондиционирование воздуха | [6 empty] | Pipe Types | [18 empty] | OST_PipeCurves | None | 74 | [53 empty] | Медь | [52 empty] | ADSK_Медь дюймовая_Кондиционирование | [46 empty] | 0 | 0S8FaNRqT5ig7fSZqtOEIG | 0.003 | [24 empty] | Hydronic Return | [143 empty] | Pipe Types | ADSK_Медь дюймовая_Кондиционирование | ADSK_Медь дюймовая_Кондиционирование | [5 empty] | ADSK_Медь дюймовая_Кондиционирование | [466 empty] | 0 | 07pqzDwibFqRrKFG$dgCZk | [58 empty] | Трубы | ИС.ТС.1 | м | [23 empty] | None | Новая конструкция | [19 empty] | Труба медная дюймовая | Днар х Стенка | 2842.65 | 2849 | Х4 | ⌀6 мм | 0 | 0.76 | 2843.41 | 2843.41 | 2848.24 | 2848.24 | 2842.65 | 2849 | 2842.65 | 2849 | 2849 | 2842.65 | ADSK_Кондиционирование_Х4 | Х4 426 | 0 | дюймовые медные трубопроводы для кондиционирования | Generic | Медь - Кондиционирование | 0 | 6.35 | 12743.41 | 0 | 6.35 | 0 | 4.83 | 0 | 0.00062112 | 0 | 0 | 0 | 0 | 0 | Кондиционирование | ⌀6.35 | 2845.825 | 0 | 0 | 0 | 2845.825 | 2845.825 | Жильё_03_KV | 35
1245572 | ADSK_Медь дюймовая_Кондиционирование | OST_PipeCurves |  |  | TRUE |  |  |  | 0.029672 | 1487.3817 |  |  | 1c20f917-6f47-45b2-a1e9-723d3773e513-00130184 | 1c6840e6-7ded-4a08-b07a-50d6e74d5738 | None |  | 921 | Кондиционирование воздуха | [6 empty] | Pipe Types | [74 empty] | Медь | [99 empty] | 0 | 0S8FaNRqT5ig7fSZqtOEIG | 0.003 | [24 empty] | Hydronic Return | [704 empty] | None | Новая конструкция | [21 empty] | 2842.65 | 2849 | Х4 | ⌀6 мм | 0 | 0.76 | 2843.41 | 2843.41 | 2848.24 | 2848.24 | [6 empty] | ADSK_Кондиционирование_Х4 | Х4 426 | 0 | дюймовые медные трубопроводы для кондиционирования | Generic | Медь - Кондиционирование | 0 | 6.35 | 12743.41 | 0 | 6.35 | 0 | 4.83 | 0 | 0.00062112 | 0 |  | 0 | 0 | 0 | Кондиционирование | ⌀6.35 | 2845.825 |  | 0 | 0 |  |  | Жильё_03_KV | 35
1245587 | ADSK_Кондиционирование_Х4 | OST_PipingSystem | ADSK_Кондиционирование_Х4 | [8 empty] | Х4 425 | 1c20f917-6f47-45b2-a1e9-723d3773e513-00130193 | a5622e27-cb98-4562-8119-2a7d919110eb | None |  | 921 | Кондиционирование воздуха | [6 empty] | Piping System | [18 empty] | OST_PipingSystem | None | 127 | [106 empty] | ADSK_Кондиционирование_Х4 | [46 empty] | 0 | 0S8FaNRqT5ig7fSZqtOEI0 | [169 empty] | Piping System | ADSK_Кондиционирование_Х4 | ADSK_Кондиционирование_Х4 | [5 empty] | ADSK_Кондиционирование_Х4 | [573 empty] | Линия горячего газа | [18 empty] | Х4 425 | [43 empty] | 11 | 11 | 10 | 10 | 15 | 15 | 4 | Х4 | Hydronic Return | ADSK_Фреон | 65 | 0 | 130 | None
1245588 | ADSK_Кондиционирование_Х4 | OST_PipingSystem | ADSK_Кондиционирование_Х4 | [8 empty] | Х4 426 | 1c20f917-6f47-45b2-a1e9-723d3773e513-00130194 | a5622e27-cb98-4562-8119-2a7d919110eb | None |  | 921 | Кондиционирование воздуха | [6 empty] | Piping System | [18 empty] | OST_PipingSystem | None | 127 | [106 empty] | ADSK_Кондиционирование_Х4 | [46 empty] | 0 | 0S8FaNRqT5ig7fSZqtOEI7 | [169 empty] | Piping System | ADSK_Кондиционирование_Х4 | ADSK_Кондиционирование_Х4 | [5 empty] | ADSK_Кондиционирование_Х4 | [573 empty] | Линия горячего газа | [18 empty] | Х4 426 | [43 empty] | 11 | 11 | 10 | 10 | 15 | 15 | 4 | Х4 | Hydronic Return | ADSK_Фреон | 65 | 0 | 130 | None
1245589 | ADSK_Кондиционирование_Х4 | OST_PipingSystem | ADSK_Кондиционирование_Х4 | [8 empty] | Х4 427 | 1c20f917-6f47-45b2-a1e9-723d3773e513-00130195 | a5622e27-cb98-4562-8119-2a7d919110eb | None |  | 921 | Кондиционирование воздуха | [6 empty] | Piping System | [18 empty] | OST_PipingSystem | None | 127 | [106 empty] | ADSK_Кондиционирование_Х4 | [46 empty] | 0 | 0S8FaNRqT5ig7fSZqtOEI6 | [169 empty] | Piping System | ADSK_Кондиционирование_Х4 | ADSK_Кондиционирование_Х4 | [5 empty] | ADSK_Кондиционирование_Х4 | [573 empty] | Линия горячего газа | [18 empty] | Х4 427 | [43 empty] | 11 | 11 | 10 | 10 | 15 | 15 | 4 | Х4 | Hydronic Return | ADSK_Фреон | 65 | 0 | 130 | None
1245590 | ADSK_Кондиционирование_Х4 | OST_PipingSystem | ADSK_Кондиционирование_Х4 | [8 empty] | Х4 428 | 1c20f917-6f47-45b2-a1e9-723d3773e513-00130196 | a5622e27-cb98-4562-8119-2a7d919110eb | None |  | 921 | Кондиционирование воздуха | [6 empty] | Piping System | [18 empty] | OST_PipingSystem | None | 127 | [106 empty] | ADSK_Кондиционирование_Х4 | [46 empty] | 0 | 0S8FaNRqT5ig7fSZqtOEI5 | [169 empty] | Piping System | ADSK_Кондиционирование_Х4 | ADSK_Кондиционирование_Х4 | [5 empty] | ADSK_Кондиционирование_Х4 | [573 empty] | Линия горячего газа | [18 empty] | Х4 428 | [43 empty] | 11 | 11 | 10 | 10 | 15 | 15 | 4 | Х4 | Hydronic Return | ADSK_Фреон | 65 | 0 | 130 | None
1245701 | Mini VRV_1073x523x864 | OST_MechanicalEquipment | Mini VRV_1073x523x864 | Жильё_03_KV | TRUE |  |  | 0.48486 | 1.9415 |  |  | Mini VRV_1073x523x864 | a7975edf-a0d5-4b7a-8ca8-3f3decf94ee1-00130205 | dfb64e13-e032-4ac4-8255-becfc5996a8f | None |  | 921 | Кондиционирование воздуха | [6 empty] | UNK_ВнешнийБлокСплитСист_Одинар_R1 | [18 empty] | OST_MechanicalEquipment | None | 3018 | [106 empty] | Mini VRV_1073x523x864 | [46 empty] | 0 | 2dbrxVeDLBUeoeFptiwapa | [25 empty] | Other,Sanitary,Power | [129 empty] | 1 | [13 empty] | UNK_ВнешнийБлокСплитСист_Одинар_R1 | Mini VRV_1073x523x864 | Mini VRV_1073x523x864 | [5 empty] | Mini VRV_1073x523x864 | [216 empty] | None | [60 empty] | 0 | [188 empty] | 0 | 3X9dJ5bn152gHrNpUmEgri | [52 empty] | Category=[-2000700]; Color=15790320; Comments=""; Cost=0.000000000000000; Description=""; Design Option=[-1]; Edited by=""; Export to IFC As=""; Export to IFC=0; Glow=0; IFC Predefined Type=""; IfcGUID=0ZMoq9nRbDAAlD8NZvANvQ; Keynote=""; Manufacturer=""; Mark=""; Model=""; Name=UNK_Белый; Shininess=64; Smoothness=50; Transparency=0; URL=""; Workset=10 | Category=[-2000700]; Color=12632256; Comments=""; Cost=0.000000000000000; Description=""; Design Option=[-1]; Edited by=""; Export to IFC As=""; Export to IFC=0; Glow=0; IFC Predefined Type=""; IfcGUID=0ZMoq9nRbDAAlD8NZvANvR; Keynote=""; Manufacturer=""; Mark=""; Model=""; Name=UNK_Светло серый; Shininess=64; Smoothness=50; Transparency=0; URL=""; Workset=10 | Category=[-2000700]; Color=8421504; Comments=""; Cost=0.000000000000000; Description=""; Design Option=[-1]; Edited by=""; Export to IFC As=""; Export to IFC=0; Glow=0; IFC Predefined Type=""; IfcGUID=0ZMoq9nRbDAAlD8NZvANvO; Keynote=""; Manufacturer=""; Mark=""; Model=""; Name=UNK_Серый; Shininess=64; Smoothness=50; Transparency=0; URL=""; Workset=10 | 0 | 0 | https://daichi.ru/catalog/conditioning/?filter-BRAND-midea=&filter-BRAND-daichi=&filter-ATTR_L_GOODGROUP-303=&filternumber-ATTR_AREA-min=0&filternumber-ATTR_AREA-max=0&ATTR_AREA-min-abs=0&ATTR_AREA-max-abs=0&filtred=Y&PAGEN_1=1& | Приборы и оборудование ВК, ОВК | ИС.ПО.1 | компл. или шт. | 1 | 0 | Прочее | 1 | 1 | 0 | 0 | 0 | 0 | ОВ3 | 1073 | 864 | 523 | 0 | 0 | 1073 | 523 | 864 | 500 | 380 | 0 | 0 | 0 | None | Новая конструкция | 772 | Level : Жильё_03_KV | 772 | 583 | 1000 | 1000 | TRUE | 790 | 440 | 6.4 | 9.5 | 150.75 | 268.25 | 30 | 15 | Корпус 4 | 3 | FALSE | Корпус 4
1245762 | Mini VRV_1073x523x864 | OST_MechanicalEquipment | Mini VRV_1073x523x864 | Жильё_03_KV | TRUE |  |  | 0.48486 | 1.9415 |  |  | Mini VRV_1073x523x864 | a7975edf-a0d5-4b7a-8ca8-3f3decf94ee1-00130242 | 99d420c2-46e9-4858-a327-bd03e8b70788 | None |  | 921 | Кондиционирование воздуха | [6 empty] | UNK_ВнешнийБлокСплитСист_Одинар_R1 | [18 empty] | OST_MechanicalEquipment | None | 3018 | [106 empty] | Mini VRV_1073x523x864 | [46 empty] | 0 | 2dbrxVeDLBUeoeFptiwaoZ | [25 empty] | Other,Sanitary,Power | [129 empty] | 1 | [13 empty] | UNK_ВнешнийБлокСплитСист_Одинар_R1 | Mini VRV_1073x523x864 | Mini VRV_1073x523x864 | [5 empty] | Mini VRV_1073x523x864 | [216 empty] | None | [60 empty] | 0 | [188 empty] | 0 | 3X9dJ5bn152gHrNpUmEgri | [52 empty] | Category=[-2000700]; Color=15790320; Comments=""; Cost=0.000000000000000; Description=""; Design Option=[-1]; Edited by=""; Export to IFC As=""; Export to IFC=0; Glow=0; IFC Predefined Type=""; IfcGUID=0ZMoq9nRbDAAlD8NZvANvQ; Keynote=""; Manufacturer=""; Mark=""; Model=""; Name=UNK_Белый; Shininess=64; Smoothness=50; Transparency=0; URL=""; Workset=10 | Category=[-2000700]; Color=12632256; Comments=""; Cost=0.000000000000000; Description=""; Design Option=[-1]; Edited by=""; Export to IFC As=""; Export to IFC=0; Glow=0; IFC Predefined Type=""; IfcGUID=0ZMoq9nRbDAAlD8NZvANvR; Keynote=""; Manufacturer=""; Mark=""; Model=""; Name=UNK_Светло серый; Shininess=64; Smoothness=50; Transparency=0; URL=""; Workset=10 | Category=[-2000700]; Color=8421504; Comments=""; Cost=0.000000000000000; Description=""; Design Option=[-1]; Edited by=""; Export to IFC As=""; Export to IFC=0; Glow=0; IFC Predefined Type=""; IfcGUID=0ZMoq9nRbDAAlD8NZvANvO; Keynote=""; Manufacturer=""; Mark=""; Model=""; Name=UNK_Серый; Shininess=64; Smoothness=50; Transparency=0; URL=""; Workset=10 | 0 | 0 | https://daichi.ru/catalog/conditioning/?filter-BRAND-midea=&filter-BRAND-daichi=&filter-ATTR_L_GOODGROUP-303=&filternumber-ATTR_AREA-min=0&filternumber-ATTR_AREA-max=0&ATTR_AREA-min-abs=0&ATTR_AREA-max-abs=0&filtred=Y&PAGEN_1=1& | Приборы и оборудование ВК, ОВК | ИС.ПО.1 | компл. или шт. | 1 | 0 | Прочее | 1 | 1 | 0 | 0 | 0 | 0 | ОВ3 | 1073 | 864 | 523 | 0 | 0 | 1073 | 523 | 864 | 500 | 380 | 0 | 0 | 0 | None | Новая конструкция | 280.8 | Level : Жильё_03_KV | 280.8 | 585 | 1000 | 1000 | TRUE | 790 | 440 | 6.4 | 9.5 | 150.75 | 268.25 | 30 | 15 | Корпус 4 | 3 | FALSE | Корпус 4
1245763 | Mini VRV_1073x523x864 | OST_MechanicalEquipment | Mini VRV_1073x523x864 | Жильё_03_KV | TRUE |  |  | 0.48486 | 1.9415 |  |  | Mini VRV_1073x523x864 | a7975edf-a0d5-4b7a-8ca8-3f3decf94ee1-00130243 | e1ea4164-3f96-4ff1-88b5-523818c0b611 | None |  | 921 | Кондиционирование воздуха | [6 empty] | UNK_ВнешнийБлокСплитСист_Одинар_R1 | [18 empty] | OST_MechanicalEquipment | None | 3018 | [106 empty] | Mini VRV_1073x523x864 | [46 empty] | 0 | 2dbrxVeDLBUeoeFptiwaoY | [25 empty] | Other,Sanitary,Power | [129 empty] | 1 | [13 empty] | UNK_ВнешнийБлокСплитСист_Одинар_R1 | Mini VRV_1073x523x864 | Mini VRV_1073x523x864 | [5 empty] | Mini VRV_1073x523x864 | [216 empty] | None | [60 empty] | 0 | [188 empty] | 0 | 3X9dJ5bn152gHrNpUmEgri | [52 empty] | Category=[-2000700]; Color=15790320; Comments=""; Cost=0.000000000000000; Description=""; Design Option=[-1]; Edited by=""; Export to IFC As=""; Export to IFC=0; Glow=0; IFC Predefined Type=""; IfcGUID=0ZMoq9nRbDAAlD8NZvANvQ; Keynote=""; Manufacturer=""; Mark=""; Model=""; Name=UNK_Белый; Shininess=64; Smoothness=50; Transparency=0; URL=""; Workset=10 | Category=[-2000700]; Color=12632256; Comments=""; Cost=0.000000000000000; Description=""; Design Option=[-1]; Edited by=""; Export to IFC As=""; Export to IFC=0; Glow=0; IFC Predefined Type=""; IfcGUID=0ZMoq9nRbDAAlD8NZvANvR; Keynote=""; Manufacturer=""; Mark=""; Model=""; Name=UNK_Светло серый; Shininess=64; Smoothness=50; Transparency=0; URL=""; Workset=10 | Category=[-2000700]; Color=8421504; Comments=""; Cost=0.000000000000000; Description=""; Design Option=[-1]; Edited by=""; Export to IFC As=""; Export to IFC=0; Glow=0; IFC Predefined Type=""; IfcGUID=0ZMoq9nRbDAAlD8NZvANvO; Keynote=""; Manufacturer=""; Mark=""; Model=""; Name=UNK_Серый; Shininess=64; Smoothness=50; Transparency=0; URL=""; Workset=10 | 0 | 0 | https://daichi.ru/catalog/conditioning/?filter-BRAND-midea=&filter-BRAND-daichi=&filter-ATTR_L_GOODGROUP-303=&filternumber-ATTR_AREA-min=0&filternumber-ATTR_AREA-max=0&ATTR_AREA-min-abs=0&ATTR_AREA-max-abs=0&filtred=Y&PAGEN_1=1& | Приборы и оборудование ВК, ОВК | ИС.ПО.1 | компл. или шт. | 1 | 0 | Прочее | 1 | 1 | 0 | 0 | 0 | 0 | ОВ3 | 1073 | 864 | 523 | 0 | 0 | 1073 | 523 | 864 | 500 | 380 | 0 | 0 | 0 | None | Новая конструкция | 1454.8 | Level : Жильё_03_KV | 1454.8 | 586 | 1000 | 1000 | TRUE | 790 | 440 | 6.4 | 9.5 | 150.75 | 268.25 | 30 | 15 | Корпус 4 | 3 | FALSE | Корпус 4
1246174 | Mini VRV_1073x523x864 | OST_MechanicalEquipment | Mini VRV_1073x523x864 | Жильё_02_KV | TRUE |  |  | 0.48486 | 1.9415 |  |  | Mini VRV_1073x523x864 | a7975edf-a0d5-4b7a-8ca8-3f3decf94ee1-001303de | dfb64e13-e032-4ac4-8255-becfc5996a8f | None |  | 921 | Кондиционирование воздуха | [6 empty] | UNK_ВнешнийБлокСплитСист_Одинар_R1 | [18 empty] | OST_MechanicalEquipment | None | 3018 | [106 empty] | Mini VRV_1073x523x864 | [46 empty] | 0 | 2dbrxVeDLBUeoeFptiwaq$ | [25 empty] | Other,Sanitary,Power | [129 empty] | 1 | [13 empty] | UNK_ВнешнийБлокСплитСист_Одинар_R1 | Mini VRV_1073x523x864 | Mini VRV_1073x523x864 | [5 empty] | Mini VRV_1073x523x864 | [216 empty] | None | [60 empty] | 0 | [188 empty] | 0 | 3X9dJ5bn152gHrNpUmEgri | [52 empty] | Category=[-2000700]; Color=15790320; Comments=""; Cost=0.000000000000000; Description=""; Design Option=[-1]; Edited by=""; Export to IFC As=""; Export to IFC=0; Glow=0; IFC Predefined Type=""; IfcGUID=0ZMoq9nRbDAAlD8NZvANvQ; Keynote=""; Manufacturer=""; Mark=""; Model=""; Name=UNK_Белый; Shininess=64; Smoothness=50; Transparency=0; URL=""; Workset=10 | Category=[-2000700]; Color=12632256; Comments=""; Cost=0.000000000000000; Description=""; Design Option=[-1]; Edited by=""; Export to IFC As=""; Export to IFC=0; Glow=0; IFC Predefined Type=""; IfcGUID=0ZMoq9nRbDAAlD8NZvANvR; Keynote=""; Manufacturer=""; Mark=""; Model=""; Name=UNK_Светло серый; Shininess=64; Smoothness=50; Transparency=0; URL=""; Workset=10 | Category=[-2000700]; Color=8421504; Comments=""; Cost=0.000000000000000; Description=""; Design Option=[-1]; Edited by=""; Export to IFC As=""; Export to IFC=0; Glow=0; IFC Predefined Type=""; IfcGUID=0ZMoq9nRbDAAlD8NZvANvO; Keynote=""; Manufacturer=""; Mark=""; Model=""; Name=UNK_Серый; Shininess=64; Smoothness=50; Transparency=0; URL=""; Workset=10 | 0 | 0 | https://daichi.ru/catalog/conditioning/?filter-BRAND-midea=&filter-BRAND-daichi=&filter-ATTR_L_GOODGROUP-303=&filternumber-ATTR_AREA-min=0&filternumber-ATTR_AREA-max=0&ATTR_AREA-min-abs=0&ATTR_AREA-max-abs=0&filtred=Y&PAGEN_1=1& | Приборы и оборудование ВК, ОВК | ИС.ПО.1 | компл. или шт. | 1 | 0 | Прочее | 1 | 1 | 0 | 0 | 0 | 0 | ОВ3 | 1073 | 864 | 523 | 0 | 0 | 1073 | 523 | 864 | 500 | 380 | 0 | 0 | 0 | None | Новая конструкция | 400 | Level : Жильё_02_KV | 400 | 589 | 1000 | 1000 | TRUE | 790 | 440 | 6.4 | 9.5 | 150.75 | 268.25 | 30 | 15 | Корпус 4 | 2 | FALSE | Корпус 4
1246178 | Mini VRV_1073x523x864 | OST_MechanicalEquipment | Mini VRV_1073x523x864 | Жильё_03_KV | TRUE |  |  | 0.48486 | 1.9415 |  |  | Mini VRV_1073x523x864 | a7975edf-a0d5-4b7a-8ca8-3f3decf94ee1-001303e2 | dfb64e13-e032-4ac4-8255-becfc5996a8f | None |  | 921 | Кондиционирование воздуха | [6 empty] | UNK_ВнешнийБлокСплитСист_Одинар_R1 | [18 empty] | OST_MechanicalEquipment | None | 3018 | [106 empty] | Mini VRV_1073x523x864 | [46 empty] | 0 | 2dbrxVeDLBUeoeFptiwaq3 | [25 empty] | Other,Sanitary,Power | [129 empty] | 1 | [13 empty] | UNK_ВнешнийБлокСплитСист_Одинар_R1 | Mini VRV_1073x523x864 | Mini VRV_1073x523x864 | [5 empty] | Mini VRV_1073x523x864 | [216 empty] | None | [60 empty] | 0 | [188 empty] | 0 | 3X9dJ5bn152gHrNpUmEgri | [52 empty] | Category=[-2000700]; Color=15790320; Comments=""; Cost=0.000000000000000; Description=""; Design Option=[-1]; Edited by=""; Export to IFC As=""; Export to IFC=0; Glow=0; IFC Predefined Type=""; IfcGUID=0ZMoq9nRbDAAlD8NZvANvQ; Keynote=""; Manufacturer=""; Mark=""; Model=""; Name=UNK_Белый; Shininess=64; Smoothness=50; Transparency=0; URL=""; Workset=10 | Category=[-2000700]; Color=12632256; Comments=""; Cost=0.000000000000000; Description=""; Design Option=[-1]; Edited by=""; Export to IFC As=""; Export to IFC=0; Glow=0; IFC Predefined Type=""; IfcGUID=0ZMoq9nRbDAAlD8NZvANvR; Keynote=""; Manufacturer=""; Mark=""; Model=""; Name=UNK_Светло серый; Shininess=64; Smoothness=50; Transparency=0; URL=""; Workset=10 | Category=[-2000700]; Color=8421504; Comments=""; Cost=0.000000000000000; Description=""; Design Option=[-1]; Edited by=""; Export to IFC As=""; Export to IFC=0; Glow=0; IFC Predefined Type=""; IfcGUID=0ZMoq9nRbDAAlD8NZvANvO; Keynote=""; Manufacturer=""; Mark=""; Model=""; Name=UNK_Серый; Shininess=64; Smoothness=50; Transparency=0; URL=""; Workset=10 | 0 | 0 | https://daichi.ru/catalog/conditioning/?filter-BRAND-midea=&filter-BRAND-daichi=&filter-ATTR_L_GOODGROUP-303=&filternumber-ATTR_AREA-min=0&filternumber-ATTR_AREA-max=0&ATTR_AREA-min-abs=0&ATTR_AREA-max-abs=0&filtred=Y&PAGEN_1=1& | Приборы и оборудование ВК, ОВК | ИС.ПО.1 | компл. или шт. | 1 | 0 | Прочее | 1 | 1 | 0 | 0 | 0 | 0 | ОВ3 | 1073 | 864 | 523 | 0 | 0 | 1073 | 523 | 864 | 500 | 380 | 0 | 0 | 0 | None | Новая конструкция | 772 | Level : Жильё_03_KV | 772 | 592 | 1000 | 1000 | TRUE | 790 | 440 | 6.4 | 9.5 | 150.75 | 268.25 | 30 | 15 | Корпус 4 | 3 | FALSE | Корпус 4
1246179 | Mini VRV_1073x523x864 | OST_MechanicalEquipment | Mini VRV_1073x523x864 | Жильё_03_KV | TRUE |  |  | 0.48486 | 1.9415 |  |  | Mini VRV_1073x523x864 | a7975edf-a0d5-4b7a-8ca8-3f3decf94ee1-001303e3 | dfb64e13-e032-4ac4-8255-becfc5996a8f | None |  | 921 | Кондиционирование воздуха | [6 empty] | UNK_ВнешнийБлокСплитСист_Одинар_R1 | [18 empty] | OST_MechanicalEquipment | None | 3018 | [106 empty] | Mini VRV_1073x523x864 | [46 empty] | 0 | 2dbrxVeDLBUeoeFptiwaq2 | [25 empty] | Other,Sanitary,Power | [129 empty] | 1 | [13 empty] | UNK_ВнешнийБлокСплитСист_Одинар_R1 | Mini VRV_1073x523x864 | Mini VRV_1073x523x864 | [5 empty] | Mini VRV_1073x523x864 | [216 empty] | None | [60 empty] | 0 | [188 empty] | 0 | 3X9dJ5bn152gHrNpUmEgri | [52 empty] | Category=[-2000700]; Color=15790320; Comments=""; Cost=0.000000000000000; Description=""; Design Option=[-1]; Edited by=""; Export to IFC As=""; Export to IFC=0; Glow=0; IFC Predefined Type=""; IfcGUID=0ZMoq9nRbDAAlD8NZvANvQ; Keynote=""; Manufacturer=""; Mark=""; Model=""; Name=UNK_Белый; Shininess=64; Smoothness=50; Transparency=0; URL=""; Workset=10 | Category=[-2000700]; Color=12632256; Comments=""; Cost=0.000000000000000; Description=""; Design Option=[-1]; Edited by=""; Export to IFC As=""; Export to IFC=0; Glow=0; IFC Predefined Type=""; IfcGUID=0ZMoq9nRbDAAlD8NZvANvR; Keynote=""; Manufacturer=""; Mark=""; Model=""; Name=UNK_Светло серый; Shininess=64; Smoothness=50; Transparency=0; URL=""; Workset=10 | Category=[-2000700]; Color=8421504; Comments=""; Cost=0.000000000000000; Description=""; Design Option=[-1]; Edited by=""; Export to IFC As=""; Export to IFC=0; Glow=0; IFC Predefined Type=""; IfcGUID=0ZMoq9nRbDAAlD8NZvANvO; Keynote=""; Manufacturer=""; Mark=""; Model=""; Name=UNK_Серый; Shininess=64; Smoothness=50; Transparency=0; URL=""; Workset=10 | 0 | 0 | https://daichi.ru/catalog/conditioning/?filter-BRAND-midea=&filter-BRAND-daichi=&filter-ATTR_L_GOODGROUP-303=&filternumber-ATTR_AREA-min=0&filternumber-ATTR_AREA-max=0&ATTR_AREA-min-abs=0&ATTR_AREA-max-abs=0&filtred=Y&PAGEN_1=1& | Приборы и оборудование ВК, ОВК | ИС.ПО.1 | компл. или шт. | 1 | 0 | Прочее | 1 | 1 | 0 | 0 | 0 | 0 | ОВ3 | 1073 | 864 | 523 | 0 | 0 | 1073 | 523 | 864 | 500 | 380 | 0 | 0 | 0 | None | Новая конструкция | 1636 | Level : Жильё_03_KV | 1636 | 593 | 1000 | 1000 | TRUE | 790 | 440 | 6.4 | 9.5 | 150.75 | 268.25 | 30 | 15 | Корпус 4 | 3 | FALSE | Корпус 4
1246180 | Mini VRV_1073x523x864 | OST_MechanicalEquipment | Mini VRV_1073x523x864 | Жильё_03_KV | TRUE |  |  | 0.48486 | 1.9415 |  |  | Mini VRV_1073x523x864 | a7975edf-a0d5-4b7a-8ca8-3f3decf94ee1-001303e4 | dfb64e13-e032-4ac4-8255-becfc5996a8f | None |  | 921 | Кондиционирование воздуха | [6 empty] | UNK_ВнешнийБлокСплитСист_Одинар_R1 | [18 empty] | OST_MechanicalEquipment | None | 3018 | [106 empty] | Mini VRV_1073x523x864 | [46 empty] | 0 | 2dbrxVeDLBUeoeFptiwaq5 | [25 empty] | Other,Sanitary,Power | [129 empty] | 1 | [13 empty] | UNK_ВнешнийБлокСплитСист_Одинар_R1 | Mini VRV_1073x523x864 | Mini VRV_1073x523x864 | [5 empty] | Mini VRV_1073x523x864 | [216 empty] | None | [60 empty] | 0 | [188 empty] | 0 | 3X9dJ5bn152gHrNpUmEgri | [52 empty] | Category=[-2000700]; Color=15790320; Comments=""; Cost=0.000000000000000; Description=""; Design Option=[-1]; Edited by=""; Export to IFC As=""; Export to IFC=0; Glow=0; IFC Predefined Type=""; IfcGUID=0ZMoq9nRbDAAlD8NZvANvQ; Keynote=""; Manufacturer=""; Mark=""; Model=""; Name=UNK_Белый; Shininess=64; Smoothness=50; Transparency=0; URL=""; Workset=10 | Category=[-2000700]; Color=12632256; Comments=""; Cost=0.000000000000000; Description=""; Design Option=[-1]; Edited by=""; Export to IFC As=""; Export to IFC=0; Glow=0; IFC Predefined Type=""; IfcGUID=0ZMoq9nRbDAAlD8NZvANvR; Keynote=""; Manufacturer=""; Mark=""; Model=""; Name=UNK_Светло серый; Shininess=64; Smoothness=50; Transparency=0; URL=""; Workset=10 | Category=[-2000700]; Color=8421504; Comments=""; Cost=0.000000000000000; Description=""; Design Option=[-1]; Edited by=""; Export to IFC As=""; Export to IFC=0; Glow=0; IFC Predefined Type=""; IfcGUID=0ZMoq9nRbDAAlD8NZvANvO; Keynote=""; Manufacturer=""; Mark=""; Model=""; Name=UNK_Серый; Shininess=64; Smoothness=50; Transparency=0; URL=""; Workset=10 | 0 | 0 | https://daichi.ru/catalog/conditioning/?filter-BRAND-midea=&filter-BRAND-daichi=&filter-ATTR_L_GOODGROUP-303=&filternumber-ATTR_AREA-min=0&filternumber-ATTR_AREA-max=0&ATTR_AREA-min-abs=0&ATTR_AREA-max-abs=0&filtred=Y&PAGEN_1=1& | Приборы и оборудование ВК, ОВК | ИС.ПО.1 | компл. или шт. | 1 | 0 | Прочее | 1 | 1 | 0 | 0 | 0 | 0 | ОВ3 | 1073 | 864 | 523 | 0 | 0 | 1073 | 523 | 864 | 500 | 380 | 0 | 0 | 0 | None | Новая конструкция | 1636 | Level : Жильё_03_KV | 1636 | 594 | 1000 | 1000 | TRUE | 790 | 440 | 6.4 | 9.5 | 150.75 | 268.25 | 30 | 15 | Корпус 4 | 3 | FALSE | Корпус 4
1246193 | Mini VRV_1073x523x864 | OST_MechanicalEquipment | Mini VRV_1073x523x864 | Жильё_03_KV | TRUE |  |  | 0.48486 | 1.9415 |  |  | Mini VRV_1073x523x864 | a7975edf-a0d5-4b7a-8ca8-3f3decf94ee1-001303f1 | e1ea4164-3f96-4ff1-88b5-523818c0b611 | None |  | 921 | Кондиционирование воздуха | [6 empty] | UNK_ВнешнийБлокСплитСист_Одинар_R1 | [18 empty] | OST_MechanicalEquipment | None | 3018 | [106 empty] | Mini VRV_1073x523x864 | [46 empty] | 0 | 2dbrxVeDLBUeoeFptiwaqG | [25 empty] | Other,Sanitary,Power | [129 empty] | 1 | [13 empty] | UNK_ВнешнийБлокСплитСист_Одинар_R1 | Mini VRV_1073x523x864 | Mini VRV_1073x523x864 | [5 empty] | Mini VRV_1073x523x864 | [216 empty] | None | [60 empty] | 0 | [188 empty] | 0 | 3X9dJ5bn152gHrNpUmEgri | [52 empty] | Category=[-2000700]; Color=15790320; Comments=""; Cost=0.000000000000000; Description=""; Design Option=[-1]; Edited by=""; Export to IFC As=""; Export to IFC=0; Glow=0; IFC Predefined Type=""; IfcGUID=0ZMoq9nRbDAAlD8NZvANvQ; Keynote=""; Manufacturer=""; Mark=""; Model=""; Name=UNK_Белый; Shininess=64; Smoothness=50; Transparency=0; URL=""; Workset=10 | Category=[-2000700]; Color=12632256; Comments=""; Cost=0.000000000000000; Description=""; Design Option=[-1]; Edited by=""; Export to IFC As=""; Export to IFC=0; Glow=0; IFC Predefined Type=""; IfcGUID=0ZMoq9nRbDAAlD8NZvANvR; Keynote=""; Manufacturer=""; Mark=""; Model=""; Name=UNK_Светло серый; Shininess=64; Smoothness=50; Transparency=0; URL=""; Workset=10 | Category=[-2000700]; Color=8421504; Comments=""; Cost=0.000000000000000; Description=""; Design Option=[-1]; Edited by=""; Export to IFC As=""; Export to IFC=0; Glow=0; IFC Predefined Type=""; IfcGUID=0ZMoq9nRbDAAlD8NZvANvO; Keynote=""; Manufacturer=""; Mark=""; Model=""; Name=UNK_Серый; Shininess=64; Smoothness=50; Transparency=0; URL=""; Workset=10 | 0 | 0 | https://daichi.ru/catalog/conditioning/?filter-BRAND-midea=&filter-BRAND-daichi=&filter-ATTR_L_GOODGROUP-303=&filternumber-ATTR_AREA-min=0&filternumber-ATTR_AREA-max=0&ATTR_AREA-min-abs=0&ATTR_AREA-max-abs=0&filtred=Y&PAGEN_1=1& | Приборы и оборудование ВК, ОВК | ИС.ПО.1 | компл. или шт. | 1 | 0 | Прочее | 1 | 1 | 0 | 0 | 0 | 0 | ОВ3 | 1073 | 864 | 523 | 0 | 0 | 1073 | 523 | 864 | 500 | 380 | 0 | 0 | 0 | None | Новая конструкция | 3430.8 | Level : Жильё_03_KV | 3430.8 | 597 | 1000 | 1000 | TRUE | 790 | 440 | 6.4 | 9.5 | 150.75 | 268.25 | 30 | 15 | Корпус 4 | 4 | FALSE | Корпус 4
1246194 | Mini VRV_1073x523x864 | OST_MechanicalEquipment | Mini VRV_1073x523x864 | Жильё_04_KV | TRUE |  |  | 0.48486 | 1.9415 |  |  | Mini VRV_1073x523x864 | a7975edf-a0d5-4b7a-8ca8-3f3decf94ee1-001303f2 | e1ea4164-3f96-4ff1-88b5-523818c0b611 | None |  | 921 | Кондиционирование воздуха | [6 empty] | UNK_ВнешнийБлокСплитСист_Одинар_R1 | [18 empty] | OST_MechanicalEquipment | None | 3018 | [106 empty] | Mini VRV_1073x523x864 | [46 empty] | 0 | 2dbrxVeDLBUeoeFptiwaqJ | [25 empty] | Other,Sanitary,Power | [129 empty] | 1 | [13 empty] | UNK_ВнешнийБлокСплитСист_Одинар_R1 | Mini VRV_1073x523x864 | Mini VRV_1073x523x864 | [5 empty] | Mini VRV_1073x523x864 | [216 empty] | None | [60 empty] | 0 | [188 empty] | 0 | 3X9dJ5bn152gHrNpUmEgri | [52 empty] | Category=[-2000700]; Color=15790320; Comments=""; Cost=0.000000000000000; Description=""; Design Option=[-1]; Edited by=""; Export to IFC As=""; Export to IFC=0; Glow=0; IFC Predefined Type=""; IfcGUID=0ZMoq9nRbDAAlD8NZvANvQ; Keynote=""; Manufacturer=""; Mark=""; Model=""; Name=UNK_Белый; Shininess=64; Smoothness=50; Transparency=0; URL=""; Workset=10 | Category=[-2000700]; Color=12632256; Comments=""; Cost=0.000000000000000; Description=""; Design Option=[-1]; Edited by=""; Export to IFC As=""; Export to IFC=0; Glow=0; IFC Predefined Type=""; IfcGUID=0ZMoq9nRbDAAlD8NZvANvR; Keynote=""; Manufacturer=""; Mark=""; Model=""; Name=UNK_Светло серый; Shininess=64; Smoothness=50; Transparency=0; URL=""; Workset=10 | Category=[-2000700]; Color=8421504; Comments=""; Cost=0.000000000000000; Description=""; Design Option=[-1]; Edited by=""; Export to IFC As=""; Export to IFC=0; Glow=0; IFC Predefined Type=""; IfcGUID=0ZMoq9nRbDAAlD8NZvANvO; Keynote=""; Manufacturer=""; Mark=""; Model=""; Name=UNK_Серый; Shininess=64; Smoothness=50; Transparency=0; URL=""; Workset=10 | 0 | 0 | https://daichi.ru/catalog/conditioning/?filter-BRAND-midea=&filter-BRAND-daichi=&filter-ATTR_L_GOODGROUP-303=&filternumber-ATTR_AREA-min=0&filternumber-ATTR_AREA-max=0&ATTR_AREA-min-abs=0&ATTR_AREA-max-abs=0&filtred=Y&PAGEN_1=1& | Приборы и оборудование ВК, ОВК | ИС.ПО.1 | компл. или шт. | 1 | 0 | Прочее | 1 | 1 | 0 | 0 | 0 | 0 | ОВ3 | 1073 | 864 | 523 | 0 | 0 | 1073 | 523 | 864 | 500 | 380 | 0 | 0 | 0 | None | Новая конструкция | 1154.8 | Level : Жильё_04_KV | 1154.8 | 598 | 1000 | 1000 | TRUE | 790 | 440 | 6.4 | 9.5 | 150.75 | 268.25 | 30 | 15 | Корпус 4 | 4 | FALSE | Корпус 4
1246195 | Mini VRV_1073x523x864 | OST_MechanicalEquipment | Mini VRV_1073x523x864 | Жильё_03_KV | TRUE |  |  | 0.48486 | 1.9415 |  |  | Mini VRV_1073x523x864 | a7975edf-a0d5-4b7a-8ca8-3f3decf94ee1-001303f3 | e1ea4164-3f96-4ff1-88b5-523818c0b611 | None |  | 921 | Кондиционирование воздуха | [6 empty] | UNK_ВнешнийБлокСплитСист_Одинар_R1 | [18 empty] | OST_MechanicalEquipment | None | 3018 | [106 empty] | Mini VRV_1073x523x864 | [46 empty] | 0 | 2dbrxVeDLBUeoeFptiwaqI | [25 empty] | Other,Sanitary,Power | [129 empty] | 1 | [13 empty] | UNK_ВнешнийБлокСплитСист_Одинар_R1 | Mini VRV_1073x523x864 | Mini VRV_1073x523x864 | [5 empty] | Mini VRV_1073x523x864 | [216 empty] | None | [60 empty] | 0 | [188 empty] | 0 | 3X9dJ5bn152gHrNpUmEgri | [52 empty] | Category=[-2000700]; Color=15790320; Comments=""; Cost=0.000000000000000; Description=""; Design Option=[-1]; Edited by=""; Export to IFC As=""; Export to IFC=0; Glow=0; IFC Predefined Type=""; IfcGUID=0ZMoq9nRbDAAlD8NZvANvQ; Keynote=""; Manufacturer=""; Mark=""; Model=""; Name=UNK_Белый; Shininess=64; Smoothness=50; Transparency=0; URL=""; Workset=10 | Category=[-2000700]; Color=12632256; Comments=""; Cost=0.000000000000000; Description=""; Design Option=[-1]; Edited by=""; Export to IFC As=""; Export to IFC=0; Glow=0; IFC Predefined Type=""; IfcGUID=0ZMoq9nRbDAAlD8NZvANvR; Keynote=""; Manufacturer=""; Mark=""; Model=""; Name=UNK_Светло серый; Shininess=64; Smoothness=50; Transparency=0; URL=""; Workset=10 | Category=[-2000700]; Color=8421504; Comments=""; Cost=0.000000000000000; Description=""; Design Option=[-1]; Edited by=""; Export to IFC As=""; Export to IFC=0; Glow=0; IFC Predefined Type=""; IfcGUID=0ZMoq9nRbDAAlD8NZvANvO; Keynote=""; Manufacturer=""; Mark=""; Model=""; Name=UNK_Серый; Shininess=64; Smoothness=50; Transparency=0; URL=""; Workset=10 | 0 | 0 | https://daichi.ru/catalog/conditioning/?filter-BRAND-midea=&filter-BRAND-daichi=&filter-ATTR_L_GOODGROUP-303=&filternumber-ATTR_AREA-min=0&filternumber-ATTR_AREA-max=0&ATTR_AREA-min-abs=0&ATTR_AREA-max-abs=0&filtred=Y&PAGEN_1=1& | Приборы и оборудование ВК, ОВК | ИС.ПО.1 | компл. или шт. | 1 | 0 | Прочее | 1 | 1 | 0 | 0 | 0 | 0 | ОВ3 | 1073 | 864 | 523 | 0 | 0 | 1073 | 523 | 864 | 500 | 380 | 0 | 0 | 0 | None | Новая конструкция | 3430.8 | Level : Жильё_03_KV | 3430.8 | 599 | 1000 | 1000 | TRUE | 790 | 440 | 6.4 | 9.5 | 150.75 | 268.25 | 30 | 15 | Корпус 4 | 4 | FALSE | Корпус 4
1246196 | Mini VRV_1073x523x864 | OST_MechanicalEquipment | Mini VRV_1073x523x864 | Жильё_03_KV | TRUE |  |  | 0.48486 | 1.9415 |  |  | Mini VRV_1073x523x864 | a7975edf-a0d5-4b7a-8ca8-3f3decf94ee1-001303f4 | e1ea4164-3f96-4ff1-88b5-523818c0b611 | None |  | 921 | Кондиционирование воздуха | [6 empty] | UNK_ВнешнийБлокСплитСист_Одинар_R1 | [18 empty] | OST_MechanicalEquipment | None | 3018 | [106 empty] | Mini VRV_1073x523x864 | [46 empty] | 0 | 2dbrxVeDLBUeoeFptiwaqL | [25 empty] | Other,Sanitary,Power | [129 empty] | 1 | [13 empty] | UNK_ВнешнийБлокСплитСист_Одинар_R1 | Mini VRV_1073x523x864 | Mini VRV_1073x523x864 | [5 empty] | Mini VRV_1073x523x864 | [216 empty] | None | [60 empty] | 0 | [188 empty] | 0 | 3X9dJ5bn152gHrNpUmEgri | [52 empty] | Category=[-2000700]; Color=15790320; Comments=""; Cost=0.000000000000000; Description=""; Design Option=[-1]; Edited by=""; Export to IFC As=""; Export to IFC=0; Glow=0; IFC Predefined Type=""; IfcGUID=0ZMoq9nRbDAAlD8NZvANvQ; Keynote=""; Manufacturer=""; Mark=""; Model=""; Name=UNK_Белый; Shininess=64; Smoothness=50; Transparency=0; URL=""; Workset=10 | Category=[-2000700]; Color=12632256; Comments=""; Cost=0.000000000000000; Description=""; Design Option=[-1]; Edited by=""; Export to IFC As=""; Export to IFC=0; Glow=0; IFC Predefined Type=""; IfcGUID=0ZMoq9nRbDAAlD8NZvANvR; Keynote=""; Manufacturer=""; Mark=""; Model=""; Name=UNK_Светло серый; Shininess=64; Smoothness=50; Transparency=0; URL=""; Workset=10 | Category=[-2000700]; Color=8421504; Comments=""; Cost=0.000000000000000; Description=""; Design Option=[-1]; Edited by=""; Export to IFC As=""; Export to IFC=0; Glow=0; IFC Predefined Type=""; IfcGUID=0ZMoq9nRbDAAlD8NZvANvO; Keynote=""; Manufacturer=""; Mark=""; Model=""; Name=UNK_Серый; Shininess=64; Smoothness=50; Transparency=0; URL=""; Workset=10 | 0 | 0 | https://daichi.ru/catalog/conditioning/?filter-BRAND-midea=&filter-BRAND-daichi=&filter-ATTR_L_GOODGROUP-303=&filternumber-ATTR_AREA-min=0&filternumber-ATTR_AREA-max=0&ATTR_AREA-min-abs=0&ATTR_AREA-max-abs=0&filtred=Y&PAGEN_1=1& | Приборы и оборудование ВК, ОВК | ИС.ПО.1 | компл. или шт. | 1 | 0 | Прочее | 1 | 1 | 0 | 0 | 0 | 0 | ОВ3 | 1073 | 864 | 523 | 0 | 0 | 1073 | 523 | 864 | 500 | 380 | 0 | 0 | 0 | None | Новая конструкция | 3430.8 | Level : Жильё_03_KV | 3430.8 | 600 | 1000 | 1000 | TRUE | 790 | 440 | 6.4 | 9.5 | 150.75 | 268.25 | 30 | 15 | Корпус 4 | 4 | FALSE | Корпус 4
1246197 | Mini VRV_1073x523x864 | OST_MechanicalEquipment | Mini VRV_1073x523x864 | Жильё_04_KV | TRUE |  |  | 0.48486 | 1.9415 |  |  | Mini VRV_1073x523x864 | a7975edf-a0d5-4b7a-8ca8-3f3decf94ee1-001303f5 | e1ea4164-3f96-4ff1-88b5-523818c0b611 | None |  | 921 | Кондиционирование воздуха | [6 empty] | UNK_ВнешнийБлокСплитСист_Одинар_R1 | [18 empty] | OST_MechanicalEquipment | None | 3018 | [106 empty] | Mini VRV_1073x523x864 | [46 empty] | 0 | 2dbrxVeDLBUeoeFptiwaqK | [25 empty] | Other,Sanitary,Power | [129 empty] | 1 | [13 empty] | UNK_ВнешнийБлокСплитСист_Одинар_R1 | Mini VRV_1073x523x864 | Mini VRV_1073x523x864 | [5 empty] | Mini VRV_1073x523x864 | [216 empty] | None | [60 empty] | 0 | [188 empty] | 0 | 3X9dJ5bn152gHrNpUmEgri | [52 empty] | Category=[-2000700]; Color=15790320; Comments=""; Cost=0.000000000000000; Description=""; Design Option=[-1]; Edited by=""; Export to IFC As=""; Export to IFC=0; Glow=0; IFC Predefined Type=""; IfcGUID=0ZMoq9nRbDAAlD8NZvANvQ; Keynote=""; Manufacturer=""; Mark=""; Model=""; Name=UNK_Белый; Shininess=64; Smoothness=50; Transparency=0; URL=""; Workset=10 | Category=[-2000700]; Color=12632256; Comments=""; Cost=0.000000000000000; Description=""; Design Option=[-1]; Edited by=""; Export to IFC As=""; Export to IFC=0; Glow=0; IFC Predefined Type=""; IfcGUID=0ZMoq9nRbDAAlD8NZvANvR; Keynote=""; Manufacturer=""; Mark=""; Model=""; Name=UNK_Светло серый; Shininess=64; Smoothness=50; Transparency=0; URL=""; Workset=10 | Category=[-2000700]; Color=8421504; Comments=""; Cost=0.000000000000000; Description=""; Design Option=[-1]; Edited by=""; Export to IFC As=""; Export to IFC=0; Glow=0; IFC Predefined Type=""; IfcGUID=0ZMoq9nRbDAAlD8NZvANvO; Keynote=""; Manufacturer=""; Mark=""; Model=""; Name=UNK_Серый; Shininess=64; Smoothness=50; Transparency=0; URL=""; Workset=10 | 0 | 0 | https://daichi.ru/catalog/conditioning/?filter-BRAND-midea=&filter-BRAND-daichi=&filter-ATTR_L_GOODGROUP-303=&filternumber-ATTR_AREA-min=0&filternumber-ATTR_AREA-max=0&ATTR_AREA-min-abs=0&ATTR_AREA-max-abs=0&filtred=Y&PAGEN_1=1& | Приборы и оборудование ВК, ОВК | ИС.ПО.1 | компл. или шт. | 1 | 0 | Прочее | 1 | 1 | 0 | 0 | 0 | 0 | ОВ3 | 1073 | 864 | 523 | 0 | 0 | 1073 | 523 | 864 | 500 | 380 | 0 | 0 | 0 | None | Новая конструкция | 1154.8 | Level : Жильё_04_KV | 1154.8 | 601 | 1000 | 1000 | TRUE | 790 | 440 | 6.4 | 9.5 | 150.75 | 268.25 | 30 | 15 | Корпус 4 | 4 | FALSE | Корпус 4
1246285 | Mini VRV_1073x523x864 | OST_MechanicalEquipment | Mini VRV_1073x523x864 | Жильё_02_KV | TRUE |  |  | 0.48486 | 1.9415 |  |  | Mini VRV_1073x523x864 | 0f817b2a-dc1f-4720-96c5-2f95d850f773-0013044d | dfb64e13-e032-4ac4-8255-becfc5996a8f | None |  | 921 | Кондиционирование воздуха | [6 empty] | UNK_ВнешнийБлокСплитСист_Одинар_R1 | [18 empty] | OST_MechanicalEquipment | None | 3018 | [106 empty] | Mini VRV_1073x523x864 | [46 empty] | 0 | 0FWNigt1z789R5BvNOG$C_ | [25 empty] | Other,Sanitary,Power | [129 empty] | 1 | [13 empty] | UNK_ВнешнийБлокСплитСист_Одинар_R1 | Mini VRV_1073x523x864 | Mini VRV_1073x523x864 | [5 empty] | Mini VRV_1073x523x864 | [216 empty] | None | [60 empty] | 0 | [188 empty] | 0 | 3X9dJ5bn152gHrNpUmEgri | [52 empty] | Category=[-2000700]; Color=15790320; Comments=""; Cost=0.000000000000000; Description=""; Design Option=[-1]; Edited by=""; Export to IFC As=""; Export to IFC=0; Glow=0; IFC Predefined Type=""; IfcGUID=0ZMoq9nRbDAAlD8NZvANvQ; Keynote=""; Manufacturer=""; Mark=""; Model=""; Name=UNK_Белый; Shininess=64; Smoothness=50; Transparency=0; URL=""; Workset=10 | Category=[-2000700]; Color=12632256; Comments=""; Cost=0.000000000000000; Description=""; Design Option=[-1]; Edited by=""; Export to IFC As=""; Export to IFC=0; Glow=0; IFC Predefined Type=""; IfcGUID=0ZMoq9nRbDAAlD8NZvANvR; Keynote=""; Manufacturer=""; Mark=""; Model=""; Name=UNK_Светло серый; Shininess=64; Smoothness=50; Transparency=0; URL=""; Workset=10 | Category=[-2000700]; Color=8421504; Comments=""; Cost=0.000000000000000; Description=""; Design Option=[-1]; Edited by=""; Export to IFC As=""; Export to IFC=0; Glow=0; IFC Predefined Type=""; IfcGUID=0ZMoq9nRbDAAlD8NZvANvO; Keynote=""; Manufacturer=""; Mark=""; Model=""; Name=UNK_Серый; Shininess=64; Smoothness=50; Transparency=0; URL=""; Workset=10 | 0 | 0 | https://daichi.ru/catalog/conditioning/?filter-BRAND-midea=&filter-BRAND-daichi=&filter-ATTR_L_GOODGROUP-303=&filternumber-ATTR_AREA-min=0&filternumber-ATTR_AREA-max=0&ATTR_AREA-min-abs=0&ATTR_AREA-max-abs=0&filtred=Y&PAGEN_1=1& | Приборы и оборудование ВК, ОВК | ИС.ПО.1 | компл. или шт. | 1 | 0 | Прочее | 1 | 1 | 0 | 0 | 0 | 0 | ОВ3 | 1073 | 864 | 523 | 0 | 0 | 1073 | 523 | 864 | 500 | 380 | 0 | 0 | 0 | None | Новая конструкция | 1300 | Level : Жильё_02_KV | 1300 | 602 | 1000 | 1000 | TRUE | 790 | 440 | 6.4 | 9.5 | 150.75 | 268.25 | 30 | 15 | Корпус 4 | 2 | FALSE | Корпус 4
1246293 | Mini VRV_1073x523x864 | OST_MechanicalEquipment | Mini VRV_1073x523x864 | Жильё_02_KV | TRUE |  |  | 0.48486 | 1.9415 |  |  | Mini VRV_1073x523x864 | 0f817b2a-dc1f-4720-96c5-2f95d850f773-00130455 | dfb64e13-e032-4ac4-8255-becfc5996a8f | None |  | 921 | Кондиционирование воздуха | [6 empty] | UNK_ВнешнийБлокСплитСист_Одинар_R1 | [18 empty] | OST_MechanicalEquipment | None | 3018 | [106 empty] | Mini VRV_1073x523x864 | [46 empty] | 0 | 0FWNigt1z789R5BvNOG$Cc | [25 empty] | Other,Sanitary,Power | [129 empty] | 1 | [13 empty] | UNK_ВнешнийБлокСплитСист_Одинар_R1 | Mini VRV_1073x523x864 | Mini VRV_1073x523x864 | [5 empty] | Mini VRV_1073x523x864 | [216 empty] | None | [60 empty] | 0 | [188 empty] | 0 | 3X9dJ5bn152gHrNpUmEgri | [52 empty] | Category=[-2000700]; Color=15790320; Comments=""; Cost=0.000000000000000; Description=""; Design Option=[-1]; Edited by=""; Export to IFC As=""; Export to IFC=0; Glow=0; IFC Predefined Type=""; IfcGUID=0ZMoq9nRbDAAlD8NZvANvQ; Keynote=""; Manufacturer=""; Mark=""; Model=""; Name=UNK_Белый; Shininess=64; Smoothness=50; Transparency=0; URL=""; Workset=10 | Category=[-2000700]; Color=12632256; Comments=""; Cost=0.000000000000000; Description=""; Design Option=[-1]; Edited by=""; Export to IFC As=""; Export to IFC=0; Glow=0; IFC Predefined Type=""; IfcGUID=0ZMoq9nRbDAAlD8NZvANvR; Keynote=""; Manufacturer=""; Mark=""; Model=""; Name=UNK_Светло серый; Shininess=64; Smoothness=50; Transparency=0; URL=""; Workset=10 | Category=[-2000700]; Color=8421504; Comments=""; Cost=0.000000000000000; Description=""; Design Option=[-1]; Edited by=""; Export to IFC As=""; Export to IFC=0; Glow=0; IFC Predefined Type=""; IfcGUID=0ZMoq9nRbDAAlD8NZvANvO; Keynote=""; Manufacturer=""; Mark=""; Model=""; Name=UNK_Серый; Shininess=64; Smoothness=50; Transparency=0; URL=""; Workset=10 | 0 | 0 | https://daichi.ru/catalog/conditioning/?filter-BRAND-midea=&filter-BRAND-daichi=&filter-ATTR_L_GOODGROUP-303=&filternumber-ATTR_AREA-min=0&filternumber-ATTR_AREA-max=0&ATTR_AREA-min-abs=0&ATTR_AREA-max-abs=0&filtred=Y&PAGEN_1=1& | Приборы и оборудование ВК, ОВК | ИС.ПО.1 | компл. или шт. | 1 | 0 | Прочее | 1 | 1 | 0 | 0 | 0 | 0 | ОВ3 | 1073 | 864 | 523 | 0 | 0 | 1073 | 523 | 864 | 500 | 380 | 0 | 0 | 0 | None | Новая конструкция | 3058 | Level : Жильё_02_KV | 3058 | 603 | 1000 | 1000 | TRUE | 790 | 440 | 6.4 | 9.5 | 150.75 | 268.25 | 30 | 15 | Корпус 4 | 2 | FALSE | Корпус 4
1246878 | Mini VRV_1073x523x864 | OST_MechanicalEquipment | Mini VRV_1073x523x864 | Жильё_02_KV | TRUE |  |  | 0.48486 | 1.9415 |  |  | Mini VRV_1073x523x864 | c6c16431-c61b-4de7-9b90-f8669e599b9c-0013069e | dfb64e13-e032-4ac4-8255-becfc5996a8f | None |  | 921 | Кондиционирование воздуха | [6 empty] | UNK_ВнешнийБлокСплитСист_Одинар_R1 | [18 empty] | OST_MechanicalEquipment | None | 3018 | [106 empty] | Mini VRV_1073x523x864 | [46 empty] | 0 | 36mMGnnXjDvvkG_6QUIfq2 | [25 empty] | Other,Sanitary,Power | [129 empty] | 1 | [13 empty] | UNK_ВнешнийБлокСплитСист_Одинар_R1 | Mini VRV_1073x523x864 | Mini VRV_1073x523x864 | [5 empty] | Mini VRV_1073x523x864 | [216 empty] | None | [60 empty] | 0 | [188 empty] | 0 | 3X9dJ5bn152gHrNpUmEgri | [52 empty] | Category=[-2000700]; Color=15790320; Comments=""; Cost=0.000000000000000; Description=""; Design Option=[-1]; Edited by=""; Export to IFC As=""; Export to IFC=0; Glow=0; IFC Predefined Type=""; IfcGUID=0ZMoq9nRbDAAlD8NZvANvQ; Keynote=""; Manufacturer=""; Mark=""; Model=""; Name=UNK_Белый; Shininess=64; Smoothness=50; Transparency=0; URL=""; Workset=10 | Category=[-2000700]; Color=12632256; Comments=""; Cost=0.000000000000000; Description=""; Design Option=[-1]; Edited by=""; Export to IFC As=""; Export to IFC=0; Glow=0; IFC Predefined Type=""; IfcGUID=0ZMoq9nRbDAAlD8NZvANvR; Keynote=""; Manufacturer=""; Mark=""; Model=""; Name=UNK_Светло серый; Shininess=64; Smoothness=50; Transparency=0; URL=""; Workset=10 | Category=[-2000700]; Color=8421504; Comments=""; Cost=0.000000000000000; Description=""; Design Option=[-1]; Edited by=""; Export to IFC As=""; Export to IFC=0; Glow=0; IFC Predefined Type=""; IfcGUID=0ZMoq9nRbDAAlD8NZvANvO; Keynote=""; Manufacturer=""; Mark=""; Model=""; Name=UNK_Серый; Shininess=64; Smoothness=50; Transparency=0; URL=""; Workset=10 | 0 | 0 | https://daichi.ru/catalog/conditioning/?filter-BRAND-midea=&filter-BRAND-daichi=&filter-ATTR_L_GOODGROUP-303=&filternumber-ATTR_AREA-min=0&filternumber-ATTR_AREA-max=0&ATTR_AREA-min-abs=0&ATTR_AREA-max-abs=0&filtred=Y&PAGEN_1=1& | Приборы и оборудование ВК, ОВК | ИС.ПО.1 | компл. или шт. | 1 | 0 | Прочее | 1 | 1 | 0 | 0 | 0 | 0 | ОВ3 | 1073 | 864 | 523 | 0 | 0 | 1073 | 523 | 864 | 500 | 380 | 0 | 0 | 0 | None | Новая конструкция | 3058 | Level : Жильё_02_KV | 3058 | 605 | 1000 | 1000 | TRUE | 790 | 440 | 6.4 | 9.5 | 150.75 | 268.25 | 30 | 15 | Корпус 4 | 2 | FALSE | Корпус 4
1247004 | Mini VRV_1073x523x864 | OST_MechanicalEquipment | Mini VRV_1073x523x864 | Жильё_02_KV | TRUE |  |  | 0.48486 | 1.9415 |  |  | Mini VRV_1073x523x864 | c6c16431-c61b-4de7-9b90-f8669e599b9c-0013071c | dfb64e13-e032-4ac4-8255-becfc5996a8f | None |  | 921 | Кондиционирование воздуха | [6 empty] | UNK_ВнешнийБлокСплитСист_Одинар_R1 | [18 empty] | OST_MechanicalEquipment | None | 3018 | [106 empty] | Mini VRV_1073x523x864 | [46 empty] | 0 | 36mMGnnXjDvvkG_6QUIfo0 | [25 empty] | Other,Sanitary,Power | [129 empty] | 1 | [13 empty] | UNK_ВнешнийБлокСплитСист_Одинар_R1 | Mini VRV_1073x523x864 | Mini VRV_1073x523x864 | [5 empty] | Mini VRV_1073x523x864 | [216 empty] | None | [60 empty] | 0 | [188 empty] | 0 | 3X9dJ5bn152gHrNpUmEgri | [52 empty] | Category=[-2000700]; Color=15790320; Comments=""; Cost=0.000000000000000; Description=""; Design Option=[-1]; Edited by=""; Export to IFC As=""; Export to IFC=0; Glow=0; IFC Predefined Type=""; IfcGUID=0ZMoq9nRbDAAlD8NZvANvQ; Keynote=""; Manufacturer=""; Mark=""; Model=""; Name=UNK_Белый; Shininess=64; Smoothness=50; Transparency=0; URL=""; Workset=10 | Category=[-2000700]; Color=12632256; Comments=""; Cost=0.000000000000000; Description=""; Design Option=[-1]; Edited by=""; Export to IFC As=""; Export to IFC=0; Glow=0; IFC Predefined Type=""; IfcGUID=0ZMoq9nRbDAAlD8NZvANvR; Keynote=""; Manufacturer=""; Mark=""; Model=""; Name=UNK_Светло серый; Shininess=64; Smoothness=50; Transparency=0; URL=""; Workset=10 | Category=[-2000700]; Color=8421504; Comments=""; Cost=0.000000000000000; Description=""; Design Option=[-1]; Edited by=""; Export to IFC As=""; Export to IFC=0; Glow=0; IFC Predefined Type=""; IfcGUID=0ZMoq9nRbDAAlD8NZvANvO; Keynote=""; Manufacturer=""; Mark=""; Model=""; Name=UNK_Серый; Shininess=64; Smoothness=50; Transparency=0; URL=""; Workset=10 | 0 | 0 | https://daichi.ru/catalog/conditioning/?filter-BRAND-midea=&filter-BRAND-daichi=&filter-ATTR_L_GOODGROUP-303=&filternumber-ATTR_AREA-min=0&filternumber-ATTR_AREA-max=0&ATTR_AREA-min-abs=0&ATTR_AREA-max-abs=0&filtred=Y&PAGEN_1=1& | Приборы и оборудование ВК, ОВК | ИС.ПО.1 | компл. или шт. | 1 | 0 | Прочее | 1 | 1 | 0 | 0 | 0 | 0 | ОВ3 | 1073 | 864 | 523 | 0 | 0 | 1073 | 523 | 864 | 500 | 380 | 0 | 0 | 0 | None | Новая конструкция | 1129 | Level : Жильё_02_KV | 1129 | 606 | 1000 | 1000 | TRUE | 790 | 440 | 6.4 | 9.5 | 150.75 | 268.25 | 30 | 15 | Корпус 4 | 2 | FALSE | Корпус 4
1247014 | Mini VRV_1073x523x864 | OST_MechanicalEquipment | Mini VRV_1073x523x864 | Жильё_02_KV | TRUE |  |  | 0.48486 | 1.9415 |  |  | Mini VRV_1073x523x864 | c6c16431-c61b-4de7-9b90-f8669e599b9c-00130726 | dfb64e13-e032-4ac4-8255-becfc5996a8f | None |  | 921 | Кондиционирование воздуха | [6 empty] | UNK_ВнешнийБлокСплитСист_Одинар_R1 | [18 empty] | OST_MechanicalEquipment | None | 3018 | [106 empty] | Mini VRV_1073x523x864 | [46 empty] | 0 | 36mMGnnXjDvvkG_6QUIfow | [25 empty] | Other,Sanitary,Power | [129 empty] | 1 | [13 empty] | UNK_ВнешнийБлокСплитСист_Одинар_R1 | Mini VRV_1073x523x864 | Mini VRV_1073x523x864 | [5 empty] | Mini VRV_1073x523x864 | [216 empty] | None | [60 empty] | 0 | [188 empty] | 0 | 3X9dJ5bn152gHrNpUmEgri | [52 empty] | Category=[-2000700]; Color=15790320; Comments=""; Cost=0.000000000000000; Description=""; Design Option=[-1]; Edited by=""; Export to IFC As=""; Export to IFC=0; Glow=0; IFC Predefined Type=""; IfcGUID=0ZMoq9nRbDAAlD8NZvANvQ; Keynote=""; Manufacturer=""; Mark=""; Model=""; Name=UNK_Белый; Shininess=64; Smoothness=50; Transparency=0; URL=""; Workset=10 | Category=[-2000700]; Color=12632256; Comments=""; Cost=0.000000000000000; Description=""; Design Option=[-1]; Edited by=""; Export to IFC As=""; Export to IFC=0; Glow=0; IFC Predefined Type=""; IfcGUID=0ZMoq9nRbDAAlD8NZvANvR; Keynote=""; Manufacturer=""; Mark=""; Model=""; Name=UNK_Светло серый; Shininess=64; Smoothness=50; Transparency=0; URL=""; Workset=10 | Category=[-2000700]; Color=8421504; Comments=""; Cost=0.000000000000000; Description=""; Design Option=[-1]; Edited by=""; Export to IFC As=""; Export to IFC=0; Glow=0; IFC Predefined Type=""; IfcGUID=0ZMoq9nRbDAAlD8NZvANvO; Keynote=""; Manufacturer=""; Mark=""; Model=""; Name=UNK_Серый; Shininess=64; Smoothness=50; Transparency=0; URL=""; Workset=10 | 0 | 0 | https://daichi.ru/catalog/conditioning/?filter-BRAND-midea=&filter-BRAND-daichi=&filter-ATTR_L_GOODGROUP-303=&filternumber-ATTR_AREA-min=0&filternumber-ATTR_AREA-max=0&ATTR_AREA-min-abs=0&ATTR_AREA-max-abs=0&filtred=Y&PAGEN_1=1& | Приборы и оборудование ВК, ОВК | ИС.ПО.1 | компл. или шт. | 1 | 0 | Прочее | 1 | 1 | 0 | 0 | 0 | 0 | ОВ3 | 1073 | 864 | 523 | 0 | 0 | 1073 | 523 | 864 | 500 | 380 | 0 | 0 | 0 | None | Новая конструкция | 3300 | Level : Жильё_02_KV | 3300 | 607 | 1000 | 1000 | TRUE | 790 | 440 | 6.4 | 9.5 | 150.75 | 268.25 | 30 | 15 | Корпус 4 | 2 | FALSE | Корпус 4
1253047 | Трубки из каучуковой пены K-FLEX ST | OST_PipeInsulations | Трубки из каучуковой пены K-FLEX ST |  | TRUE |  |  | 0.021933 | 1.0966 | 6246.7381 |  | Трубки из каучуковой пены K-FLEX ST | ff4112b0-2d2c-4f23-ae36-04f15303d051-00131eb7 | be75d566-49ea-47ad-ad7c-e322221ca34d | None |  | 921 | Кондиционирование воздуха | [6 empty] | Pipe Insulation | [18 empty] | OST_PipeInsulations | None | 105 | [106 empty] | Трубки из каучуковой пены K-FLEX ST | [46 empty] | 0 | 3$GHAmBInF8wus1F5J4Cxc | [25 empty] | Hydronic Return | [143 empty] | Pipe Insulation | Трубки из каучуковой пены K-FLEX ST | Трубки из каучуковой пены K-FLEX ST | [5 empty] | Трубки из каучуковой пены K-FLEX ST | [466 empty] | 0 | 09ZMOdyez0gfMpWjIRuNlt | [58 empty] | Изоляция трубопроводов | ИС.ТС.4 | м | [23 empty] | None | Новая конструкция | [23 empty] | Х4 |  | 20 | [11 empty] | ADSK_Кондиционирование_Х4 | Х4 327 | [56 empty] | Изоляция ненормируемая трубы |  | ООО «К-ФЛЕКС» | 1.2 | ⌀15.88
1253048 | Трубки из каучуковой пены K-FLEX ST | OST_PipeInsulations | Трубки из каучуковой пены K-FLEX ST |  | TRUE |  |  | 0.019595 | 0.97977 | 6297.8881 |  | Трубки из каучуковой пены K-FLEX ST | ff4112b0-2d2c-4f23-ae36-04f15303d051-00131eb8 | be75d566-49ea-47ad-ad7c-e322221ca34d | None |  | 921 | Кондиционирование воздуха | [6 empty] | Pipe Insulation | [18 empty] | OST_PipeInsulations | None | 105 | [106 empty] | Трубки из каучуковой пены K-FLEX ST | [46 empty] | 0 | 3$GHAmBInF8wus1F5J4Cxf | [25 empty] | Hydronic Return | [143 empty] | Pipe Insulation | Трубки из каучуковой пены K-FLEX ST | Трубки из каучуковой пены K-FLEX ST | [5 empty] | Трубки из каучуковой пены K-FLEX ST | [466 empty] | 0 | 09ZMOdyez0gfMpWjIRuNlt | [58 empty] | Изоляция трубопроводов | ИС.ТС.4 | м | [23 empty] | None | Новая конструкция | [23 empty] | Х4 |  | 20 | [11 empty] | ADSK_Кондиционирование_Х4 | Х4 329 | [56 empty] | Изоляция ненормируемая трубы |  | ООО «К-ФЛЕКС» | 1.2 | ⌀9.52
1253049 | Трубки из каучуковой пены K-FLEX ST | OST_PipeInsulations | Трубки из каучуковой пены K-FLEX ST |  | TRUE |  |  | 0.019711 | 0.98553 | 6334.8881 |  | Трубки из каучуковой пены K-FLEX ST | ff4112b0-2d2c-4f23-ae36-04f15303d051-00131eb9 | be75d566-49ea-47ad-ad7c-e322221ca34d | None |  | 921 | Кондиционирование воздуха | [6 empty] | Pipe Insulation | [18 empty] | OST_PipeInsulations | None | 105 | [106 empty] | Трубки из каучуковой пены K-FLEX ST | [46 empty] | 0 | 3$GHAmBInF8wus1F5J4Cxe | [25 empty] | Hydronic Return | [143 empty] | Pipe Insulation | Трубки из каучуковой пены K-FLEX ST | Трубки из каучуковой пены K-FLEX ST | [5 empty] | Трубки из каучуковой пены K-FLEX ST | [466 empty] | 0 | 09ZMOdyez0gfMpWjIRuNlt | [58 empty] | Изоляция трубопроводов | ИС.ТС.4 | м | [23 empty] | None | Новая конструкция | [23 empty] | Х4 |  | 20 | [11 empty] | ADSK_Кондиционирование_Х4 | Х4 330 | [56 empty] | Изоляция ненормируемая трубы |  | ООО «К-ФЛЕКС» | 1.2 | ⌀9.52
1253050 | Трубки из каучуковой пены K-FLEX ST | OST_PipeInsulations | Трубки из каучуковой пены K-FLEX ST |  | TRUE |  |  | 0.018418 | 0.9209 | 6324.3131 |  | Трубки из каучуковой пены K-FLEX ST | ff4112b0-2d2c-4f23-ae36-04f15303d051-00131eba | be75d566-49ea-47ad-ad7c-e322221ca34d | None |  | 921 | Кондиционирование воздуха | [6 empty] | Pipe Insulation | [18 empty] | OST_PipeInsulations | None | 105 | [106 empty] | Трубки из каучуковой пены K-FLEX ST | [46 empty] | 0 | 3$GHAmBInF8wus1F5J4Cxh | [25 empty] | Hydronic Return | [143 empty] | Pipe Insulation | Трубки из каучуковой пены K-FLEX ST | Трубки из каучуковой пены K-FLEX ST | [5 empty] | Трубки из каучуковой пены K-FLEX ST | [466 empty] | 0 | 09ZMOdyez0gfMpWjIRuNlt | [58 empty] | Изоляция трубопроводов | ИС.ТС.4 | м | [23 empty] | None | Новая конструкция | [23 empty] | Х4 |  | 20 | [11 empty] | ADSK_Кондиционирование_Х4 | Х4 331 | [56 empty] | Изоляция ненормируемая трубы |  | ООО «К-ФЛЕКС» | 1.2 | ⌀6.35
1253051 | Трубки из каучуковой пены K-FLEX ST | OST_PipeInsulations | Трубки из каучуковой пены K-FLEX ST |  | TRUE |  |  | 0.019427 | 0.97133 | 6243.6381 |  | Трубки из каучуковой пены K-FLEX ST | ff4112b0-2d2c-4f23-ae36-04f15303d051-00131ebb | be75d566-49ea-47ad-ad7c-e322221ca34d | None |  | 921 | Кондиционирование воздуха | [6 empty] | Pipe Insulation | [18 empty] | OST_PipeInsulations | None | 105 | [106 empty] | Трубки из каучуковой пены K-FLEX ST | [46 empty] | 0 | 3$GHAmBInF8wus1F5J4Cxg | [25 empty] | Hydronic Return | [143 empty] | Pipe Insulation | Трубки из каучуковой пены K-FLEX ST | Трубки из каучуковой пены K-FLEX ST | [5 empty] | Трубки из каучуковой пены K-FLEX ST | [466 empty] | 0 | 09ZMOdyez0gfMpWjIRuNlt | [58 empty] | Изоляция трубопроводов | ИС.ТС.4 | м | [23 empty] | None | Новая конструкция | [23 empty] | Х4 |  | 20 | [11 empty] | ADSK_Кондиционирование_Х4 | Х4 333 | [56 empty] | Изоляция ненормируемая трубы |  | ООО «К-ФЛЕКС» | 1.2 | ⌀9.52
1253052 | Трубки из каучуковой пены K-FLEX ST | OST_PipeInsulations | Трубки из каучуковой пены K-FLEX ST |  | TRUE |  |  | 0.01831 | 0.91551 | 6287.3131 |  | Трубки из каучуковой пены K-FLEX ST | ff4112b0-2d2c-4f23-ae36-04f15303d051-00131ebc | be75d566-49ea-47ad-ad7c-e322221ca34d | None |  | 921 | Кондиционирование воздуха | [6 empty] | Pipe Insulation | [18 empty] | OST_PipeInsulations | None | 105 | [106 empty] | Трубки из каучуковой пены K-FLEX ST | [46 empty] | 0 | 3$GHAmBInF8wus1F5J4Cxj | [25 empty] | Hydronic Return | [143 empty] | Pipe Insulation | Трубки из каучуковой пены K-FLEX ST | Трубки из каучуковой пены K-FLEX ST | [5 empty] | Трубки из каучуковой пены K-FLEX ST | [466 empty] | 0 | 09ZMOdyez0gfMpWjIRuNlt | [58 empty] | Изоляция трубопроводов | ИС.ТС.4 | м | [23 empty] | None | Новая конструкция | [23 empty] | Х4 |  | 20 | [11 empty] | ADSK_Кондиционирование_Х4 | Х4 334 | [56 empty] | Изоляция ненормируемая трубы |  | ООО «К-ФЛЕКС» | 1.2 | ⌀6.35
1253053 | Трубки из каучуковой пены K-FLEX ST | OST_PipeInsulations | Трубки из каучуковой пены K-FLEX ST |  | TRUE |  |  | 0.019653 | 0.98265 | 6316.3881 |  | Трубки из каучуковой пены K-FLEX ST | ff4112b0-2d2c-4f23-ae36-04f15303d051-00131ebd | be75d566-49ea-47ad-ad7c-e322221ca34d | None |  | 921 | Кондиционирование воздуха | [6 empty] | Pipe Insulation | [18 empty] | OST_PipeInsulations | None | 105 | [106 empty] | Трубки из каучуковой пены K-FLEX ST | [46 empty] | 0 | 3$GHAmBInF8wus1F5J4Cxi | [25 empty] | Hydronic Return | [143 empty] | Pipe Insulation | Трубки из каучуковой пены K-FLEX ST | Трубки из каучуковой пены K-FLEX ST | [5 empty] | Трубки из каучуковой пены K-FLEX ST | [466 empty] | 0 | 09ZMOdyez0gfMpWjIRuNlt | [58 empty] | Изоляция трубопроводов | ИС.ТС.4 | м | [23 empty] | None | Новая конструкция | [23 empty] | Х4 |  | 20 | [11 empty] | ADSK_Кондиционирование_Х4 | Х4 335 | [56 empty] | Изоляция ненормируемая трубы |  | ООО «К-ФЛЕКС» | 1.2 | ⌀9.52
1253054 | Трубки из каучуковой пены K-FLEX ST | OST_PipeInsulations | Трубки из каучуковой пены K-FLEX ST |  | TRUE |  |  | 0.018472 | 0.92359 | 6342.8131 |  | Трубки из каучуковой пены K-FLEX ST | ff4112b0-2d2c-4f23-ae36-04f15303d051-00131ebe | be75d566-49ea-47ad-ad7c-e322221ca34d | None |  | 921 | Кондиционирование воздуха | [6 empty] | Pipe Insulation | [18 empty] | OST_PipeInsulations | None | 105 | [106 empty] | Трубки из каучуковой пены K-FLEX ST | [46 empty] | 0 | 3$GHAmBInF8wus1F5J4Cxl | [25 empty] | Hydronic Return | [143 empty] | Pipe Insulation | Трубки из каучуковой пены K-FLEX ST | Трубки из каучуковой пены K-FLEX ST | [5 empty] | Трубки из каучуковой пены K-FLEX ST | [466 empty] | 0 | 09ZMOdyez0gfMpWjIRuNlt | [58 empty] | Изоляция трубопроводов | ИС.ТС.4 | м | [23 empty] | None | Новая конструкция | [23 empty] | Х4 |  | 20 | [11 empty] | ADSK_Кондиционирование_Х4 | Х4 336 | [56 empty] | Изоляция ненормируемая трубы |  | ООО «К-ФЛЕКС» | 1.2 | ⌀6.35
1253055 | Трубки из каучуковой пены K-FLEX ST | OST_PipeInsulations | Трубки из каучуковой пены K-FLEX ST |  | TRUE |  |  | 0.019538 | 0.97689 | 6279.3881 |  | Трубки из каучуковой пены K-FLEX ST | ff4112b0-2d2c-4f23-ae36-04f15303d051-00131ebf | be75d566-49ea-47ad-ad7c-e322221ca34d | None |  | 921 | Кондиционирование воздуха | [6 empty] | Pipe Insulation | [18 empty] | OST_PipeInsulations | None | 105 | [106 empty] | Трубки из каучуковой пены K-FLEX ST | [46 empty] | 0 | 3$GHAmBInF8wus1F5J4Cxk | [25 empty] | Hydronic Return | [143 empty] | Pipe Insulation | Трубки из каучуковой пены K-FLEX ST | Трубки из каучуковой пены K-FLEX ST | [5 empty] | Трубки из каучуковой пены K-FLEX ST | [466 empty] | 0 | 09ZMOdyez0gfMpWjIRuNlt | [58 empty] | Изоляция трубопроводов | ИС.ТС.4 | м | [23 empty] | None | Новая конструкция | [23 empty] | Х4 |  | 20 | [11 empty] | ADSK_Кондиционирование_Х4 | Х4 337 | [56 empty] | Изоляция ненормируемая трубы |  | ООО «К-ФЛЕКС» | 1.2 | ⌀9.52
1253056 | Трубки из каучуковой пены K-FLEX ST | OST_PipeInsulations | Трубки из каучуковой пены K-FLEX ST |  | TRUE |  |  | 0.018364 | 0.91821 | 6305.8131 |  | Трубки из каучуковой пены K-FLEX ST | ff4112b0-2d2c-4f23-ae36-04f15303d051-00131ec0 | be75d566-49ea-47ad-ad7c-e322221ca34d | None |  | 921 | Кондиционирование воздуха | [6 empty] | Pipe Insulation | [18 empty] | OST_PipeInsulations | None | 105 | [106 empty] | Трубки из каучуковой пены K-FLEX ST | [46 empty] | 0 | 3$GHAmBInF8wus1F5J4CwH | [25 empty] | Hydronic Return | [143 empty] | Pipe Insulation | Трубки из каучуковой пены K-FLEX ST | Трубки из каучуковой пены K-FLEX ST | [5 empty] | Трубки из каучуковой пены K-FLEX ST | [466 empty] | 0 | 09ZMOdyez0gfMpWjIRuNlt | [58 empty] | Изоляция трубопроводов | ИС.ТС.4 | м | [23 empty] | None | Новая конструкция | [23 empty] | Х4 |  | 20 | [11 empty] | ADSK_Кондиционирование_Х4 | Х4 338 | [56 empty] | Изоляция ненормируемая трубы |  | ООО «К-ФЛЕКС» | 1.2 | ⌀6.35
1253057 | Трубки из каучуковой пены K-FLEX ST | OST_PipeInsulations | Трубки из каучуковой пены K-FLEX ST |  | TRUE |  |  | 0.021866 | 1.0933 | 6227.7381 |  | Трубки из каучуковой пены K-FLEX ST | ff4112b0-2d2c-4f23-ae36-04f15303d051-00131ec1 | be75d566-49ea-47ad-ad7c-e322221ca34d | None |  | 921 | Кондиционирование воздуха | [6 empty] | Pipe Insulation | [18 empty] | OST_PipeInsulations | None | 105 | [106 empty] | Трубки из каучуковой пены K-FLEX ST | [46 empty] | 0 | 3$GHAmBInF8wus1F5J4CwG | [25 empty] | Hydronic Return | [143 empty] | Pipe Insulation | Трубки из каучуковой пены K-FLEX ST | Трубки из каучуковой пены K-FLEX ST | [5 empty] | Трубки из каучуковой пены K-FLEX ST | [466 empty] | 0 | 09ZMOdyez0gfMpWjIRuNlt | [58 empty] | Изоляция трубопроводов | ИС.ТС.4 | м | [23 empty] | None | Новая конструкция | [23 empty] | Х4 |  | 20 | [11 empty] | ADSK_Кондиционирование_Х4 | Х4 341 | [56 empty] | Изоляция ненормируемая трубы |  | ООО «К-ФЛЕКС» | 1.2 | ⌀15.88
1253058 | Трубки из каучуковой пены K-FLEX ST | OST_PipeInsulations | Трубки из каучуковой пены K-FLEX ST |  | TRUE |  |  | 0.019486 | 0.97429 | 6262.6381 |  | Трубки из каучуковой пены K-FLEX ST | ff4112b0-2d2c-4f23-ae36-04f15303d051-00131ec2 | be75d566-49ea-47ad-ad7c-e322221ca34d | None |  | 921 | Кондиционирование воздуха | [6 empty] | Pipe Insulation | [18 empty] | OST_PipeInsulations | None | 105 | [106 empty] | Трубки из каучуковой пены K-FLEX ST | [46 empty] | 0 | 3$GHAmBInF8wus1F5J4CwJ | [25 empty] | Hydronic Return | [143 empty] | Pipe Insulation | Трубки из каучуковой пены K-FLEX ST | Трубки из каучуковой пены K-FLEX ST | [5 empty] | Трубки из каучуковой пены K-FLEX ST | [466 empty] | 0 | 09ZMOdyez0gfMpWjIRuNlt | [58 empty] | Изоляция трубопроводов | ИС.ТС.4 | м | [23 empty] | None | Новая конструкция | [23 empty] | Х4 |  | 20 | [11 empty] | ADSK_Кондиционирование_Х4 | Х4 342 | [56 empty] | Изоляция ненормируемая трубы |  | ООО «К-ФЛЕКС» | 1.2 | ⌀9.52
1253059 | Трубки из каучуковой пены K-FLEX ST | OST_PipeInsulations | Трубки из каучуковой пены K-FLEX ST |  | TRUE |  |  | 0.045861 | 2.2931 | 13062.035 |  | Трубки из каучуковой пены K-FLEX ST | ff4112b0-2d2c-4f23-ae36-04f15303d051-00131ec3 | be75d566-49ea-47ad-ad7c-e322221ca34d | None |  | 921 | Кондиционирование воздуха | [6 empty] | Pipe Insulation | [18 empty] | OST_PipeInsulations | None | 105 | [106 empty] | Трубки из каучуковой пены K-FLEX ST | [46 empty] | 0 | 3$GHAmBInF8wus1F5J4CwI | [25 empty] | Hydronic Return | [143 empty] | Pipe Insulation | Трубки из каучуковой пены K-FLEX ST | Трубки из каучуковой пены K-FLEX ST | [5 empty] | Трубки из каучуковой пены K-FLEX ST | [466 empty] | 0 | 09ZMOdyez0gfMpWjIRuNlt | [58 empty] | Изоляция трубопроводов | ИС.ТС.4 | м | [23 empty] | None | Новая конструкция | [23 empty] | Х4 |  | 20 | [11 empty] | ADSK_Кондиционирование_Х4 | Х4 327 | [56 empty] | Изоляция ненормируемая трубы |  | ООО «К-ФЛЕКС» | 1.2 | ⌀15.88
1253060 | Трубки из каучуковой пены K-FLEX ST | OST_PipeInsulations | Трубки из каучуковой пены K-FLEX ST |  | TRUE |  |  | 0.035336 | 1.7668 | 11356.6744 |  | Трубки из каучуковой пены K-FLEX ST | ff4112b0-2d2c-4f23-ae36-04f15303d051-00131ec4 | be75d566-49ea-47ad-ad7c-e322221ca34d | None |  | 921 | Кондиционирование воздуха | [6 empty] | Pipe Insulation | [18 empty] | OST_PipeInsulations | None | 105 | [106 empty] | Трубки из каучуковой пены K-FLEX ST | [46 empty] | 0 | 3$GHAmBInF8wus1F5J4CwL | [25 empty] | Hydronic Return | [143 empty] | Pipe Insulation | Трубки из каучуковой пены K-FLEX ST | Трубки из каучуковой пены K-FLEX ST | [5 empty] | Трубки из каучуковой пены K-FLEX ST | [466 empty] | 0 | 09ZMOdyez0gfMpWjIRuNlt | [58 empty] | Изоляция трубопроводов | ИС.ТС.4 | м | [23 empty] | None | Новая конструкция | [23 empty] | Х4 |  | 20 | [11 empty] | ADSK_Кондиционирование_Х4 | Х4 329 | [56 empty] | Изоляция ненормируемая трубы |  | ООО «К-ФЛЕКС» | 1.2 | ⌀9.52
1253061 | Трубки из каучуковой пены K-FLEX ST | OST_PipeInsulations | Трубки из каучуковой пены K-FLEX ST |  | TRUE |  |  | 0.018591 | 0.92957 | 5975.1983 |  | Трубки из каучуковой пены K-FLEX ST | ff4112b0-2d2c-4f23-ae36-04f15303d051-00131ec5 | be75d566-49ea-47ad-ad7c-e322221ca34d | None |  | 921 | Кондиционирование воздуха | [6 empty] | Pipe Insulation | [18 empty] | OST_PipeInsulations | None | 105 | [106 empty] | Трубки из каучуковой пены K-FLEX ST | [46 empty] | 0 | 3$GHAmBInF8wus1F5J4CwK | [25 empty] | Hydronic Return | [143 empty] | Pipe Insulation | Трубки из каучуковой пены K-FLEX ST | Трубки из каучуковой пены K-FLEX ST | [5 empty] | Трубки из каучуковой пены K-FLEX ST | [466 empty] | 0 | 09ZMOdyez0gfMpWjIRuNlt | [58 empty] | Изоляция трубопроводов | ИС.ТС.4 | м | [23 empty] | None | Новая конструкция | [23 empty] | Х4 |  | 20 | [11 empty] | ADSK_Кондиционирование_Х4 | Х4 330 | [56 empty] | Изоляция ненормируемая трубы |  | ООО «К-ФЛЕКС» | 1.2 | ⌀9.52
1253062 | Трубки из каучуковой пены K-FLEX ST | OST_PipeInsulations | Трубки из каучуковой пены K-FLEX ST |  | TRUE |  |  | 0.017508 | 0.87538 | 6011.6733 |  | Трубки из каучуковой пены K-FLEX ST | ff4112b0-2d2c-4f23-ae36-04f15303d051-00131ec6 | be75d566-49ea-47ad-ad7c-e322221ca34d | None |  | 921 | Кондиционирование воздуха | [6 empty] | Pipe Insulation | [18 empty] | OST_PipeInsulations | None | 105 | [106 empty] | Трубки из каучуковой пены K-FLEX ST | [46 empty] | 0 | 3$GHAmBInF8wus1F5J4CwN | [25 empty] | Hydronic Return | [143 empty] | Pipe Insulation | Трубки из каучуковой пены K-FLEX ST | Трубки из каучуковой пены K-FLEX ST | [5 empty] | Трубки из каучуковой пены K-FLEX ST | [466 empty] | 0 | 09ZMOdyez0gfMpWjIRuNlt | [58 empty] | Изоляция трубопроводов | ИС.ТС.4 | м | [23 empty] | None | Новая конструкция | [23 empty] | Х4 |  | 20 | [11 empty] | ADSK_Кондиционирование_Х4 | Х4 331 | [56 empty] | Изоляция ненормируемая трубы |  | ООО «К-ФЛЕКС» | 1.2 | ⌀6.35
1253063 | Трубки из каучуковой пены K-FLEX ST | OST_PipeInsulations | Трубки из каучуковой пены K-FLEX ST |  | TRUE |  |  | 0.040556 | 2.0278 | 13034.46 |  | Трубки из каучуковой пены K-FLEX ST | ff4112b0-2d2c-4f23-ae36-04f15303d051-00131ec7 | be75d566-49ea-47ad-ad7c-e322221ca34d | None |  | 921 | Кондиционирование воздуха | [6 empty] | Pipe Insulation | [18 empty] | OST_PipeInsulations | None | 105 | [106 empty] | Трубки из каучуковой пены K-FLEX ST | [46 empty] | 0 | 3$GHAmBInF8wus1F5J4CwM | [25 empty] | Hydronic Return | [143 empty] | Pipe Insulation | Трубки из каучуковой пены K-FLEX ST | Трубки из каучуковой пены K-FLEX ST | [5 empty] | Трубки из каучуковой пены K-FLEX ST | [466 empty] | 0 | 09ZMOdyez0gfMpWjIRuNlt | [58 empty] | Изоляция трубопроводов | ИС.ТС.4 | м | [23 empty] | None | Новая конструкция | [23 empty] | Х4 |  | 20 | [11 empty] | ADSK_Кондиционирование_Х4 | Х4 333 | [56 empty] | Изоляция ненормируемая трубы |  | ООО «К-ФЛЕКС» | 1.2 | ⌀9.52
1253064 | Трубки из каучуковой пены K-FLEX ST | OST_PipeInsulations | Трубки из каучуковой пены K-FLEX ST |  | TRUE |  |  | 0.03318 | 1.659 | 11393.1494 |  | Трубки из каучуковой пены K-FLEX ST | ff4112b0-2d2c-4f23-ae36-04f15303d051-00131ec8 | be75d566-49ea-47ad-ad7c-e322221ca34d | None |  | 921 | Кондиционирование воздуха | [6 empty] | Pipe Insulation | [18 empty] | OST_PipeInsulations | None | 105 | [106 empty] | Трубки из каучуковой пены K-FLEX ST | [46 empty] | 0 | 3$GHAmBInF8wus1F5J4CwP | [25 empty] | Hydronic Return | [143 empty] | Pipe Insulation | Трубки из каучуковой пены K-FLEX ST | Трубки из каучуковой пены K-FLEX ST | [5 empty] | Трубки из каучуковой пены K-FLEX ST | [466 empty] | 0 | 09ZMOdyez0gfMpWjIRuNlt | [58 empty] | Изоляция трубопроводов | ИС.ТС.4 | м | [23 empty] | None | Новая конструкция | [23 empty] | Х4 |  | 20 | [11 empty] | ADSK_Кондиционирование_Х4 | Х4 334 | [56 empty] | Изоляция ненормируемая трубы |  | ООО «К-ФЛЕКС» | 1.2 | ⌀6.35
1253065 | Трубки из каучуковой пены K-FLEX ST | OST_PipeInsulations | Трубки из каучуковой пены K-FLEX ST |  | TRUE |  |  | 0.0062431 | 0.31216 | 2006.5167 |  | Трубки из каучуковой пены K-FLEX ST | ff4112b0-2d2c-4f23-ae36-04f15303d051-00131ec9 | be75d566-49ea-47ad-ad7c-e322221ca34d | None |  | 921 | Кондиционирование воздуха | [6 empty] | Pipe Insulation | [18 empty] | OST_PipeInsulations | None | 105 | [106 empty] | Трубки из каучуковой пены K-FLEX ST | [46 empty] | 0 | 3$GHAmBInF8wus1F5J4CwO | [25 empty] | Hydronic Return | [143 empty] | Pipe Insulation | Трубки из каучуковой пены K-FLEX ST | Трубки из каучуковой пены K-FLEX ST | [5 empty] | Трубки из каучуковой пены K-FLEX ST | [466 empty] | 0 | 09ZMOdyez0gfMpWjIRuNlt | [58 empty] | Изоляция трубопроводов | ИС.ТС.4 | м | [23 empty] | None | Новая конструкция | [23 empty] | Х4 |  | 20 | [11 empty] | ADSK_Кондиционирование_Х4 | Х4 335 | [56 empty] | Изоляция ненормируемая трубы |  | ООО «К-ФЛЕКС» | 1.2 | ⌀9.52
1253066 | Трубки из каучуковой пены K-FLEX ST | OST_PipeInsulations | Трубки из каучуковой пены K-FLEX ST |  | TRUE |  |  | 0.005827 | 0.29135 | 2000.8667 |  | Трубки из каучуковой пены K-FLEX ST | ff4112b0-2d2c-4f23-ae36-04f15303d051-00131eca | be75d566-49ea-47ad-ad7c-e322221ca34d | None |  | 921 | Кондиционирование воздуха | [6 empty] | Pipe Insulation | [18 empty] | OST_PipeInsulations | None | 105 | [106 empty] | Трубки из каучуковой пены K-FLEX ST | [46 empty] | 0 | 3$GHAmBInF8wus1F5J4CwR | [25 empty] | Hydronic Return | [143 empty] | Pipe Insulation | Трубки из каучуковой пены K-FLEX ST | Трубки из каучуковой пены K-FLEX ST | [5 empty] | Трубки из каучуковой пены K-FLEX ST | [466 empty] | 0 | 09ZMOdyez0gfMpWjIRuNlt | [58 empty] | Изоляция трубопроводов | ИС.ТС.4 | м | [23 empty] | None | Новая конструкция | [23 empty] | Х4 |  | 20 | [11 empty] | ADSK_Кондиционирование_Х4 | Х4 336 | [56 empty] | Изоляция ненормируемая трубы |  | ООО «К-ФЛЕКС» | 1.2 | ⌀6.35
1253067 | Трубки из каучуковой пены K-FLEX ST | OST_PipeInsulations | Трубки из каучуковой пены K-FLEX ST |  | TRUE |  |  | 0.025868 | 1.2934 | 8313.8396 |  | Трубки из каучуковой пены K-FLEX ST | ff4112b0-2d2c-4f23-ae36-04f15303d051-00131ecb | be75d566-49ea-47ad-ad7c-e322221ca34d | None |  | 921 | Кондиционирование воздуха | [6 empty] | Pipe Insulation | [18 empty] | OST_PipeInsulations | None | 105 | [106 empty] | Трубки из каучуковой пены K-FLEX ST | [46 empty] | 0 | 3$GHAmBInF8wus1F5J4CwQ | [25 empty] | Hydronic Return | [143 empty] | Pipe Insulation | Трубки из каучуковой пены K-FLEX ST | Трубки из каучуковой пены K-FLEX ST | [5 empty] | Трубки из каучуковой пены K-FLEX ST | [466 empty] | 0 | 09ZMOdyez0gfMpWjIRuNlt | [58 empty] | Изоляция трубопроводов | ИС.ТС.4 | м | [23 empty] | None | Новая конструкция | [23 empty] | Х4 |  | 20 | [11 empty] | ADSK_Кондиционирование_Х4 | Х4 337 | [56 empty] | Изоляция ненормируемая трубы |  | ООО «К-ФЛЕКС» | 1.2 | ⌀9.52
1253068 | Трубки из каучуковой пены K-FLEX ST | OST_PipeInsulations | Трубки из каучуковой пены K-FLEX ST |  | TRUE |  |  | 0.024196 | 1.2098 | 8308.1896 |  | Трубки из каучуковой пены K-FLEX ST | ff4112b0-2d2c-4f23-ae36-04f15303d051-00131ecc | be75d566-49ea-47ad-ad7c-e322221ca34d | None |  | 921 | Кондиционирование воздуха | [6 empty] | Pipe Insulation | [18 empty] | OST_PipeInsulations | None | 105 | [106 empty] | Трубки из каучуковой пены K-FLEX ST | [46 empty] | 0 | 3$GHAmBInF8wus1F5J4CwT | [25 empty] | Hydronic Return | [143 empty] | Pipe Insulation | Трубки из каучуковой пены K-FLEX ST | Трубки из каучуковой пены K-FLEX ST | [5 empty] | Трубки из каучуковой пены K-FLEX ST | [466 empty] | 0 | 09ZMOdyez0gfMpWjIRuNlt | [58 empty] | Изоляция трубопроводов | ИС.ТС.4 | м | [23 empty] | None | Новая конструкция | [23 empty] | Х4 |  | 20 | [11 empty] | ADSK_Кондиционирование_Х4 | Х4 338 | [56 empty] | Изоляция ненормируемая трубы |  | ООО «К-ФЛЕКС» | 1.2 | ⌀6.35
1253069 | Трубки из каучуковой пены K-FLEX ST | OST_PipeInsulations | Трубки из каучуковой пены K-FLEX ST |  | TRUE |  |  | 0.020183 | 1.0092 | 5748.54 |  | Трубки из каучуковой пены K-FLEX ST | ff4112b0-2d2c-4f23-ae36-04f15303d051-00131ecd | be75d566-49ea-47ad-ad7c-e322221ca34d | None |  | 921 | Кондиционирование воздуха | [6 empty] | Pipe Insulation | [18 empty] | OST_PipeInsulations | None | 105 | [106 empty] | Трубки из каучуковой пены K-FLEX ST | [46 empty] | 0 | 3$GHAmBInF8wus1F5J4CwS | [25 empty] | Hydronic Return | [143 empty] | Pipe Insulation | Трубки из каучуковой пены K-FLEX ST | Трубки из каучуковой пены K-FLEX ST | [5 empty] | Трубки из каучуковой пены K-FLEX ST | [466 empty] | 0 | 09ZMOdyez0gfMpWjIRuNlt | [58 empty] | Изоляция трубопроводов | ИС.ТС.4 | м | [23 empty] | None | Новая конструкция | [23 empty] | Х4 |  | 20 | [11 empty] | ADSK_Кондиционирование_Х4 | Х4 341 | [56 empty] | Изоляция ненормируемая трубы |  | ООО «К-ФЛЕКС» | 1.2 | ⌀15.88
1253070 | Трубки из каучуковой пены K-FLEX ST | OST_PipeInsulations | Трубки из каучуковой пены K-FLEX ST |  | TRUE |  |  | 0.018169 | 0.90844 | 5839.34 |  | Трубки из каучуковой пены K-FLEX ST | ff4112b0-2d2c-4f23-ae36-04f15303d051-00131ece | be75d566-49ea-47ad-ad7c-e322221ca34d | None |  | 921 | Кондиционирование воздуха | [6 empty] | Pipe Insulation | [18 empty] | OST_PipeInsulations | None | 105 | [106 empty] | Трубки из каучуковой пены K-FLEX ST | [46 empty] | 0 | 3$GHAmBInF8wus1F5J4CwV | [25 empty] | Hydronic Return | [143 empty] | Pipe Insulation | Трубки из каучуковой пены K-FLEX ST | Трубки из каучуковой пены K-FLEX ST | [5 empty] | Трубки из каучуковой пены K-FLEX ST | [466 empty] | 0 | 09ZMOdyez0gfMpWjIRuNlt | [58 empty] | Изоляция трубопроводов | ИС.ТС.4 | м | [23 empty] | None | Новая конструкция | [23 empty] | Х4 |  | 20 | [11 empty] | ADSK_Кондиционирование_Х4 | Х4 342 | [56 empty] | Изоляция ненормируемая трубы |  | ООО «К-ФЛЕКС» | 1.2 | ⌀9.52
1253071 | Трубки из каучуковой пены K-FLEX ST | OST_PipeInsulations | Трубки из каучуковой пены K-FLEX ST |  | TRUE |  |  | 0.0044952 | 0.22476 | 1280.3 |  | Трубки из каучуковой пены K-FLEX ST | ff4112b0-2d2c-4f23-ae36-04f15303d051-00131ecf | be75d566-49ea-47ad-ad7c-e322221ca34d | None |  | 921 | Кондиционирование воздуха | [6 empty] | Pipe Insulation | [18 empty] | OST_PipeInsulations | None | 105 | [106 empty] | Трубки из каучуковой пены K-FLEX ST | [46 empty] | 0 | 3$GHAmBInF8wus1F5J4CwU | [25 empty] | Hydronic Return | [143 empty] | Pipe Insulation | Трубки из каучуковой пены K-FLEX ST | Трубки из каучуковой пены K-FLEX ST | [5 empty] | Трубки из каучуковой пены K-FLEX ST | [466 empty] | 0 | 09ZMOdyez0gfMpWjIRuNlt | [58 empty] | Изоляция трубопроводов | ИС.ТС.4 | м | [23 empty] | None | Новая конструкция | [23 empty] | Х4 |  | 20 | [11 empty] | ADSK_Кондиционирование_Х4 | Х4 341 | [56 empty] | Изоляция ненормируемая трубы |  | ООО «К-ФЛЕКС» | 1.2 | ⌀15.88
1253072 | Трубки из каучуковой пены K-FLEX ST | OST_PipeInsulations | Трубки из каучуковой пены K-FLEX ST |  | TRUE |  |  | 0.0040922 | 0.20461 | 1315.2 |  | Трубки из каучуковой пены K-FLEX ST | ff4112b0-2d2c-4f23-ae36-04f15303d051-00131ed0 | be75d566-49ea-47ad-ad7c-e322221ca34d | None |  | 921 | Кондиционирование воздуха | [6 empty] | Pipe Insulation | [18 empty] | OST_PipeInsulations | None | 105 | [106 empty] | Трубки из каучуковой пены K-FLEX ST | [46 empty] | 0 | 3$GHAmBInF8wus1F5J4Cw1 | [25 empty] | Hydronic Return | [143 empty] | Pipe Insulation | Трубки из каучуковой пены K-FLEX ST | Трубки из каучуковой пены K-FLEX ST | [5 empty] | Трубки из каучуковой пены K-FLEX ST | [466 empty] | 0 | 09ZMOdyez0gfMpWjIRuNlt | [58 empty] | Изоляция трубопроводов | ИС.ТС.4 | м | [23 empty] | None | Новая конструкция | [23 empty] | Х4 |  | 20 | [11 empty] | ADSK_Кондиционирование_Х4 | Х4 342 | [56 empty] | Изоляция ненормируемая трубы |  | ООО «К-ФЛЕКС» | 1.2 | ⌀9.52
1253073 | Трубки из каучуковой пены K-FLEX ST | OST_PipeInsulations | Трубки из каучуковой пены K-FLEX ST |  | TRUE | [6 empty] | Трубки из каучуковой пены K-FLEX ST | ff4112b0-2d2c-4f23-ae36-04f15303d051-00131ed1 | be75d566-49ea-47ad-ad7c-e322221ca34d | None |  | 921 | Кондиционирование воздуха | [6 empty] | Pipe Insulation | [18 empty] | OST_PipeInsulations | None | 105 | [106 empty] | Трубки из каучуковой пены K-FLEX ST | [46 empty] | 0 | 3$GHAmBInF8wus1F5J4Cw0 | [25 empty] | Hydronic Return | [143 empty] | Pipe Insulation | Трубки из каучуковой пены K-FLEX ST | Трубки из каучуковой пены K-FLEX ST | [5 empty] | Трубки из каучуковой пены K-FLEX ST | [466 empty] | 0 | 09ZMOdyez0gfMpWjIRuNlt | [58 empty] | Изоляция трубопроводов | ИС.ТС.4 | м | [23 empty] | None | Новая конструкция | [23 empty] | Х4 |  | 20 | [11 empty] | ADSK_Кондиционирование_Х4 | Х4 342 | [56 empty] | Изоляция ненормируемая трубы |  | ООО «К-ФЛЕКС» | 1.2 | ⌀9.52-⌀9.52
1253074 | Трубки из каучуковой пены K-FLEX ST | OST_PipeInsulations | Трубки из каучуковой пены K-FLEX ST |  | TRUE | [6 empty] | Трубки из каучуковой пены K-FLEX ST | ff4112b0-2d2c-4f23-ae36-04f15303d051-00131ed2 | be75d566-49ea-47ad-ad7c-e322221ca34d | None |  | 921 | Кондиционирование воздуха | [6 empty] | Pipe Insulation | [18 empty] | OST_PipeInsulations | None | 105 | [106 empty] | Трубки из каучуковой пены K-FLEX ST | [46 empty] | 0 | 3$GHAmBInF8wus1F5J4Cw3 | [25 empty] | Hydronic Return | [143 empty] | Pipe Insulation | Трубки из каучуковой пены K-FLEX ST | Трубки из каучуковой пены K-FLEX ST | [5 empty] | Трубки из каучуковой пены K-FLEX ST | [466 empty] | 0 | 09ZMOdyez0gfMpWjIRuNlt | [58 empty] | Изоляция трубопроводов | ИС.ТС.4 | м | [23 empty] | None | Новая конструкция | [23 empty] | Х4 |  | 20 | [11 empty] | ADSK_Кондиционирование_Х4 | Х4 341 | [56 empty] | Изоляция ненормируемая трубы |  | ООО «К-ФЛЕКС» | 1.2 | ⌀15.88-⌀15.88
1253075 | Трубки из каучуковой пены K-FLEX ST | OST_PipeInsulations | Трубки из каучуковой пены K-FLEX ST |  | TRUE | [6 empty] | Трубки из каучуковой пены K-FLEX ST | ff4112b0-2d2c-4f23-ae36-04f15303d051-00131ed3 | be75d566-49ea-47ad-ad7c-e322221ca34d | None |  | 921 | Кондиционирование воздуха | [6 empty] | Pipe Insulation | [18 empty] | OST_PipeInsulations | None | 105 | [106 empty] | Трубки из каучуковой пены K-FLEX ST | [46 empty] | 0 | 3$GHAmBInF8wus1F5J4Cw2 | [25 empty] | Hydronic Return | [143 empty] | Pipe Insulation | Трубки из каучуковой пены K-FLEX ST | Трубки из каучуковой пены K-FLEX ST | [5 empty] | Трубки из каучуковой пены K-FLEX ST | [466 empty] | 0 | 09ZMOdyez0gfMpWjIRuNlt | [58 empty] | Изоляция трубопроводов | ИС.ТС.4 | м | [23 empty] | None | Новая конструкция | [23 empty] | Х4 |  | 20 | [11 empty] | ADSK_Кондиционирование_Х4 | Х4 341 | [56 empty] | Изоляция ненормируемая трубы |  | ООО «К-ФЛЕКС» | 1.2 | ⌀15.88-⌀15.88
1253076 | Трубки из каучуковой пены K-FLEX ST | OST_PipeInsulations | Трубки из каучуковой пены K-FLEX ST |  | TRUE | [6 empty] | Трубки из каучуковой пены K-FLEX ST | ff4112b0-2d2c-4f23-ae36-04f15303d051-00131ed4 | be75d566-49ea-47ad-ad7c-e322221ca34d | None |  | 921 | Кондиционирование воздуха | [6 empty] | Pipe Insulation | [18 empty] | OST_PipeInsulations | None | 105 | [106 empty] | Трубки из каучуковой пены K-FLEX ST | [46 empty] | 0 | 3$GHAmBInF8wus1F5J4Cw5 | [25 empty] | Hydronic Return | [143 empty] | Pipe Insulation | Трубки из каучуковой пены K-FLEX ST | Трубки из каучуковой пены K-FLEX ST | [5 empty] | Трубки из каучуковой пены K-FLEX ST | [466 empty] | 0 | 09ZMOdyez0gfMpWjIRuNlt | [58 empty] | Изоляция трубопроводов | ИС.ТС.4 | м | [23 empty] | None | Новая конструкция | [23 empty] | Х4 |  | 20 | [11 empty] | ADSK_Кондиционирование_Х4 | Х4 342 | [56 empty] | Изоляция ненормируемая трубы |  | ООО «К-ФЛЕКС» | 1.2 | ⌀9.52-⌀9.52
1253077 | Трубки из каучуковой пены K-FLEX ST | OST_PipeInsulations | Трубки из каучуковой пены K-FLEX ST |  | TRUE |  |  | 0.0064981 | 0.3249 | 2088.45 |  | Трубки из каучуковой пены K-FLEX ST | ff4112b0-2d2c-4f23-ae36-04f15303d051-00131ed5 | be75d566-49ea-47ad-ad7c-e322221ca34d | None |  | 921 | Кондиционирование воздуха | [6 empty] | Pipe Insulation | [18 empty] | OST_PipeInsulations | None | 105 | [106 empty] | Трубки из каучуковой пены K-FLEX ST | [46 empty] | 0 | 3$GHAmBInF8wus1F5J4Cw4 | [25 empty] | Hydronic Return | [143 empty] | Pipe Insulation | Трубки из каучуковой пены K-FLEX ST | Трубки из каучуковой пены K-FLEX ST | [5 empty] | Трубки из каучуковой пены K-FLEX ST | [466 empty] | 0 | 09ZMOdyez0gfMpWjIRuNlt | [58 empty] | Изоляция трубопроводов | ИС.ТС.4 | м | [23 empty] | None | Новая конструкция | [23 empty] | Х4 |  | 20 | [11 empty] | ADSK_Кондиционирование_Х4 | Х4 335 | [56 empty] | Изоляция ненормируемая трубы |  | ООО «К-ФЛЕКС» | 1.2 | ⌀9.52
1253078 | Трубки из каучуковой пены K-FLEX ST | OST_PipeInsulations | Трубки из каучуковой пены K-FLEX ST |  | TRUE |  |  | 0.0060513 | 0.30257 | 2077.875 |  | Трубки из каучуковой пены K-FLEX ST | ff4112b0-2d2c-4f23-ae36-04f15303d051-00131ed6 | be75d566-49ea-47ad-ad7c-e322221ca34d | None |  | 921 | Кондиционирование воздуха | [6 empty] | Pipe Insulation | [18 empty] | OST_PipeInsulations | None | 105 | [106 empty] | Трубки из каучуковой пены K-FLEX ST | [46 empty] | 0 | 3$GHAmBInF8wus1F5J4Cw7 | [25 empty] | Hydronic Return | [143 empty] | Pipe Insulation | Трубки из каучуковой пены K-FLEX ST | Трубки из каучуковой пены K-FLEX ST | [5 empty] | Трубки из каучуковой пены K-FLEX ST | [466 empty] | 0 | 09ZMOdyez0gfMpWjIRuNlt | [58 empty] | Изоляция трубопроводов | ИС.ТС.4 | м | [23 empty] | None | Новая конструкция | [23 empty] | Х4 |  | 20 | [11 empty] | ADSK_Кондиционирование_Х4 | Х4 336 | [56 empty] | Изоляция ненормируемая трубы |  | ООО «К-ФЛЕКС» | 1.2 | ⌀6.35
1253079 | Трубки из каучуковой пены K-FLEX ST | OST_PipeInsulations | Трубки из каучуковой пены K-FLEX ST |  | TRUE |  |  | 0.0066132 | 0.33066 | 2125.45 |  | Трубки из каучуковой пены K-FLEX ST | ff4112b0-2d2c-4f23-ae36-04f15303d051-00131ed7 | be75d566-49ea-47ad-ad7c-e322221ca34d | None |  | 921 | Кондиционирование воздуха | [6 empty] | Pipe Insulation | [18 empty] | OST_PipeInsulations | None | 105 | [106 empty] | Трубки из каучуковой пены K-FLEX ST | [46 empty] | 0 | 3$GHAmBInF8wus1F5J4Cw6 | [25 empty] | Hydronic Return | [143 empty] | Pipe Insulation | Трубки из каучуковой пены K-FLEX ST | Трубки из каучуковой пены K-FLEX ST | [5 empty] | Трубки из каучуковой пены K-FLEX ST | [466 empty] | 0 | 09ZMOdyez0gfMpWjIRuNlt | [58 empty] | Изоляция трубопроводов | ИС.ТС.4 | м | [23 empty] | None | Новая конструкция | [23 empty] | Х4 |  | 20 | [11 empty] | ADSK_Кондиционирование_Х4 | Х4 337 | [56 empty] | Изоляция ненормируемая трубы |  | ООО «К-ФЛЕКС» | 1.2 | ⌀9.52
1253080 | Трубки из каучуковой пены K-FLEX ST | OST_PipeInsulations | Трубки из каучуковой пены K-FLEX ST |  | TRUE |  |  | 0.0061591 | 0.30795 | 2114.875 |  | Трубки из каучуковой пены K-FLEX ST | ff4112b0-2d2c-4f23-ae36-04f15303d051-00131ed8 | be75d566-49ea-47ad-ad7c-e322221ca34d | None |  | 921 | Кондиционирование воздуха | [6 empty] | Pipe Insulation | [18 empty] | OST_PipeInsulations | None | 105 | [106 empty] | Трубки из каучуковой пены K-FLEX ST | [46 empty] | 0 | 3$GHAmBInF8wus1F5J4Cw9 | [25 empty] | Hydronic Return | [143 empty] | Pipe Insulation | Трубки из каучуковой пены K-FLEX ST | Трубки из каучуковой пены K-FLEX ST | [5 empty] | Трубки из каучуковой пены K-FLEX ST | [466 empty] | 0 | 09ZMOdyez0gfMpWjIRuNlt | [58 empty] | Изоляция трубопроводов | ИС.ТС.4 | м | [23 empty] | None | Новая конструкция | [23 empty] | Х4 |  | 20 | [11 empty] | ADSK_Кондиционирование_Х4 | Х4 338 | [56 empty] | Изоляция ненормируемая трубы |  | ООО «К-ФЛЕКС» | 1.2 | ⌀6.35
1253081 | Трубки из каучуковой пены K-FLEX ST | OST_PipeInsulations | Трубки из каучуковой пены K-FLEX ST |  | TRUE | [6 empty] | Трубки из каучуковой пены K-FLEX ST | ff4112b0-2d2c-4f23-ae36-04f15303d051-00131ed9 | be75d566-49ea-47ad-ad7c-e322221ca34d | None |  | 921 | Кондиционирование воздуха | [6 empty] | Pipe Insulation | [18 empty] | OST_PipeInsulations | None | 105 | [106 empty] | Трубки из каучуковой пены K-FLEX ST | [46 empty] | 0 | 3$GHAmBInF8wus1F5J4Cw8 | [25 empty] | Hydronic Return | [143 empty] | Pipe Insulation | Трубки из каучуковой пены K-FLEX ST | Трубки из каучуковой пены K-FLEX ST | [5 empty] | Трубки из каучуковой пены K-FLEX ST | [466 empty] | 0 | 09ZMOdyez0gfMpWjIRuNlt | [58 empty] | Изоляция трубопроводов | ИС.ТС.4 | м | [23 empty] | None | Новая конструкция | [23 empty] | Х4 |  | 20 | [11 empty] | ADSK_Кондиционирование_Х4 | Х4 338 | [56 empty] | Изоляция ненормируемая трубы |  | ООО «К-ФЛЕКС» | 1.2 | ⌀6.35-⌀6.35
1253082 | Трубки из каучуковой пены K-FLEX ST | OST_PipeInsulations | Трубки из каучуковой пены K-FLEX ST |  | TRUE | [6 empty] | Трубки из каучуковой пены K-FLEX ST | ff4112b0-2d2c-4f23-ae36-04f15303d051-00131eda | be75d566-49ea-47ad-ad7c-e322221ca34d | None |  | 921 | Кондиционирование воздуха | [6 empty] | Pipe Insulation | [18 empty] | OST_PipeInsulations | None | 105 | [106 empty] | Трубки из каучуковой пены K-FLEX ST | [46 empty] | 0 | 3$GHAmBInF8wus1F5J4CwB | [25 empty] | Hydronic Return | [143 empty] | Pipe Insulation | Трубки из каучуковой пены K-FLEX ST | Трубки из каучуковой пены K-FLEX ST | [5 empty] | Трубки из каучуковой пены K-FLEX ST | [466 empty] | 0 | 09ZMOdyez0gfMpWjIRuNlt | [58 empty] | Изоляция трубопроводов | ИС.ТС.4 | м | [23 empty] | None | Новая конструкция | [23 empty] | Х4 |  | 20 | [11 empty] | ADSK_Кондиционирование_Х4 | Х4 337 | [56 empty] | Изоляция ненормируемая трубы |  | ООО «К-ФЛЕКС» | 1.2 | ⌀9.52-⌀9.52
1253083 | Трубки из каучуковой пены K-FLEX ST | OST_PipeInsulations | Трубки из каучуковой пены K-FLEX ST |  | TRUE | [6 empty] | Трубки из каучуковой пены K-FLEX ST | ff4112b0-2d2c-4f23-ae36-04f15303d051-00131edb | be75d566-49ea-47ad-ad7c-e322221ca34d | None |  | 921 | Кондиционирование воздуха | [6 empty] | Pipe Insulation | [18 empty] | OST_PipeInsulations | None | 105 | [106 empty] | Трубки из каучуковой пены K-FLEX ST | [46 empty] | 0 | 3$GHAmBInF8wus1F5J4CwA | [25 empty] | Hydronic Return | [143 empty] | Pipe Insulation | Трубки из каучуковой пены K-FLEX ST | Трубки из каучуковой пены K-FLEX ST | [5 empty] | Трубки из каучуковой пены K-FLEX ST | [466 empty] | 0 | 09ZMOdyez0gfMpWjIRuNlt | [58 empty] | Изоляция трубопроводов | ИС.ТС.4 | м | [23 empty] | None | Новая конструкция | [23 empty] | Х4 |  | 20 | [11 empty] | ADSK_Кондиционирование_Х4 | Х4 337 | [56 empty] | Изоляция ненормируемая трубы |  | ООО «К-ФЛЕКС» | 1.2 | ⌀9.52-⌀9.52
1253084 | Трубки из каучуковой пены K-FLEX ST | OST_PipeInsulations | Трубки из каучуковой пены K-FLEX ST |  | TRUE | [6 empty] | Трубки из каучуковой пены K-FLEX ST | ff4112b0-2d2c-4f23-ae36-04f15303d051-00131edc | be75d566-49ea-47ad-ad7c-e322221ca34d | None |  | 921 | Кондиционирование воздуха | [6 empty] | Pipe Insulation | [18 empty] | OST_PipeInsulations | None | 105 | [106 empty] | Трубки из каучуковой пены K-FLEX ST | [46 empty] | 0 | 3$GHAmBInF8wus1F5J4CwD | [25 empty] | Hydronic Return | [143 empty] | Pipe Insulation | Трубки из каучуковой пены K-FLEX ST | Трубки из каучуковой пены K-FLEX ST | [5 empty] | Трубки из каучуковой пены K-FLEX ST | [466 empty] | 0 | 09ZMOdyez0gfMpWjIRuNlt | [58 empty] | Изоляция трубопроводов | ИС.ТС.4 | м | [23 empty] | None | Новая конструкция | [23 empty] | Х4 |  | 20 | [11 empty] | ADSK_Кондиционирование_Х4 | Х4 338 | [56 empty] | Изоляция ненормируемая трубы |  | ООО «К-ФЛЕКС» | 1.2 | ⌀6.35-⌀6.35
1253085 | Трубки из каучуковой пены K-FLEX ST | OST_PipeInsulations | Трубки из каучуковой пены K-FLEX ST |  | TRUE | [6 empty] | Трубки из каучуковой пены K-FLEX ST | ff4112b0-2d2c-4f23-ae36-04f15303d051-00131edd | be75d566-49ea-47ad-ad7c-e322221ca34d | None |  | 921 | Кондиционирование воздуха | [6 empty] | Pipe Insulation | [18 empty] | OST_PipeInsulations | None | 105 | [106 empty] | Трубки из каучуковой пены K-FLEX ST | [46 empty] | 0 | 3$GHAmBInF8wus1F5J4CwC | [25 empty] | Hydronic Return | [143 empty] | Pipe Insulation | Трубки из каучуковой пены K-FLEX ST | Трубки из каучуковой пены K-FLEX ST | [5 empty] | Трубки из каучуковой пены K-FLEX ST | [466 empty] | 0 | 09ZMOdyez0gfMpWjIRuNlt | [58 empty] | Изоляция трубопроводов | ИС.ТС.4 | м | [23 empty] | None | Новая конструкция | [23 empty] | Х4 |  | 20 | [11 empty] | ADSK_Кондиционирование_Х4 | Х4 335 | [56 empty] | Изоляция ненормируемая трубы |  | ООО «К-ФЛЕКС» | 1.2 | ⌀9.52-⌀9.52
1253086 | Трубки из каучуковой пены K-FLEX ST | OST_PipeInsulations | Трубки из каучуковой пены K-FLEX ST |  | TRUE | [6 empty] | Трубки из каучуковой пены K-FLEX ST | ff4112b0-2d2c-4f23-ae36-04f15303d051-00131ede | be75d566-49ea-47ad-ad7c-e322221ca34d | None |  | 921 | Кондиционирование воздуха | [6 empty] | Pipe Insulation | [18 empty] | OST_PipeInsulations | None | 105 | [106 empty] | Трубки из каучуковой пены K-FLEX ST | [46 empty] | 0 | 3$GHAmBInF8wus1F5J4CwF | [25 empty] | Hydronic Return | [143 empty] | Pipe Insulation | Трубки из каучуковой пены K-FLEX ST | Трубки из каучуковой пены K-FLEX ST | [5 empty] | Трубки из каучуковой пены K-FLEX ST | [466 empty] | 0 | 09ZMOdyez0gfMpWjIRuNlt | [58 empty] | Изоляция трубопроводов | ИС.ТС.4 | м | [23 empty] | None | Новая конструкция | [23 empty] | Х4 |  | 20 | [11 empty] | ADSK_Кондиционирование_Х4 | Х4 335 | [56 empty] | Изоляция ненормируемая трубы |  | ООО «К-ФЛЕКС» | 1.2 | ⌀9.52-⌀9.52
1253087 | Трубки из каучуковой пены K-FLEX ST | OST_PipeInsulations | Трубки из каучуковой пены K-FLEX ST |  | TRUE | [6 empty] | Трубки из каучуковой пены K-FLEX ST | ff4112b0-2d2c-4f23-ae36-04f15303d051-00131edf | be75d566-49ea-47ad-ad7c-e322221ca34d | None |  | 921 | Кондиционирование воздуха | [6 empty] | Pipe Insulation | [18 empty] | OST_PipeInsulations | None | 105 | [106 empty] | Трубки из каучуковой пены K-FLEX ST | [46 empty] | 0 | 3$GHAmBInF8wus1F5J4CwE | [25 empty] | Hydronic Return | [143 empty] | Pipe Insulation | Трубки из каучуковой пены K-FLEX ST | Трубки из каучуковой пены K-FLEX ST | [5 empty] | Трубки из каучуковой пены K-FLEX ST | [466 empty] | 0 | 09ZMOdyez0gfMpWjIRuNlt | [58 empty] | Изоляция трубопроводов | ИС.ТС.4 | м | [23 empty] | None | Новая конструкция | [23 empty] | Х4 |  | 20 | [11 empty] | ADSK_Кондиционирование_Х4 | Х4 336 | [56 empty] | Изоляция ненормируемая трубы |  | ООО «К-ФЛЕКС» | 1.2 | ⌀6.35-⌀6.35
1253088 | Трубки из каучуковой пены K-FLEX ST | OST_PipeInsulations | Трубки из каучуковой пены K-FLEX ST |  | TRUE | [6 empty] | Трубки из каучуковой пены K-FLEX ST | ff4112b0-2d2c-4f23-ae36-04f15303d051-00131ee0 | be75d566-49ea-47ad-ad7c-e322221ca34d | None |  | 921 | Кондиционирование воздуха | [6 empty] | Pipe Insulation | [18 empty] | OST_PipeInsulations | None | 105 | [106 empty] | Трубки из каучуковой пены K-FLEX ST | [46 empty] | 0 | 3$GHAmBInF8wus1F5J4Cwn | [25 empty] | Hydronic Return | [143 empty] | Pipe Insulation | Трубки из каучуковой пены K-FLEX ST | Трубки из каучуковой пены K-FLEX ST | [5 empty] | Трубки из каучуковой пены K-FLEX ST | [466 empty] | 0 | 09ZMOdyez0gfMpWjIRuNlt | [58 empty] | Изоляция трубопроводов | ИС.ТС.4 | м | [23 empty] | None | Новая конструкция | [23 empty] | Х4 |  | 20 | [11 empty] | ADSK_Кондиционирование_Х4 | Х4 336 | [56 empty] | Изоляция ненормируемая трубы |  | ООО «К-ФЛЕКС» | 1.2 | ⌀6.35-⌀6.35
1253089 | Трубки из каучуковой пены K-FLEX ST | OST_PipeInsulations | Трубки из каучуковой пены K-FLEX ST |  | TRUE | [6 empty] | Трубки из каучуковой пены K-FLEX ST | ff4112b0-2d2c-4f23-ae36-04f15303d051-00131ee1 | be75d566-49ea-47ad-ad7c-e322221ca34d | None |  | 921 | Кондиционирование воздуха | [6 empty] | Pipe Insulation | [18 empty] | OST_PipeInsulations | None | 105 | [106 empty] | Трубки из каучуковой пены K-FLEX ST | [46 empty] | 0 | 3$GHAmBInF8wus1F5J4Cwm | [25 empty] | Hydronic Return | [143 empty] | Pipe Insulation | Трубки из каучуковой пены K-FLEX ST | Трубки из каучуковой пены K-FLEX ST | [5 empty] | Трубки из каучуковой пены K-FLEX ST | [466 empty] | 0 | 09ZMOdyez0gfMpWjIRuNlt | [58 empty] | Изоляция трубопроводов | ИС.ТС.4 | м | [23 empty] | None | Новая конструкция | [23 empty] | Х4 |  | 20 | [11 empty] | ADSK_Кондиционирование_Х4 | Х4 327 | [56 empty] | Изоляция ненормируемая трубы |  | ООО «К-ФЛЕКС» | 1.2 | ⌀15.88-⌀15.88
1253090 | Трубки из каучуковой пены K-FLEX ST | OST_PipeInsulations | Трубки из каучуковой пены K-FLEX ST |  | TRUE | [6 empty] | Трубки из каучуковой пены K-FLEX ST | ff4112b0-2d2c-4f23-ae36-04f15303d051-00131ee2 | be75d566-49ea-47ad-ad7c-e322221ca34d | None |  | 921 | Кондиционирование воздуха | [6 empty] | Pipe Insulation | [18 empty] | OST_PipeInsulations | None | 105 | [106 empty] | Трубки из каучуковой пены K-FLEX ST | [46 empty] | 0 | 3$GHAmBInF8wus1F5J4Cwp | [25 empty] | Hydronic Return | [143 empty] | Pipe Insulation | Трубки из каучуковой пены K-FLEX ST | Трубки из каучуковой пены K-FLEX ST | [5 empty] | Трубки из каучуковой пены K-FLEX ST | [466 empty] | 0 | 09ZMOdyez0gfMpWjIRuNlt | [58 empty] | Изоляция трубопроводов | ИС.ТС.4 | м | [23 empty] | None | Новая конструкция | [23 empty] | Х4 |  | 20 | [11 empty] | ADSK_Кондиционирование_Х4 | Х4 329 | [56 empty] | Изоляция ненормируемая трубы |  | ООО «К-ФЛЕКС» | 1.2 | ⌀9.52-⌀9.52
1253091 | Трубки из каучуковой пены K-FLEX ST | OST_PipeInsulations | Трубки из каучуковой пены K-FLEX ST |  | TRUE | [6 empty] | Трубки из каучуковой пены K-FLEX ST | ff4112b0-2d2c-4f23-ae36-04f15303d051-00131ee3 | be75d566-49ea-47ad-ad7c-e322221ca34d | None |  | 921 | Кондиционирование воздуха | [6 empty] | Pipe Insulation | [18 empty] | OST_PipeInsulations | None | 105 | [106 empty] | Трубки из каучуковой пены K-FLEX ST | [46 empty] | 0 | 3$GHAmBInF8wus1F5J4Cwo | [25 empty] | Hydronic Return | [143 empty] | Pipe Insulation | Трубки из каучуковой пены K-FLEX ST | Трубки из каучуковой пены K-FLEX ST | [5 empty] | Трубки из каучуковой пены K-FLEX ST | [466 empty] | 0 | 09ZMOdyez0gfMpWjIRuNlt | [58 empty] | Изоляция трубопроводов | ИС.ТС.4 | м | [23 empty] | None | Новая конструкция | [23 empty] | Х4 |  | 20 | [11 empty] | ADSK_Кондиционирование_Х4 | Х4 330 | [56 empty] | Изоляция ненормируемая трубы |  | ООО «К-ФЛЕКС» | 1.2 | ⌀9.52-⌀9.52
1253092 | Трубки из каучуковой пены K-FLEX ST | OST_PipeInsulations | Трубки из каучуковой пены K-FLEX ST |  | TRUE |  |  | 0.0065556 | 0.32778 | 2106.95 |  | Трубки из каучуковой пены K-FLEX ST | ff4112b0-2d2c-4f23-ae36-04f15303d051-00131ee4 | be75d566-49ea-47ad-ad7c-e322221ca34d | None |  | 921 | Кондиционирование воздуха | [6 empty] | Pipe Insulation | [18 empty] | OST_PipeInsulations | None | 105 | [106 empty] | Трубки из каучуковой пены K-FLEX ST | [46 empty] | 0 | 3$GHAmBInF8wus1F5J4Cwr | [25 empty] | Hydronic Return | [143 empty] | Pipe Insulation | Трубки из каучуковой пены K-FLEX ST | Трубки из каучуковой пены K-FLEX ST | [5 empty] | Трубки из каучуковой пены K-FLEX ST | [466 empty] | 0 | 09ZMOdyez0gfMpWjIRuNlt | [58 empty] | Изоляция трубопроводов | ИС.ТС.4 | м | [23 empty] | None | Новая конструкция | [23 empty] | Х4 |  | 20 | [11 empty] | ADSK_Кондиционирование_Х4 | Х4 329 | [56 empty] | Изоляция ненормируемая трубы |  | ООО «К-ФЛЕКС» | 1.2 | ⌀9.52
1253093 | Трубки из каучуковой пены K-FLEX ST | OST_PipeInsulations | Трубки из каучуковой пены K-FLEX ST |  | TRUE |  |  | 0.0062129 | 0.31065 | 2133.375 |  | Трубки из каучуковой пены K-FLEX ST | ff4112b0-2d2c-4f23-ae36-04f15303d051-00131ee5 | be75d566-49ea-47ad-ad7c-e322221ca34d | None |  | 921 | Кондиционирование воздуха | [6 empty] | Pipe Insulation | [18 empty] | OST_PipeInsulations | None | 105 | [106 empty] | Трубки из каучуковой пены K-FLEX ST | [46 empty] | 0 | 3$GHAmBInF8wus1F5J4Cwq | [25 empty] | Hydronic Return | [143 empty] | Pipe Insulation | Трубки из каучуковой пены K-FLEX ST | Трубки из каучуковой пены K-FLEX ST | [5 empty] | Трубки из каучуковой пены K-FLEX ST | [466 empty] | 0 | 09ZMOdyez0gfMpWjIRuNlt | [58 empty] | Изоляция трубопроводов | ИС.ТС.4 | м | [23 empty] | None | Новая конструкция | [23 empty] | Х4 |  | 20 | [11 empty] | ADSK_Кондиционирование_Х4 | Х4 334 | [56 empty] | Изоляция ненормируемая трубы |  | ООО «К-ФЛЕКС» | 1.2 | ⌀6.35
1253094 | Трубки из каучуковой пены K-FLEX ST | OST_PipeInsulations | Трубки из каучуковой пены K-FLEX ST |  | TRUE |  |  | 0.0064405 | 0.32203 | 2069.95 |  | Трубки из каучуковой пены K-FLEX ST | ff4112b0-2d2c-4f23-ae36-04f15303d051-00131ee6 | be75d566-49ea-47ad-ad7c-e322221ca34d | None |  | 921 | Кондиционирование воздуха | [6 empty] | Pipe Insulation | [18 empty] | OST_PipeInsulations | None | 105 | [106 empty] | Трубки из каучуковой пены K-FLEX ST | [46 empty] | 0 | 3$GHAmBInF8wus1F5J4Cwt | [25 empty] | Hydronic Return | [143 empty] | Pipe Insulation | Трубки из каучуковой пены K-FLEX ST | Трубки из каучуковой пены K-FLEX ST | [5 empty] | Трубки из каучуковой пены K-FLEX ST | [466 empty] | 0 | 09ZMOdyez0gfMpWjIRuNlt | [58 empty] | Изоляция трубопроводов | ИС.ТС.4 | м | [23 empty] | None | Новая конструкция | [23 empty] | Х4 |  | 20 | [11 empty] | ADSK_Кондиционирование_Х4 | Х4 330 | [56 empty] | Изоляция ненормируемая трубы |  | ООО «К-ФЛЕКС» | 1.2 | ⌀9.52
1253095 | Трубки из каучуковой пены K-FLEX ST | OST_PipeInsulations | Трубки из каучуковой пены K-FLEX ST |  | TRUE |  |  | 0.0061052 | 0.30526 | 2096.375 |  | Трубки из каучуковой пены K-FLEX ST | ff4112b0-2d2c-4f23-ae36-04f15303d051-00131ee7 | be75d566-49ea-47ad-ad7c-e322221ca34d | None |  | 921 | Кондиционирование воздуха | [6 empty] | Pipe Insulation | [18 empty] | OST_PipeInsulations | None | 105 | [106 empty] | Трубки из каучуковой пены K-FLEX ST | [46 empty] | 0 | 3$GHAmBInF8wus1F5J4Cws | [25 empty] | Hydronic Return | [143 empty] | Pipe Insulation | Трубки из каучуковой пены K-FLEX ST | Трубки из каучуковой пены K-FLEX ST | [5 empty] | Трубки из каучуковой пены K-FLEX ST | [466 empty] | 0 | 09ZMOdyez0gfMpWjIRuNlt | [58 empty] | Изоляция трубопроводов | ИС.ТС.4 | м | [23 empty] | None | Новая конструкция | [23 empty] | Х4 |  | 20 | [11 empty] | ADSK_Кондиционирование_Х4 | Х4 331 | [56 empty] | Изоляция ненормируемая трубы |  | ООО «К-ФЛЕКС» | 1.2 | ⌀6.35
1253096 | Трубки из каучуковой пены K-FLEX ST | OST_PipeInsulations | Трубки из каучуковой пены K-FLEX ST |  | TRUE | [6 empty] | Трубки из каучуковой пены K-FLEX ST | ff4112b0-2d2c-4f23-ae36-04f15303d051-00131ee8 | be75d566-49ea-47ad-ad7c-e322221ca34d | None |  | 921 | Кондиционирование воздуха | [6 empty] | Pipe Insulation | [18 empty] | OST_PipeInsulations | None | 105 | [106 empty] | Трубки из каучуковой пены K-FLEX ST | [46 empty] | 0 | 3$GHAmBInF8wus1F5J4Cwv | [25 empty] | Hydronic Return | [143 empty] | Pipe Insulation | Трубки из каучуковой пены K-FLEX ST | Трубки из каучуковой пены K-FLEX ST | [5 empty] | Трубки из каучуковой пены K-FLEX ST | [466 empty] | 0 | 09ZMOdyez0gfMpWjIRuNlt | [58 empty] | Изоляция трубопроводов | ИС.ТС.4 | м | [23 empty] | None | Новая конструкция | [23 empty] | Х4 |  | 20 | [11 empty] | ADSK_Кондиционирование_Х4 | Х4 330 | [56 empty] | Изоляция ненормируемая трубы |  | ООО «К-ФЛЕКС» | 1.2 | ⌀9.52-⌀9.52
1253097 | Трубки из каучуковой пены K-FLEX ST | OST_PipeInsulations | Трубки из каучуковой пены K-FLEX ST |  | TRUE | [6 empty] | Трубки из каучуковой пены K-FLEX ST | ff4112b0-2d2c-4f23-ae36-04f15303d051-00131ee9 | be75d566-49ea-47ad-ad7c-e322221ca34d | None |  | 921 | Кондиционирование воздуха | [6 empty] | Pipe Insulation | [18 empty] | OST_PipeInsulations | None | 105 | [106 empty] | Трубки из каучуковой пены K-FLEX ST | [46 empty] | 0 | 3$GHAmBInF8wus1F5J4Cwu | [25 empty] | Hydronic Return | [143 empty] | Pipe Insulation | Трубки из каучуковой пены K-FLEX ST | Трубки из каучуковой пены K-FLEX ST | [5 empty] | Трубки из каучуковой пены K-FLEX ST | [466 empty] | 0 | 09ZMOdyez0gfMpWjIRuNlt | [58 empty] | Изоляция трубопроводов | ИС.ТС.4 | м | [23 empty] | None | Новая конструкция | [23 empty] | Х4 |  | 20 | [11 empty] | ADSK_Кондиционирование_Х4 | Х4 331 | [56 empty] | Изоляция ненормируемая трубы |  | ООО «К-ФЛЕКС» | 1.2 | ⌀6.35-⌀6.35
1253098 | Трубки из каучуковой пены K-FLEX ST | OST_PipeInsulations | Трубки из каучуковой пены K-FLEX ST |  | TRUE | [6 empty] | Трубки из каучуковой пены K-FLEX ST | ff4112b0-2d2c-4f23-ae36-04f15303d051-00131eea | be75d566-49ea-47ad-ad7c-e322221ca34d | None |  | 921 | Кондиционирование воздуха | [6 empty] | Pipe Insulation | [18 empty] | OST_PipeInsulations | None | 105 | [106 empty] | Трубки из каучуковой пены K-FLEX ST | [46 empty] | 0 | 3$GHAmBInF8wus1F5J4Cwx | [25 empty] | Hydronic Return | [143 empty] | Pipe Insulation | Трубки из каучуковой пены K-FLEX ST | Трубки из каучуковой пены K-FLEX ST | [5 empty] | Трубки из каучуковой пены K-FLEX ST | [466 empty] | 0 | 09ZMOdyez0gfMpWjIRuNlt | [58 empty] | Изоляция трубопроводов | ИС.ТС.4 | м | [23 empty] | None | Новая конструкция | [23 empty] | Х4 |  | 20 | [11 empty] | ADSK_Кондиционирование_Х4 | Х4 331 | [56 empty] | Изоляция ненормируемая трубы |  | ООО «К-ФЛЕКС» | 1.2 | ⌀6.35-⌀6.35
1253099 | Трубки из каучуковой пены K-FLEX ST | OST_PipeInsulations | Трубки из каучуковой пены K-FLEX ST |  | TRUE | [6 empty] | Трубки из каучуковой пены K-FLEX ST | ff4112b0-2d2c-4f23-ae36-04f15303d051-00131eeb | be75d566-49ea-47ad-ad7c-e322221ca34d | None |  | 921 | Кондиционирование воздуха | [6 empty] | Pipe Insulation | [18 empty] | OST_PipeInsulations | None | 105 | [106 empty] | Трубки из каучуковой пены K-FLEX ST | [46 empty] | 0 | 3$GHAmBInF8wus1F5J4Cww | [25 empty] | Hydronic Return | [143 empty] | Pipe Insulation | Трубки из каучуковой пены K-FLEX ST | Трубки из каучуковой пены K-FLEX ST | [5 empty] | Трубки из каучуковой пены K-FLEX ST | [466 empty] | 0 | 09ZMOdyez0gfMpWjIRuNlt | [58 empty] | Изоляция трубопроводов | ИС.ТС.4 | м | [23 empty] | None | Новая конструкция | [23 empty] | Х4 |  | 20 | [11 empty] | ADSK_Кондиционирование_Х4 | Х4 329 | [56 empty] | Изоляция ненормируемая трубы |  | ООО «К-ФЛЕКС» | 1.2 | ⌀9.52-⌀9.52
1253100 | Трубки из каучуковой пены K-FLEX ST | OST_PipeInsulations | Трубки из каучуковой пены K-FLEX ST |  | TRUE | [6 empty] | Трубки из каучуковой пены K-FLEX ST | ff4112b0-2d2c-4f23-ae36-04f15303d051-00131eec | be75d566-49ea-47ad-ad7c-e322221ca34d | None |  | 921 | Кондиционирование воздуха | [6 empty] | Pipe Insulation | [18 empty] | OST_PipeInsulations | None | 105 | [106 empty] | Трубки из каучуковой пены K-FLEX ST | [46 empty] | 0 | 3$GHAmBInF8wus1F5J4Cwz | [25 empty] | Hydronic Return | [143 empty] | Pipe Insulation | Трубки из каучуковой пены K-FLEX ST | Трубки из каучуковой пены K-FLEX ST | [5 empty] | Трубки из каучуковой пены K-FLEX ST | [466 empty] | 0 | 09ZMOdyez0gfMpWjIRuNlt | [58 empty] | Изоляция трубопроводов | ИС.ТС.4 | м | [23 empty] | None | Новая конструкция | [23 empty] | Х4 |  | 20 | [11 empty] | ADSK_Кондиционирование_Х4 | Х4 334 | [56 empty] | Изоляция ненормируемая трубы |  | ООО «К-ФЛЕКС» | 1.2 | ⌀6.35-⌀6.35
1253101 | Трубки из каучуковой пены K-FLEX ST | OST_PipeInsulations | Трубки из каучуковой пены K-FLEX ST |  | TRUE | [6 empty] | Трубки из каучуковой пены K-FLEX ST | ff4112b0-2d2c-4f23-ae36-04f15303d051-00131eed | be75d566-49ea-47ad-ad7c-e322221ca34d | None |  | 921 | Кондиционирование воздуха | [6 empty] | Pipe Insulation | [18 empty] | OST_PipeInsulations | None | 105 | [106 empty] | Трубки из каучуковой пены K-FLEX ST | [46 empty] | 0 | 3$GHAmBInF8wus1F5J4Cwy | [25 empty] | Hydronic Return | [143 empty] | Pipe Insulation | Трубки из каучуковой пены K-FLEX ST | Трубки из каучуковой пены K-FLEX ST | [5 empty] | Трубки из каучуковой пены K-FLEX ST | [466 empty] | 0 | 09ZMOdyez0gfMpWjIRuNlt | [58 empty] | Изоляция трубопроводов | ИС.ТС.4 | м | [23 empty] | None | Новая конструкция | [23 empty] | Х4 |  | 20 | [11 empty] | ADSK_Кондиционирование_Х4 | Х4 334 | [56 empty] | Изоляция ненормируемая трубы |  | ООО «К-ФЛЕКС» | 1.2 | ⌀6.35-⌀6.35
1253102 | Трубки из каучуковой пены K-FLEX ST | OST_PipeInsulations | Трубки из каучуковой пены K-FLEX ST |  | TRUE |  |  | 0.0059488 | 0.29744 | 1694.3 |  | Трубки из каучуковой пены K-FLEX ST | ff4112b0-2d2c-4f23-ae36-04f15303d051-00131eee | be75d566-49ea-47ad-ad7c-e322221ca34d | None |  | 921 | Кондиционирование воздуха | [6 empty] | Pipe Insulation | [18 empty] | OST_PipeInsulations | None | 105 | [106 empty] | Трубки из каучуковой пены K-FLEX ST | [46 empty] | 0 | 3$GHAmBInF8wus1F5J4Cw$ | [25 empty] | Hydronic Return | [143 empty] | Pipe Insulation | Трубки из каучуковой пены K-FLEX ST | Трубки из каучуковой пены K-FLEX ST | [5 empty] | Трубки из каучуковой пены K-FLEX ST | [466 empty] | 0 | 09ZMOdyez0gfMpWjIRuNlt | [58 empty] | Изоляция трубопроводов | ИС.ТС.4 | м | [23 empty] | None | Новая конструкция | [23 empty] | Х4 |  | 20 | [11 empty] | ADSK_Кондиционирование_Х4 | Х4 327 | [56 empty] | Изоляция ненормируемая трубы |  | ООО «К-ФЛЕКС» | 1.2 | ⌀15.88
1253103 | Трубки из каучуковой пены K-FLEX ST | OST_PipeInsulations | Трубки из каучуковой пены K-FLEX ST |  | TRUE |  |  | 0.0052621 | 0.2631 | 1691.2 |  | Трубки из каучуковой пены K-FLEX ST | ff4112b0-2d2c-4f23-ae36-04f15303d051-00131eef | be75d566-49ea-47ad-ad7c-e322221ca34d | None |  | 921 | Кондиционирование воздуха | [6 empty] | Pipe Insulation | [18 empty] | OST_PipeInsulations | None | 105 | [106 empty] | Трубки из каучуковой пены K-FLEX ST | [46 empty] | 0 | 3$GHAmBInF8wus1F5J4Cw_ | [25 empty] | Hydronic Return | [143 empty] | Pipe Insulation | Трубки из каучуковой пены K-FLEX ST | Трубки из каучуковой пены K-FLEX ST | [5 empty] | Трубки из каучуковой пены K-FLEX ST | [466 empty] | 0 | 09ZMOdyez0gfMpWjIRuNlt | [58 empty] | Изоляция трубопроводов | ИС.ТС.4 | м | [23 empty] | None | Новая конструкция | [23 empty] | Х4 |  | 20 | [11 empty] | ADSK_Кондиционирование_Х4 | Х4 333 | [56 empty] | Изоляция ненормируемая трубы |  | ООО «К-ФЛЕКС» | 1.2 | ⌀9.52
1253104 | Трубки из каучуковой пены K-FLEX ST | OST_PipeInsulations | Трубки из каучуковой пены K-FLEX ST |  | TRUE | [6 empty] | Трубки из каучуковой пены K-FLEX ST | ff4112b0-2d2c-4f23-ae36-04f15303d051-00131ef0 | be75d566-49ea-47ad-ad7c-e322221ca34d | None |  | 921 | Кондиционирование воздуха | [6 empty] | Pipe Insulation | [18 empty] | OST_PipeInsulations | None | 105 | [106 empty] | Трубки из каучуковой пены K-FLEX ST | [46 empty] | 0 | 3$GHAmBInF8wus1F5J4CwX | [25 empty] | Hydronic Return | [143 empty] | Pipe Insulation | Трубки из каучуковой пены K-FLEX ST | Трубки из каучуковой пены K-FLEX ST | [5 empty] | Трубки из каучуковой пены K-FLEX ST | [466 empty] | 0 | 09ZMOdyez0gfMpWjIRuNlt | [58 empty] | Изоляция трубопроводов | ИС.ТС.4 | м | [23 empty] | None | Новая конструкция | [23 empty] | Х4 |  | 20 | [11 empty] | ADSK_Кондиционирование_Х4 | Х4 333 | [56 empty] | Изоляция ненормируемая трубы |  | ООО «К-ФЛЕКС» | 1.2 | ⌀9.52-⌀9.52
1253105 | Трубки из каучуковой пены K-FLEX ST | OST_PipeInsulations | Трубки из каучуковой пены K-FLEX ST |  | TRUE | [6 empty] | Трубки из каучуковой пены K-FLEX ST | ff4112b0-2d2c-4f23-ae36-04f15303d051-00131ef1 | be75d566-49ea-47ad-ad7c-e322221ca34d | None |  | 921 | Кондиционирование воздуха | [6 empty] | Pipe Insulation | [18 empty] | OST_PipeInsulations | None | 105 | [106 empty] | Трубки из каучуковой пены K-FLEX ST | [46 empty] | 0 | 3$GHAmBInF8wus1F5J4CwW | [25 empty] | Hydronic Return | [143 empty] | Pipe Insulation | Трубки из каучуковой пены K-FLEX ST | Трубки из каучуковой пены K-FLEX ST | [5 empty] | Трубки из каучуковой пены K-FLEX ST | [466 empty] | 0 | 09ZMOdyez0gfMpWjIRuNlt | [58 empty] | Изоляция трубопроводов | ИС.ТС.4 | м | [23 empty] | None | Новая конструкция | [23 empty] | Х4 |  | 20 | [11 empty] | ADSK_Кондиционирование_Х4 | Х4 333 | [56 empty] | Изоляция ненормируемая трубы |  | ООО «К-ФЛЕКС» | 1.2 | ⌀9.52-⌀9.52
1253106 | Трубки из каучуковой пены K-FLEX ST | OST_PipeInsulations | Трубки из каучуковой пены K-FLEX ST |  | TRUE | [6 empty] | Трубки из каучуковой пены K-FLEX ST | ff4112b0-2d2c-4f23-ae36-04f15303d051-00131ef2 | be75d566-49ea-47ad-ad7c-e322221ca34d | None |  | 921 | Кондиционирование воздуха | [6 empty] | Pipe Insulation | [18 empty] | OST_PipeInsulations | None | 105 | [106 empty] | Трубки из каучуковой пены K-FLEX ST | [46 empty] | 0 | 3$GHAmBInF8wus1F5J4CwZ | [25 empty] | Hydronic Return | [143 empty] | Pipe Insulation | Трубки из каучуковой пены K-FLEX ST | Трубки из каучуковой пены K-FLEX ST | [5 empty] | Трубки из каучуковой пены K-FLEX ST | [466 empty] | 0 | 09ZMOdyez0gfMpWjIRuNlt | [58 empty] | Изоляция трубопроводов | ИС.ТС.4 | м | [23 empty] | None | Новая конструкция | [23 empty] | Х4 |  | 20 | [11 empty] | ADSK_Кондиционирование_Х4 | Х4 327 | [56 empty] | Изоляция ненормируемая трубы |  | ООО «К-ФЛЕКС» | 1.2 | ⌀15.88-⌀15.88
1253290 | Трубки из каучуковой пены K-FLEX ST | OST_PipeInsulations | Трубки из каучуковой пены K-FLEX ST |  | TRUE | [6 empty] | Трубки из каучуковой пены K-FLEX ST | ff4112b0-2d2c-4f23-ae36-04f15303d051-00131faa | be75d566-49ea-47ad-ad7c-e322221ca34d | None |  | 921 | Кондиционирование воздуха | [6 empty] | Pipe Insulation | [18 empty] | OST_PipeInsulations | None | 105 | [106 empty] | Трубки из каучуковой пены K-FLEX ST | [46 empty] | 0 | 3$GHAmBInF8wus1F5J4C$x | [25 empty] | Hydronic Return | [143 empty] | Pipe Insulation | Трубки из каучуковой пены K-FLEX ST | Трубки из каучуковой пены K-FLEX ST | [5 empty] | Трубки из каучуковой пены K-FLEX ST | [466 empty] | 0 | 09ZMOdyez0gfMpWjIRuNlt | [58 empty] | Изоляция трубопроводов | ИС.ТС.4 | м | [23 empty] | None | Новая конструкция | [23 empty] | Х4 |  | 20 | [11 empty] | ADSK_Кондиционирование_Х4 | Х4 383 | [56 empty] | Изоляция ненормируемая трубы |  | ООО «К-ФЛЕКС» | 1.2 | ⌀9.52-⌀9.52
1253292 | Трубки из каучуковой пены K-FLEX ST | OST_PipeInsulations | Трубки из каучуковой пены K-FLEX ST |  | TRUE | [6 empty] | Трубки из каучуковой пены K-FLEX ST | ff4112b0-2d2c-4f23-ae36-04f15303d051-00131fac | be75d566-49ea-47ad-ad7c-e322221ca34d | None |  | 921 | Кондиционирование воздуха | [6 empty] | Pipe Insulation | [18 empty] | OST_PipeInsulations | None | 105 | [106 empty] | Трубки из каучуковой пены K-FLEX ST | [46 empty] | 0 | 3$GHAmBInF8wus1F5J4C$z | [25 empty] | Hydronic Return | [143 empty] | Pipe Insulation | Трубки из каучуковой пены K-FLEX ST | Трубки из каучуковой пены K-FLEX ST | [5 empty] | Трубки из каучуковой пены K-FLEX ST | [466 empty] | 0 | 09ZMOdyez0gfMpWjIRuNlt | [58 empty] | Изоляция трубопроводов | ИС.ТС.4 | м | [23 empty] | None | Новая конструкция | [23 empty] | Х4 |  | 20 | [11 empty] | ADSK_Кондиционирование_Х4 | Х4 384 | [56 empty] | Изоляция ненормируемая трубы |  | ООО «К-ФЛЕКС» | 1.2 | ⌀6.35-⌀6.35
1258640 | ADSK_Медь дюймовая_Кондиционирование | OST_PipeCurves | ADSK_Медь дюймовая_Кондиционирование |  | TRUE |  |  |  | 0.19062 | 6373.6381 |  | ADSK_Медь дюймовая_Кондиционирование | c442b0ca-9aed-450e-9b1b-347cee6ef5d3-00133490 | be75d566-49ea-47ad-ad7c-e322221ca34d | None |  | 921 | Кондиционирование воздуха | [6 empty] | Pipe Types | [18 empty] | OST_PipeCurves | None | 74 | [53 empty] | Медь | [52 empty] | ADSK_Медь дюймовая_Кондиционирование | [46 empty] | 0 | 34Gh3Ackr53fiRD7pkVS53 | 0.003 | [24 empty] | Hydronic Return | [129 empty] | 7.16 | [8 empty] | Труба медная дюймовая ø15.88x0,89 |  |  |  |  | Pipe Types | ADSK_Медь дюймовая_Кондиционирование | ADSK_Медь дюймовая_Кондиционирование | [5 empty] | ADSK_Медь дюймовая_Кондиционирование | [466 empty] | 0 | 07pqzDwibFqRrKFG$dgCZk | [58 empty] | Трубы | ИС.ТС.1 | м | [23 empty] | None | Новая конструкция | [19 empty] | Труба медная дюймовая | Днар х Стенка | 2575.24 | 2584.76 | Х4 | ⌀50 мм | 20 | 0.81 | 2576.05 | 2576.05 | 2583.95 | 2583.95 | 2555.24 | 2604.76 | 2555.24 | 2604.76 | 2584.76 | 2575.24 | ADSK_Кондиционирование_Х4 | Х4 340 | 0 | дюймовые медные трубопроводы для кондиционирования | Generic | Медь - Кондиционирование | 0 | 9.52 | 15926.05 | 0 | 9.52 | 0 | 7.9 | 0 | 0.00021277 | 0 | 0 | 0 | 0 | 0 | Кондиционирование | ⌀9.52 | 2580 | 0 | 0 | 0 | 2580 | 2580 | Жильё_04_KV | 52 | [29 empty] | Трубки из каучуковой пены K-FLEX ST
1258641 | ADSK_Медь дюймовая_Кондиционирование | OST_PipeCurves |  |  | TRUE |  |  |  | 0.19062 | 6373.6381 |  |  | c442b0ca-9aed-450e-9b1b-347cee6ef5d3-00133491 | 1c6840e6-7ded-4a08-b07a-50d6e74d5738 | None |  | 921 | Кондиционирование воздуха | [6 empty] | Pipe Types | [74 empty] | Медь | [99 empty] | 0 | 34Gh3Ackr53fiRD7pkVS53 | 0.003 | [24 empty] | Hydronic Return | [129 empty] | 7.16 | [8 empty] | Труба медная дюймовая ø15.88x0,89 | [565 empty] | None | Новая конструкция | [21 empty] | 2575.24 | 2584.76 | Х4 | ⌀50 мм | 20 | 0.81 | 2576.05 | 2576.05 | 2583.95 | 2583.95 | [6 empty] | ADSK_Кондиционирование_Х4 | Х4 340 | 0 | дюймовые медные трубопроводы для кондиционирования | Generic | Медь - Кондиционирование | 0 | 9.52 | 15926.05 | 0 | 9.52 | 0 | 7.9 | 0 | 0.00021277 | 0 |  | 0 | 0 | 0 | Кондиционирование | ⌀9.52 | 2580 |  | 0 | 0 |  |  | Жильё_04_KV | 52 | [29 empty] | Трубки из каучуковой пены K-FLEX ST
1258642 | ADSK_Медь дюймовая_Кондиционирование | OST_PipeCurves | ADSK_Медь дюймовая_Кондиционирование |  | TRUE |  |  |  | 0.12694 | 6363.0631 |  | ADSK_Медь дюймовая_Кондиционирование | c442b0ca-9aed-450e-9b1b-347cee6ef5d3-00133492 | be75d566-49ea-47ad-ad7c-e322221ca34d | None |  | 921 | Кондиционирование воздуха | [6 empty] | Pipe Types | [18 empty] | OST_PipeCurves | None | 74 | [53 empty] | Медь | [52 empty] | ADSK_Медь дюймовая_Кондиционирование | [46 empty] | 0 | 34Gh3Ackr53fiRD7pkVS51 | 0.003 | [24 empty] | Hydronic Return | [129 empty] | 7.16 | [8 empty] | Труба медная дюймовая ø9.52x0,81 |  |  |  |  | Pipe Types | ADSK_Медь дюймовая_Кондиционирование | ADSK_Медь дюймовая_Кондиционирование | [5 empty] | ADSK_Медь дюймовая_Кондиционирование | [466 empty] | 0 | 07pqzDwibFqRrKFG$dgCZk | [58 empty] | Трубы | ИС.ТС.1 | м | [23 empty] | None | Новая конструкция | [19 empty] | Труба медная дюймовая | Днар х Стенка | 2576.825 | 2583.175 | Х4 | ⌀46 мм | 20 | 0.76 | 2577.585 | 2577.585 | 2582.415 | 2582.415 | 2556.825 | 2603.175 | 2556.825 | 2603.175 | 2583.175 | 2576.825 | ADSK_Кондиционирование_Х4 | Х4 343 | 0 | дюймовые медные трубопроводы для кондиционирования | Generic | Медь - Кондиционирование | -2.4506e-12 | 6.35 | 15927.585 | 0 | 6.35 | 0 | 4.83 | 0 | 0.00037975 | 0 | 0 | 0 | 0 | 0 | Кондиционирование | ⌀6.35 | 2580 | 0 | 0 | 0 | 2580 | 2580 | Жильё_04_KV | 35 | [29 empty] | Трубки из каучуковой пены K-FLEX ST
1258643 | ADSK_Медь дюймовая_Кондиционирование | OST_PipeCurves |  |  | TRUE |  |  |  | 0.12694 | 6363.0631 |  |  | c442b0ca-9aed-450e-9b1b-347cee6ef5d3-00133493 | 1c6840e6-7ded-4a08-b07a-50d6e74d5738 | None |  | 921 | Кондиционирование воздуха | [6 empty] | Pipe Types | [74 empty] | Медь | [99 empty] | 0 | 34Gh3Ackr53fiRD7pkVS51 | 0.003 | [24 empty] | Hydronic Return | [129 empty] | 7.16 | [8 empty] | Труба медная дюймовая ø9.52x0,81 | [565 empty] | None | Новая конструкция | [21 empty] | 2576.825 | 2583.175 | Х4 | ⌀46 мм | 20 | 0.76 | 2577.585 | 2577.585 | 2582.415 | 2582.415 | [6 empty] | ADSK_Кондиционирование_Х4 | Х4 343 | 0 | дюймовые медные трубопроводы для кондиционирования | Generic | Медь - Кондиционирование | -2.4506e-12 | 6.35 | 15927.585 | 0 | 6.35 | 0 | 4.83 | 0 | 0.00037975 | 0 |  | 0 | 0 | 0 | Кондиционирование | ⌀6.35 | 2580 |  | 0 | 0 |  |  | Жильё_04_KV | 35 | [29 empty] | Трубки из каучуковой пены K-FLEX ST
1258644 | ADSK_Медь дюймовая_Кондиционирование | OST_PipeCurves | ADSK_Медь дюймовая_Кондиционирование |  | TRUE |  |  |  | 0.19007 | 6355.1381 |  | ADSK_Медь дюймовая_Кондиционирование | c442b0ca-9aed-450e-9b1b-347cee6ef5d3-00133494 | be75d566-49ea-47ad-ad7c-e322221ca34d | None |  | 921 | Кондиционирование воздуха | [6 empty] | Pipe Types | [18 empty] | OST_PipeCurves | None | 74 | [53 empty] | Медь | [52 empty] | ADSK_Медь дюймовая_Кондиционирование | [46 empty] | 0 | 34Gh3Ackr53fiRD7pkVS57 | 0.003 | [24 empty] | Hydronic Return | [129 empty] | 5.6669 | [8 empty] | Труба медная дюймовая ø15.88x0,89 |  |  |  |  | Pipe Types | ADSK_Медь дюймовая_Кондиционирование | ADSK_Медь дюймовая_Кондиционирование | [5 empty] | ADSK_Медь дюймовая_Кондиционирование | [466 empty] | 0 | 07pqzDwibFqRrKFG$dgCZk | [58 empty] | Трубы | ИС.ТС.1 | м | [23 empty] | None | Новая конструкция | [19 empty] | Труба медная дюймовая | Днар х Стенка | 2575.24 | 2584.76 | Х4 | ⌀50 мм | 20 | 0.81 | 2576.05 | 2576.05 | 2583.95 | 2583.95 | 2555.24 | 2604.76 | 2555.24 | 2604.76 | 2584.76 | 2575.24 | ADSK_Кондиционирование_Х4 | Х4 345 | 0 | дюймовые медные трубопроводы для кондиционирования | Generic | Медь - Кондиционирование | 2.4537e-12 | 9.52 | 15926.05 | 0 | 9.52 | 0 | 7.9 | 0 | 0.00021277 | 0 | 0 | 0 | 0 | 0 | Кондиционирование | ⌀9.52 | 2580 | 0 | 0 | 0 | 2580 | 2580 | Жильё_04_KV | 52 | [29 empty] | Трубки из каучуковой пены K-FLEX ST
1258645 | ADSK_Медь дюймовая_Кондиционирование | OST_PipeCurves |  |  | TRUE |  |  |  | 0.19007 | 6355.1381 |  |  | c442b0ca-9aed-450e-9b1b-347cee6ef5d3-00133495 | 1c6840e6-7ded-4a08-b07a-50d6e74d5738 | None |  | 921 | Кондиционирование воздуха | [6 empty] | Pipe Types | [74 empty] | Медь | [99 empty] | 0 | 34Gh3Ackr53fiRD7pkVS57 | 0.003 | [24 empty] | Hydronic Return | [129 empty] | 5.6669 | [8 empty] | Труба медная дюймовая ø15.88x0,89 | [565 empty] | None | Новая конструкция | [21 empty] | 2575.24 | 2584.76 | Х4 | ⌀50 мм | 20 | 0.81 | 2576.05 | 2576.05 | 2583.95 | 2583.95 | [6 empty] | ADSK_Кондиционирование_Х4 | Х4 345 | 0 | дюймовые медные трубопроводы для кондиционирования | Generic | Медь - Кондиционирование | 2.4537e-12 | 9.52 | 15926.05 | 0 | 9.52 | 0 | 7.9 | 0 | 0.00021277 | 0 |  | 0 | 0 | 0 | Кондиционирование | ⌀9.52 | 2580 |  | 0 | 0 |  |  | Жильё_04_KV | 52 | [29 empty] | Трубки из каучуковой пены K-FLEX ST
1258646 | ADSK_Медь дюймовая_Кондиционирование | OST_PipeCurves | ADSK_Медь дюймовая_Кондиционирование |  | TRUE |  |  |  | 0.12731 | 6381.5631 |  | ADSK_Медь дюймовая_Кондиционирование | c442b0ca-9aed-450e-9b1b-347cee6ef5d3-00133496 | be75d566-49ea-47ad-ad7c-e322221ca34d | None |  | 921 | Кондиционирование воздуха | [6 empty] | Pipe Types | [18 empty] | OST_PipeCurves | None | 74 | [53 empty] | Медь | [52 empty] | ADSK_Медь дюймовая_Кондиционирование | [46 empty] | 0 | 34Gh3Ackr53fiRD7pkVS55 | 0.003 | [24 empty] | Hydronic Return | [129 empty] | 5.7055 | [8 empty] | Труба медная дюймовая ø9.52x0,81 |  |  |  |  | Pipe Types | ADSK_Медь дюймовая_Кондиционирование | ADSK_Медь дюймовая_Кондиционирование | [5 empty] | ADSK_Медь дюймовая_Кондиционирование | [466 empty] | 0 | 07pqzDwibFqRrKFG$dgCZk | [58 empty] | Трубы | ИС.ТС.1 | м | [23 empty] | None | Новая конструкция | [19 empty] | Труба медная дюймовая | Днар х Стенка | 2576.825 | 2583.175 | Х4 | ⌀46 мм | 20 | 0.76 | 2577.585 | 2577.585 | 2582.415 | 2582.415 | 2556.825 | 2603.175 | 2556.825 | 2603.175 | 2583.175 | 2576.825 | ADSK_Кондиционирование_Х4 | Х4 347 | 0 | дюймовые медные трубопроводы для кондиционирования | Generic | Медь - Кондиционирование | 0 | 6.35 | 15927.585 | 0 | 6.35 | 0 | 4.83 | 0 | 0.00037975 | 0 | 0 | 0 | 0 | 0 | Кондиционирование | ⌀6.35 | 2580 | 0 | 0 | 0 | 2580 | 2580 | Жильё_04_KV | 35 | [29 empty] | Трубки из каучуковой пены K-FLEX ST
1258647 | ADSK_Медь дюймовая_Кондиционирование | OST_PipeCurves |  |  | TRUE |  |  |  | 0.12731 | 6381.5631 |  |  | c442b0ca-9aed-450e-9b1b-347cee6ef5d3-00133497 | 1c6840e6-7ded-4a08-b07a-50d6e74d5738 | None |  | 921 | Кондиционирование воздуха | [6 empty] | Pipe Types | [74 empty] | Медь | [99 empty] | 0 | 34Gh3Ackr53fiRD7pkVS55 | 0.003 | [24 empty] | Hydronic Return | [129 empty] | 5.7055 | [8 empty] | Труба медная дюймовая ø9.52x0,81 | [565 empty] | None | Новая конструкция | [21 empty] | 2576.825 | 2583.175 | Х4 | ⌀46 мм | 20 | 0.76 | 2577.585 | 2577.585 | 2582.415 | 2582.415 | [6 empty] | ADSK_Кондиционирование_Х4 | Х4 347 | 0 | дюймовые медные трубопроводы для кондиционирования | Generic | Медь - Кондиционирование | 0 | 6.35 | 15927.585 | 0 | 6.35 | 0 | 4.83 | 0 | 0.00037975 | 0 |  | 0 | 0 | 0 | Кондиционирование | ⌀6.35 | 2580 |  | 0 | 0 |  |  | Жильё_04_KV | 35 | [29 empty] | Трубки из каучуковой пены K-FLEX ST
1258656 | ADSK_Медь дюймовая_Кондиционирование | OST_PipeCurves | ADSK_Медь дюймовая_Кондиционирование |  | TRUE |  |  |  | 0.31069 | 6227.7381 |  | ADSK_Медь дюймовая_Кондиционирование | c442b0ca-9aed-450e-9b1b-347cee6ef5d3-001334a0 | be75d566-49ea-47ad-ad7c-e322221ca34d | None |  | 921 | Кондиционирование воздуха | [6 empty] | Pipe Types | [18 empty] | OST_PipeCurves | None | 74 | [53 empty] | Медь | [52 empty] | ADSK_Медь дюймовая_Кондиционирование | [46 empty] | 0 | 34Gh3Ackr53fiRD7pkVS5p | 0.003 | [24 empty] | Hydronic Return | [129 empty] | 5.6669 | [8 empty] | Труба медная дюймовая ø15.88x0,89 |  |  |  |  | Pipe Types | ADSK_Медь дюймовая_Кондиционирование | ADSK_Медь дюймовая_Кондиционирование | [5 empty] | ADSK_Медь дюймовая_Кондиционирование | [466 empty] | 0 | 07pqzDwibFqRrKFG$dgCZk | [58 empty] | Трубы | ИС.ТС.1 | м | [23 empty] | None | Новая конструкция | [19 empty] | Труба медная дюймовая | Днар х Стенка | 2572.06 | 2587.94 | Х4 | ⌀56 мм | 20 | 0.89 | 2572.95 | 2572.95 | 2587.05 | 2587.05 | 2552.06 | 2607.94 | 2552.06 | 2607.94 | 2587.94 | 2572.06 | ADSK_Кондиционирование_Х4 | Х4 359 | 0 | дюймовые медные трубопроводы для кондиционирования | Generic | Медь - Кондиционирование | 2.5038e-12 | 15.88 | 15922.95 | 0 | 15.88 | 0 | 14.1 | 0 | 0.00021277 | 0 | 0 | 0 | 0 | 0 | Кондиционирование | ⌀15.88 | 2580 | 0 | 0 | 0 | 2580 | 2580 | Жильё_04_KV | 88 | [29 empty] | Трубки из каучуковой пены K-FLEX ST
1258657 | ADSK_Медь дюймовая_Кондиционирование | OST_PipeCurves |  |  | TRUE |  |  |  | 0.31069 | 6227.7381 |  |  | c442b0ca-9aed-450e-9b1b-347cee6ef5d3-001334a1 | 1c6840e6-7ded-4a08-b07a-50d6e74d5738 | None |  | 921 | Кондиционирование воздуха | [6 empty] | Pipe Types | [74 empty] | Медь | [99 empty] | 0 | 34Gh3Ackr53fiRD7pkVS5p | 0.003 | [24 empty] | Hydronic Return | [129 empty] | 5.6669 | [8 empty] | Труба медная дюймовая ø15.88x0,89 | [565 empty] | None | Новая конструкция | [21 empty] | 2572.06 | 2587.94 | Х4 | ⌀56 мм | 20 | 0.89 | 2572.95 | 2572.95 | 2587.05 | 2587.05 | [6 empty] | ADSK_Кондиционирование_Х4 | Х4 359 | 0 | дюймовые медные трубопроводы для кондиционирования | Generic | Медь - Кондиционирование | 2.5038e-12 | 15.88 | 15922.95 | 0 | 15.88 | 0 | 14.1 | 0 | 0.00021277 | 0 |  | 0 | 0 | 0 | Кондиционирование | ⌀15.88 | 2580 |  | 0 | 0 |  |  | Жильё_04_KV | 88 | [29 empty] | Трубки из каучуковой пены K-FLEX ST
1258658 | ADSK_Медь дюймовая_Кондиционирование | OST_PipeCurves | ADSK_Медь дюймовая_Кондиционирование |  | TRUE |  |  |  | 0.1873 | 6262.6381 |  | ADSK_Медь дюймовая_Кондиционирование | c442b0ca-9aed-450e-9b1b-347cee6ef5d3-001334a2 | be75d566-49ea-47ad-ad7c-e322221ca34d | None |  | 921 | Кондиционирование воздуха | [6 empty] | Pipe Types | [18 empty] | OST_PipeCurves | None | 74 | [53 empty] | Медь | [52 empty] | ADSK_Медь дюймовая_Кондиционирование | [46 empty] | 0 | 34Gh3Ackr53fiRD7pkVS5n | 0.003 | [24 empty] | Hydronic Return | [129 empty] | 5.7055 | [8 empty] | Труба медная дюймовая ø9.52x0,81 |  |  |  |  | Pipe Types | ADSK_Медь дюймовая_Кондиционирование | ADSK_Медь дюймовая_Кондиционирование | [5 empty] | ADSK_Медь дюймовая_Кондиционирование | [466 empty] | 0 | 07pqzDwibFqRrKFG$dgCZk | [58 empty] | Трубы | ИС.ТС.1 | м | [23 empty] | None | Новая конструкция | [19 empty] | Труба медная дюймовая | Днар х Стенка | 2575.24 | 2584.76 | Х4 | ⌀50 мм | 20 | 0.81 | 2576.05 | 2576.05 | 2583.95 | 2583.95 | 2555.24 | 2604.76 | 2555.24 | 2604.76 | 2584.76 | 2575.24 | ADSK_Кондиционирование_Х4 | Х4 360 | 0 | дюймовые медные трубопроводы для кондиционирования | Generic | Медь - Кондиционирование | 0 | 9.52 | 15926.05 | 0 | 9.52 | 0 | 7.9 | 0 | 0.00037975 | 0 | 0 | 0 | 0 | 0 | Кондиционирование | ⌀9.52 | 2580 | 0 | 0 | 0 | 2580 | 2580 | Жильё_04_KV | 52 | [29 empty] | Трубки из каучуковой пены K-FLEX ST
1258659 | ADSK_Медь дюймовая_Кондиционирование | OST_PipeCurves |  |  | TRUE |  |  |  | 0.1873 | 6262.6381 |  |  | c442b0ca-9aed-450e-9b1b-347cee6ef5d3-001334a3 | 1c6840e6-7ded-4a08-b07a-50d6e74d5738 | None |  | 921 | Кондиционирование воздуха | [6 empty] | Pipe Types | [74 empty] | Медь | [99 empty] | 0 | 34Gh3Ackr53fiRD7pkVS5n | 0.003 | [24 empty] | Hydronic Return | [129 empty] | 5.7055 | [8 empty] | Труба медная дюймовая ø9.52x0,81 | [565 empty] | None | Новая конструкция | [21 empty] | 2575.24 | 2584.76 | Х4 | ⌀50 мм | 20 | 0.81 | 2576.05 | 2576.05 | 2583.95 | 2583.95 | [6 empty] | ADSK_Кондиционирование_Х4 | Х4 360 | 0 | дюймовые медные трубопроводы для кондиционирования | Generic | Медь - Кондиционирование | 0 | 9.52 | 15926.05 | 0 | 9.52 | 0 | 7.9 | 0 | 0.00037975 | 0 |  | 0 | 0 | 0 | Кондиционирование | ⌀9.52 | 2580 |  | 0 | 0 |  |  | Жильё_04_KV | 52 | [29 empty] | Трубки из каучуковой пены K-FLEX ST
1258660 | ADSK_Медь дюймовая_Кондиционирование | OST_PipeCurves | ADSK_Медь дюймовая_Кондиционирование |  | TRUE |  |  |  | 0.17871 | 5975.1983 |  | ADSK_Медь дюймовая_Кондиционирование | c442b0ca-9aed-450e-9b1b-347cee6ef5d3-001334a4 | be75d566-49ea-47ad-ad7c-e322221ca34d | None |  | 921 | Кондиционирование воздуха | [6 empty] | Pipe Types | [18 empty] | OST_PipeCurves | None | 74 | [53 empty] | Медь | [52 empty] | ADSK_Медь дюймовая_Кондиционирование | [46 empty] | 0 | 34Gh3Ackr53fiRD7pkVS5t | 0.003 | [24 empty] | Hydronic Return | [129 empty] | 7.16 | [8 empty] | Труба медная дюймовая ø15.88x0,89 |  |  |  |  | Pipe Types | ADSK_Медь дюймовая_Кондиционирование | ADSK_Медь дюймовая_Кондиционирование | [5 empty] | ADSK_Медь дюймовая_Кондиционирование | [466 empty] | 0 | 07pqzDwibFqRrKFG$dgCZk | [58 empty] | Трубы | ИС.ТС.1 | м | [23 empty] | None | Новая конструкция | [19 empty] | Труба медная дюймовая | Днар х Стенка | 2575.24 | 2584.76 | Х4 | ⌀50 мм | 20 | 0.81 | 2576.05 | 2576.05 | 2583.95 | 2583.95 | 2555.24 | 2604.76 | 2555.24 | 2604.76 | 2584.76 | 2575.24 | ADSK_Кондиционирование_Х4 | Х4 340 | 0 | дюймовые медные трубопроводы для кондиционирования | Generic | Медь - Кондиционирование | -2.6097e-12 | 9.52 | 15926.05 | 0 | 9.52 | 0 | 7.9 | 0 | 0.00021277 | 0 | 0 | 0 | 0 | 0 | Кондиционирование | ⌀9.52 | 2580 | 0 | 0 | 0 | 2580 | 2580 | Жильё_04_KV | 52 | [29 empty] | Трубки из каучуковой пены K-FLEX ST
1258661 | ADSK_Медь дюймовая_Кондиционирование | OST_PipeCurves |  |  | TRUE |  |  |  | 0.17871 | 5975.1983 |  |  | c442b0ca-9aed-450e-9b1b-347cee6ef5d3-001334a5 | 1c6840e6-7ded-4a08-b07a-50d6e74d5738 | None |  | 921 | Кондиционирование воздуха | [6 empty] | Pipe Types | [74 empty] | Медь | [99 empty] | 0 | 34Gh3Ackr53fiRD7pkVS5t | 0.003 | [24 empty] | Hydronic Return | [129 empty] | 7.16 | [8 empty] | Труба медная дюймовая ø15.88x0,89 | [565 empty] | None | Новая конструкция | [21 empty] | 2575.24 | 2584.76 | Х4 | ⌀50 мм | 20 | 0.81 | 2576.05 | 2576.05 | 2583.95 | 2583.95 | [6 empty] | ADSK_Кондиционирование_Х4 | Х4 340 | 0 | дюймовые медные трубопроводы для кондиционирования | Generic | Медь - Кондиционирование | -2.6097e-12 | 9.52 | 15926.05 | 0 | 9.52 | 0 | 7.9 | 0 | 0.00021277 | 0 |  | 0 | 0 | 0 | Кондиционирование | ⌀9.52 | 2580 |  | 0 | 0 |  |  | Жильё_04_KV | 52 | [29 empty] | Трубки из каучуковой пены K-FLEX ST
1258662 | ADSK_Медь дюймовая_Кондиционирование | OST_PipeCurves | ADSK_Медь дюймовая_Кондиционирование |  | TRUE |  |  |  | 0.11993 | 6011.6733 |  | ADSK_Медь дюймовая_Кондиционирование | c442b0ca-9aed-450e-9b1b-347cee6ef5d3-001334a6 | be75d566-49ea-47ad-ad7c-e322221ca34d | None |  | 921 | Кондиционирование воздуха | [6 empty] | Pipe Types | [18 empty] | OST_PipeCurves | None | 74 | [53 empty] | Медь | [52 empty] | ADSK_Медь дюймовая_Кондиционирование | [46 empty] | 0 | 34Gh3Ackr53fiRD7pkVS5r | 0.003 | [24 empty] | Hydronic Return | [129 empty] | 7.16 | [8 empty] | Труба медная дюймовая ø9.52x0,81 |  |  |  |  | Pipe Types | ADSK_Медь дюймовая_Кондиционирование | ADSK_Медь дюймовая_Кондиционирование | [5 empty] | ADSK_Медь дюймовая_Кондиционирование | [466 empty] | 0 | 07pqzDwibFqRrKFG$dgCZk | [58 empty] | Трубы | ИС.ТС.1 | м | [23 empty] | None | Новая конструкция | [19 empty] | Труба медная дюймовая | Днар х Стенка | 2576.825 | 2583.175 | Х4 | ⌀46 мм | 20 | 0.76 | 2577.585 | 2577.585 | 2582.415 | 2582.415 | 2556.825 | 2603.175 | 2556.825 | 2603.175 | 2583.175 | 2576.825 | ADSK_Кондиционирование_Х4 | Х4 343 | 0 | дюймовые медные трубопроводы для кондиционирования | Generic | Медь - Кондиционирование | 0 | 6.35 | 15927.585 | 0 | 6.35 | 0 | 4.83 | 0 | 0.00037975 | 0 | 0 | 0 | 0 | 0 | Кондиционирование | ⌀6.35 | 2580 | 0 | 0 | 0 | 2580 | 2580 | Жильё_04_KV | 35 | [29 empty] | Трубки из каучуковой пены K-FLEX ST
1258663 | ADSK_Медь дюймовая_Кондиционирование | OST_PipeCurves |  |  | TRUE |  |  |  | 0.11993 | 6011.6733 |  |  | c442b0ca-9aed-450e-9b1b-347cee6ef5d3-001334a7 | 1c6840e6-7ded-4a08-b07a-50d6e74d5738 | None |  | 921 | Кондиционирование воздуха | [6 empty] | Pipe Types | [74 empty] | Медь | [99 empty] | 0 | 34Gh3Ackr53fiRD7pkVS5r | 0.003 | [24 empty] | Hydronic Return | [129 empty] | 7.16 | [8 empty] | Труба медная дюймовая ø9.52x0,81 | [565 empty] | None | Новая конструкция | [21 empty] | 2576.825 | 2583.175 | Х4 | ⌀46 мм | 20 | 0.76 | 2577.585 | 2577.585 | 2582.415 | 2582.415 | [6 empty] | ADSK_Кондиционирование_Х4 | Х4 343 | 0 | дюймовые медные трубопроводы для кондиционирования | Generic | Медь - Кондиционирование | 0 | 6.35 | 15927.585 | 0 | 6.35 | 0 | 4.83 | 0 | 0.00037975 | 0 |  | 0 | 0 | 0 | Кондиционирование | ⌀6.35 | 2580 |  | 0 | 0 |  |  | Жильё_04_KV | 35 | [29 empty] | Трубки из каучуковой пены K-FLEX ST
1258664 | ADSK_Медь дюймовая_Кондиционирование | OST_PipeCurves | ADSK_Медь дюймовая_Кондиционирование |  | TRUE |  |  |  | 0.060011 | 2006.5167 |  | ADSK_Медь дюймовая_Кондиционирование | c442b0ca-9aed-450e-9b1b-347cee6ef5d3-001334a8 | be75d566-49ea-47ad-ad7c-e322221ca34d | None |  | 921 | Кондиционирование воздуха | [6 empty] | Pipe Types | [18 empty] | OST_PipeCurves | None | 74 | [53 empty] | Медь | [52 empty] | ADSK_Медь дюймовая_Кондиционирование | [46 empty] | 0 | 34Gh3Ackr53fiRD7pkVS5x | 0.003 | [24 empty] | Hydronic Return | [129 empty] | 5.6669 | [8 empty] | Труба медная дюймовая ø15.88x0,89 |  |  |  |  | Pipe Types | ADSK_Медь дюймовая_Кондиционирование | ADSK_Медь дюймовая_Кондиционирование | [5 empty] | ADSK_Медь дюймовая_Кондиционирование | [466 empty] | 0 | 07pqzDwibFqRrKFG$dgCZk | [58 empty] | Трубы | ИС.ТС.1 | м | [23 empty] | None | Новая конструкция | [19 empty] | Труба медная дюймовая | Днар х Стенка | 2575.24 | 2584.76 | Х4 | ⌀50 мм | 20 | 0.81 | 2576.05 | 2576.05 | 2583.95 | 2583.95 | 2555.24 | 2604.76 | 2555.24 | 2604.76 | 2584.76 | 2575.24 | ADSK_Кондиционирование_Х4 | Х4 345 | 0 | дюймовые медные трубопроводы для кондиционирования | Generic | Медь - Кондиционирование | 0 | 9.52 | 15926.05 | 0 | 9.52 | 0 | 7.9 | 0 | 0.00021277 | 0 | 0 | 0 | 0 | 0 | Кондиционирование | ⌀9.52 | 2580 | 0 | 0 | 0 | 2580 | 2580 | Жильё_04_KV | 52 | [29 empty] | Трубки из каучуковой пены K-FLEX ST
1258665 | ADSK_Медь дюймовая_Кондиционирование | OST_PipeCurves |  |  | TRUE |  |  |  | 0.060011 | 2006.5167 |  |  | c442b0ca-9aed-450e-9b1b-347cee6ef5d3-001334a9 | 1c6840e6-7ded-4a08-b07a-50d6e74d5738 | None |  | 921 | Кондиционирование воздуха | [6 empty] | Pipe Types | [74 empty] | Медь | [99 empty] | 0 | 34Gh3Ackr53fiRD7pkVS5x | 0.003 | [24 empty] | Hydronic Return | [129 empty] | 5.6669 | [8 empty] | Труба медная дюймовая ø15.88x0,89 | [565 empty] | None | Новая конструкция | [21 empty] | 2575.24 | 2584.76 | Х4 | ⌀50 мм | 20 | 0.81 | 2576.05 | 2576.05 | 2583.95 | 2583.95 | [6 empty] | ADSK_Кондиционирование_Х4 | Х4 345 | 0 | дюймовые медные трубопроводы для кондиционирования | Generic | Медь - Кондиционирование | 0 | 9.52 | 15926.05 | 0 | 9.52 | 0 | 7.9 | 0 | 0.00021277 | 0 |  | 0 | 0 | 0 | Кондиционирование | ⌀9.52 | 2580 |  | 0 | 0 |  |  | Жильё_04_KV | 52 | [29 empty] | Трубки из каучуковой пены K-FLEX ST
1258666 | ADSK_Медь дюймовая_Кондиционирование | OST_PipeCurves | ADSK_Медь дюймовая_Кондиционирование |  | TRUE |  |  |  | 0.039916 | 2000.8667 |  | ADSK_Медь дюймовая_Кондиционирование | c442b0ca-9aed-450e-9b1b-347cee6ef5d3-001334aa | be75d566-49ea-47ad-ad7c-e322221ca34d | None |  | 921 | Кондиционирование воздуха | [6 empty] | Pipe Types | [18 empty] | OST_PipeCurves | None | 74 | [53 empty] | Медь | [52 empty] | ADSK_Медь дюймовая_Кондиционирование | [46 empty] | 0 | 34Gh3Ackr53fiRD7pkVS5v | 0.003 | [24 empty] | Hydronic Return | [129 empty] | 5.7055 | [8 empty] | Труба медная дюймовая ø9.52x0,81 |  |  |  |  | Pipe Types | ADSK_Медь дюймовая_Кондиционирование | ADSK_Медь дюймовая_Кондиционирование | [5 empty] | ADSK_Медь дюймовая_Кондиционирование | [466 empty] | 0 | 07pqzDwibFqRrKFG$dgCZk | [58 empty] | Трубы | ИС.ТС.1 | м | [23 empty] | None | Новая конструкция | [19 empty] | Труба медная дюймовая | Днар х Стенка | 2576.825 | 2583.175 | Х4 | ⌀46 мм | 20 | 0.76 | 2577.585 | 2577.585 | 2582.415 | 2582.415 | 2556.825 | 2603.175 | 2556.825 | 2603.175 | 2583.175 | 2576.825 | ADSK_Кондиционирование_Х4 | Х4 347 | 0 | дюймовые медные трубопроводы для кондиционирования | Generic | Медь - Кондиционирование | 0 | 6.35 | 15927.585 | 0 | 6.35 | 0 | 4.83 | 0 | 0.00037975 | 0 | 0 | 0 | 0 | 0 | Кондиционирование | ⌀6.35 | 2580 | 0 | 0 | 0 | 2580 | 2580 | Жильё_04_KV | 35 | [29 empty] | Трубки из каучуковой пены K-FLEX ST
1258667 | ADSK_Медь дюймовая_Кондиционирование | OST_PipeCurves |  |  | TRUE |  |  |  | 0.039916 | 2000.8667 |  |  | c442b0ca-9aed-450e-9b1b-347cee6ef5d3-001334ab | 1c6840e6-7ded-4a08-b07a-50d6e74d5738 | None |  | 921 | Кондиционирование воздуха | [6 empty] | Pipe Types | [74 empty] | Медь | [99 empty] | 0 | 34Gh3Ackr53fiRD7pkVS5v | 0.003 | [24 empty] | Hydronic Return | [129 empty] | 5.7055 | [8 empty] | Труба медная дюймовая ø9.52x0,81 | [565 empty] | None | Новая конструкция | [21 empty] | 2576.825 | 2583.175 | Х4 | ⌀46 мм | 20 | 0.76 | 2577.585 | 2577.585 | 2582.415 | 2582.415 | [6 empty] | ADSK_Кондиционирование_Х4 | Х4 347 | 0 | дюймовые медные трубопроводы для кондиционирования | Generic | Медь - Кондиционирование | 0 | 6.35 | 15927.585 | 0 | 6.35 | 0 | 4.83 | 0 | 0.00037975 | 0 |  | 0 | 0 | 0 | Кондиционирование | ⌀6.35 | 2580 |  | 0 | 0 |  |  | Жильё_04_KV | 35 | [29 empty] | Трубки из каучуковой пены K-FLEX ST
1258676 | ADSK_Медь дюймовая_Кондиционирование | OST_PipeCurves | ADSK_Медь дюймовая_Кондиционирование |  | TRUE |  |  |  | 0.29956 | 6004.5472 |  | ADSK_Медь дюймовая_Кондиционирование | c442b0ca-9aed-450e-9b1b-347cee6ef5d3-001334b4 | be75d566-49ea-47ad-ad7c-e322221ca34d | None |  | 921 | Кондиционирование воздуха | [6 empty] | Pipe Types | [18 empty] | OST_PipeCurves | None | 74 | [53 empty] | Медь | [52 empty] | ADSK_Медь дюймовая_Кондиционирование | [46 empty] | 0 | 34Gh3Ackr53fiRD7pkVS5d | 0.003 | [24 empty] | Hydronic Return | [129 empty] | 5.6669 | [8 empty] | Труба медная дюймовая ø15.88x0,89 |  |  |  |  | Pipe Types | ADSK_Медь дюймовая_Кондиционирование | ADSK_Медь дюймовая_Кондиционирование | [5 empty] | ADSK_Медь дюймовая_Кондиционирование | [466 empty] | 0 | 07pqzDwibFqRrKFG$dgCZk | [58 empty] | Трубы | ИС.ТС.1 | м | [23 empty] | None | Новая конструкция | [19 empty] | Труба медная дюймовая | Днар х Стенка | 2572.06 | 2587.94 | Х4 | ⌀56 мм | 20 | 0.89 | 2572.95 | 2572.95 | 2587.05 | 2587.05 | 2552.06 | 2607.94 | 2552.06 | 2607.94 | 2587.94 | 2572.06 | ADSK_Кондиционирование_Х4 | Х4 359 | 0 | дюймовые медные трубопроводы для кондиционирования | Generic | Медь - Кондиционирование | 0 | 15.88 | 15922.95 | 0 | 15.88 | 0 | 14.1 | 0 | 0.00021277 | 0 | 0 | 0 | 0 | 0 | Кондиционирование | ⌀15.88 | 2580 | 0 | 0 | 0 | 2580 | 2580 | Жильё_04_KV | 88 | [29 empty] | Трубки из каучуковой пены K-FLEX ST
1258677 | ADSK_Медь дюймовая_Кондиционирование | OST_PipeCurves |  |  | TRUE |  |  |  | 0.29956 | 6004.5472 |  |  | c442b0ca-9aed-450e-9b1b-347cee6ef5d3-001334b5 | 1c6840e6-7ded-4a08-b07a-50d6e74d5738 | None |  | 921 | Кондиционирование воздуха | [6 empty] | Pipe Types | [74 empty] | Медь | [99 empty] | 0 | 34Gh3Ackr53fiRD7pkVS5d | 0.003 | [24 empty] | Hydronic Return | [129 empty] | 5.6669 | [8 empty] | Труба медная дюймовая ø15.88x0,89 | [565 empty] | None | Новая конструкция | [21 empty] | 2572.06 | 2587.94 | Х4 | ⌀56 мм | 20 | 0.89 | 2572.95 | 2572.95 | 2587.05 | 2587.05 | [6 empty] | ADSK_Кондиционирование_Х4 | Х4 359 | 0 | дюймовые медные трубопроводы для кондиционирования | Generic | Медь - Кондиционирование | 0 | 15.88 | 15922.95 | 0 | 15.88 | 0 | 14.1 | 0 | 0.00021277 | 0 |  | 0 | 0 | 0 | Кондиционирование | ⌀15.88 | 2580 |  | 0 | 0 |  |  | Жильё_04_KV | 88 | [29 empty] | Трубки из каучуковой пены K-FLEX ST
1258678 | ADSK_Медь дюймовая_Кондиционирование | OST_PipeCurves | ADSK_Медь дюймовая_Кондиционирование |  | TRUE |  |  |  | 0.1823 | 6095.3472 |  | ADSK_Медь дюймовая_Кондиционирование | c442b0ca-9aed-450e-9b1b-347cee6ef5d3-001334b6 | be75d566-49ea-47ad-ad7c-e322221ca34d | None |  | 921 | Кондиционирование воздуха | [6 empty] | Pipe Types | [18 empty] | OST_PipeCurves | None | 74 | [53 empty] | Медь | [52 empty] | ADSK_Медь дюймовая_Кондиционирование | [46 empty] | 0 | 34Gh3Ackr53fiRD7pkVS5b | 0.003 | [24 empty] | Hydronic Return | [129 empty] | 5.7055 | [8 empty] | Труба медная дюймовая ø9.52x0,81 |  |  |  |  | Pipe Types | ADSK_Медь дюймовая_Кондиционирование | ADSK_Медь дюймовая_Кондиционирование | [5 empty] | ADSK_Медь дюймовая_Кондиционирование | [466 empty] | 0 | 07pqzDwibFqRrKFG$dgCZk | [58 empty] | Трубы | ИС.ТС.1 | м | [23 empty] | None | Новая конструкция | [19 empty] | Труба медная дюймовая | Днар х Стенка | 2575.24 | 2584.76 | Х4 | ⌀50 мм | 20 | 0.81 | 2576.05 | 2576.05 | 2583.95 | 2583.95 | 2555.24 | 2604.76 | 2555.24 | 2604.76 | 2584.76 | 2575.24 | ADSK_Кондиционирование_Х4 | Х4 360 | 0 | дюймовые медные трубопроводы для кондиционирования | Generic | Медь - Кондиционирование | 2.5227e-12 | 9.52 | 15926.05 | 0 | 9.52 | 0 | 7.9 | 0 | 0.00037975 | 0 | 0 | 0 | 0 | 0 | Кондиционирование | ⌀9.52 | 2580 | 0 | 0 | 0 | 2580 | 2580 | Жильё_04_KV | 52 | [29 empty] | Трубки из каучуковой пены K-FLEX ST
1258679 | ADSK_Медь дюймовая_Кондиционирование | OST_PipeCurves |  |  | TRUE |  |  |  | 0.1823 | 6095.3472 |  |  | c442b0ca-9aed-450e-9b1b-347cee6ef5d3-001334b7 | 1c6840e6-7ded-4a08-b07a-50d6e74d5738 | None |  | 921 | Кондиционирование воздуха | [6 empty] | Pipe Types | [74 empty] | Медь | [99 empty] | 0 | 34Gh3Ackr53fiRD7pkVS5b | 0.003 | [24 empty] | Hydronic Return | [129 empty] | 5.7055 | [8 empty] | Труба медная дюймовая ø9.52x0,81 | [565 empty] | None | Новая конструкция | [21 empty] | 2575.24 | 2584.76 | Х4 | ⌀50 мм | 20 | 0.81 | 2576.05 | 2576.05 | 2583.95 | 2583.95 | [6 empty] | ADSK_Кондиционирование_Х4 | Х4 360 | 0 | дюймовые медные трубопроводы для кондиционирования | Generic | Медь - Кондиционирование | 2.5227e-12 | 9.52 | 15926.05 | 0 | 9.52 | 0 | 7.9 | 0 | 0.00037975 | 0 |  | 0 | 0 | 0 | Кондиционирование | ⌀9.52 | 2580 |  | 0 | 0 |  |  | Жильё_04_KV | 52 | [29 empty] | Трубки из каучуковой пены K-FLEX ST
1258680 | Отвод «гнутая труба» | OST_PipeFitting | Отвод «гнутая труба» | Жильё_04_KV | TRUE |  |  | 1.2351e-05 | 1.5708e-06 |  |  | Отвод «гнутая труба» | c442b0ca-9aed-450e-9b1b-347cee6ef5d3-001334b8 | 1c6840e6-7ded-4a08-b07a-50d6e74d5738 | None |  | 921 | Кондиционирование воздуха | [6 empty] | ADSK_МедьПайка_Отвод-гнутая труба | [18 empty] | OST_PipeFitting | None | 443 | [106 empty] | Отвод «гнутая труба» | [46 empty] | 0 | 34Gh3Ackr53fiRD7pkVS5h | [25 empty] | Hydronic Return | [129 empty] | 0.062361 | [8 empty] | Труба медная дюймовая 15.88x0.89 | Category=[-2000700]; Color=2338280; Comments=""; Cost=0.000000000000000; Description=""; Design Option=[-1]; Edited by=""; Export to IFC As=""; Export to IFC=0; Glow=0; IFC Predefined Type=""; IfcGUID=1Zv83obP51SAWtfYRg9D9L; Keynote=""; Manufacturer=""; Mark=""; Model=""; Name=ADSK_Предупреждение; Shininess=64; Smoothness=50; Transparency=0; URL=""; Workset=10 |  |  |  | ADSK_МедьПайка_Отвод-гнутая труба | Отвод «гнутая труба» | Отвод «гнутая труба» | [5 empty] | Отвод «гнутая труба» | [98 empty] | Category=[-2000700]; Color=6322918; Comments=""; Cost=0.000000000000000; Description=""; Design Option=[-1]; Edited by=""; Export to IFC As=""; Export to IFC=0; Glow=0; IFC Predefined Type=""; IfcGUID=1UFHRIGH1BmwPLiWj5HYJP; Keynote=""; Manufacturer=""; Mark=""; Model=""; Name=Труба медная; Shininess=64; Smoothness=50; Transparency=0; URL=""; Workset=10 | [113 empty] | 2021 | 1.2 |  |  | None | [60 empty] | 0.343 | [20 empty] | 5/8" | [5 empty] | 90 | [161 empty] | 0 | 07pqzDwibFqRrKFG$dg9$N | [22 empty] | 7.94 | [32 empty] | 0 |  |  | Соединительные детали трубопроводов | ИС.ТС.2 | м | [23 empty] | None | Новая конструкция | 2580 | Level : Жильё_04_KV | 2580 | [20 empty] | Х4 | ⌀56 мм-⌀56 мм | 20 | [11 empty] | ADSK_Кондиционирование_Х4 | Х4 359 | [19 empty] | ⌀15.88-⌀15.88 | [7 empty] | 88 | Труба медная | 2.5 | МедьГнутаяТруба | TRUE | 15.88 | 15.88 | FALSE | FALSE | 3bf616f9-6b98-4a21-80ff-da1120c8f6d6 | 0.89 | 15.88 | 39.7 | 39.7 | FALSE | 63.52 | [14 empty] | Трубки из каучуковой пены K-FLEX ST
1258681 | Отвод «гнутая труба» | OST_PipeFitting |  | Жильё_04_KV | TRUE |  |  | 1.2351e-05 | 1.5708e-06 |  |  |  | c442b0ca-9aed-450e-9b1b-347cee6ef5d3-001334b9 | 1c6840e6-7ded-4a08-b07a-50d6e74d5738 | None |  | 921 | Кондиционирование воздуха | [6 empty] | ADSK_МедьПайка_Отвод-гнутая труба | [174 empty] | 0 | 34Gh3Ackr53fiRD7pkVS5h | [25 empty] | Hydronic Return | [129 empty] | 0.062361 | [8 empty] | Труба медная дюймовая 15.88x0.89 | [229 empty] | None | [60 empty] | 0.343 | [20 empty] | 5/8" | [5 empty] | 90 | [185 empty] | 7.94 | [61 empty] | None | Новая конструкция | 2580 | Level : Жильё_04_KV | 2580 | [20 empty] | Х4 | ⌀56 мм-⌀56 мм | 20 | [11 empty] | ADSK_Кондиционирование_Х4 | Х4 359 | [19 empty] | ⌀15.88-⌀15.88 | [7 empty] | 88 |  |  |  |  | 15.88 | 15.88 | FALSE | FALSE | 3bf616f9-6b98-4a21-80ff-da1120c8f6d6 | 0.89 | 15.88 | 39.7 | 39.7 | FALSE | 63.52 | [14 empty] | Трубки из каучуковой пены K-FLEX ST
1258682 | Отвод «гнутая труба» | OST_PipeFitting | Отвод «гнутая труба» | Жильё_04_KV | TRUE |  |  | 2.661e-06 | 1.5708e-06 |  |  | Отвод «гнутая труба» | c442b0ca-9aed-450e-9b1b-347cee6ef5d3-001334ba | 1c6840e6-7ded-4a08-b07a-50d6e74d5738 | None |  | 921 | Кондиционирование воздуха | [6 empty] | ADSK_МедьПайка_Отвод-гнутая труба | [18 empty] | OST_PipeFitting | None | 443 | [106 empty] | Отвод «гнутая труба» | [46 empty] | 0 | 34Gh3Ackr53fiRD7pkVS5f | [25 empty] | Hydronic Return | [129 empty] | 0.037385 | [8 empty] | Труба медная дюймовая 9.52x0.81 | Category=[-2000700]; Color=2338280; Comments=""; Cost=0.000000000000000; Description=""; Design Option=[-1]; Edited by=""; Export to IFC As=""; Export to IFC=0; Glow=0; IFC Predefined Type=""; IfcGUID=1Zv83obP51SAWtfYRg9D9L; Keynote=""; Manufacturer=""; Mark=""; Model=""; Name=ADSK_Предупреждение; Shininess=64; Smoothness=50; Transparency=0; URL=""; Workset=10 |  |  |  | ADSK_МедьПайка_Отвод-гнутая труба | Отвод «гнутая труба» | Отвод «гнутая труба» | [5 empty] | Отвод «гнутая труба» | [98 empty] | Category=[-2000700]; Color=6322918; Comments=""; Cost=0.000000000000000; Description=""; Design Option=[-1]; Edited by=""; Export to IFC As=""; Export to IFC=0; Glow=0; IFC Predefined Type=""; IfcGUID=1UFHRIGH1BmwPLiWj5HYJP; Keynote=""; Manufacturer=""; Mark=""; Model=""; Name=Труба медная; Shininess=64; Smoothness=50; Transparency=0; URL=""; Workset=10 | [113 empty] | 2021 | 1.2 |  |  | None | [60 empty] | 0.2 | [20 empty] | 3/8" | [5 empty] | 90 | [161 empty] | 0 | 07pqzDwibFqRrKFG$dg9$N | [22 empty] | 4.76 | [32 empty] | 0 |  |  | Соединительные детали трубопроводов | ИС.ТС.2 | м | [23 empty] | None | Новая конструкция | 2580 | Level : Жильё_04_KV | 2580 | [20 empty] | Х4 | ⌀50 мм-⌀50 мм | 20 | [11 empty] | ADSK_Кондиционирование_Х4 | Х4 360 | [19 empty] | ⌀9.52-⌀9.52 | [7 empty] | 52 | Труба медная | 2.5 | МедьГнутаяТруба | TRUE | 9.52 | 9.52 | FALSE | FALSE | 3bf616f9-6b98-4a21-80ff-da1120c8f6d6 | 0.81 | 9.52 | 23.8 | 23.8 | FALSE | 38.08 | [14 empty] | Трубки из каучуковой пены K-FLEX ST
1258683 | Отвод «гнутая труба» | OST_PipeFitting |  | Жильё_04_KV | TRUE |  |  | 2.661e-06 | 1.5708e-06 |  |  |  | c442b0ca-9aed-450e-9b1b-347cee6ef5d3-001334bb | 1c6840e6-7ded-4a08-b07a-50d6e74d5738 | None |  | 921 | Кондиционирование воздуха | [6 empty] | ADSK_МедьПайка_Отвод-гнутая труба | [174 empty] | 0 | 34Gh3Ackr53fiRD7pkVS5f | [25 empty] | Hydronic Return | [129 empty] | 0.037385 | [8 empty] | Труба медная дюймовая 9.52x0.81 | [229 empty] | None | [60 empty] | 0.2 | [20 empty] | 3/8" | [5 empty] | 90 | [185 empty] | 4.76 | [61 empty] | None | Новая конструкция | 2580 | Level : Жильё_04_KV | 2580 | [20 empty] | Х4 | ⌀50 мм-⌀50 мм | 20 | [11 empty] | ADSK_Кондиционирование_Х4 | Х4 360 | [19 empty] | ⌀9.52-⌀9.52 | [7 empty] | 52 |  |  |  |  | 9.52 | 9.52 | FALSE | FALSE | 3bf616f9-6b98-4a21-80ff-da1120c8f6d6 | 0.81 | 9.52 | 23.8 | 23.8 | FALSE | 38.08 | [14 empty] | Трубки из каучуковой пены K-FLEX ST
1258688 | ADSK_Медь дюймовая_Кондиционирование | OST_PipeCurves | ADSK_Медь дюймовая_Кондиционирование |  | TRUE |  |  |  | 0.061302 | 2049.7 |  | ADSK_Медь дюймовая_Кондиционирование | c442b0ca-9aed-450e-9b1b-347cee6ef5d3-001334c0 | be75d566-49ea-47ad-ad7c-e322221ca34d | None |  | 921 | Кондиционирование воздуха | [6 empty] | Pipe Types | [18 empty] | OST_PipeCurves | None | 74 | [53 empty] | Медь | [52 empty] | ADSK_Медь дюймовая_Кондиционирование | [46 empty] | 0 | 34Gh3Ackr53fiRD7pkVS4J | 0.003 | [24 empty] | Hydronic Return | [129 empty] | 5.6669 | [8 empty] | Труба медная дюймовая ø15.88x0,89 |  |  |  |  | Pipe Types | ADSK_Медь дюймовая_Кондиционирование | ADSK_Медь дюймовая_Кондиционирование | [5 empty] | ADSK_Медь дюймовая_Кондиционирование | [466 empty] | 0 | 07pqzDwibFqRrKFG$dgCZk | [58 empty] | Трубы | ИС.ТС.1 | м | [23 empty] | None | Новая конструкция | [19 empty] | Труба медная дюймовая | Днар х Стенка | 2575.24 | 2584.76 | Х4 | ⌀50 мм | 20 | 0.81 | 2576.05 | 2576.05 | 2583.95 | 2583.95 | 2555.24 | 2604.76 | 2555.24 | 2604.76 | 2584.76 | 2575.24 | ADSK_Кондиционирование_Х4 | Х4 345 | 0 | дюймовые медные трубопроводы для кондиционирования | Generic | Медь - Кондиционирование | 0 | 9.52 | 15926.05 | 0 | 9.52 | 0 | 7.9 | 0 | 0.00021277 | 0 | 0 | 0 | 0 | 0 | Кондиционирование | ⌀9.52 | 2580 | 0 | 0 | 0 | 2580 | 2580 | Жильё_04_KV | 52 | [29 empty] | Трубки из каучуковой пены K-FLEX ST
1258689 | ADSK_Медь дюймовая_Кондиционирование | OST_PipeCurves |  |  | TRUE |  |  |  | 0.061302 | 2049.7 |  |  | c442b0ca-9aed-450e-9b1b-347cee6ef5d3-001334c1 | 1c6840e6-7ded-4a08-b07a-50d6e74d5738 | None |  | 921 | Кондиционирование воздуха | [6 empty] | Pipe Types | [74 empty] | Медь | [99 empty] | 0 | 34Gh3Ackr53fiRD7pkVS4J | 0.003 | [24 empty] | Hydronic Return | [129 empty] | 5.6669 | [8 empty] | Труба медная дюймовая ø15.88x0,89 | [565 empty] | None | Новая конструкция | [21 empty] | 2575.24 | 2584.76 | Х4 | ⌀50 мм | 20 | 0.81 | 2576.05 | 2576.05 | 2583.95 | 2583.95 | [6 empty] | ADSK_Кондиционирование_Х4 | Х4 345 | 0 | дюймовые медные трубопроводы для кондиционирования | Generic | Медь - Кондиционирование | 0 | 9.52 | 15926.05 | 0 | 9.52 | 0 | 7.9 | 0 | 0.00021277 | 0 |  | 0 | 0 | 0 | Кондиционирование | ⌀9.52 | 2580 |  | 0 | 0 |  |  | Жильё_04_KV | 52 | [29 empty] | Трубки из каучуковой пены K-FLEX ST
1258690 | ADSK_Медь дюймовая_Кондиционирование | OST_PipeCurves | ADSK_Медь дюймовая_Кондиционирование |  | TRUE |  |  |  | 0.040679 | 2039.125 |  | ADSK_Медь дюймовая_Кондиционирование | c442b0ca-9aed-450e-9b1b-347cee6ef5d3-001334c2 | be75d566-49ea-47ad-ad7c-e322221ca34d | None |  | 921 | Кондиционирование воздуха | [6 empty] | Pipe Types | [18 empty] | OST_PipeCurves | None | 74 | [53 empty] | Медь | [52 empty] | ADSK_Медь дюймовая_Кондиционирование | [46 empty] | 0 | 34Gh3Ackr53fiRD7pkVS4H | 0.003 | [24 empty] | Hydronic Return | [129 empty] | 5.7055 | [8 empty] | Труба медная дюймовая ø9.52x0,81 |  |  |  |  | Pipe Types | ADSK_Медь дюймовая_Кондиционирование | ADSK_Медь дюймовая_Кондиционирование | [5 empty] | ADSK_Медь дюймовая_Кондиционирование | [466 empty] | 0 | 07pqzDwibFqRrKFG$dgCZk | [58 empty] | Трубы | ИС.ТС.1 | м | [23 empty] | None | Новая конструкция | [19 empty] | Труба медная дюймовая | Днар х Стенка | 2576.825 | 2583.175 | Х4 | ⌀46 мм | 20 | 0.76 | 2577.585 | 2577.585 | 2582.415 | 2582.415 | 2556.825 | 2603.175 | 2556.825 | 2603.175 | 2583.175 | 2576.825 | ADSK_Кондиционирование_Х4 | Х4 347 | 0 | дюймовые медные трубопроводы для кондиционирования | Generic | Медь - Кондиционирование | 0 | 6.35 | 15927.585 | 0 | 6.35 | 0 | 4.83 | 0 | 0.00037975 | 0 | 0 | 0 | 0 | 0 | Кондиционирование | ⌀6.35 | 2580 | 0 | 0 | 0 | 2580 | 2580 | Жильё_04_KV | 35 | [29 empty] | Трубки из каучуковой пены K-FLEX ST
1258691 | ADSK_Медь дюймовая_Кондиционирование | OST_PipeCurves |  |  | TRUE |  |  |  | 0.040679 | 2039.125 |  |  | c442b0ca-9aed-450e-9b1b-347cee6ef5d3-001334c3 | 1c6840e6-7ded-4a08-b07a-50d6e74d5738 | None |  | 921 | Кондиционирование воздуха | [6 empty] | Pipe Types | [74 empty] | Медь | [99 empty] | 0 | 34Gh3Ackr53fiRD7pkVS4H | 0.003 | [24 empty] | Hydronic Return | [129 empty] | 5.7055 | [8 empty] | Труба медная дюймовая ø9.52x0,81 | [565 empty] | None | Новая конструкция | [21 empty] | 2576.825 | 2583.175 | Х4 | ⌀46 мм | 20 | 0.76 | 2577.585 | 2577.585 | 2582.415 | 2582.415 | [6 empty] | ADSK_Кондиционирование_Х4 | Х4 347 | 0 | дюймовые медные трубопроводы для кондиционирования | Generic | Медь - Кондиционирование | 0 | 6.35 | 15927.585 | 0 | 6.35 | 0 | 4.83 | 0 | 0.00037975 | 0 |  | 0 | 0 | 0 | Кондиционирование | ⌀6.35 | 2580 |  | 0 | 0 |  |  | Жильё_04_KV | 35 | [29 empty] | Трубки из каучуковой пены K-FLEX ST
1258704 | Отвод «гнутая труба» | OST_PipeFitting | Отвод «гнутая труба» | Жильё_04_KV | TRUE |  |  | 2.661e-06 | 1.5708e-06 |  |  | Отвод «гнутая труба» | c442b0ca-9aed-450e-9b1b-347cee6ef5d3-001334d0 | 1c6840e6-7ded-4a08-b07a-50d6e74d5738 | None |  | 921 | Кондиционирование воздуха | [6 empty] | ADSK_МедьПайка_Отвод-гнутая труба | [18 empty] | OST_PipeFitting | None | 443 | [106 empty] | Отвод «гнутая труба» | [46 empty] | 0 | 34Gh3Ackr53fiRD7pkVS43 | [25 empty] | Hydronic Return | [129 empty] | 0.037385 | [8 empty] | Труба медная дюймовая 9.52x0.81 | Category=[-2000700]; Color=2338280; Comments=""; Cost=0.000000000000000; Description=""; Design Option=[-1]; Edited by=""; Export to IFC As=""; Export to IFC=0; Glow=0; IFC Predefined Type=""; IfcGUID=1Zv83obP51SAWtfYRg9D9L; Keynote=""; Manufacturer=""; Mark=""; Model=""; Name=ADSK_Предупреждение; Shininess=64; Smoothness=50; Transparency=0; URL=""; Workset=10 |  |  |  | ADSK_МедьПайка_Отвод-гнутая труба | Отвод «гнутая труба» | Отвод «гнутая труба» | [5 empty] | Отвод «гнутая труба» | [98 empty] | Category=[-2000700]; Color=6322918; Comments=""; Cost=0.000000000000000; Description=""; Design Option=[-1]; Edited by=""; Export to IFC As=""; Export to IFC=0; Glow=0; IFC Predefined Type=""; IfcGUID=1UFHRIGH1BmwPLiWj5HYJP; Keynote=""; Manufacturer=""; Mark=""; Model=""; Name=Труба медная; Shininess=64; Smoothness=50; Transparency=0; URL=""; Workset=10 | [113 empty] | 2021 | 1.2 |  |  | None | [60 empty] | 0.2 | [20 empty] | 3/8" | [5 empty] | 90 | [161 empty] | 0 | 07pqzDwibFqRrKFG$dg9$N | [22 empty] | 4.76 | [32 empty] | 0 |  |  | Соединительные детали трубопроводов | ИС.ТС.2 | м | [23 empty] | None | Новая конструкция | 2580 | Level : Жильё_04_KV | 2580 | [20 empty] | Х4 | ⌀50 мм-⌀50 мм | 20 | [11 empty] | ADSK_Кондиционирование_Х4 | Х4 345 | [19 empty] | ⌀9.52-⌀9.52 | [7 empty] | 52 | Труба медная | 2.5 | МедьГнутаяТруба | TRUE | 9.52 | 9.52 | FALSE | FALSE | 3bf616f9-6b98-4a21-80ff-da1120c8f6d6 | 0.81 | 9.52 | 23.8 | 23.8 | FALSE | 38.08 | [14 empty] | Трубки из каучуковой пены K-FLEX ST
1258705 | Отвод «гнутая труба» | OST_PipeFitting |  | Жильё_04_KV | TRUE |  |  | 2.661e-06 | 1.5708e-06 |  |  |  | c442b0ca-9aed-450e-9b1b-347cee6ef5d3-001334d1 | 1c6840e6-7ded-4a08-b07a-50d6e74d5738 | None |  | 921 | Кондиционирование воздуха | [6 empty] | ADSK_МедьПайка_Отвод-гнутая труба | [174 empty] | 0 | 34Gh3Ackr53fiRD7pkVS43 | [25 empty] | Hydronic Return | [129 empty] | 0.037385 | [8 empty] | Труба медная дюймовая 9.52x0.81 | [229 empty] | None | [60 empty] | 0.2 | [20 empty] | 3/8" | [5 empty] | 90 | [185 empty] | 4.76 | [61 empty] | None | Новая конструкция | 2580 | Level : Жильё_04_KV | 2580 | [20 empty] | Х4 | ⌀50 мм-⌀50 мм | 20 | [11 empty] | ADSK_Кондиционирование_Х4 | Х4 345 | [19 empty] | ⌀9.52-⌀9.52 | [7 empty] | 52 |  |  |  |  | 9.52 | 9.52 | FALSE | FALSE | 3bf616f9-6b98-4a21-80ff-da1120c8f6d6 | 0.81 | 9.52 | 23.8 | 23.8 | FALSE | 38.08 | [14 empty] | Трубки из каучуковой пены K-FLEX ST
1258706 | Отвод «гнутая труба» | OST_PipeFitting | Отвод «гнутая труба» | Жильё_04_KV | TRUE |  |  | 2.661e-06 | 1.5708e-06 |  |  | Отвод «гнутая труба» | c442b0ca-9aed-450e-9b1b-347cee6ef5d3-001334d2 | 1c6840e6-7ded-4a08-b07a-50d6e74d5738 | None |  | 921 | Кондиционирование воздуха | [6 empty] | ADSK_МедьПайка_Отвод-гнутая труба | [18 empty] | OST_PipeFitting | None | 443 | [106 empty] | Отвод «гнутая труба» | [46 empty] | 0 | 34Gh3Ackr53fiRD7pkVS41 | [25 empty] | Hydronic Return | [129 empty] | 0.037385 | [8 empty] | Труба медная дюймовая 9.52x0.81 | Category=[-2000700]; Color=2338280; Comments=""; Cost=0.000000000000000; Description=""; Design Option=[-1]; Edited by=""; Export to IFC As=""; Export to IFC=0; Glow=0; IFC Predefined Type=""; IfcGUID=1Zv83obP51SAWtfYRg9D9L; Keynote=""; Manufacturer=""; Mark=""; Model=""; Name=ADSK_Предупреждение; Shininess=64; Smoothness=50; Transparency=0; URL=""; Workset=10 |  |  |  | ADSK_МедьПайка_Отвод-гнутая труба | Отвод «гнутая труба» | Отвод «гнутая труба» | [5 empty] | Отвод «гнутая труба» | [98 empty] | Category=[-2000700]; Color=6322918; Comments=""; Cost=0.000000000000000; Description=""; Design Option=[-1]; Edited by=""; Export to IFC As=""; Export to IFC=0; Glow=0; IFC Predefined Type=""; IfcGUID=1UFHRIGH1BmwPLiWj5HYJP; Keynote=""; Manufacturer=""; Mark=""; Model=""; Name=Труба медная; Shininess=64; Smoothness=50; Transparency=0; URL=""; Workset=10 | [113 empty] | 2021 | 1.2 |  |  | None | [60 empty] | 0.2 | [20 empty] | 3/8" | [5 empty] | 90 | [161 empty] | 0 | 07pqzDwibFqRrKFG$dg9$N | [22 empty] | 4.76 | [32 empty] | 0 |  |  | Соединительные детали трубопроводов | ИС.ТС.2 | м | [23 empty] | None | Новая конструкция | 2580 | Level : Жильё_04_KV | 2580 | [20 empty] | Х4 | ⌀50 мм-⌀50 мм | 20 | [11 empty] | ADSK_Кондиционирование_Х4 | Х4 345 | [19 empty] | ⌀9.52-⌀9.52 | [7 empty] | 52 | Труба медная | 2.5 | МедьГнутаяТруба | TRUE | 9.52 | 9.52 | FALSE | FALSE | 3bf616f9-6b98-4a21-80ff-da1120c8f6d6 | 0.81 | 9.52 | 23.8 | 23.8 | FALSE | 38.08 | [14 empty] | Трубки из каучуковой пены K-FLEX ST
1258707 | Отвод «гнутая труба» | OST_PipeFitting |  | Жильё_04_KV | TRUE |  |  | 2.661e-06 | 1.5708e-06 |  |  |  | c442b0ca-9aed-450e-9b1b-347cee6ef5d3-001334d3 | 1c6840e6-7ded-4a08-b07a-50d6e74d5738 | None |  | 921 | Кондиционирование воздуха | [6 empty] | ADSK_МедьПайка_Отвод-гнутая труба | [174 empty] | 0 | 34Gh3Ackr53fiRD7pkVS41 | [25 empty] | Hydronic Return | [129 empty] | 0.037385 | [8 empty] | Труба медная дюймовая 9.52x0.81 | [229 empty] | None | [60 empty] | 0.2 | [20 empty] | 3/8" | [5 empty] | 90 | [185 empty] | 4.76 | [61 empty] | None | Новая конструкция | 2580 | Level : Жильё_04_KV | 2580 | [20 empty] | Х4 | ⌀50 мм-⌀50 мм | 20 | [11 empty] | ADSK_Кондиционирование_Х4 | Х4 345 | [19 empty] | ⌀9.52-⌀9.52 | [7 empty] | 52 |  |  |  |  | 9.52 | 9.52 | FALSE | FALSE | 3bf616f9-6b98-4a21-80ff-da1120c8f6d6 | 0.81 | 9.52 | 23.8 | 23.8 | FALSE | 38.08 | [14 empty] | Трубки из каучуковой пены K-FLEX ST
1258708 | Отвод «гнутая труба» | OST_PipeFitting | Отвод «гнутая труба» | Жильё_04_KV | TRUE |  |  | 7.8969e-07 | 1.5708e-06 |  |  | Отвод «гнутая труба» | c442b0ca-9aed-450e-9b1b-347cee6ef5d3-001334d4 | 1c6840e6-7ded-4a08-b07a-50d6e74d5738 | None |  | 921 | Кондиционирование воздуха | [6 empty] | ADSK_МедьПайка_Отвод-гнутая труба | [18 empty] | OST_PipeFitting | None | 443 | [106 empty] | Отвод «гнутая труба» | [46 empty] | 0 | 34Gh3Ackr53fiRD7pkVS47 | [25 empty] | Hydronic Return | [129 empty] | 0.024936 | [8 empty] | Труба медная дюймовая 6.35x0.76 | Category=[-2000700]; Color=2338280; Comments=""; Cost=0.000000000000000; Description=""; Design Option=[-1]; Edited by=""; Export to IFC As=""; Export to IFC=0; Glow=0; IFC Predefined Type=""; IfcGUID=1Zv83obP51SAWtfYRg9D9L; Keynote=""; Manufacturer=""; Mark=""; Model=""; Name=ADSK_Предупреждение; Shininess=64; Smoothness=50; Transparency=0; URL=""; Workset=10 |  |  |  | ADSK_МедьПайка_Отвод-гнутая труба | Отвод «гнутая труба» | Отвод «гнутая труба» | [5 empty] | Отвод «гнутая труба» | [98 empty] | Category=[-2000700]; Color=6322918; Comments=""; Cost=0.000000000000000; Description=""; Design Option=[-1]; Edited by=""; Export to IFC As=""; Export to IFC=0; Glow=0; IFC Predefined Type=""; IfcGUID=1UFHRIGH1BmwPLiWj5HYJP; Keynote=""; Manufacturer=""; Mark=""; Model=""; Name=Труба медная; Shininess=64; Smoothness=50; Transparency=0; URL=""; Workset=10 | [113 empty] | 2021 | 1.2 |  |  | None | [60 empty] | 0.12 | [20 empty] | 1/4" | [5 empty] | 90 | [161 empty] | 0 | 07pqzDwibFqRrKFG$dg9$N | [22 empty] | 3.175 | [32 empty] | 0 |  |  | Соединительные детали трубопроводов | ИС.ТС.2 | м | [23 empty] | None | Новая конструкция | 2580 | Level : Жильё_04_KV | 2580 | [20 empty] | Х4 | ⌀46 мм-⌀46 мм | 20 | [11 empty] | ADSK_Кондиционирование_Х4 | Х4 347 | [19 empty] | ⌀6.35-⌀6.35 | [7 empty] | 35 | Труба медная | 2.5 | МедьГнутаяТруба | TRUE | 6.35 | 6.35 | FALSE | FALSE | 3bf616f9-6b98-4a21-80ff-da1120c8f6d6 | 0.76 | 6.35 | 15.875 | 15.875 | FALSE | 25.4 | [14 empty] | Трубки из каучуковой пены K-FLEX ST
1258709 | Отвод «гнутая труба» | OST_PipeFitting |  | Жильё_04_KV | TRUE |  |  | 7.8969e-07 | 1.5708e-06 |  |  |  | c442b0ca-9aed-450e-9b1b-347cee6ef5d3-001334d5 | 1c6840e6-7ded-4a08-b07a-50d6e74d5738 | None |  | 921 | Кондиционирование воздуха | [6 empty] | ADSK_МедьПайка_Отвод-гнутая труба | [174 empty] | 0 | 34Gh3Ackr53fiRD7pkVS47 | [25 empty] | Hydronic Return | [129 empty] | 0.024936 | [8 empty] | Труба медная дюймовая 6.35x0.76 | [229 empty] | None | [60 empty] | 0.12 | [20 empty] | 1/4" | [5 empty] | 90 | [185 empty] | 3.175 | [61 empty] | None | Новая конструкция | 2580 | Level : Жильё_04_KV | 2580 | [20 empty] | Х4 | ⌀46 мм-⌀46 мм | 20 | [11 empty] | ADSK_Кондиционирование_Х4 | Х4 347 | [19 empty] | ⌀6.35-⌀6.35 | [7 empty] | 35 |  |  |  |  | 6.35 | 6.35 | FALSE | FALSE | 3bf616f9-6b98-4a21-80ff-da1120c8f6d6 | 0.76 | 6.35 | 15.875 | 15.875 | FALSE | 25.4 | [14 empty] | Трубки из каучуковой пены K-FLEX ST
1258710 | Отвод «гнутая труба» | OST_PipeFitting | Отвод «гнутая труба» | Жильё_04_KV | TRUE |  |  | 7.8969e-07 | 1.5708e-06 |  |  | Отвод «гнутая труба» | c442b0ca-9aed-450e-9b1b-347cee6ef5d3-001334d6 | 1c6840e6-7ded-4a08-b07a-50d6e74d5738 | None |  | 921 | Кондиционирование воздуха | [6 empty] | ADSK_МедьПайка_Отвод-гнутая труба | [18 empty] | OST_PipeFitting | None | 443 | [106 empty] | Отвод «гнутая труба» | [46 empty] | 0 | 34Gh3Ackr53fiRD7pkVS45 | [25 empty] | Hydronic Return | [129 empty] | 0.024936 | [8 empty] | Труба медная дюймовая 6.35x0.76 | Category=[-2000700]; Color=2338280; Comments=""; Cost=0.000000000000000; Description=""; Design Option=[-1]; Edited by=""; Export to IFC As=""; Export to IFC=0; Glow=0; IFC Predefined Type=""; IfcGUID=1Zv83obP51SAWtfYRg9D9L; Keynote=""; Manufacturer=""; Mark=""; Model=""; Name=ADSK_Предупреждение; Shininess=64; Smoothness=50; Transparency=0; URL=""; Workset=10 |  |  |  | ADSK_МедьПайка_Отвод-гнутая труба | Отвод «гнутая труба» | Отвод «гнутая труба» | [5 empty] | Отвод «гнутая труба» | [98 empty] | Category=[-2000700]; Color=6322918; Comments=""; Cost=0.000000000000000; Description=""; Design Option=[-1]; Edited by=""; Export to IFC As=""; Export to IFC=0; Glow=0; IFC Predefined Type=""; IfcGUID=1UFHRIGH1BmwPLiWj5HYJP; Keynote=""; Manufacturer=""; Mark=""; Model=""; Name=Труба медная; Shininess=64; Smoothness=50; Transparency=0; URL=""; Workset=10 | [113 empty] | 2021 | 1.2 |  |  | None | [60 empty] | 0.12 | [20 empty] | 1/4" | [5 empty] | 90 | [161 empty] | 0 | 07pqzDwibFqRrKFG$dg9$N | [22 empty] | 3.175 | [32 empty] | 0 |  |  | Соединительные детали трубопроводов | ИС.ТС.2 | м | [23 empty] | None | Новая конструкция | 2580 | Level : Жильё_04_KV | 2580 | [20 empty] | Х4 | ⌀46 мм-⌀46 мм | 20 | [11 empty] | ADSK_Кондиционирование_Х4 | Х4 347 | [19 empty] | ⌀6.35-⌀6.35 | [7 empty] | 35 | Труба медная | 2.5 | МедьГнутаяТруба | TRUE | 6.35 | 6.35 | FALSE | FALSE | 3bf616f9-6b98-4a21-80ff-da1120c8f6d6 | 0.76 | 6.35 | 15.875 | 15.875 | FALSE | 25.4 | [14 empty] | Трубки из каучуковой пены K-FLEX ST
1258711 | Отвод «гнутая труба» | OST_PipeFitting |  | Жильё_04_KV | TRUE |  |  | 7.8969e-07 | 1.5708e-06 |  |  |  | c442b0ca-9aed-450e-9b1b-347cee6ef5d3-001334d7 | 1c6840e6-7ded-4a08-b07a-50d6e74d5738 | None |  | 921 | Кондиционирование воздуха | [6 empty] | ADSK_МедьПайка_Отвод-гнутая труба | [174 empty] | 0 | 34Gh3Ackr53fiRD7pkVS45 | [25 empty] | Hydronic Return | [129 empty] | 0.024936 | [8 empty] | Труба медная дюймовая 6.35x0.76 | [229 empty] | None | [60 empty] | 0.12 | [20 empty] | 1/4" | [5 empty] | 90 | [185 empty] | 3.175 | [61 empty] | None | Новая конструкция | 2580 | Level : Жильё_04_KV | 2580 | [20 empty] | Х4 | ⌀46 мм-⌀46 мм | 20 | [11 empty] | ADSK_Кондиционирование_Х4 | Х4 347 | [19 empty] | ⌀6.35-⌀6.35 | [7 empty] | 35 |  |  |  |  | 6.35 | 6.35 | FALSE | FALSE | 3bf616f9-6b98-4a21-80ff-da1120c8f6d6 | 0.76 | 6.35 | 15.875 | 15.875 | FALSE | 25.4 | [14 empty] | Трубки из каучуковой пены K-FLEX ST
1258712 | Отвод «гнутая труба» | OST_PipeFitting | Отвод «гнутая труба» | Жильё_04_KV | TRUE |  |  | 2.661e-06 | 1.5708e-06 |  |  | Отвод «гнутая труба» | c442b0ca-9aed-450e-9b1b-347cee6ef5d3-001334d8 | 1c6840e6-7ded-4a08-b07a-50d6e74d5738 | None |  | 921 | Кондиционирование воздуха | [6 empty] | ADSK_МедьПайка_Отвод-гнутая труба | [18 empty] | OST_PipeFitting | None | 443 | [106 empty] | Отвод «гнутая труба» | [46 empty] | 0 | 34Gh3Ackr53fiRD7pkVS4B | [25 empty] | Hydronic Return | [129 empty] | 0.037385 | [8 empty] | Труба медная дюймовая 9.52x0.81 | Category=[-2000700]; Color=2338280; Comments=""; Cost=0.000000000000000; Description=""; Design Option=[-1]; Edited by=""; Export to IFC As=""; Export to IFC=0; Glow=0; IFC Predefined Type=""; IfcGUID=1Zv83obP51SAWtfYRg9D9L; Keynote=""; Manufacturer=""; Mark=""; Model=""; Name=ADSK_Предупреждение; Shininess=64; Smoothness=50; Transparency=0; URL=""; Workset=10 |  |  |  | ADSK_МедьПайка_Отвод-гнутая труба | Отвод «гнутая труба» | Отвод «гнутая труба» | [5 empty] | Отвод «гнутая труба» | [98 empty] | Category=[-2000700]; Color=6322918; Comments=""; Cost=0.000000000000000; Description=""; Design Option=[-1]; Edited by=""; Export to IFC As=""; Export to IFC=0; Glow=0; IFC Predefined Type=""; IfcGUID=1UFHRIGH1BmwPLiWj5HYJP; Keynote=""; Manufacturer=""; Mark=""; Model=""; Name=Труба медная; Shininess=64; Smoothness=50; Transparency=0; URL=""; Workset=10 | [113 empty] | 2021 | 1.2 |  |  | None | [60 empty] | 0.2 | [20 empty] | 3/8" | [5 empty] | 90 | [161 empty] | 0 | 07pqzDwibFqRrKFG$dg9$N | [22 empty] | 4.76 | [32 empty] | 0 |  |  | Соединительные детали трубопроводов | ИС.ТС.2 | м | [23 empty] | None | Новая конструкция | 2580 | Level : Жильё_04_KV | 2580 | [20 empty] | Х4 | ⌀50 мм-⌀50 мм | 20 | [11 empty] | ADSK_Кондиционирование_Х4 | Х4 340 | [19 empty] | ⌀9.52-⌀9.52 | [7 empty] | 52 | Труба медная | 2.5 | МедьГнутаяТруба | TRUE | 9.52 | 9.52 | FALSE | FALSE | 3bf616f9-6b98-4a21-80ff-da1120c8f6d6 | 0.81 | 9.52 | 23.8 | 23.8 | FALSE | 38.08 | [14 empty] | Трубки из каучуковой пены K-FLEX ST
1258713 | Отвод «гнутая труба» | OST_PipeFitting |  | Жильё_04_KV | TRUE |  |  | 2.661e-06 | 1.5708e-06 |  |  |  | c442b0ca-9aed-450e-9b1b-347cee6ef5d3-001334d9 | 1c6840e6-7ded-4a08-b07a-50d6e74d5738 | None |  | 921 | Кондиционирование воздуха | [6 empty] | ADSK_МедьПайка_Отвод-гнутая труба | [174 empty] | 0 | 34Gh3Ackr53fiRD7pkVS4B | [25 empty] | Hydronic Return | [129 empty] | 0.037385 | [8 empty] | Труба медная дюймовая 9.52x0.81 | [229 empty] | None | [60 empty] | 0.2 | [20 empty] | 3/8" | [5 empty] | 90 | [185 empty] | 4.76 | [61 empty] | None | Новая конструкция | 2580 | Level : Жильё_04_KV | 2580 | [20 empty] | Х4 | ⌀50 мм-⌀50 мм | 20 | [11 empty] | ADSK_Кондиционирование_Х4 | Х4 340 | [19 empty] | ⌀9.52-⌀9.52 | [7 empty] | 52 |  |  |  |  | 9.52 | 9.52 | FALSE | FALSE | 3bf616f9-6b98-4a21-80ff-da1120c8f6d6 | 0.81 | 9.52 | 23.8 | 23.8 | FALSE | 38.08 | [14 empty] | Трубки из каучуковой пены K-FLEX ST
1258714 | ADSK_Медь дюймовая_Кондиционирование | OST_PipeCurves | ADSK_Медь дюймовая_Кондиционирование |  | TRUE |  |  |  | 0.060749 | 2031.2 |  | ADSK_Медь дюймовая_Кондиционирование | c442b0ca-9aed-450e-9b1b-347cee6ef5d3-001334da | be75d566-49ea-47ad-ad7c-e322221ca34d | None |  | 921 | Кондиционирование воздуха | [6 empty] | Pipe Types | [18 empty] | OST_PipeCurves | None | 74 | [53 empty] | Медь | [52 empty] | ADSK_Медь дюймовая_Кондиционирование | [46 empty] | 0 | 34Gh3Ackr53fiRD7pkVS49 | 0.003 | [24 empty] | Hydronic Return | [129 empty] | 5.6669 | [8 empty] | Труба медная дюймовая ø15.88x0,89 |  |  |  |  | Pipe Types | ADSK_Медь дюймовая_Кондиционирование | ADSK_Медь дюймовая_Кондиционирование | [5 empty] | ADSK_Медь дюймовая_Кондиционирование | [466 empty] | 0 | 07pqzDwibFqRrKFG$dgCZk | [58 empty] | Трубы | ИС.ТС.1 | м | [23 empty] | None | Новая конструкция | [19 empty] | Труба медная дюймовая | Днар х Стенка | 2575.24 | 2584.76 | Х4 | ⌀50 мм | 20 | 0.81 | 2576.05 | 2576.05 | 2583.95 | 2583.95 | 2555.24 | 2604.76 | 2555.24 | 2604.76 | 2584.76 | 2575.24 | ADSK_Кондиционирование_Х4 | Х4 340 | 0 | дюймовые медные трубопроводы для кондиционирования | Generic | Медь - Кондиционирование | 0 | 9.52 | 15926.05 | 0 | 9.52 | 0 | 7.9 | 0 | 0.00021277 | 0 | 0 | 0 | 0 | 0 | Кондиционирование | ⌀9.52 | 2580 | 0 | 0 | 0 | 2580 | 2580 | Жильё_04_KV | 52 | [29 empty] | Трубки из каучуковой пены K-FLEX ST
1258715 | ADSK_Медь дюймовая_Кондиционирование | OST_PipeCurves |  |  | TRUE |  |  |  | 0.060749 | 2031.2 |  |  | c442b0ca-9aed-450e-9b1b-347cee6ef5d3-001334db | 1c6840e6-7ded-4a08-b07a-50d6e74d5738 | None |  | 921 | Кондиционирование воздуха | [6 empty] | Pipe Types | [74 empty] | Медь | [99 empty] | 0 | 34Gh3Ackr53fiRD7pkVS49 | 0.003 | [24 empty] | Hydronic Return | [129 empty] | 5.6669 | [8 empty] | Труба медная дюймовая ø15.88x0,89 | [565 empty] | None | Новая конструкция | [21 empty] | 2575.24 | 2584.76 | Х4 | ⌀50 мм | 20 | 0.81 | 2576.05 | 2576.05 | 2583.95 | 2583.95 | [6 empty] | ADSK_Кондиционирование_Х4 | Х4 340 | 0 | дюймовые медные трубопроводы для кондиционирования | Generic | Медь - Кондиционирование | 0 | 9.52 | 15926.05 | 0 | 9.52 | 0 | 7.9 | 0 | 0.00021277 | 0 |  | 0 | 0 | 0 | Кондиционирование | ⌀9.52 | 2580 |  | 0 | 0 |  |  | Жильё_04_KV | 52 | [29 empty] | Трубки из каучуковой пены K-FLEX ST
1258716 | ADSK_Медь дюймовая_Кондиционирование | OST_PipeCurves | ADSK_Медь дюймовая_Кондиционирование |  | TRUE |  |  |  | 0.041048 | 2057.625 |  | ADSK_Медь дюймовая_Кондиционирование | c442b0ca-9aed-450e-9b1b-347cee6ef5d3-001334dc | be75d566-49ea-47ad-ad7c-e322221ca34d | None |  | 921 | Кондиционирование воздуха | [6 empty] | Pipe Types | [18 empty] | OST_PipeCurves | None | 74 | [53 empty] | Медь | [52 empty] | ADSK_Медь дюймовая_Кондиционирование | [46 empty] | 0 | 34Gh3Ackr53fiRD7pkVS4F | 0.003 | [24 empty] | Hydronic Return | [129 empty] | 5.7055 | [8 empty] | Труба медная дюймовая ø9.52x0,81 |  |  |  |  | Pipe Types | ADSK_Медь дюймовая_Кондиционирование | ADSK_Медь дюймовая_Кондиционирование | [5 empty] | ADSK_Медь дюймовая_Кондиционирование | [466 empty] | 0 | 07pqzDwibFqRrKFG$dgCZk | [58 empty] | Трубы | ИС.ТС.1 | м | [23 empty] | None | Новая конструкция | [19 empty] | Труба медная дюймовая | Днар х Стенка | 2576.825 | 2583.175 | Х4 | ⌀46 мм | 20 | 0.76 | 2577.585 | 2577.585 | 2582.415 | 2582.415 | 2556.825 | 2603.175 | 2556.825 | 2603.175 | 2583.175 | 2576.825 | ADSK_Кондиционирование_Х4 | Х4 343 | 0 | дюймовые медные трубопроводы для кондиционирования | Generic | Медь - Кондиционирование | -1.0525e-13 | 6.35 | 15927.585 | 0 | 6.35 | 0 | 4.83 | 0 | 0.00037975 | 0 | 0 | 0 | 0 | 0 | Кондиционирование | ⌀6.35 | 2580 | 0 | 0 | 0 | 2580 | 2580 | Жильё_04_KV | 35 | [29 empty] | Трубки из каучуковой пены K-FLEX ST
1258717 | ADSK_Медь дюймовая_Кондиционирование | OST_PipeCurves |  |  | TRUE |  |  |  | 0.041048 | 2057.625 |  |  | c442b0ca-9aed-450e-9b1b-347cee6ef5d3-001334dd | 1c6840e6-7ded-4a08-b07a-50d6e74d5738 | None |  | 921 | Кондиционирование воздуха | [6 empty] | Pipe Types | [74 empty] | Медь | [99 empty] | 0 | 34Gh3Ackr53fiRD7pkVS4F | 0.003 | [24 empty] | Hydronic Return | [129 empty] | 5.7055 | [8 empty] | Труба медная дюймовая ø9.52x0,81 | [565 empty] | None | Новая конструкция | [21 empty] | 2576.825 | 2583.175 | Х4 | ⌀46 мм | 20 | 0.76 | 2577.585 | 2577.585 | 2582.415 | 2582.415 | [6 empty] | ADSK_Кондиционирование_Х4 | Х4 343 | 0 | дюймовые медные трубопроводы для кондиционирования | Generic | Медь - Кондиционирование | -1.0525e-13 | 6.35 | 15927.585 | 0 | 6.35 | 0 | 4.83 | 0 | 0.00037975 | 0 |  | 0 | 0 | 0 | Кондиционирование | ⌀6.35 | 2580 |  | 0 | 0 |  |  | Жильё_04_KV | 35 | [29 empty] | Трубки из каучуковой пены K-FLEX ST
1258718 | Отвод «гнутая труба» | OST_PipeFitting | Отвод «гнутая труба» | Жильё_04_KV | TRUE |  |  | 2.661e-06 | 1.5708e-06 |  |  | Отвод «гнутая труба» | c442b0ca-9aed-450e-9b1b-347cee6ef5d3-001334de | 1c6840e6-7ded-4a08-b07a-50d6e74d5738 | None |  | 921 | Кондиционирование воздуха | [6 empty] | ADSK_МедьПайка_Отвод-гнутая труба | [18 empty] | OST_PipeFitting | None | 443 | [106 empty] | Отвод «гнутая труба» | [46 empty] | 0 | 34Gh3Ackr53fiRD7pkVS4D | [25 empty] | Hydronic Return | [129 empty] | 0.037385 | [8 empty] | Труба медная дюймовая 9.52x0.81 | Category=[-2000700]; Color=2338280; Comments=""; Cost=0.000000000000000; Description=""; Design Option=[-1]; Edited by=""; Export to IFC As=""; Export to IFC=0; Glow=0; IFC Predefined Type=""; IfcGUID=1Zv83obP51SAWtfYRg9D9L; Keynote=""; Manufacturer=""; Mark=""; Model=""; Name=ADSK_Предупреждение; Shininess=64; Smoothness=50; Transparency=0; URL=""; Workset=10 |  |  |  | ADSK_МедьПайка_Отвод-гнутая труба | Отвод «гнутая труба» | Отвод «гнутая труба» | [5 empty] | Отвод «гнутая труба» | [98 empty] | Category=[-2000700]; Color=6322918; Comments=""; Cost=0.000000000000000; Description=""; Design Option=[-1]; Edited by=""; Export to IFC As=""; Export to IFC=0; Glow=0; IFC Predefined Type=""; IfcGUID=1UFHRIGH1BmwPLiWj5HYJP; Keynote=""; Manufacturer=""; Mark=""; Model=""; Name=Труба медная; Shininess=64; Smoothness=50; Transparency=0; URL=""; Workset=10 | [113 empty] | 2021 | 1.2 |  |  | None | [60 empty] | 0.2 | [20 empty] | 3/8" | [5 empty] | 90 | [161 empty] | 0 | 07pqzDwibFqRrKFG$dg9$N | [22 empty] | 4.76 | [32 empty] | 0 |  |  | Соединительные детали трубопроводов | ИС.ТС.2 | м | [23 empty] | None | Новая конструкция | 2580 | Level : Жильё_04_KV | 2580 | [20 empty] | Х4 | ⌀50 мм-⌀50 мм | 20 | [11 empty] | ADSK_Кондиционирование_Х4 | Х4 340 | [19 empty] | ⌀9.52-⌀9.52 | [7 empty] | 52 | Труба медная | 2.5 | МедьГнутаяТруба | TRUE | 9.52 | 9.52 | FALSE | FALSE | 3bf616f9-6b98-4a21-80ff-da1120c8f6d6 | 0.81 | 9.52 | 23.8 | 23.8 | FALSE | 38.08 | [14 empty] | Трубки из каучуковой пены K-FLEX ST
1258719 | Отвод «гнутая труба» | OST_PipeFitting |  | Жильё_04_KV | TRUE |  |  | 2.661e-06 | 1.5708e-06 |  |  |  | c442b0ca-9aed-450e-9b1b-347cee6ef5d3-001334df | 1c6840e6-7ded-4a08-b07a-50d6e74d5738 | None |  | 921 | Кондиционирование воздуха | [6 empty] | ADSK_МедьПайка_Отвод-гнутая труба | [174 empty] | 0 | 34Gh3Ackr53fiRD7pkVS4D | [25 empty] | Hydronic Return | [129 empty] | 0.037385 | [8 empty] | Труба медная дюймовая 9.52x0.81 | [229 empty] | None | [60 empty] | 0.2 | [20 empty] | 3/8" | [5 empty] | 90 | [185 empty] | 4.76 | [61 empty] | None | Новая конструкция | 2580 | Level : Жильё_04_KV | 2580 | [20 empty] | Х4 | ⌀50 мм-⌀50 мм | 20 | [11 empty] | ADSK_Кондиционирование_Х4 | Х4 340 | [19 empty] | ⌀9.52-⌀9.52 | [7 empty] | 52 |  |  |  |  | 9.52 | 9.52 | FALSE | FALSE | 3bf616f9-6b98-4a21-80ff-da1120c8f6d6 | 0.81 | 9.52 | 23.8 | 23.8 | FALSE | 38.08 | [14 empty] | Трубки из каучуковой пены K-FLEX ST
1258720 | Отвод «гнутая труба» | OST_PipeFitting | Отвод «гнутая труба» | Жильё_04_KV | TRUE |  |  | 7.8969e-07 | 1.5708e-06 |  |  | Отвод «гнутая труба» | c442b0ca-9aed-450e-9b1b-347cee6ef5d3-001334e0 | 1c6840e6-7ded-4a08-b07a-50d6e74d5738 | None |  | 921 | Кондиционирование воздуха | [6 empty] | ADSK_МедьПайка_Отвод-гнутая труба | [18 empty] | OST_PipeFitting | None | 443 | [106 empty] | Отвод «гнутая труба» | [46 empty] | 0 | 34Gh3Ackr53fiRD7pkVS4p | [25 empty] | Hydronic Return | [129 empty] | 0.024936 | [8 empty] | Труба медная дюймовая 6.35x0.76 | Category=[-2000700]; Color=2338280; Comments=""; Cost=0.000000000000000; Description=""; Design Option=[-1]; Edited by=""; Export to IFC As=""; Export to IFC=0; Glow=0; IFC Predefined Type=""; IfcGUID=1Zv83obP51SAWtfYRg9D9L; Keynote=""; Manufacturer=""; Mark=""; Model=""; Name=ADSK_Предупреждение; Shininess=64; Smoothness=50; Transparency=0; URL=""; Workset=10 |  |  |  | ADSK_МедьПайка_Отвод-гнутая труба | Отвод «гнутая труба» | Отвод «гнутая труба» | [5 empty] | Отвод «гнутая труба» | [98 empty] | Category=[-2000700]; Color=6322918; Comments=""; Cost=0.000000000000000; Description=""; Design Option=[-1]; Edited by=""; Export to IFC As=""; Export to IFC=0; Glow=0; IFC Predefined Type=""; IfcGUID=1UFHRIGH1BmwPLiWj5HYJP; Keynote=""; Manufacturer=""; Mark=""; Model=""; Name=Труба медная; Shininess=64; Smoothness=50; Transparency=0; URL=""; Workset=10 | [113 empty] | 2021 | 1.2 |  |  | None | [60 empty] | 0.12 | [20 empty] | 1/4" | [5 empty] | 90 | [161 empty] | 0 | 07pqzDwibFqRrKFG$dg9$N | [22 empty] | 3.175 | [32 empty] | 0 |  |  | Соединительные детали трубопроводов | ИС.ТС.2 | м | [23 empty] | None | Новая конструкция | 2580 | Level : Жильё_04_KV | 2580 | [20 empty] | Х4 | ⌀46 мм-⌀46 мм | 20 | [11 empty] | ADSK_Кондиционирование_Х4 | Х4 343 | [19 empty] | ⌀6.35-⌀6.35 | [7 empty] | 35 | Труба медная | 2.5 | МедьГнутаяТруба | TRUE | 6.35 | 6.35 | FALSE | FALSE | 3bf616f9-6b98-4a21-80ff-da1120c8f6d6 | 0.76 | 6.35 | 15.875 | 15.875 | FALSE | 25.4 | [14 empty] | Трубки из каучуковой пены K-FLEX ST
1258721 | Отвод «гнутая труба» | OST_PipeFitting |  | Жильё_04_KV | TRUE |  |  | 7.8969e-07 | 1.5708e-06 |  |  |  | c442b0ca-9aed-450e-9b1b-347cee6ef5d3-001334e1 | 1c6840e6-7ded-4a08-b07a-50d6e74d5738 | None |  | 921 | Кондиционирование воздуха | [6 empty] | ADSK_МедьПайка_Отвод-гнутая труба | [174 empty] | 0 | 34Gh3Ackr53fiRD7pkVS4p | [25 empty] | Hydronic Return | [129 empty] | 0.024936 | [8 empty] | Труба медная дюймовая 6.35x0.76 | [229 empty] | None | [60 empty] | 0.12 | [20 empty] | 1/4" | [5 empty] | 90 | [185 empty] | 3.175 | [61 empty] | None | Новая конструкция | 2580 | Level : Жильё_04_KV | 2580 | [20 empty] | Х4 | ⌀46 мм-⌀46 мм | 20 | [11 empty] | ADSK_Кондиционирование_Х4 | Х4 343 | [19 empty] | ⌀6.35-⌀6.35 | [7 empty] | 35 |  |  |  |  | 6.35 | 6.35 | FALSE | FALSE | 3bf616f9-6b98-4a21-80ff-da1120c8f6d6 | 0.76 | 6.35 | 15.875 | 15.875 | FALSE | 25.4 | [14 empty] | Трубки из каучуковой пены K-FLEX ST
1258722 | Отвод «гнутая труба» | OST_PipeFitting | Отвод «гнутая труба» | Жильё_04_KV | TRUE |  |  | 7.8969e-07 | 1.5708e-06 |  |  | Отвод «гнутая труба» | c442b0ca-9aed-450e-9b1b-347cee6ef5d3-001334e2 | 1c6840e6-7ded-4a08-b07a-50d6e74d5738 | None |  | 921 | Кондиционирование воздуха | [6 empty] | ADSK_МедьПайка_Отвод-гнутая труба | [18 empty] | OST_PipeFitting | None | 443 | [106 empty] | Отвод «гнутая труба» | [46 empty] | 0 | 34Gh3Ackr53fiRD7pkVS4n | [25 empty] | Hydronic Return | [129 empty] | 0.024936 | [8 empty] | Труба медная дюймовая 6.35x0.76 | Category=[-2000700]; Color=2338280; Comments=""; Cost=0.000000000000000; Description=""; Design Option=[-1]; Edited by=""; Export to IFC As=""; Export to IFC=0; Glow=0; IFC Predefined Type=""; IfcGUID=1Zv83obP51SAWtfYRg9D9L; Keynote=""; Manufacturer=""; Mark=""; Model=""; Name=ADSK_Предупреждение; Shininess=64; Smoothness=50; Transparency=0; URL=""; Workset=10 |  |  |  | ADSK_МедьПайка_Отвод-гнутая труба | Отвод «гнутая труба» | Отвод «гнутая труба» | [5 empty] | Отвод «гнутая труба» | [98 empty] | Category=[-2000700]; Color=6322918; Comments=""; Cost=0.000000000000000; Description=""; Design Option=[-1]; Edited by=""; Export to IFC As=""; Export to IFC=0; Glow=0; IFC Predefined Type=""; IfcGUID=1UFHRIGH1BmwPLiWj5HYJP; Keynote=""; Manufacturer=""; Mark=""; Model=""; Name=Труба медная; Shininess=64; Smoothness=50; Transparency=0; URL=""; Workset=10 | [113 empty] | 2021 | 1.2 |  |  | None | [60 empty] | 0.12 | [20 empty] | 1/4" | [5 empty] | 90 | [161 empty] | 0 | 07pqzDwibFqRrKFG$dg9$N | [22 empty] | 3.175 | [32 empty] | 0 |  |  | Соединительные детали трубопроводов | ИС.ТС.2 | м | [23 empty] | None | Новая конструкция | 2580 | Level : Жильё_04_KV | 2580 | [20 empty] | Х4 | ⌀46 мм-⌀46 мм | 20 | [11 empty] | ADSK_Кондиционирование_Х4 | Х4 343 | [19 empty] | ⌀6.35-⌀6.35 | [7 empty] | 35 | Труба медная | 2.5 | МедьГнутаяТруба | TRUE | 6.35 | 6.35 | FALSE | FALSE | 3bf616f9-6b98-4a21-80ff-da1120c8f6d6 | 0.76 | 6.35 | 15.875 | 15.875 | FALSE | 25.4 | [14 empty] | Трубки из каучуковой пены K-FLEX ST
1258723 | Отвод «гнутая труба» | OST_PipeFitting |  | Жильё_04_KV | TRUE |  |  | 7.8969e-07 | 1.5708e-06 |  |  |  | c442b0ca-9aed-450e-9b1b-347cee6ef5d3-001334e3 | 1c6840e6-7ded-4a08-b07a-50d6e74d5738 | None |  | 921 | Кондиционирование воздуха | [6 empty] | ADSK_МедьПайка_Отвод-гнутая труба | [174 empty] | 0 | 34Gh3Ackr53fiRD7pkVS4n | [25 empty] | Hydronic Return | [129 empty] | 0.024936 | [8 empty] | Труба медная дюймовая 6.35x0.76 | [229 empty] | None | [60 empty] | 0.12 | [20 empty] | 1/4" | [5 empty] | 90 | [185 empty] | 3.175 | [61 empty] | None | Новая конструкция | 2580 | Level : Жильё_04_KV | 2580 | [20 empty] | Х4 | ⌀46 мм-⌀46 мм | 20 | [11 empty] | ADSK_Кондиционирование_Х4 | Х4 343 | [19 empty] | ⌀6.35-⌀6.35 | [7 empty] | 35 |  |  |  |  | 6.35 | 6.35 | FALSE | FALSE | 3bf616f9-6b98-4a21-80ff-da1120c8f6d6 | 0.76 | 6.35 | 15.875 | 15.875 | FALSE | 25.4 | [14 empty] | Трубки из каучуковой пены K-FLEX ST
1258724 | ADSK_Медь дюймовая_Кондиционирование | OST_PipeCurves | ADSK_Медь дюймовая_Кондиционирование |  | TRUE |  |  |  | 0.035178 | 1176.2 |  | ADSK_Медь дюймовая_Кондиционирование | c442b0ca-9aed-450e-9b1b-347cee6ef5d3-001334e4 | be75d566-49ea-47ad-ad7c-e322221ca34d | None |  | 921 | Кондиционирование воздуха | [6 empty] | Pipe Types | [18 empty] | OST_PipeCurves | None | 74 | [53 empty] | Медь | [52 empty] | ADSK_Медь дюймовая_Кондиционирование | [46 empty] | 0 | 34Gh3Ackr53fiRD7pkVS4t | 0.003 | [24 empty] | Hydronic Return | [143 empty] | Pipe Types | ADSK_Медь дюймовая_Кондиционирование | ADSK_Медь дюймовая_Кондиционирование | [5 empty] | ADSK_Медь дюймовая_Кондиционирование | [466 empty] | 0 | 07pqzDwibFqRrKFG$dgCZk | [58 empty] | Трубы | ИС.ТС.1 | м | [23 empty] | None | Новая конструкция | [19 empty] | Труба медная дюймовая | Днар х Стенка | 2575.24 | 2584.76 | Х4 | ⌀50 мм | 20 | 0.81 | 2576.05 | 2576.05 | 2583.95 | 2583.95 | 2555.24 | 2604.76 | 2555.24 | 2604.76 | 2584.76 | 2575.24 | ADSK_Кондиционирование_Х4 | Х4 360 | 0 | дюймовые медные трубопроводы для кондиционирования | Generic | Медь - Кондиционирование | 3.6826e-12 | 9.52 | 15926.05 | 0 | 9.52 | 0 | 7.9 | 0 | 0.00037975 | 0 | 0 | 0 | 0 | 0 | Кондиционирование | ⌀9.52 | 2580 | 0 | 0 | 0 | 2580 | 2580 | Жильё_04_KV | 52 | [29 empty] | Трубки из каучуковой пены K-FLEX ST
1258725 | ADSK_Медь дюймовая_Кондиционирование | OST_PipeCurves |  |  | TRUE |  |  |  | 0.035178 | 1176.2 |  |  | c442b0ca-9aed-450e-9b1b-347cee6ef5d3-001334e5 | 1c6840e6-7ded-4a08-b07a-50d6e74d5738 | None |  | 921 | Кондиционирование воздуха | [6 empty] | Pipe Types | [74 empty] | Медь | [99 empty] | 0 | 34Gh3Ackr53fiRD7pkVS4t | 0.003 | [24 empty] | Hydronic Return | [704 empty] | None | Новая конструкция | [21 empty] | 2575.24 | 2584.76 | Х4 | ⌀50 мм | 20 | 0.81 | 2576.05 | 2576.05 | 2583.95 | 2583.95 | [6 empty] | ADSK_Кондиционирование_Х4 | Х4 360 | 0 | дюймовые медные трубопроводы для кондиционирования | Generic | Медь - Кондиционирование | 3.6826e-12 | 9.52 | 15926.05 | 0 | 9.52 | 0 | 7.9 | 0 | 0.00037975 | 0 |  | 0 | 0 | 0 | Кондиционирование | ⌀9.52 | 2580 |  | 0 | 0 |  |  | Жильё_04_KV | 52 | [29 empty] | Трубки из каучуковой пены K-FLEX ST
1258730 | Отвод «гнутая труба» | OST_PipeFitting | Отвод «гнутая труба» | Жильё_04_KV | TRUE |  |  | 2.661e-06 | 1.5708e-06 |  |  | Отвод «гнутая труба» | c442b0ca-9aed-450e-9b1b-347cee6ef5d3-001334ea | 1c6840e6-7ded-4a08-b07a-50d6e74d5738 | None |  | 921 | Кондиционирование воздуха | [6 empty] | ADSK_МедьПайка_Отвод-гнутая труба | [18 empty] | OST_PipeFitting | None | 443 | [106 empty] | Отвод «гнутая труба» | [46 empty] | 0 | 34Gh3Ackr53fiRD7pkVS4v | [25 empty] | Hydronic Return | [129 empty] | 0.037385 | [8 empty] | Труба медная дюймовая 9.52x0.81 | Category=[-2000700]; Color=2338280; Comments=""; Cost=0.000000000000000; Description=""; Design Option=[-1]; Edited by=""; Export to IFC As=""; Export to IFC=0; Glow=0; IFC Predefined Type=""; IfcGUID=1Zv83obP51SAWtfYRg9D9L; Keynote=""; Manufacturer=""; Mark=""; Model=""; Name=ADSK_Предупреждение; Shininess=64; Smoothness=50; Transparency=0; URL=""; Workset=10 |  |  |  | ADSK_МедьПайка_Отвод-гнутая труба | Отвод «гнутая труба» | Отвод «гнутая труба» | [5 empty] | Отвод «гнутая труба» | [98 empty] | Category=[-2000700]; Color=6322918; Comments=""; Cost=0.000000000000000; Description=""; Design Option=[-1]; Edited by=""; Export to IFC As=""; Export to IFC=0; Glow=0; IFC Predefined Type=""; IfcGUID=1UFHRIGH1BmwPLiWj5HYJP; Keynote=""; Manufacturer=""; Mark=""; Model=""; Name=Труба медная; Shininess=64; Smoothness=50; Transparency=0; URL=""; Workset=10 | [113 empty] | 2021 | 1.2 |  |  | None | [60 empty] | 0.2 | [20 empty] | 3/8" | [5 empty] | 90 | [161 empty] | 0 | 07pqzDwibFqRrKFG$dg9$N | [22 empty] | 4.76 | [32 empty] | 0 |  |  | Соединительные детали трубопроводов | ИС.ТС.2 | м | [23 empty] | None | Новая конструкция | 2580 | Level : Жильё_04_KV | 2580 | [20 empty] | Х4 | ⌀50 мм-⌀50 мм | 20 | [11 empty] | ADSK_Кондиционирование_Х4 | Х4 360 | [19 empty] | ⌀9.52-⌀9.52 | [7 empty] | 52 | Труба медная | 2.5 | МедьГнутаяТруба | TRUE | 9.52 | 9.52 | FALSE | FALSE | 3bf616f9-6b98-4a21-80ff-da1120c8f6d6 | 0.81 | 9.52 | 23.8 | 23.8 | FALSE | 38.08 | [14 empty] | Трубки из каучуковой пены K-FLEX ST
1258731 | Отвод «гнутая труба» | OST_PipeFitting |  | Жильё_04_KV | TRUE |  |  | 2.661e-06 | 1.5708e-06 |  |  |  | c442b0ca-9aed-450e-9b1b-347cee6ef5d3-001334eb | 1c6840e6-7ded-4a08-b07a-50d6e74d5738 | None |  | 921 | Кондиционирование воздуха | [6 empty] | ADSK_МедьПайка_Отвод-гнутая труба | [174 empty] | 0 | 34Gh3Ackr53fiRD7pkVS4v | [25 empty] | Hydronic Return | [129 empty] | 0.037385 | [8 empty] | Труба медная дюймовая 9.52x0.81 | [229 empty] | None | [60 empty] | 0.2 | [20 empty] | 3/8" | [5 empty] | 90 | [185 empty] | 4.76 | [61 empty] | None | Новая конструкция | 2580 | Level : Жильё_04_KV | 2580 | [20 empty] | Х4 | ⌀50 мм-⌀50 мм | 20 | [11 empty] | ADSK_Кондиционирование_Х4 | Х4 360 | [19 empty] | ⌀9.52-⌀9.52 | [7 empty] | 52 |  |  |  |  | 9.52 | 9.52 | FALSE | FALSE | 3bf616f9-6b98-4a21-80ff-da1120c8f6d6 | 0.81 | 9.52 | 23.8 | 23.8 | FALSE | 38.08 | [14 empty] | Трубки из каучуковой пены K-FLEX ST
1258732 | ADSK_Медь дюймовая_Кондиционирование | OST_PipeCurves | ADSK_Медь дюймовая_Кондиционирование |  | TRUE |  |  |  | 0.057886 | 1160.3 |  | ADSK_Медь дюймовая_Кондиционирование | c442b0ca-9aed-450e-9b1b-347cee6ef5d3-001334ec | be75d566-49ea-47ad-ad7c-e322221ca34d | None |  | 921 | Кондиционирование воздуха | [6 empty] | Pipe Types | [18 empty] | OST_PipeCurves | None | 74 | [53 empty] | Медь | [52 empty] | ADSK_Медь дюймовая_Кондиционирование | [46 empty] | 0 | 34Gh3Ackr53fiRD7pkVS4$ | 0.003 | [24 empty] | Hydronic Return | [143 empty] | Pipe Types | ADSK_Медь дюймовая_Кондиционирование | ADSK_Медь дюймовая_Кондиционирование | [5 empty] | ADSK_Медь дюймовая_Кондиционирование | [466 empty] | 0 | 07pqzDwibFqRrKFG$dgCZk | [58 empty] | Трубы | ИС.ТС.1 | м | [23 empty] | None | Новая конструкция | [19 empty] | Труба медная дюймовая | Днар х Стенка | 2572.06 | 2587.94 | Х4 | ⌀56 мм | 20 | 0.89 | 2572.95 | 2572.95 | 2587.05 | 2587.05 | 2552.06 | 2607.94 | 2552.06 | 2607.94 | 2587.94 | 2572.06 | ADSK_Кондиционирование_Х4 | Х4 359 | 0 | дюймовые медные трубопроводы для кондиционирования | Generic | Медь - Кондиционирование | 3.7331e-12 | 15.88 | 15922.95 | 0 | 15.88 | 0 | 14.1 | 0 | 0.00021277 | 0 | 0 | 0 | 0 | 0 | Кондиционирование | ⌀15.88 | 2580 | 0 | 0 | 0 | 2580 | 2580 | Жильё_04_KV | 88 | [29 empty] | Трубки из каучуковой пены K-FLEX ST
1258733 | ADSK_Медь дюймовая_Кондиционирование | OST_PipeCurves |  |  | TRUE |  |  |  | 0.057886 | 1160.3 |  |  | c442b0ca-9aed-450e-9b1b-347cee6ef5d3-001334ed | 1c6840e6-7ded-4a08-b07a-50d6e74d5738 | None |  | 921 | Кондиционирование воздуха | [6 empty] | Pipe Types | [74 empty] | Медь | [99 empty] | 0 | 34Gh3Ackr53fiRD7pkVS4$ | 0.003 | [24 empty] | Hydronic Return | [704 empty] | None | Новая конструкция | [21 empty] | 2572.06 | 2587.94 | Х4 | ⌀56 мм | 20 | 0.89 | 2572.95 | 2572.95 | 2587.05 | 2587.05 | [6 empty] | ADSK_Кондиционирование_Х4 | Х4 359 | 0 | дюймовые медные трубопроводы для кондиционирования | Generic | Медь - Кондиционирование | 3.7331e-12 | 15.88 | 15922.95 | 0 | 15.88 | 0 | 14.1 | 0 | 0.00021277 | 0 |  | 0 | 0 | 0 | Кондиционирование | ⌀15.88 | 2580 |  | 0 | 0 |  |  | Жильё_04_KV | 88 | [29 empty] | Трубки из каучуковой пены K-FLEX ST
1258738 | Отвод «гнутая труба» | OST_PipeFitting | Отвод «гнутая труба» | Жильё_04_KV | TRUE |  |  | 1.2351e-05 | 1.5708e-06 |  |  | Отвод «гнутая труба» | c442b0ca-9aed-450e-9b1b-347cee6ef5d3-001334f2 | 1c6840e6-7ded-4a08-b07a-50d6e74d5738 | None |  | 921 | Кондиционирование воздуха | [6 empty] | ADSK_МедьПайка_Отвод-гнутая труба | [18 empty] | OST_PipeFitting | None | 443 | [106 empty] | Отвод «гнутая труба» | [46 empty] | 0 | 34Gh3Ackr53fiRD7pkVS4X | [25 empty] | Hydronic Return | [129 empty] | 0.062361 | [8 empty] | Труба медная дюймовая 15.88x0.89 | Category=[-2000700]; Color=2338280; Comments=""; Cost=0.000000000000000; Description=""; Design Option=[-1]; Edited by=""; Export to IFC As=""; Export to IFC=0; Glow=0; IFC Predefined Type=""; IfcGUID=1Zv83obP51SAWtfYRg9D9L; Keynote=""; Manufacturer=""; Mark=""; Model=""; Name=ADSK_Предупреждение; Shininess=64; Smoothness=50; Transparency=0; URL=""; Workset=10 |  |  |  | ADSK_МедьПайка_Отвод-гнутая труба | Отвод «гнутая труба» | Отвод «гнутая труба» | [5 empty] | Отвод «гнутая труба» | [98 empty] | Category=[-2000700]; Color=6322918; Comments=""; Cost=0.000000000000000; Description=""; Design Option=[-1]; Edited by=""; Export to IFC As=""; Export to IFC=0; Glow=0; IFC Predefined Type=""; IfcGUID=1UFHRIGH1BmwPLiWj5HYJP; Keynote=""; Manufacturer=""; Mark=""; Model=""; Name=Труба медная; Shininess=64; Smoothness=50; Transparency=0; URL=""; Workset=10 | [113 empty] | 2021 | 1.2 |  |  | None | [60 empty] | 0.343 | [20 empty] | 5/8" | [5 empty] | 90 | [161 empty] | 0 | 07pqzDwibFqRrKFG$dg9$N | [22 empty] | 7.94 | [32 empty] | 0 |  |  | Соединительные детали трубопроводов | ИС.ТС.2 | м | [23 empty] | None | Новая конструкция | 2580 | Level : Жильё_04_KV | 2580 | [20 empty] | Х4 | ⌀56 мм-⌀56 мм | 20 | [11 empty] | ADSK_Кондиционирование_Х4 | Х4 359 | [19 empty] | ⌀15.88-⌀15.88 | [7 empty] | 88 | Труба медная | 2.5 | МедьГнутаяТруба | TRUE | 15.88 | 15.88 | FALSE | FALSE | 3bf616f9-6b98-4a21-80ff-da1120c8f6d6 | 0.89 | 15.88 | 39.7 | 39.7 | FALSE | 63.52 | [14 empty] | Трубки из каучуковой пены K-FLEX ST
1258739 | Отвод «гнутая труба» | OST_PipeFitting |  | Жильё_04_KV | TRUE |  |  | 1.2351e-05 | 1.5708e-06 |  |  |  | c442b0ca-9aed-450e-9b1b-347cee6ef5d3-001334f3 | 1c6840e6-7ded-4a08-b07a-50d6e74d5738 | None |  | 921 | Кондиционирование воздуха | [6 empty] | ADSK_МедьПайка_Отвод-гнутая труба | [174 empty] | 0 | 34Gh3Ackr53fiRD7pkVS4X | [25 empty] | Hydronic Return | [129 empty] | 0.062361 | [8 empty] | Труба медная дюймовая 15.88x0.89 | [229 empty] | None | [60 empty] | 0.343 | [20 empty] | 5/8" | [5 empty] | 90 | [185 empty] | 7.94 | [61 empty] | None | Новая конструкция | 2580 | Level : Жильё_04_KV | 2580 | [20 empty] | Х4 | ⌀56 мм-⌀56 мм | 20 | [11 empty] | ADSK_Кондиционирование_Х4 | Х4 359 | [19 empty] | ⌀15.88-⌀15.88 | [7 empty] | 88 |  |  |  |  | 15.88 | 15.88 | FALSE | FALSE | 3bf616f9-6b98-4a21-80ff-da1120c8f6d6 | 0.89 | 15.88 | 39.7 | 39.7 | FALSE | 63.52 | [14 empty] | Трубки из каучуковой пены K-FLEX ST
1258740 | Трубки из каучуковой пены K-FLEX ST | OST_PipeInsulations | Трубки из каучуковой пены K-FLEX ST |  | TRUE |  |  | 0.019831 | 0.99156 | 6373.6381 |  | Трубки из каучуковой пены K-FLEX ST | c442b0ca-9aed-450e-9b1b-347cee6ef5d3-001334f4 | be75d566-49ea-47ad-ad7c-e322221ca34d | None |  | 921 | Кондиционирование воздуха | [6 empty] | Pipe Insulation | [18 empty] | OST_PipeInsulations | None | 105 | [106 empty] | Трубки из каучуковой пены K-FLEX ST | [46 empty] | 0 | 34Gh3Ackr53fiRD7pkVS4d | [25 empty] | Hydronic Return | [143 empty] | Pipe Insulation | Трубки из каучуковой пены K-FLEX ST | Трубки из каучуковой пены K-FLEX ST | [5 empty] | Трубки из каучуковой пены K-FLEX ST | [466 empty] | 0 | 09ZMOdyez0gfMpWjIRuNlt | [58 empty] | Изоляция трубопроводов | ИС.ТС.4 | м | [23 empty] | None | Новая конструкция | [23 empty] | Х4 |  | 20 | [11 empty] | ADSK_Кондиционирование_Х4 | Х4 340 | [56 empty] | Изоляция ненормируемая трубы |  | ООО «К-ФЛЕКС» | 1.2 | ⌀9.52
1258741 | Трубки из каучуковой пены K-FLEX ST | OST_PipeInsulations | Трубки из каучуковой пены K-FLEX ST |  | TRUE |  |  | 0.018531 | 0.92654 | 6363.0631 |  | Трубки из каучуковой пены K-FLEX ST | c442b0ca-9aed-450e-9b1b-347cee6ef5d3-001334f5 | be75d566-49ea-47ad-ad7c-e322221ca34d | None |  | 921 | Кондиционирование воздуха | [6 empty] | Pipe Insulation | [18 empty] | OST_PipeInsulations | None | 105 | [106 empty] | Трубки из каучуковой пены K-FLEX ST | [46 empty] | 0 | 34Gh3Ackr53fiRD7pkVS4c | [25 empty] | Hydronic Return | [143 empty] | Pipe Insulation | Трубки из каучуковой пены K-FLEX ST | Трубки из каучуковой пены K-FLEX ST | [5 empty] | Трубки из каучуковой пены K-FLEX ST | [466 empty] | 0 | 09ZMOdyez0gfMpWjIRuNlt | [58 empty] | Изоляция трубопроводов | ИС.ТС.4 | м | [23 empty] | None | Новая конструкция | [23 empty] | Х4 |  | 20 | [11 empty] | ADSK_Кондиционирование_Х4 | Х4 343 | [56 empty] | Изоляция ненормируемая трубы |  | ООО «К-ФЛЕКС» | 1.2 | ⌀6.35
1258742 | Трубки из каучуковой пены K-FLEX ST | OST_PipeInsulations | Трубки из каучуковой пены K-FLEX ST |  | TRUE |  |  | 0.019774 | 0.98868 | 6355.1381 |  | Трубки из каучуковой пены K-FLEX ST | c442b0ca-9aed-450e-9b1b-347cee6ef5d3-001334f6 | be75d566-49ea-47ad-ad7c-e322221ca34d | None |  | 921 | Кондиционирование воздуха | [6 empty] | Pipe Insulation | [18 empty] | OST_PipeInsulations | None | 105 | [106 empty] | Трубки из каучуковой пены K-FLEX ST | [46 empty] | 0 | 34Gh3Ackr53fiRD7pkVS4b | [25 empty] | Hydronic Return | [143 empty] | Pipe Insulation | Трубки из каучуковой пены K-FLEX ST | Трубки из каучуковой пены K-FLEX ST | [5 empty] | Трубки из каучуковой пены K-FLEX ST | [466 empty] | 0 | 09ZMOdyez0gfMpWjIRuNlt | [58 empty] | Изоляция трубопроводов | ИС.ТС.4 | м | [23 empty] | None | Новая конструкция | [23 empty] | Х4 |  | 20 | [11 empty] | ADSK_Кондиционирование_Х4 | Х4 345 | [56 empty] | Изоляция ненормируемая трубы |  | ООО «К-ФЛЕКС» | 1.2 | ⌀9.52
1258743 | Трубки из каучуковой пены K-FLEX ST | OST_PipeInsulations | Трубки из каучуковой пены K-FLEX ST |  | TRUE |  |  | 0.018585 | 0.92924 | 6381.5631 |  | Трубки из каучуковой пены K-FLEX ST | c442b0ca-9aed-450e-9b1b-347cee6ef5d3-001334f7 | be75d566-49ea-47ad-ad7c-e322221ca34d | None |  | 921 | Кондиционирование воздуха | [6 empty] | Pipe Insulation | [18 empty] | OST_PipeInsulations | None | 105 | [106 empty] | Трубки из каучуковой пены K-FLEX ST | [46 empty] | 0 | 34Gh3Ackr53fiRD7pkVS4a | [25 empty] | Hydronic Return | [143 empty] | Pipe Insulation | Трубки из каучуковой пены K-FLEX ST | Трубки из каучуковой пены K-FLEX ST | [5 empty] | Трубки из каучуковой пены K-FLEX ST | [466 empty] | 0 | 09ZMOdyez0gfMpWjIRuNlt | [58 empty] | Изоляция трубопроводов | ИС.ТС.4 | м | [23 empty] | None | Новая конструкция | [23 empty] | Х4 |  | 20 | [11 empty] | ADSK_Кондиционирование_Х4 | Х4 347 | [56 empty] | Изоляция ненормируемая трубы |  | ООО «К-ФЛЕКС» | 1.2 | ⌀6.35
1258748 | Трубки из каучуковой пены K-FLEX ST | OST_PipeInsulations | Трубки из каучуковой пены K-FLEX ST |  | TRUE |  |  | 0.021866 | 1.0933 | 6227.7381 |  | Трубки из каучуковой пены K-FLEX ST | c442b0ca-9aed-450e-9b1b-347cee6ef5d3-001334fc | be75d566-49ea-47ad-ad7c-e322221ca34d | None |  | 921 | Кондиционирование воздуха | [6 empty] | Pipe Insulation | [18 empty] | OST_PipeInsulations | None | 105 | [106 empty] | Трубки из каучуковой пены K-FLEX ST | [46 empty] | 0 | 34Gh3Ackr53fiRD7pkVS4l | [25 empty] | Hydronic Return | [143 empty] | Pipe Insulation | Трубки из каучуковой пены K-FLEX ST | Трубки из каучуковой пены K-FLEX ST | [5 empty] | Трубки из каучуковой пены K-FLEX ST | [466 empty] | 0 | 09ZMOdyez0gfMpWjIRuNlt | [58 empty] | Изоляция трубопроводов | ИС.ТС.4 | м | [23 empty] | None | Новая конструкция | [23 empty] | Х4 |  | 20 | [11 empty] | ADSK_Кондиционирование_Х4 | Х4 359 | [56 empty] | Изоляция ненормируемая трубы |  | ООО «К-ФЛЕКС» | 1.2 | ⌀15.88
1258749 | Трубки из каучуковой пены K-FLEX ST | OST_PipeInsulations | Трубки из каучуковой пены K-FLEX ST |  | TRUE |  |  | 0.019486 | 0.97429 | 6262.6381 |  | Трубки из каучуковой пены K-FLEX ST | c442b0ca-9aed-450e-9b1b-347cee6ef5d3-001334fd | be75d566-49ea-47ad-ad7c-e322221ca34d | None |  | 921 | Кондиционирование воздуха | [6 empty] | Pipe Insulation | [18 empty] | OST_PipeInsulations | None | 105 | [106 empty] | Трубки из каучуковой пены K-FLEX ST | [46 empty] | 0 | 34Gh3Ackr53fiRD7pkVS4k | [25 empty] | Hydronic Return | [143 empty] | Pipe Insulation | Трубки из каучуковой пены K-FLEX ST | Трубки из каучуковой пены K-FLEX ST | [5 empty] | Трубки из каучуковой пены K-FLEX ST | [466 empty] | 0 | 09ZMOdyez0gfMpWjIRuNlt | [58 empty] | Изоляция трубопроводов | ИС.ТС.4 | м | [23 empty] | None | Новая конструкция | [23 empty] | Х4 |  | 20 | [11 empty] | ADSK_Кондиционирование_Х4 | Х4 360 | [56 empty] | Изоляция ненормируемая трубы |  | ООО «К-ФЛЕКС» | 1.2 | ⌀9.52
1258750 | Трубки из каучуковой пены K-FLEX ST | OST_PipeInsulations | Трубки из каучуковой пены K-FLEX ST |  | TRUE |  |  | 0.018591 | 0.92957 | 5975.1983 |  | Трубки из каучуковой пены K-FLEX ST | c442b0ca-9aed-450e-9b1b-347cee6ef5d3-001334fe | be75d566-49ea-47ad-ad7c-e322221ca34d | None |  | 921 | Кондиционирование воздуха | [6 empty] | Pipe Insulation | [18 empty] | OST_PipeInsulations | None | 105 | [106 empty] | Трубки из каучуковой пены K-FLEX ST | [46 empty] | 0 | 34Gh3Ackr53fiRD7pkVS4j | [25 empty] | Hydronic Return | [143 empty] | Pipe Insulation | Трубки из каучуковой пены K-FLEX ST | Трубки из каучуковой пены K-FLEX ST | [5 empty] | Трубки из каучуковой пены K-FLEX ST | [466 empty] | 0 | 09ZMOdyez0gfMpWjIRuNlt | [58 empty] | Изоляция трубопроводов | ИС.ТС.4 | м | [23 empty] | None | Новая конструкция | [23 empty] | Х4 |  | 20 | [11 empty] | ADSK_Кондиционирование_Х4 | Х4 340 | [56 empty] | Изоляция ненормируемая трубы |  | ООО «К-ФЛЕКС» | 1.2 | ⌀9.52
1258751 | Трубки из каучуковой пены K-FLEX ST | OST_PipeInsulations | Трубки из каучуковой пены K-FLEX ST |  | TRUE |  |  | 0.017508 | 0.87538 | 6011.6733 |  | Трубки из каучуковой пены K-FLEX ST | c442b0ca-9aed-450e-9b1b-347cee6ef5d3-001334ff | be75d566-49ea-47ad-ad7c-e322221ca34d | None |  | 921 | Кондиционирование воздуха | [6 empty] | Pipe Insulation | [18 empty] | OST_PipeInsulations | None | 105 | [106 empty] | Трубки из каучуковой пены K-FLEX ST | [46 empty] | 0 | 34Gh3Ackr53fiRD7pkVS4i | [25 empty] | Hydronic Return | [143 empty] | Pipe Insulation | Трубки из каучуковой пены K-FLEX ST | Трубки из каучуковой пены K-FLEX ST | [5 empty] | Трубки из каучуковой пены K-FLEX ST | [466 empty] | 0 | 09ZMOdyez0gfMpWjIRuNlt | [58 empty] | Изоляция трубопроводов | ИС.ТС.4 | м | [23 empty] | None | Новая конструкция | [23 empty] | Х4 |  | 20 | [11 empty] | ADSK_Кондиционирование_Х4 | Х4 343 | [56 empty] | Изоляция ненормируемая трубы |  | ООО «К-ФЛЕКС» | 1.2 | ⌀6.35
1258752 | Трубки из каучуковой пены K-FLEX ST | OST_PipeInsulations | Трубки из каучуковой пены K-FLEX ST |  | TRUE |  |  | 0.0062431 | 0.31216 | 2006.5167 |  | Трубки из каучуковой пены K-FLEX ST | c442b0ca-9aed-450e-9b1b-347cee6ef5d3-00133500 | be75d566-49ea-47ad-ad7c-e322221ca34d | None |  | 921 | Кондиционирование воздуха | [6 empty] | Pipe Insulation | [18 empty] | OST_PipeInsulations | None | 105 | [106 empty] | Трубки из каучуковой пены K-FLEX ST | [46 empty] | 0 | 34Gh3Ackr53fiRD7pkVS3J | [25 empty] | Hydronic Return | [143 empty] | Pipe Insulation | Трубки из каучуковой пены K-FLEX ST | Трубки из каучуковой пены K-FLEX ST | [5 empty] | Трубки из каучуковой пены K-FLEX ST | [466 empty] | 0 | 09ZMOdyez0gfMpWjIRuNlt | [58 empty] | Изоляция трубопроводов | ИС.ТС.4 | м | [23 empty] | None | Новая конструкция | [23 empty] | Х4 |  | 20 | [11 empty] | ADSK_Кондиционирование_Х4 | Х4 345 | [56 empty] | Изоляция ненормируемая трубы |  | ООО «К-ФЛЕКС» | 1.2 | ⌀9.52
1258753 | Трубки из каучуковой пены K-FLEX ST | OST_PipeInsulations | Трубки из каучуковой пены K-FLEX ST |  | TRUE |  |  | 0.005827 | 0.29135 | 2000.8667 |  | Трубки из каучуковой пены K-FLEX ST | c442b0ca-9aed-450e-9b1b-347cee6ef5d3-00133501 | be75d566-49ea-47ad-ad7c-e322221ca34d | None |  | 921 | Кондиционирование воздуха | [6 empty] | Pipe Insulation | [18 empty] | OST_PipeInsulations | None | 105 | [106 empty] | Трубки из каучуковой пены K-FLEX ST | [46 empty] | 0 | 34Gh3Ackr53fiRD7pkVS3I | [25 empty] | Hydronic Return | [143 empty] | Pipe Insulation | Трубки из каучуковой пены K-FLEX ST | Трубки из каучуковой пены K-FLEX ST | [5 empty] | Трубки из каучуковой пены K-FLEX ST | [466 empty] | 0 | 09ZMOdyez0gfMpWjIRuNlt | [58 empty] | Изоляция трубопроводов | ИС.ТС.4 | м | [23 empty] | None | Новая конструкция | [23 empty] | Х4 |  | 20 | [11 empty] | ADSK_Кондиционирование_Х4 | Х4 347 | [56 empty] | Изоляция ненормируемая трубы |  | ООО «К-ФЛЕКС» | 1.2 | ⌀6.35
1258758 | Трубки из каучуковой пены K-FLEX ST | OST_PipeInsulations | Трубки из каучуковой пены K-FLEX ST |  | TRUE |  |  | 0.021082 | 1.0541 | 6004.5472 |  | Трубки из каучуковой пены K-FLEX ST | c442b0ca-9aed-450e-9b1b-347cee6ef5d3-00133506 | be75d566-49ea-47ad-ad7c-e322221ca34d | None |  | 921 | Кондиционирование воздуха | [6 empty] | Pipe Insulation | [18 empty] | OST_PipeInsulations | None | 105 | [106 empty] | Трубки из каучуковой пены K-FLEX ST | [46 empty] | 0 | 34Gh3Ackr53fiRD7pkVS3L | [25 empty] | Hydronic Return | [143 empty] | Pipe Insulation | Трубки из каучуковой пены K-FLEX ST | Трубки из каучуковой пены K-FLEX ST | [5 empty] | Трубки из каучуковой пены K-FLEX ST | [466 empty] | 0 | 09ZMOdyez0gfMpWjIRuNlt | [58 empty] | Изоляция трубопроводов | ИС.ТС.4 | м | [23 empty] | None | Новая конструкция | [23 empty] | Х4 |  | 20 | [11 empty] | ADSK_Кондиционирование_Х4 | Х4 359 | [56 empty] | Изоляция ненормируемая трубы |  | ООО «К-ФЛЕКС» | 1.2 | ⌀15.88
1258759 | Трубки из каучуковой пены K-FLEX ST | OST_PipeInsulations | Трубки из каучуковой пены K-FLEX ST |  | TRUE |  |  | 0.018965 | 0.94826 | 6095.3472 |  | Трубки из каучуковой пены K-FLEX ST | c442b0ca-9aed-450e-9b1b-347cee6ef5d3-00133507 | be75d566-49ea-47ad-ad7c-e322221ca34d | None |  | 921 | Кондиционирование воздуха | [6 empty] | Pipe Insulation | [18 empty] | OST_PipeInsulations | None | 105 | [106 empty] | Трубки из каучуковой пены K-FLEX ST | [46 empty] | 0 | 34Gh3Ackr53fiRD7pkVS3K | [25 empty] | Hydronic Return | [143 empty] | Pipe Insulation | Трубки из каучуковой пены K-FLEX ST | Трубки из каучуковой пены K-FLEX ST | [5 empty] | Трубки из каучуковой пены K-FLEX ST | [466 empty] | 0 | 09ZMOdyez0gfMpWjIRuNlt | [58 empty] | Изоляция трубопроводов | ИС.ТС.4 | м | [23 empty] | None | Новая конструкция | [23 empty] | Х4 |  | 20 | [11 empty] | ADSK_Кондиционирование_Х4 | Х4 360 | [56 empty] | Изоляция ненормируемая трубы |  | ООО «К-ФЛЕКС» | 1.2 | ⌀9.52
1258760 | Трубки из каучуковой пены K-FLEX ST | OST_PipeInsulations | Трубки из каучуковой пены K-FLEX ST |  | TRUE | [6 empty] | Трубки из каучуковой пены K-FLEX ST | c442b0ca-9aed-450e-9b1b-347cee6ef5d3-00133508 | be75d566-49ea-47ad-ad7c-e322221ca34d | None |  | 921 | Кондиционирование воздуха | [6 empty] | Pipe Insulation | [18 empty] | OST_PipeInsulations | None | 105 | [106 empty] | Трубки из каучуковой пены K-FLEX ST | [46 empty] | 0 | 34Gh3Ackr53fiRD7pkVS3R | [25 empty] | Hydronic Return | [143 empty] | Pipe Insulation | Трубки из каучуковой пены K-FLEX ST | Трубки из каучуковой пены K-FLEX ST | [5 empty] | Трубки из каучуковой пены K-FLEX ST | [466 empty] | 0 | 09ZMOdyez0gfMpWjIRuNlt | [58 empty] | Изоляция трубопроводов | ИС.ТС.4 | м | [23 empty] | None | Новая конструкция | [23 empty] | Х4 |  | 20 | [11 empty] | ADSK_Кондиционирование_Х4 | Х4 359 | [56 empty] | Изоляция ненормируемая трубы |  | ООО «К-ФЛЕКС» | 1.2 | ⌀15.88-⌀15.88
1258761 | Трубки из каучуковой пены K-FLEX ST | OST_PipeInsulations | Трубки из каучуковой пены K-FLEX ST |  | TRUE | [6 empty] | Трубки из каучуковой пены K-FLEX ST | c442b0ca-9aed-450e-9b1b-347cee6ef5d3-00133509 | be75d566-49ea-47ad-ad7c-e322221ca34d | None |  | 921 | Кондиционирование воздуха | [6 empty] | Pipe Insulation | [18 empty] | OST_PipeInsulations | None | 105 | [106 empty] | Трубки из каучуковой пены K-FLEX ST | [46 empty] | 0 | 34Gh3Ackr53fiRD7pkVS3Q | [25 empty] | Hydronic Return | [143 empty] | Pipe Insulation | Трубки из каучуковой пены K-FLEX ST | Трубки из каучуковой пены K-FLEX ST | [5 empty] | Трубки из каучуковой пены K-FLEX ST | [466 empty] | 0 | 09ZMOdyez0gfMpWjIRuNlt | [58 empty] | Изоляция трубопроводов | ИС.ТС.4 | м | [23 empty] | None | Новая конструкция | [23 empty] | Х4 |  | 20 | [11 empty] | ADSK_Кондиционирование_Х4 | Х4 360 | [56 empty] | Изоляция ненормируемая трубы |  | ООО «К-ФЛЕКС» | 1.2 | ⌀9.52-⌀9.52
1258764 | Трубки из каучуковой пены K-FLEX ST | OST_PipeInsulations | Трубки из каучуковой пены K-FLEX ST |  | TRUE |  |  | 0.0063775 | 0.31888 | 2049.7 |  | Трубки из каучуковой пены K-FLEX ST | c442b0ca-9aed-450e-9b1b-347cee6ef5d3-0013350c | be75d566-49ea-47ad-ad7c-e322221ca34d | None |  | 921 | Кондиционирование воздуха | [6 empty] | Pipe Insulation | [18 empty] | OST_PipeInsulations | None | 105 | [106 empty] | Трубки из каучуковой пены K-FLEX ST | [46 empty] | 0 | 34Gh3Ackr53fiRD7pkVS3V | [25 empty] | Hydronic Return | [143 empty] | Pipe Insulation | Трубки из каучуковой пены K-FLEX ST | Трубки из каучуковой пены K-FLEX ST | [5 empty] | Трубки из каучуковой пены K-FLEX ST | [466 empty] | 0 | 09ZMOdyez0gfMpWjIRuNlt | [58 empty] | Изоляция трубопроводов | ИС.ТС.4 | м | [23 empty] | None | Новая конструкция | [23 empty] | Х4 |  | 20 | [11 empty] | ADSK_Кондиционирование_Х4 | Х4 345 | [56 empty] | Изоляция ненормируемая трубы |  | ООО «К-ФЛЕКС» | 1.2 | ⌀9.52
1258765 | Трубки из каучуковой пены K-FLEX ST | OST_PipeInsulations | Трубки из каучуковой пены K-FLEX ST |  | TRUE |  |  | 0.0059385 | 0.29692 | 2039.125 |  | Трубки из каучуковой пены K-FLEX ST | c442b0ca-9aed-450e-9b1b-347cee6ef5d3-0013350d | be75d566-49ea-47ad-ad7c-e322221ca34d | None |  | 921 | Кондиционирование воздуха | [6 empty] | Pipe Insulation | [18 empty] | OST_PipeInsulations | None | 105 | [106 empty] | Трубки из каучуковой пены K-FLEX ST | [46 empty] | 0 | 34Gh3Ackr53fiRD7pkVS3U | [25 empty] | Hydronic Return | [143 empty] | Pipe Insulation | Трубки из каучуковой пены K-FLEX ST | Трубки из каучуковой пены K-FLEX ST | [5 empty] | Трубки из каучуковой пены K-FLEX ST | [466 empty] | 0 | 09ZMOdyez0gfMpWjIRuNlt | [58 empty] | Изоляция трубопроводов | ИС.ТС.4 | м | [23 empty] | None | Новая конструкция | [23 empty] | Х4 |  | 20 | [11 empty] | ADSK_Кондиционирование_Х4 | Х4 347 | [56 empty] | Изоляция ненормируемая трубы |  | ООО «К-ФЛЕКС» | 1.2 | ⌀6.35
1258772 | Трубки из каучуковой пены K-FLEX ST | OST_PipeInsulations | Трубки из каучуковой пены K-FLEX ST |  | TRUE | [6 empty] | Трубки из каучуковой пены K-FLEX ST | c442b0ca-9aed-450e-9b1b-347cee6ef5d3-00133514 | be75d566-49ea-47ad-ad7c-e322221ca34d | None |  | 921 | Кондиционирование воздуха | [6 empty] | Pipe Insulation | [18 empty] | OST_PipeInsulations | None | 105 | [106 empty] | Трубки из каучуковой пены K-FLEX ST | [46 empty] | 0 | 34Gh3Ackr53fiRD7pkVS37 | [25 empty] | Hydronic Return | [143 empty] | Pipe Insulation | Трубки из каучуковой пены K-FLEX ST | Трубки из каучуковой пены K-FLEX ST | [5 empty] | Трубки из каучуковой пены K-FLEX ST | [466 empty] | 0 | 09ZMOdyez0gfMpWjIRuNlt | [58 empty] | Изоляция трубопроводов | ИС.ТС.4 | м | [23 empty] | None | Новая конструкция | [23 empty] | Х4 |  | 20 | [11 empty] | ADSK_Кондиционирование_Х4 | Х4 345 | [56 empty] | Изоляция ненормируемая трубы |  | ООО «К-ФЛЕКС» | 1.2 | ⌀9.52-⌀9.52
1258773 | Трубки из каучуковой пены K-FLEX ST | OST_PipeInsulations | Трубки из каучуковой пены K-FLEX ST |  | TRUE | [6 empty] | Трубки из каучуковой пены K-FLEX ST | c442b0ca-9aed-450e-9b1b-347cee6ef5d3-00133515 | be75d566-49ea-47ad-ad7c-e322221ca34d | None |  | 921 | Кондиционирование воздуха | [6 empty] | Pipe Insulation | [18 empty] | OST_PipeInsulations | None | 105 | [106 empty] | Трубки из каучуковой пены K-FLEX ST | [46 empty] | 0 | 34Gh3Ackr53fiRD7pkVS36 | [25 empty] | Hydronic Return | [143 empty] | Pipe Insulation | Трубки из каучуковой пены K-FLEX ST | Трубки из каучуковой пены K-FLEX ST | [5 empty] | Трубки из каучуковой пены K-FLEX ST | [466 empty] | 0 | 09ZMOdyez0gfMpWjIRuNlt | [58 empty] | Изоляция трубопроводов | ИС.ТС.4 | м | [23 empty] | None | Новая конструкция | [23 empty] | Х4 |  | 20 | [11 empty] | ADSK_Кондиционирование_Х4 | Х4 345 | [56 empty] | Изоляция ненормируемая трубы |  | ООО «К-ФЛЕКС» | 1.2 | ⌀9.52-⌀9.52
1258774 | Трубки из каучуковой пены K-FLEX ST | OST_PipeInsulations | Трубки из каучуковой пены K-FLEX ST |  | TRUE | [6 empty] | Трубки из каучуковой пены K-FLEX ST | c442b0ca-9aed-450e-9b1b-347cee6ef5d3-00133516 | be75d566-49ea-47ad-ad7c-e322221ca34d | None |  | 921 | Кондиционирование воздуха | [6 empty] | Pipe Insulation | [18 empty] | OST_PipeInsulations | None | 105 | [106 empty] | Трубки из каучуковой пены K-FLEX ST | [46 empty] | 0 | 34Gh3Ackr53fiRD7pkVS35 | [25 empty] | Hydronic Return | [143 empty] | Pipe Insulation | Трубки из каучуковой пены K-FLEX ST | Трубки из каучуковой пены K-FLEX ST | [5 empty] | Трубки из каучуковой пены K-FLEX ST | [466 empty] | 0 | 09ZMOdyez0gfMpWjIRuNlt | [58 empty] | Изоляция трубопроводов | ИС.ТС.4 | м | [23 empty] | None | Новая конструкция | [23 empty] | Х4 |  | 20 | [11 empty] | ADSK_Кондиционирование_Х4 | Х4 347 | [56 empty] | Изоляция ненормируемая трубы |  | ООО «К-ФЛЕКС» | 1.2 | ⌀6.35-⌀6.35
1258775 | Трубки из каучуковой пены K-FLEX ST | OST_PipeInsulations | Трубки из каучуковой пены K-FLEX ST |  | TRUE | [6 empty] | Трубки из каучуковой пены K-FLEX ST | c442b0ca-9aed-450e-9b1b-347cee6ef5d3-00133517 | be75d566-49ea-47ad-ad7c-e322221ca34d | None |  | 921 | Кондиционирование воздуха | [6 empty] | Pipe Insulation | [18 empty] | OST_PipeInsulations | None | 105 | [106 empty] | Трубки из каучуковой пены K-FLEX ST | [46 empty] | 0 | 34Gh3Ackr53fiRD7pkVS34 | [25 empty] | Hydronic Return | [143 empty] | Pipe Insulation | Трубки из каучуковой пены K-FLEX ST | Трубки из каучуковой пены K-FLEX ST | [5 empty] | Трубки из каучуковой пены K-FLEX ST | [466 empty] | 0 | 09ZMOdyez0gfMpWjIRuNlt | [58 empty] | Изоляция трубопроводов | ИС.ТС.4 | м | [23 empty] | None | Новая конструкция | [23 empty] | Х4 |  | 20 | [11 empty] | ADSK_Кондиционирование_Х4 | Х4 347 | [56 empty] | Изоляция ненормируемая трубы |  | ООО «К-ФЛЕКС» | 1.2 | ⌀6.35-⌀6.35
1258776 | Трубки из каучуковой пены K-FLEX ST | OST_PipeInsulations | Трубки из каучуковой пены K-FLEX ST |  | TRUE | [6 empty] | Трубки из каучуковой пены K-FLEX ST | c442b0ca-9aed-450e-9b1b-347cee6ef5d3-00133518 | be75d566-49ea-47ad-ad7c-e322221ca34d | None |  | 921 | Кондиционирование воздуха | [6 empty] | Pipe Insulation | [18 empty] | OST_PipeInsulations | None | 105 | [106 empty] | Трубки из каучуковой пены K-FLEX ST | [46 empty] | 0 | 34Gh3Ackr53fiRD7pkVS3B | [25 empty] | Hydronic Return | [143 empty] | Pipe Insulation | Трубки из каучуковой пены K-FLEX ST | Трубки из каучуковой пены K-FLEX ST | [5 empty] | Трубки из каучуковой пены K-FLEX ST | [466 empty] | 0 | 09ZMOdyez0gfMpWjIRuNlt | [58 empty] | Изоляция трубопроводов | ИС.ТС.4 | м | [23 empty] | None | Новая конструкция | [23 empty] | Х4 |  | 20 | [11 empty] | ADSK_Кондиционирование_Х4 | Х4 340 | [56 empty] | Изоляция ненормируемая трубы |  | ООО «К-ФЛЕКС» | 1.2 | ⌀9.52-⌀9.52
1258777 | Трубки из каучуковой пены K-FLEX ST | OST_PipeInsulations | Трубки из каучуковой пены K-FLEX ST |  | TRUE |  |  | 0.0063199 | 0.316 | 2031.2 |  | Трубки из каучуковой пены K-FLEX ST | c442b0ca-9aed-450e-9b1b-347cee6ef5d3-00133519 | be75d566-49ea-47ad-ad7c-e322221ca34d | None |  | 921 | Кондиционирование воздуха | [6 empty] | Pipe Insulation | [18 empty] | OST_PipeInsulations | None | 105 | [106 empty] | Трубки из каучуковой пены K-FLEX ST | [46 empty] | 0 | 34Gh3Ackr53fiRD7pkVS3A | [25 empty] | Hydronic Return | [143 empty] | Pipe Insulation | Трубки из каучуковой пены K-FLEX ST | Трубки из каучуковой пены K-FLEX ST | [5 empty] | Трубки из каучуковой пены K-FLEX ST | [466 empty] | 0 | 09ZMOdyez0gfMpWjIRuNlt | [58 empty] | Изоляция трубопроводов | ИС.ТС.4 | м | [23 empty] | None | Новая конструкция | [23 empty] | Х4 |  | 20 | [11 empty] | ADSK_Кондиционирование_Х4 | Х4 340 | [56 empty] | Изоляция ненормируемая трубы |  | ООО «К-ФЛЕКС» | 1.2 | ⌀9.52
1258778 | Трубки из каучуковой пены K-FLEX ST | OST_PipeInsulations | Трубки из каучуковой пены K-FLEX ST |  | TRUE |  |  | 0.0059923 | 0.29962 | 2057.625 |  | Трубки из каучуковой пены K-FLEX ST | c442b0ca-9aed-450e-9b1b-347cee6ef5d3-0013351a | be75d566-49ea-47ad-ad7c-e322221ca34d | None |  | 921 | Кондиционирование воздуха | [6 empty] | Pipe Insulation | [18 empty] | OST_PipeInsulations | None | 105 | [106 empty] | Трубки из каучуковой пены K-FLEX ST | [46 empty] | 0 | 34Gh3Ackr53fiRD7pkVS39 | [25 empty] | Hydronic Return | [143 empty] | Pipe Insulation | Трубки из каучуковой пены K-FLEX ST | Трубки из каучуковой пены K-FLEX ST | [5 empty] | Трубки из каучуковой пены K-FLEX ST | [466 empty] | 0 | 09ZMOdyez0gfMpWjIRuNlt | [58 empty] | Изоляция трубопроводов | ИС.ТС.4 | м | [23 empty] | None | Новая конструкция | [23 empty] | Х4 |  | 20 | [11 empty] | ADSK_Кондиционирование_Х4 | Х4 343 | [56 empty] | Изоляция ненормируемая трубы |  | ООО «К-ФЛЕКС» | 1.2 | ⌀6.35
1258779 | Трубки из каучуковой пены K-FLEX ST | OST_PipeInsulations | Трубки из каучуковой пены K-FLEX ST |  | TRUE | [6 empty] | Трубки из каучуковой пены K-FLEX ST | c442b0ca-9aed-450e-9b1b-347cee6ef5d3-0013351b | be75d566-49ea-47ad-ad7c-e322221ca34d | None |  | 921 | Кондиционирование воздуха | [6 empty] | Pipe Insulation | [18 empty] | OST_PipeInsulations | None | 105 | [106 empty] | Трубки из каучуковой пены K-FLEX ST | [46 empty] | 0 | 34Gh3Ackr53fiRD7pkVS38 | [25 empty] | Hydronic Return | [143 empty] | Pipe Insulation | Трубки из каучуковой пены K-FLEX ST | Трубки из каучуковой пены K-FLEX ST | [5 empty] | Трубки из каучуковой пены K-FLEX ST | [466 empty] | 0 | 09ZMOdyez0gfMpWjIRuNlt | [58 empty] | Изоляция трубопроводов | ИС.ТС.4 | м | [23 empty] | None | Новая конструкция | [23 empty] | Х4 |  | 20 | [11 empty] | ADSK_Кондиционирование_Х4 | Х4 340 | [56 empty] | Изоляция ненормируемая трубы |  | ООО «К-ФЛЕКС» | 1.2 | ⌀9.52-⌀9.52
1258780 | Трубки из каучуковой пены K-FLEX ST | OST_PipeInsulations | Трубки из каучуковой пены K-FLEX ST |  | TRUE | [6 empty] | Трубки из каучуковой пены K-FLEX ST | c442b0ca-9aed-450e-9b1b-347cee6ef5d3-0013351c | be75d566-49ea-47ad-ad7c-e322221ca34d | None |  | 921 | Кондиционирование воздуха | [6 empty] | Pipe Insulation | [18 empty] | OST_PipeInsulations | None | 105 | [106 empty] | Трубки из каучуковой пены K-FLEX ST | [46 empty] | 0 | 34Gh3Ackr53fiRD7pkVS3F | [25 empty] | Hydronic Return | [143 empty] | Pipe Insulation | Трубки из каучуковой пены K-FLEX ST | Трубки из каучуковой пены K-FLEX ST | [5 empty] | Трубки из каучуковой пены K-FLEX ST | [466 empty] | 0 | 09ZMOdyez0gfMpWjIRuNlt | [58 empty] | Изоляция трубопроводов | ИС.ТС.4 | м | [23 empty] | None | Новая конструкция | [23 empty] | Х4 |  | 20 | [11 empty] | ADSK_Кондиционирование_Х4 | Х4 343 | [56 empty] | Изоляция ненормируемая трубы |  | ООО «К-ФЛЕКС» | 1.2 | ⌀6.35-⌀6.35
1258781 | Трубки из каучуковой пены K-FLEX ST | OST_PipeInsulations | Трубки из каучуковой пены K-FLEX ST |  | TRUE | [6 empty] | Трубки из каучуковой пены K-FLEX ST | c442b0ca-9aed-450e-9b1b-347cee6ef5d3-0013351d | be75d566-49ea-47ad-ad7c-e322221ca34d | None |  | 921 | Кондиционирование воздуха | [6 empty] | Pipe Insulation | [18 empty] | OST_PipeInsulations | None | 105 | [106 empty] | Трубки из каучуковой пены K-FLEX ST | [46 empty] | 0 | 34Gh3Ackr53fiRD7pkVS3E | [25 empty] | Hydronic Return | [143 empty] | Pipe Insulation | Трубки из каучуковой пены K-FLEX ST | Трубки из каучуковой пены K-FLEX ST | [5 empty] | Трубки из каучуковой пены K-FLEX ST | [466 empty] | 0 | 09ZMOdyez0gfMpWjIRuNlt | [58 empty] | Изоляция трубопроводов | ИС.ТС.4 | м | [23 empty] | None | Новая конструкция | [23 empty] | Х4 |  | 20 | [11 empty] | ADSK_Кондиционирование_Х4 | Х4 343 | [56 empty] | Изоляция ненормируемая трубы |  | ООО «К-ФЛЕКС» | 1.2 | ⌀6.35-⌀6.35
1258782 | Трубки из каучуковой пены K-FLEX ST | OST_PipeInsulations | Трубки из каучуковой пены K-FLEX ST |  | TRUE |  |  | 0.0036597 | 0.18298 | 1176.2 |  | Трубки из каучуковой пены K-FLEX ST | c442b0ca-9aed-450e-9b1b-347cee6ef5d3-0013351e | be75d566-49ea-47ad-ad7c-e322221ca34d | None |  | 921 | Кондиционирование воздуха | [6 empty] | Pipe Insulation | [18 empty] | OST_PipeInsulations | None | 105 | [106 empty] | Трубки из каучуковой пены K-FLEX ST | [46 empty] | 0 | 34Gh3Ackr53fiRD7pkVS3D | [25 empty] | Hydronic Return | [143 empty] | Pipe Insulation | Трубки из каучуковой пены K-FLEX ST | Трубки из каучуковой пены K-FLEX ST | [5 empty] | Трубки из каучуковой пены K-FLEX ST | [466 empty] | 0 | 09ZMOdyez0gfMpWjIRuNlt | [58 empty] | Изоляция трубопроводов | ИС.ТС.4 | м | [23 empty] | None | Новая конструкция | [23 empty] | Х4 |  | 20 | [11 empty] | ADSK_Кондиционирование_Х4 | Х4 360 | [56 empty] | Изоляция ненормируемая трубы |  | ООО «К-ФЛЕКС» | 1.2 | ⌀9.52
1258785 | Трубки из каучуковой пены K-FLEX ST | OST_PipeInsulations | Трубки из каучуковой пены K-FLEX ST |  | TRUE | [6 empty] | Трубки из каучуковой пены K-FLEX ST | c442b0ca-9aed-450e-9b1b-347cee6ef5d3-00133521 | be75d566-49ea-47ad-ad7c-e322221ca34d | None |  | 921 | Кондиционирование воздуха | [6 empty] | Pipe Insulation | [18 empty] | OST_PipeInsulations | None | 105 | [106 empty] | Трубки из каучуковой пены K-FLEX ST | [46 empty] | 0 | 34Gh3Ackr53fiRD7pkVS3o | [25 empty] | Hydronic Return | [143 empty] | Pipe Insulation | Трубки из каучуковой пены K-FLEX ST | Трубки из каучуковой пены K-FLEX ST | [5 empty] | Трубки из каучуковой пены K-FLEX ST | [466 empty] | 0 | 09ZMOdyez0gfMpWjIRuNlt | [58 empty] | Изоляция трубопроводов | ИС.ТС.4 | м | [23 empty] | None | Новая конструкция | [23 empty] | Х4 |  | 20 | [11 empty] | ADSK_Кондиционирование_Х4 | Х4 360 | [56 empty] | Изоляция ненормируемая трубы |  | ООО «К-ФЛЕКС» | 1.2 | ⌀9.52-⌀9.52
1258786 | Трубки из каучуковой пены K-FLEX ST | OST_PipeInsulations | Трубки из каучуковой пены K-FLEX ST |  | TRUE |  |  | 0.0040739 | 0.20369 | 1160.3 |  | Трубки из каучуковой пены K-FLEX ST | c442b0ca-9aed-450e-9b1b-347cee6ef5d3-00133522 | be75d566-49ea-47ad-ad7c-e322221ca34d | None |  | 921 | Кондиционирование воздуха | [6 empty] | Pipe Insulation | [18 empty] | OST_PipeInsulations | None | 105 | [106 empty] | Трубки из каучуковой пены K-FLEX ST | [46 empty] | 0 | 34Gh3Ackr53fiRD7pkVS3n | [25 empty] | Hydronic Return | [143 empty] | Pipe Insulation | Трубки из каучуковой пены K-FLEX ST | Трубки из каучуковой пены K-FLEX ST | [5 empty] | Трубки из каучуковой пены K-FLEX ST | [466 empty] | 0 | 09ZMOdyez0gfMpWjIRuNlt | [58 empty] | Изоляция трубопроводов | ИС.ТС.4 | м | [23 empty] | None | Новая конструкция | [23 empty] | Х4 |  | 20 | [11 empty] | ADSK_Кондиционирование_Х4 | Х4 359 | [56 empty] | Изоляция ненормируемая трубы |  | ООО «К-ФЛЕКС» | 1.2 | ⌀15.88
1258789 | Трубки из каучуковой пены K-FLEX ST | OST_PipeInsulations | Трубки из каучуковой пены K-FLEX ST |  | TRUE | [6 empty] | Трубки из каучуковой пены K-FLEX ST | c442b0ca-9aed-450e-9b1b-347cee6ef5d3-00133525 | be75d566-49ea-47ad-ad7c-e322221ca34d | None |  | 921 | Кондиционирование воздуха | [6 empty] | Pipe Insulation | [18 empty] | OST_PipeInsulations | None | 105 | [106 empty] | Трубки из каучуковой пены K-FLEX ST | [46 empty] | 0 | 34Gh3Ackr53fiRD7pkVS3s | [25 empty] | Hydronic Return | [143 empty] | Pipe Insulation | Трубки из каучуковой пены K-FLEX ST | Трубки из каучуковой пены K-FLEX ST | [5 empty] | Трубки из каучуковой пены K-FLEX ST | [466 empty] | 0 | 09ZMOdyez0gfMpWjIRuNlt | [58 empty] | Изоляция трубопроводов | ИС.ТС.4 | м | [23 empty] | None | Новая конструкция | [23 empty] | Х4 |  | 20 | [11 empty] | ADSK_Кондиционирование_Х4 | Х4 359 | [56 empty] | Изоляция ненормируемая трубы |  | ООО «К-ФЛЕКС» | 1.2 | ⌀15.88-⌀15.88
1258790 | ADSK_Кондиционирование_Х4 | OST_PipingSystem | ADSK_Кондиционирование_Х4 | [8 empty] | Х4 340 | c442b0ca-9aed-450e-9b1b-347cee6ef5d3-00133526 | 64c59f5e-7f77-4dbb-be37-9d62f6f9394e | None |  | 2373 | #ОВ | [6 empty] | Piping System | [18 empty] | OST_PipingSystem | None | 127 | [106 empty] | ADSK_Кондиционирование_Х4 | [46 empty] | 0 | 34Gh3Ackr53fiRD7pkVS3r | [169 empty] | Piping System | ADSK_Кондиционирование_Х4 | ADSK_Кондиционирование_Х4 | [5 empty] | ADSK_Кондиционирование_Х4 | [573 empty] | Линия горячего газа | [18 empty] | Х4 340 | [43 empty] | 11 | 11 | 10 | 10 | 15 | 15 | 4 | Х4 | Hydronic Return | ADSK_Фреон | 65 | 0 | 130 | None
1258791 | ADSK_Кондиционирование_Х4 | OST_PipingSystem | ADSK_Кондиционирование_Х4 | [8 empty] | Х4 343 | c442b0ca-9aed-450e-9b1b-347cee6ef5d3-00133527 | 64c59f5e-7f77-4dbb-be37-9d62f6f9394e | None |  | 2373 | #ОВ | [6 empty] | Piping System | [18 empty] | OST_PipingSystem | None | 127 | [106 empty] | ADSK_Кондиционирование_Х4 | [46 empty] | 0 | 34Gh3Ackr53fiRD7pkVS3q | [169 empty] | Piping System | ADSK_Кондиционирование_Х4 | ADSK_Кондиционирование_Х4 | [5 empty] | ADSK_Кондиционирование_Х4 | [573 empty] | Линия горячего газа | [18 empty] | Х4 343 | [43 empty] | 11 | 11 | 10 | 10 | 15 | 15 | 4 | Х4 | Hydronic Return | ADSK_Фреон | 65 | 0 | 130 | None
1258792 | ADSK_Кондиционирование_Х4 | OST_PipingSystem | ADSK_Кондиционирование_Х4 | [8 empty] | Х4 345 | c442b0ca-9aed-450e-9b1b-347cee6ef5d3-00133528 | 64c59f5e-7f77-4dbb-be37-9d62f6f9394e | None |  | 2373 | #ОВ | [6 empty] | Piping System | [18 empty] | OST_PipingSystem | None | 127 | [106 empty] | ADSK_Кондиционирование_Х4 | [46 empty] | 0 | 34Gh3Ackr53fiRD7pkVS3x | [169 empty] | Piping System | ADSK_Кондиционирование_Х4 | ADSK_Кондиционирование_Х4 | [5 empty] | ADSK_Кондиционирование_Х4 | [573 empty] | Линия горячего газа | [18 empty] | Х4 345 | [43 empty] | 11 | 11 | 10 | 10 | 15 | 15 | 4 | Х4 | Hydronic Return | ADSK_Фреон | 65 | 0 | 130 | None
1258793 | ADSK_Кондиционирование_Х4 | OST_PipingSystem | ADSK_Кондиционирование_Х4 | [8 empty] | Х4 347 | c442b0ca-9aed-450e-9b1b-347cee6ef5d3-00133529 | 64c59f5e-7f77-4dbb-be37-9d62f6f9394e | None |  | 2373 | #ОВ | [6 empty] | Piping System | [18 empty] | OST_PipingSystem | None | 127 | [106 empty] | ADSK_Кондиционирование_Х4 | [46 empty] | 0 | 34Gh3Ackr53fiRD7pkVS3w | [169 empty] | Piping System | ADSK_Кондиционирование_Х4 | ADSK_Кондиционирование_Х4 | [5 empty] | ADSK_Кондиционирование_Х4 | [573 empty] | Линия горячего газа | [18 empty] | Х4 347 | [43 empty] | 11 | 11 | 10 | 10 | 15 | 15 | 4 | Х4 | Hydronic Return | ADSK_Фреон | 65 | 0 | 130 | None
1258798 | ADSK_Кондиционирование_Х4 | OST_PipingSystem | ADSK_Кондиционирование_Х4 | [8 empty] | Х4 359 | c442b0ca-9aed-450e-9b1b-347cee6ef5d3-0013352e | 64c59f5e-7f77-4dbb-be37-9d62f6f9394e | None |  | 2373 | #ОВ | [6 empty] | Piping System | [18 empty] | OST_PipingSystem | None | 127 | [106 empty] | ADSK_Кондиционирование_Х4 | [46 empty] | 0 | 34Gh3Ackr53fiRD7pkVS3z | [169 empty] | Piping System | ADSK_Кондиционирование_Х4 | ADSK_Кондиционирование_Х4 | [5 empty] | ADSK_Кондиционирование_Х4 | [573 empty] | Линия горячего газа | [18 empty] | Х4 359 | [43 empty] | 11 | 11 | 10 | 10 | 15 | 15 | 4 | Х4 | Hydronic Return | ADSK_Фреон | 65 | 0 | 130 | None
1258799 | ADSK_Кондиционирование_Х4 | OST_PipingSystem | ADSK_Кондиционирование_Х4 | [8 empty] | Х4 360 | c442b0ca-9aed-450e-9b1b-347cee6ef5d3-0013352f | 64c59f5e-7f77-4dbb-be37-9d62f6f9394e | None |  | 2373 | #ОВ | [6 empty] | Piping System | [18 empty] | OST_PipingSystem | None | 127 | [106 empty] | ADSK_Кондиционирование_Х4 | [46 empty] | 0 | 34Gh3Ackr53fiRD7pkVS3y | [169 empty] | Piping System | ADSK_Кондиционирование_Х4 | ADSK_Кондиционирование_Х4 | [5 empty] | ADSK_Кондиционирование_Х4 | [573 empty] | Линия горячего газа | [18 empty] | Х4 360 | [43 empty] | 11 | 11 | 10 | 10 | 15 | 15 | 4 | Х4 | Hydronic Return | ADSK_Фреон | 65 | 0 | 130 | None
1258814 | ADSK_Медь дюймовая_Кондиционирование | OST_PipeCurves | ADSK_Медь дюймовая_Кондиционирование |  | TRUE |  |  |  | 0.18786 | 6281.1381 |  | ADSK_Медь дюймовая_Кондиционирование | c442b0ca-9aed-450e-9b1b-347cee6ef5d3-0013353e | be75d566-49ea-47ad-ad7c-e322221ca34d | None |  | 921 | Кондиционирование воздуха | [6 empty] | Pipe Types | [18 empty] | OST_PipeCurves | None | 74 | [53 empty] | Медь | [52 empty] | ADSK_Медь дюймовая_Кондиционирование | [46 empty] | 0 | 34Gh3Ackr53fiRD7pkVS3j | 0.003 | [24 empty] | Hydronic Return | [129 empty] | 5.8299 | [8 empty] | Труба медная дюймовая ø9.52x0,81 |  |  |  |  | Pipe Types | ADSK_Медь дюймовая_Кондиционирование | ADSK_Медь дюймовая_Кондиционирование | [5 empty] | ADSK_Медь дюймовая_Кондиционирование | [466 empty] | 0 | 07pqzDwibFqRrKFG$dgCZk | [58 empty] | Трубы | ИС.ТС.1 | м | [23 empty] | None | Новая конструкция | [19 empty] | Труба медная дюймовая | Днар х Стенка | 2575.24 | 2584.76 | Х4 | ⌀50 мм | 20 | 0.81 | 2576.05 | 2576.05 | 2583.95 | 2583.95 | 2555.24 | 2604.76 | 2555.24 | 2604.76 | 2584.76 | 2575.24 | ADSK_Кондиционирование_Х4 | Х4 361 | 0 | дюймовые медные трубопроводы для кондиционирования | Generic | Медь - Кондиционирование | 2.517e-12 | 9.52 | 15926.05 | 0 | 9.52 | 0 | 7.9 | 0 | 0.00037975 | 0 | 0 | 0 | 0 | 0 | Кондиционирование | ⌀9.52 | 2580 | 0 | 0 | 0 | 2580 | 2580 | Жильё_04_KV | 52 | [29 empty] | Трубки из каучуковой пены K-FLEX ST
1258815 | ADSK_Медь дюймовая_Кондиционирование | OST_PipeCurves |  |  | TRUE |  |  |  | 0.18786 | 6281.1381 |  |  | c442b0ca-9aed-450e-9b1b-347cee6ef5d3-0013353f | 1c6840e6-7ded-4a08-b07a-50d6e74d5738 | None |  | 921 | Кондиционирование воздуха | [6 empty] | Pipe Types | [74 empty] | Медь | [99 empty] | 0 | 34Gh3Ackr53fiRD7pkVS3j | 0.003 | [24 empty] | Hydronic Return | [129 empty] | 5.8299 | [8 empty] | Труба медная дюймовая ø9.52x0,81 | [565 empty] | None | Новая конструкция | [21 empty] | 2575.24 | 2584.76 | Х4 | ⌀50 мм | 20 | 0.81 | 2576.05 | 2576.05 | 2583.95 | 2583.95 | [6 empty] | ADSK_Кондиционирование_Х4 | Х4 361 | 0 | дюймовые медные трубопроводы для кондиционирования | Generic | Медь - Кондиционирование | 2.517e-12 | 9.52 | 15926.05 | 0 | 9.52 | 0 | 7.9 | 0 | 0.00037975 | 0 |  | 0 | 0 | 0 | Кондиционирование | ⌀9.52 | 2580 |  | 0 | 0 |  |  | Жильё_04_KV | 52 | [29 empty] | Трубки из каучуковой пены K-FLEX ST
1258816 | ADSK_Медь дюймовая_Кондиционирование | OST_PipeCurves | ADSK_Медь дюймовая_Кондиционирование |  | TRUE |  |  |  | 0.37235 | 12449.95 |  | ADSK_Медь дюймовая_Кондиционирование | c442b0ca-9aed-450e-9b1b-347cee6ef5d3-00133540 | be75d566-49ea-47ad-ad7c-e322221ca34d | None |  | 921 | Кондиционирование воздуха | [6 empty] | Pipe Types | [18 empty] | OST_PipeCurves | None | 74 | [53 empty] | Медь | [52 empty] | ADSK_Медь дюймовая_Кондиционирование | [46 empty] | 0 | 34Gh3Ackr53fiRD7pkVS2J | 0.003 | [24 empty] | Hydronic Return | [129 empty] | 5.8299 | [8 empty] | Труба медная дюймовая ø9.52x0,81 |  |  |  |  | Pipe Types | ADSK_Медь дюймовая_Кондиционирование | ADSK_Медь дюймовая_Кондиционирование | [5 empty] | ADSK_Медь дюймовая_Кондиционирование | [466 empty] | 0 | 07pqzDwibFqRrKFG$dgCZk | [58 empty] | Трубы | ИС.ТС.1 | м | [23 empty] | None | Новая конструкция | [19 empty] | Труба медная дюймовая | Днар х Стенка | 2575.24 | 2584.76 | Х4 | ⌀50 мм | 20 | 0.81 | 2576.05 | 2576.05 | 2583.95 | 2583.95 | 2555.24 | 2604.76 | 2555.24 | 2604.76 | 2584.76 | 2575.24 | ADSK_Кондиционирование_Х4 | Х4 361 | 0 | дюймовые медные трубопроводы для кондиционирования | Generic | Медь - Кондиционирование | 0 | 9.52 | 15926.05 | 0 | 9.52 | 0 | 7.9 | 0 | 0.00037975 | 0 | 0 | 0 | 0 | 0 | Кондиционирование | ⌀9.52 | 2580 | 0 | 0 | 0 | 2580 | 2580 | Жильё_04_KV | 52 | [29 empty] | Трубки из каучуковой пены K-FLEX ST
1258817 | ADSK_Медь дюймовая_Кондиционирование | OST_PipeCurves |  |  | TRUE |  |  |  | 0.37235 | 12449.95 |  |  | c442b0ca-9aed-450e-9b1b-347cee6ef5d3-00133541 | 1c6840e6-7ded-4a08-b07a-50d6e74d5738 | None |  | 921 | Кондиционирование воздуха | [6 empty] | Pipe Types | [74 empty] | Медь | [99 empty] | 0 | 34Gh3Ackr53fiRD7pkVS2J | 0.003 | [24 empty] | Hydronic Return | [129 empty] | 5.8299 | [8 empty] | Труба медная дюймовая ø9.52x0,81 | [565 empty] | None | Новая конструкция | [21 empty] | 2575.24 | 2584.76 | Х4 | ⌀50 мм | 20 | 0.81 | 2576.05 | 2576.05 | 2583.95 | 2583.95 | [6 empty] | ADSK_Кондиционирование_Х4 | Х4 361 | 0 | дюймовые медные трубопроводы для кондиционирования | Generic | Медь - Кондиционирование | 0 | 9.52 | 15926.05 | 0 | 9.52 | 0 | 7.9 | 0 | 0.00037975 | 0 |  | 0 | 0 | 0 | Кондиционирование | ⌀9.52 | 2580 |  | 0 | 0 |  |  | Жильё_04_KV | 52 | [29 empty] | Трубки из каучуковой пены K-FLEX ST
1258818 | Отвод «гнутая труба» | OST_PipeFitting | Отвод «гнутая труба» | Жильё_04_KV | TRUE |  |  | 2.661e-06 | 1.5708e-06 |  |  | Отвод «гнутая труба» | c442b0ca-9aed-450e-9b1b-347cee6ef5d3-00133542 | 1c6840e6-7ded-4a08-b07a-50d6e74d5738 | None |  | 921 | Кондиционирование воздуха | [6 empty] | ADSK_МедьПайка_Отвод-гнутая труба | [18 empty] | OST_PipeFitting | None | 443 | [106 empty] | Отвод «гнутая труба» | [46 empty] | 0 | 34Gh3Ackr53fiRD7pkVS2H | [25 empty] | Hydronic Return | [129 empty] | 0.037385 | [8 empty] | Труба медная дюймовая 9.52x0.81 | Category=[-2000700]; Color=2338280; Comments=""; Cost=0.000000000000000; Description=""; Design Option=[-1]; Edited by=""; Export to IFC As=""; Export to IFC=0; Glow=0; IFC Predefined Type=""; IfcGUID=1Zv83obP51SAWtfYRg9D9L; Keynote=""; Manufacturer=""; Mark=""; Model=""; Name=ADSK_Предупреждение; Shininess=64; Smoothness=50; Transparency=0; URL=""; Workset=10 |  |  |  | ADSK_МедьПайка_Отвод-гнутая труба | Отвод «гнутая труба» | Отвод «гнутая труба» | [5 empty] | Отвод «гнутая труба» | [98 empty] | Category=[-2000700]; Color=6322918; Comments=""; Cost=0.000000000000000; Description=""; Design Option=[-1]; Edited by=""; Export to IFC As=""; Export to IFC=0; Glow=0; IFC Predefined Type=""; IfcGUID=1UFHRIGH1BmwPLiWj5HYJP; Keynote=""; Manufacturer=""; Mark=""; Model=""; Name=Труба медная; Shininess=64; Smoothness=50; Transparency=0; URL=""; Workset=10 | [113 empty] | 2021 | 1.2 |  |  | None | [60 empty] | 0.2 | [20 empty] | 3/8" | [5 empty] | 90 | [161 empty] | 0 | 07pqzDwibFqRrKFG$dg9$N | [22 empty] | 4.76 | [32 empty] | 0 |  |  | Соединительные детали трубопроводов | ИС.ТС.2 | м | [23 empty] | None | Новая конструкция | 2580 | Level : Жильё_04_KV | 2580 | [20 empty] | Х4 | ⌀50 мм-⌀50 мм | 20 | [11 empty] | ADSK_Кондиционирование_Х4 | Х4 361 | [19 empty] | ⌀9.52-⌀9.52 | [7 empty] | 52 | Труба медная | 2.5 | МедьГнутаяТруба | TRUE | 9.52 | 9.52 | FALSE | FALSE | 3bf616f9-6b98-4a21-80ff-da1120c8f6d6 | 0.81 | 9.52 | 23.8 | 23.8 | FALSE | 38.08 | [14 empty] | Трубки из каучуковой пены K-FLEX ST
1258819 | Отвод «гнутая труба» | OST_PipeFitting |  | Жильё_04_KV | TRUE |  |  | 2.661e-06 | 1.5708e-06 |  |  |  | c442b0ca-9aed-450e-9b1b-347cee6ef5d3-00133543 | 1c6840e6-7ded-4a08-b07a-50d6e74d5738 | None |  | 921 | Кондиционирование воздуха | [6 empty] | ADSK_МедьПайка_Отвод-гнутая труба | [174 empty] | 0 | 34Gh3Ackr53fiRD7pkVS2H | [25 empty] | Hydronic Return | [129 empty] | 0.037385 | [8 empty] | Труба медная дюймовая 9.52x0.81 | [229 empty] | None | [60 empty] | 0.2 | [20 empty] | 3/8" | [5 empty] | 90 | [185 empty] | 4.76 | [61 empty] | None | Новая конструкция | 2580 | Level : Жильё_04_KV | 2580 | [20 empty] | Х4 | ⌀50 мм-⌀50 мм | 20 | [11 empty] | ADSK_Кондиционирование_Х4 | Х4 361 | [19 empty] | ⌀9.52-⌀9.52 | [7 empty] | 52 |  |  |  |  | 9.52 | 9.52 | FALSE | FALSE | 3bf616f9-6b98-4a21-80ff-da1120c8f6d6 | 0.81 | 9.52 | 23.8 | 23.8 | FALSE | 38.08 | [14 empty] | Трубки из каучуковой пены K-FLEX ST
1258820 | Трубки из каучуковой пены K-FLEX ST | OST_PipeInsulations | Трубки из каучуковой пены K-FLEX ST |  | TRUE |  |  | 0.019543 | 0.97717 | 6281.1381 |  | Трубки из каучуковой пены K-FLEX ST | c442b0ca-9aed-450e-9b1b-347cee6ef5d3-00133544 | be75d566-49ea-47ad-ad7c-e322221ca34d | None |  | 921 | Кондиционирование воздуха | [6 empty] | Pipe Insulation | [18 empty] | OST_PipeInsulations | None | 105 | [106 empty] | Трубки из каучуковой пены K-FLEX ST | [46 empty] | 0 | 34Gh3Ackr53fiRD7pkVS2N | [25 empty] | Hydronic Return | [143 empty] | Pipe Insulation | Трубки из каучуковой пены K-FLEX ST | Трубки из каучуковой пены K-FLEX ST | [5 empty] | Трубки из каучуковой пены K-FLEX ST | [466 empty] | 0 | 09ZMOdyez0gfMpWjIRuNlt | [58 empty] | Изоляция трубопроводов | ИС.ТС.4 | м | [23 empty] | None | Новая конструкция | [23 empty] | Х4 |  | 20 | [11 empty] | ADSK_Кондиционирование_Х4 | Х4 361 | [56 empty] | Изоляция ненормируемая трубы |  | ООО «К-ФЛЕКС» | 1.2 | ⌀9.52
1258821 | Трубки из каучуковой пены K-FLEX ST | OST_PipeInsulations | Трубки из каучуковой пены K-FLEX ST |  | TRUE |  |  | 0.038737 | 1.9369 | 12449.95 |  | Трубки из каучуковой пены K-FLEX ST | c442b0ca-9aed-450e-9b1b-347cee6ef5d3-00133545 | be75d566-49ea-47ad-ad7c-e322221ca34d | None |  | 921 | Кондиционирование воздуха | [6 empty] | Pipe Insulation | [18 empty] | OST_PipeInsulations | None | 105 | [106 empty] | Трубки из каучуковой пены K-FLEX ST | [46 empty] | 0 | 34Gh3Ackr53fiRD7pkVS2M | [25 empty] | Hydronic Return | [143 empty] | Pipe Insulation | Трубки из каучуковой пены K-FLEX ST | Трубки из каучуковой пены K-FLEX ST | [5 empty] | Трубки из каучуковой пены K-FLEX ST | [466 empty] | 0 | 09ZMOdyez0gfMpWjIRuNlt | [58 empty] | Изоляция трубопроводов | ИС.ТС.4 | м | [23 empty] | None | Новая конструкция | [23 empty] | Х4 |  | 20 | [11 empty] | ADSK_Кондиционирование_Х4 | Х4 361 | [56 empty] | Изоляция ненормируемая трубы |  | ООО «К-ФЛЕКС» | 1.2 | ⌀9.52
1258822 | Трубки из каучуковой пены K-FLEX ST | OST_PipeInsulations | Трубки из каучуковой пены K-FLEX ST |  | TRUE | [6 empty] | Трубки из каучуковой пены K-FLEX ST | c442b0ca-9aed-450e-9b1b-347cee6ef5d3-00133546 | be75d566-49ea-47ad-ad7c-e322221ca34d | None |  | 921 | Кондиционирование воздуха | [6 empty] | Pipe Insulation | [18 empty] | OST_PipeInsulations | None | 105 | [106 empty] | Трубки из каучуковой пены K-FLEX ST | [46 empty] | 0 | 34Gh3Ackr53fiRD7pkVS2L | [25 empty] | Hydronic Return | [143 empty] | Pipe Insulation | Трубки из каучуковой пены K-FLEX ST | Трубки из каучуковой пены K-FLEX ST | [5 empty] | Трубки из каучуковой пены K-FLEX ST | [466 empty] | 0 | 09ZMOdyez0gfMpWjIRuNlt | [58 empty] | Изоляция трубопроводов | ИС.ТС.4 | м | [23 empty] | None | Новая конструкция | [23 empty] | Х4 |  | 20 | [11 empty] | ADSK_Кондиционирование_Х4 | Х4 361 | [56 empty] | Изоляция ненормируемая трубы |  | ООО «К-ФЛЕКС» | 1.2 | ⌀9.52-⌀9.52
1258823 | ADSK_Кондиционирование_Х4 | OST_PipingSystem | ADSK_Кондиционирование_Х4 | [8 empty] | Х4 361 | c442b0ca-9aed-450e-9b1b-347cee6ef5d3-00133547 | 64c59f5e-7f77-4dbb-be37-9d62f6f9394e | None |  | 2373 | #ОВ | [6 empty] | Piping System | [18 empty] | OST_PipingSystem | None | 127 | [106 empty] | ADSK_Кондиционирование_Х4 | [46 empty] | 0 | 34Gh3Ackr53fiRD7pkVS2K | [169 empty] | Piping System | ADSK_Кондиционирование_Х4 | ADSK_Кондиционирование_Х4 | [5 empty] | ADSK_Кондиционирование_Х4 | [573 empty] | Линия горячего газа | [18 empty] | Х4 361 | [43 empty] | 11 | 11 | 10 | 10 | 15 | 15 | 4 | Х4 | Hydronic Return | ADSK_Фреон | 65 | 0 | 130 | None
1258852 | ADSK_Медь дюймовая_Кондиционирование | OST_PipeCurves | ADSK_Медь дюймовая_Кондиционирование |  | TRUE |  |  |  | 0.31349 | 6283.7381 |  | ADSK_Медь дюймовая_Кондиционирование | c442b0ca-9aed-450e-9b1b-347cee6ef5d3-00133564 | be75d566-49ea-47ad-ad7c-e322221ca34d | None |  | 921 | Кондиционирование воздуха | [6 empty] | Pipe Types | [18 empty] | OST_PipeCurves | None | 74 | [53 empty] | Медь | [52 empty] | ADSK_Медь дюймовая_Кондиционирование | [46 empty] | 0 | 34Gh3Ackr53fiRD7pkVS2t | 0.003 | [24 empty] | Hydronic Return | [129 empty] | 5.8367 | [8 empty] | Труба медная дюймовая ø15.88x0,89 |  |  |  |  | Pipe Types | ADSK_Медь дюймовая_Кондиционирование | ADSK_Медь дюймовая_Кондиционирование | [5 empty] | ADSK_Медь дюймовая_Кондиционирование | [466 empty] | 0 | 07pqzDwibFqRrKFG$dgCZk | [58 empty] | Трубы | ИС.ТС.1 | м | [23 empty] | None | Новая конструкция | [19 empty] | Труба медная дюймовая | Днар х Стенка | 2572.06 | 2587.94 | Х4 | ⌀56 мм | 20 | 0.89 | 2572.95 | 2572.95 | 2587.05 | 2587.05 | 2552.06 | 2607.94 | 2552.06 | 2607.94 | 2587.94 | 2572.06 | ADSK_Кондиционирование_Х4 | Х4 362 | 0 | дюймовые медные трубопроводы для кондиционирования | Generic | Медь - Кондиционирование | 0 | 15.88 | 15922.95 | 0 | 15.88 | 0 | 14.1 | 0 | 0.00021277 | 0 | 0 | 0 | 0 | 0 | Кондиционирование | ⌀15.88 | 2580 | 0 | 0 | 0 | 2580 | 2580 | Жильё_04_KV | 88 | [29 empty] | Трубки из каучуковой пены K-FLEX ST
1258853 | ADSK_Медь дюймовая_Кондиционирование | OST_PipeCurves |  |  | TRUE |  |  |  | 0.31349 | 6283.7381 |  |  | c442b0ca-9aed-450e-9b1b-347cee6ef5d3-00133565 | 1c6840e6-7ded-4a08-b07a-50d6e74d5738 | None |  | 921 | Кондиционирование воздуха | [6 empty] | Pipe Types | [74 empty] | Медь | [99 empty] | 0 | 34Gh3Ackr53fiRD7pkVS2t | 0.003 | [24 empty] | Hydronic Return | [129 empty] | 5.8367 | [8 empty] | Труба медная дюймовая ø15.88x0,89 | [565 empty] | None | Новая конструкция | [21 empty] | 2572.06 | 2587.94 | Х4 | ⌀56 мм | 20 | 0.89 | 2572.95 | 2572.95 | 2587.05 | 2587.05 | [6 empty] | ADSK_Кондиционирование_Х4 | Х4 362 | 0 | дюймовые медные трубопроводы для кондиционирования | Generic | Медь - Кондиционирование | 0 | 15.88 | 15922.95 | 0 | 15.88 | 0 | 14.1 | 0 | 0.00021277 | 0 |  | 0 | 0 | 0 | Кондиционирование | ⌀15.88 | 2580 |  | 0 | 0 |  |  | Жильё_04_KV | 88 | [29 empty] | Трубки из каучуковой пены K-FLEX ST
1258854 | ADSK_Медь дюймовая_Кондиционирование | OST_PipeCurves | ADSK_Медь дюймовая_Кондиционирование |  | TRUE |  |  |  | 0.62128 | 12453.425 |  | ADSK_Медь дюймовая_Кондиционирование | c442b0ca-9aed-450e-9b1b-347cee6ef5d3-00133566 | be75d566-49ea-47ad-ad7c-e322221ca34d | None |  | 921 | Кондиционирование воздуха | [6 empty] | Pipe Types | [18 empty] | OST_PipeCurves | None | 74 | [53 empty] | Медь | [52 empty] | ADSK_Медь дюймовая_Кондиционирование | [46 empty] | 0 | 34Gh3Ackr53fiRD7pkVS2r | 0.003 | [24 empty] | Hydronic Return | [129 empty] | 5.8367 | [8 empty] | Труба медная дюймовая ø15.88x0,89 |  |  |  |  | Pipe Types | ADSK_Медь дюймовая_Кондиционирование | ADSK_Медь дюймовая_Кондиционирование | [5 empty] | ADSK_Медь дюймовая_Кондиционирование | [466 empty] | 0 | 07pqzDwibFqRrKFG$dgCZk | [58 empty] | Трубы | ИС.ТС.1 | м | [23 empty] | None | Новая конструкция | [19 empty] | Труба медная дюймовая | Днар х Стенка | 2572.06 | 2587.94 | Х4 | ⌀56 мм | 20 | 0.89 | 2572.95 | 2572.95 | 2587.05 | 2587.05 | 2552.06 | 2607.94 | 2552.06 | 2607.94 | 2587.94 | 2572.06 | ADSK_Кондиционирование_Х4 | Х4 362 | 0 | дюймовые медные трубопроводы для кондиционирования | Generic | Медь - Кондиционирование | 1.6695e-12 | 15.88 | 15922.95 | 0 | 15.88 | 0 | 14.1 | 0 | 0.00021277 | 0 | 0 | 0 | 0 | 0 | Кондиционирование | ⌀15.88 | 2580 | 0 | 0 | 0 | 2580 | 2580 | Жильё_04_KV | 88 | [29 empty] | Трубки из каучуковой пены K-FLEX ST
1258855 | ADSK_Медь дюймовая_Кондиционирование | OST_PipeCurves |  |  | TRUE |  |  |  | 0.62128 | 12453.425 |  |  | c442b0ca-9aed-450e-9b1b-347cee6ef5d3-00133567 | 1c6840e6-7ded-4a08-b07a-50d6e74d5738 | None |  | 921 | Кондиционирование воздуха | [6 empty] | Pipe Types | [74 empty] | Медь | [99 empty] | 0 | 34Gh3Ackr53fiRD7pkVS2r | 0.003 | [24 empty] | Hydronic Return | [129 empty] | 5.8367 | [8 empty] | Труба медная дюймовая ø15.88x0,89 | [565 empty] | None | Новая конструкция | [21 empty] | 2572.06 | 2587.94 | Х4 | ⌀56 мм | 20 | 0.89 | 2572.95 | 2572.95 | 2587.05 | 2587.05 | [6 empty] | ADSK_Кондиционирование_Х4 | Х4 362 | 0 | дюймовые медные трубопроводы для кондиционирования | Generic | Медь - Кондиционирование | 1.6695e-12 | 15.88 | 15922.95 | 0 | 15.88 | 0 | 14.1 | 0 | 0.00021277 | 0 |  | 0 | 0 | 0 | Кондиционирование | ⌀15.88 | 2580 |  | 0 | 0 |  |  | Жильё_04_KV | 88 | [29 empty] | Трубки из каучуковой пены K-FLEX ST
1258856 | Отвод «гнутая труба» | OST_PipeFitting | Отвод «гнутая труба» | Жильё_04_KV | TRUE |  |  | 1.2351e-05 | 1.5708e-06 |  |  | Отвод «гнутая труба» | c442b0ca-9aed-450e-9b1b-347cee6ef5d3-00133568 | 1c6840e6-7ded-4a08-b07a-50d6e74d5738 | None |  | 921 | Кондиционирование воздуха | [6 empty] | ADSK_МедьПайка_Отвод-гнутая труба | [18 empty] | OST_PipeFitting | None | 443 | [106 empty] | Отвод «гнутая труба» | [46 empty] | 0 | 34Gh3Ackr53fiRD7pkVS2x | [25 empty] | Hydronic Return | [129 empty] | 0.062361 | [8 empty] | Труба медная дюймовая 15.88x0.89 | Category=[-2000700]; Color=2338280; Comments=""; Cost=0.000000000000000; Description=""; Design Option=[-1]; Edited by=""; Export to IFC As=""; Export to IFC=0; Glow=0; IFC Predefined Type=""; IfcGUID=1Zv83obP51SAWtfYRg9D9L; Keynote=""; Manufacturer=""; Mark=""; Model=""; Name=ADSK_Предупреждение; Shininess=64; Smoothness=50; Transparency=0; URL=""; Workset=10 |  |  |  | ADSK_МедьПайка_Отвод-гнутая труба | Отвод «гнутая труба» | Отвод «гнутая труба» | [5 empty] | Отвод «гнутая труба» | [98 empty] | Category=[-2000700]; Color=6322918; Comments=""; Cost=0.000000000000000; Description=""; Design Option=[-1]; Edited by=""; Export to IFC As=""; Export to IFC=0; Glow=0; IFC Predefined Type=""; IfcGUID=1UFHRIGH1BmwPLiWj5HYJP; Keynote=""; Manufacturer=""; Mark=""; Model=""; Name=Труба медная; Shininess=64; Smoothness=50; Transparency=0; URL=""; Workset=10 | [113 empty] | 2021 | 1.2 |  |  | None | [60 empty] | 0.343 | [20 empty] | 5/8" | [5 empty] | 90 | [161 empty] | 0 | 07pqzDwibFqRrKFG$dg9$N | [22 empty] | 7.94 | [32 empty] | 0 |  |  | Соединительные детали трубопроводов | ИС.ТС.2 | м | [23 empty] | None | Новая конструкция | 2580 | Level : Жильё_04_KV | 2580 | [20 empty] | Х4 | ⌀56 мм-⌀56 мм | 20 | [11 empty] | ADSK_Кондиционирование_Х4 | Х4 362 | [19 empty] | ⌀15.88-⌀15.88 | [7 empty] | 88 | Труба медная | 2.5 | МедьГнутаяТруба | TRUE | 15.88 | 15.88 | FALSE | FALSE | 3bf616f9-6b98-4a21-80ff-da1120c8f6d6 | 0.89 | 15.88 | 39.7 | 39.7 | FALSE | 63.52 | [14 empty] | Трубки из каучуковой пены K-FLEX ST
1258857 | Отвод «гнутая труба» | OST_PipeFitting |  | Жильё_04_KV | TRUE |  |  | 1.2351e-05 | 1.5708e-06 |  |  |  | c442b0ca-9aed-450e-9b1b-347cee6ef5d3-00133569 | 1c6840e6-7ded-4a08-b07a-50d6e74d5738 | None |  | 921 | Кондиционирование воздуха | [6 empty] | ADSK_МедьПайка_Отвод-гнутая труба | [174 empty] | 0 | 34Gh3Ackr53fiRD7pkVS2x | [25 empty] | Hydronic Return | [129 empty] | 0.062361 | [8 empty] | Труба медная дюймовая 15.88x0.89 | [229 empty] | None | [60 empty] | 0.343 | [20 empty] | 5/8" | [5 empty] | 90 | [185 empty] | 7.94 | [61 empty] | None | Новая конструкция | 2580 | Level : Жильё_04_KV | 2580 | [20 empty] | Х4 | ⌀56 мм-⌀56 мм | 20 | [11 empty] | ADSK_Кондиционирование_Х4 | Х4 362 | [19 empty] | ⌀15.88-⌀15.88 | [7 empty] | 88 |  |  |  |  | 15.88 | 15.88 | FALSE | FALSE | 3bf616f9-6b98-4a21-80ff-da1120c8f6d6 | 0.89 | 15.88 | 39.7 | 39.7 | FALSE | 63.52 | [14 empty] | Трубки из каучуковой пены K-FLEX ST
1258858 | Трубки из каучуковой пены K-FLEX ST | OST_PipeInsulations | Трубки из каучуковой пены K-FLEX ST |  | TRUE |  |  | 0.022062 | 1.1031 | 6283.7381 |  | Трубки из каучуковой пены K-FLEX ST | c442b0ca-9aed-450e-9b1b-347cee6ef5d3-0013356a | be75d566-49ea-47ad-ad7c-e322221ca34d | None |  | 921 | Кондиционирование воздуха | [6 empty] | Pipe Insulation | [18 empty] | OST_PipeInsulations | None | 105 | [106 empty] | Трубки из каучуковой пены K-FLEX ST | [46 empty] | 0 | 34Gh3Ackr53fiRD7pkVS2v | [25 empty] | Hydronic Return | [143 empty] | Pipe Insulation | Трубки из каучуковой пены K-FLEX ST | Трубки из каучуковой пены K-FLEX ST | [5 empty] | Трубки из каучуковой пены K-FLEX ST | [466 empty] | 0 | 09ZMOdyez0gfMpWjIRuNlt | [58 empty] | Изоляция трубопроводов | ИС.ТС.4 | м | [23 empty] | None | Новая конструкция | [23 empty] | Х4 |  | 20 | [11 empty] | ADSK_Кондиционирование_Х4 | Х4 362 | [56 empty] | Изоляция ненормируемая трубы |  | ООО «К-ФЛЕКС» | 1.2 | ⌀15.88
1258859 | Трубки из каучуковой пены K-FLEX ST | OST_PipeInsulations | Трубки из каучуковой пены K-FLEX ST |  | TRUE |  |  | 0.043725 | 2.1862 | 12453.425 |  | Трубки из каучуковой пены K-FLEX ST | c442b0ca-9aed-450e-9b1b-347cee6ef5d3-0013356b | be75d566-49ea-47ad-ad7c-e322221ca34d | None |  | 921 | Кондиционирование воздуха | [6 empty] | Pipe Insulation | [18 empty] | OST_PipeInsulations | None | 105 | [106 empty] | Трубки из каучуковой пены K-FLEX ST | [46 empty] | 0 | 34Gh3Ackr53fiRD7pkVS2u | [25 empty] | Hydronic Return | [143 empty] | Pipe Insulation | Трубки из каучуковой пены K-FLEX ST | Трубки из каучуковой пены K-FLEX ST | [5 empty] | Трубки из каучуковой пены K-FLEX ST | [466 empty] | 0 | 09ZMOdyez0gfMpWjIRuNlt | [58 empty] | Изоляция трубопроводов | ИС.ТС.4 | м | [23 empty] | None | Новая конструкция | [23 empty] | Х4 |  | 20 | [11 empty] | ADSK_Кондиционирование_Х4 | Х4 362 | [56 empty] | Изоляция ненормируемая трубы |  | ООО «К-ФЛЕКС» | 1.2 | ⌀15.88
1258860 | Трубки из каучуковой пены K-FLEX ST | OST_PipeInsulations | Трубки из каучуковой пены K-FLEX ST |  | TRUE | [6 empty] | Трубки из каучуковой пены K-FLEX ST | c442b0ca-9aed-450e-9b1b-347cee6ef5d3-0013356c | be75d566-49ea-47ad-ad7c-e322221ca34d | None |  | 921 | Кондиционирование воздуха | [6 empty] | Pipe Insulation | [18 empty] | OST_PipeInsulations | None | 105 | [106 empty] | Трубки из каучуковой пены K-FLEX ST | [46 empty] | 0 | 34Gh3Ackr53fiRD7pkVS2$ | [25 empty] | Hydronic Return | [143 empty] | Pipe Insulation | Трубки из каучуковой пены K-FLEX ST | Трубки из каучуковой пены K-FLEX ST | [5 empty] | Трубки из каучуковой пены K-FLEX ST | [466 empty] | 0 | 09ZMOdyez0gfMpWjIRuNlt | [58 empty] | Изоляция трубопроводов | ИС.ТС.4 | м | [23 empty] | None | Новая конструкция | [23 empty] | Х4 |  | 20 | [11 empty] | ADSK_Кондиционирование_Х4 | Х4 362 | [56 empty] | Изоляция ненормируемая трубы |  | ООО «К-ФЛЕКС» | 1.2 | ⌀15.88-⌀15.88
1258861 | ADSK_Кондиционирование_Х4 | OST_PipingSystem | ADSK_Кондиционирование_Х4 | [8 empty] | Х4 362 | c442b0ca-9aed-450e-9b1b-347cee6ef5d3-0013356d | 64c59f5e-7f77-4dbb-be37-9d62f6f9394e | None |  | 2373 | #ОВ | [6 empty] | Piping System | [18 empty] | OST_PipingSystem | None | 127 | [106 empty] | ADSK_Кондиционирование_Х4 | [46 empty] | 0 | 34Gh3Ackr53fiRD7pkVS2_ | [169 empty] | Piping System | ADSK_Кондиционирование_Х4 | ADSK_Кондиционирование_Х4 | [5 empty] | ADSK_Кондиционирование_Х4 | [573 empty] | Линия горячего газа | [18 empty] | Х4 362 | [43 empty] | 11 | 11 | 10 | 10 | 15 | 15 | 4 | Х4 | Hydronic Return | ADSK_Фреон | 65 | 0 | 130 | None
1259263 | ADSK_Медь дюймовая_Кондиционирование | OST_PipeCurves | ADSK_Медь дюймовая_Кондиционирование |  | TRUE |  |  |  | 0.31164 | 6246.7381 |  | ADSK_Медь дюймовая_Кондиционирование | c442b0ca-9aed-450e-9b1b-347cee6ef5d3-001336ff | be75d566-49ea-47ad-ad7c-e322221ca34d | None |  | 921 | Кондиционирование воздуха | [6 empty] | Pipe Types | [18 empty] | OST_PipeCurves | None | 74 | [53 empty] | Медь | [52 empty] | ADSK_Медь дюймовая_Кондиционирование | [46 empty] | 0 | 34Gh3Ackr53fiRD7pkVSCi | 0.003 | [24 empty] | Hydronic Return | [129 empty] | 5.7632 | [8 empty] | Труба медная дюймовая ø15.88x0,89 |  |  |  |  | Pipe Types | ADSK_Медь дюймовая_Кондиционирование | ADSK_Медь дюймовая_Кондиционирование | [5 empty] | ADSK_Медь дюймовая_Кондиционирование | [466 empty] | 0 | 07pqzDwibFqRrKFG$dgCZk | [58 empty] | Трубы | ИС.ТС.1 | м | [23 empty] | None | Новая конструкция | [19 empty] | Труба медная дюймовая | Днар х Стенка | 2857.06 | 2872.94 | Х4 | ⌀56 мм | 20 | 0.89 | 2857.95 | 2857.95 | 2872.05 | 2872.05 | 2837.06 | 2892.94 | 2837.06 | 2892.94 | 2872.94 | 2857.06 | ADSK_Кондиционирование_Х4 | Х4 332 | 0 | дюймовые медные трубопроводы для кондиционирования | Generic | Медь - Кондиционирование | 2.4962e-12 | 15.88 | 21457.95 | 0 | 15.88 | 0 | 14.1 | 0 | 0.00021277 | 0 | 0 | 0 | 0 | 0 | Кондиционирование | ⌀15.88 | 2865 | 0 | 0 | 0 | 2865 | 2865 | Жилье_05_KV | 88 | [29 empty] | Трубки из каучуковой пены K-FLEX ST
1259264 | ADSK_Медь дюймовая_Кондиционирование | OST_PipeCurves |  |  | TRUE |  |  |  | 0.31164 | 6246.7381 |  |  | c442b0ca-9aed-450e-9b1b-347cee6ef5d3-00133700 | 1c6840e6-7ded-4a08-b07a-50d6e74d5738 | None |  | 921 | Кондиционирование воздуха | [6 empty] | Pipe Types | [74 empty] | Медь | [99 empty] | 0 | 34Gh3Ackr53fiRD7pkVSCi | 0.003 | [24 empty] | Hydronic Return | [129 empty] | 5.7632 | [8 empty] | Труба медная дюймовая ø15.88x0,89 | [565 empty] | None | Новая конструкция | [21 empty] | 2857.06 | 2872.94 | Х4 | ⌀56 мм | 20 | 0.89 | 2857.95 | 2857.95 | 2872.05 | 2872.05 | [6 empty] | ADSK_Кондиционирование_Х4 | Х4 332 | 0 | дюймовые медные трубопроводы для кондиционирования | Generic | Медь - Кондиционирование | 2.4962e-12 | 15.88 | 21457.95 | 0 | 15.88 | 0 | 14.1 | 0 | 0.00021277 | 0 |  | 0 | 0 | 0 | Кондиционирование | ⌀15.88 | 2865 |  | 0 | 0 |  |  | Жилье_05_KV | 88 | [29 empty] | Трубки из каучуковой пены K-FLEX ST
1259265 | ADSK_Медь дюймовая_Кондиционирование | OST_PipeCurves | ADSK_Медь дюймовая_Кондиционирование |  | TRUE |  |  |  | 0.18836 | 6297.8881 |  | ADSK_Медь дюймовая_Кондиционирование | c442b0ca-9aed-450e-9b1b-347cee6ef5d3-00133701 | be75d566-49ea-47ad-ad7c-e322221ca34d | None |  | 921 | Кондиционирование воздуха | [6 empty] | Pipe Types | [18 empty] | OST_PipeCurves | None | 74 | [53 empty] | Медь | [52 empty] | ADSK_Медь дюймовая_Кондиционирование | [46 empty] | 0 | 34Gh3Ackr53fiRD7pkVSBI | 0.003 | [24 empty] | Hydronic Return | [129 empty] | 5.9102 | [8 empty] | Труба медная дюймовая ø15.88x0,89 |  |  |  |  | Pipe Types | ADSK_Медь дюймовая_Кондиционирование | ADSK_Медь дюймовая_Кондиционирование | [5 empty] | ADSK_Медь дюймовая_Кондиционирование | [466 empty] | 0 | 07pqzDwibFqRrKFG$dgCZk | [58 empty] | Трубы | ИС.ТС.1 | м | [23 empty] | None | Новая конструкция | [19 empty] | Труба медная дюймовая | Днар х Стенка | 2860.24 | 2869.76 | Х4 | ⌀50 мм | 20 | 0.81 | 2861.05 | 2861.05 | 2868.95 | 2868.95 | 2840.24 | 2889.76 | 2840.24 | 2889.76 | 2869.76 | 2860.24 | ADSK_Кондиционирование_Х4 | Х4 339 | 0 | дюймовые медные трубопроводы для кондиционирования | Generic | Медь - Кондиционирование | 0 | 9.52 | 21461.05 | 0 | 9.52 | 0 | 7.9 | 0 | 0.00021277 | 0 | 0 | 0 | 0 | 0 | Кондиционирование | ⌀9.52 | 2865 | 0 | 0 | 0 | 2865 | 2865 | Жилье_05_KV | 52 | [29 empty] | Трубки из каучуковой пены K-FLEX ST
1259266 | ADSK_Медь дюймовая_Кондиционирование | OST_PipeCurves |  |  | TRUE |  |  |  | 0.18836 | 6297.8881 |  |  | c442b0ca-9aed-450e-9b1b-347cee6ef5d3-00133702 | 1c6840e6-7ded-4a08-b07a-50d6e74d5738 | None |  | 921 | Кондиционирование воздуха | [6 empty] | Pipe Types | [74 empty] | Медь | [99 empty] | 0 | 34Gh3Ackr53fiRD7pkVSBI | 0.003 | [24 empty] | Hydronic Return | [129 empty] | 5.9102 | [8 empty] | Труба медная дюймовая ø15.88x0,89 | [565 empty] | None | Новая конструкция | [21 empty] | 2860.24 | 2869.76 | Х4 | ⌀50 мм | 20 | 0.81 | 2861.05 | 2861.05 | 2868.95 | 2868.95 | [6 empty] | ADSK_Кондиционирование_Х4 | Х4 339 | 0 | дюймовые медные трубопроводы для кондиционирования | Generic | Медь - Кондиционирование | 0 | 9.52 | 21461.05 | 0 | 9.52 | 0 | 7.9 | 0 | 0.00021277 | 0 |  | 0 | 0 | 0 | Кондиционирование | ⌀9.52 | 2865 |  | 0 | 0 |  |  | Жилье_05_KV | 52 | [29 empty] | Трубки из каучуковой пены K-FLEX ST
1259267 | ADSK_Медь дюймовая_Кондиционирование | OST_PipeCurves | ADSK_Медь дюймовая_Кондиционирование |  | TRUE |  |  |  | 0.18946 | 6334.8881 |  | ADSK_Медь дюймовая_Кондиционирование | c442b0ca-9aed-450e-9b1b-347cee6ef5d3-00133703 | be75d566-49ea-47ad-ad7c-e322221ca34d | None |  | 921 | Кондиционирование воздуха | [6 empty] | Pipe Types | [18 empty] | OST_PipeCurves | None | 74 | [53 empty] | Медь | [52 empty] | ADSK_Медь дюймовая_Кондиционирование | [46 empty] | 0 | 34Gh3Ackr53fiRD7pkVSBG | 0.003 | [24 empty] | Hydronic Return | [129 empty] | 7.16 | [8 empty] | Труба медная дюймовая ø15.88x0,89 |  |  |  |  | Pipe Types | ADSK_Медь дюймовая_Кондиционирование | ADSK_Медь дюймовая_Кондиционирование | [5 empty] | ADSK_Медь дюймовая_Кондиционирование | [466 empty] | 0 | 07pqzDwibFqRrKFG$dgCZk | [58 empty] | Трубы | ИС.ТС.1 | м | [23 empty] | None | Новая конструкция | [19 empty] | Труба медная дюймовая | Днар х Стенка | 2860.24 | 2869.76 | Х4 | ⌀50 мм | 20 | 0.81 | 2861.05 | 2861.05 | 2868.95 | 2868.95 | 2840.24 | 2889.76 | 2840.24 | 2889.76 | 2869.76 | 2860.24 | ADSK_Кондиционирование_Х4 | Х4 344 | 0 | дюймовые медные трубопроводы для кондиционирования | Generic | Медь - Кондиционирование | 0 | 9.52 | 21461.05 | 0 | 9.52 | 0 | 7.9 | 0 | 0.00021277 | 0 | 0 | 0 | 0 | 0 | Кондиционирование | ⌀9.52 | 2865 | 0 | 0 | 0 | 2865 | 2865 | Жилье_05_KV | 52 | [29 empty] | Трубки из каучуковой пены K-FLEX ST
1259268 | ADSK_Медь дюймовая_Кондиционирование | OST_PipeCurves |  |  | TRUE |  |  |  | 0.18946 | 6334.8881 |  |  | c442b0ca-9aed-450e-9b1b-347cee6ef5d3-00133704 | 1c6840e6-7ded-4a08-b07a-50d6e74d5738 | None |  | 921 | Кондиционирование воздуха | [6 empty] | Pipe Types | [74 empty] | Медь | [99 empty] | 0 | 34Gh3Ackr53fiRD7pkVSBG | 0.003 | [24 empty] | Hydronic Return | [129 empty] | 7.16 | [8 empty] | Труба медная дюймовая ø15.88x0,89 | [565 empty] | None | Новая конструкция | [21 empty] | 2860.24 | 2869.76 | Х4 | ⌀50 мм | 20 | 0.81 | 2861.05 | 2861.05 | 2868.95 | 2868.95 | [6 empty] | ADSK_Кондиционирование_Х4 | Х4 344 | 0 | дюймовые медные трубопроводы для кондиционирования | Generic | Медь - Кондиционирование | 0 | 9.52 | 21461.05 | 0 | 9.52 | 0 | 7.9 | 0 | 0.00021277 | 0 |  | 0 | 0 | 0 | Кондиционирование | ⌀9.52 | 2865 |  | 0 | 0 |  |  | Жилье_05_KV | 52 | [29 empty] | Трубки из каучуковой пены K-FLEX ST
1259269 | ADSK_Медь дюймовая_Кондиционирование | OST_PipeCurves | ADSK_Медь дюймовая_Кондиционирование |  | TRUE |  |  |  | 0.12616 | 6324.3131 |  | ADSK_Медь дюймовая_Кондиционирование | c442b0ca-9aed-450e-9b1b-347cee6ef5d3-00133705 | be75d566-49ea-47ad-ad7c-e322221ca34d | None |  | 921 | Кондиционирование воздуха | [6 empty] | Pipe Types | [18 empty] | OST_PipeCurves | None | 74 | [53 empty] | Медь | [52 empty] | ADSK_Медь дюймовая_Кондиционирование | [46 empty] | 0 | 34Gh3Ackr53fiRD7pkVSBM | 0.003 | [24 empty] | Hydronic Return | [129 empty] | 7.16 | [8 empty] | Труба медная дюймовая ø9.52x0,81 |  |  |  |  | Pipe Types | ADSK_Медь дюймовая_Кондиционирование | ADSK_Медь дюймовая_Кондиционирование | [5 empty] | ADSK_Медь дюймовая_Кондиционирование | [466 empty] | 0 | 07pqzDwibFqRrKFG$dgCZk | [58 empty] | Трубы | ИС.ТС.1 | м | [23 empty] | None | Новая конструкция | [19 empty] | Труба медная дюймовая | Днар х Стенка | 2861.825 | 2868.175 | Х4 | ⌀46 мм | 20 | 0.76 | 2862.585 | 2862.585 | 2867.415 | 2867.415 | 2841.825 | 2888.175 | 2841.825 | 2888.175 | 2868.175 | 2861.825 | ADSK_Кондиционирование_Х4 | Х4 346 | 0 | дюймовые медные трубопроводы для кондиционирования | Generic | Медь - Кондиционирование | -2.3286e-12 | 6.35 | 21462.585 | 0 | 6.35 | 0 | 4.83 | 0 | 0.00037975 | 0 | 0 | 0 | 0 | 0 | Кондиционирование | ⌀6.35 | 2865 | 0 | 0 | 0 | 2865 | 2865 | Жилье_05_KV | 35 | [29 empty] | Трубки из каучуковой пены K-FLEX ST
1259270 | ADSK_Медь дюймовая_Кондиционирование | OST_PipeCurves |  |  | TRUE |  |  |  | 0.12616 | 6324.3131 |  |  | c442b0ca-9aed-450e-9b1b-347cee6ef5d3-00133706 | 1c6840e6-7ded-4a08-b07a-50d6e74d5738 | None |  | 921 | Кондиционирование воздуха | [6 empty] | Pipe Types | [74 empty] | Медь | [99 empty] | 0 | 34Gh3Ackr53fiRD7pkVSBM | 0.003 | [24 empty] | Hydronic Return | [129 empty] | 7.16 | [8 empty] | Труба медная дюймовая ø9.52x0,81 | [565 empty] | None | Новая конструкция | [21 empty] | 2861.825 | 2868.175 | Х4 | ⌀46 мм | 20 | 0.76 | 2862.585 | 2862.585 | 2867.415 | 2867.415 | [6 empty] | ADSK_Кондиционирование_Х4 | Х4 346 | 0 | дюймовые медные трубопроводы для кондиционирования | Generic | Медь - Кондиционирование | -2.3286e-12 | 6.35 | 21462.585 | 0 | 6.35 | 0 | 4.83 | 0 | 0.00037975 | 0 |  | 0 | 0 | 0 | Кондиционирование | ⌀6.35 | 2865 |  | 0 | 0 |  |  | Жилье_05_KV | 35 | [29 empty] | Трубки из каучуковой пены K-FLEX ST
1259271 | ADSK_Медь дюймовая_Кондиционирование | OST_PipeCurves | ADSK_Медь дюймовая_Кондиционирование |  | TRUE |  |  |  | 0.18673 | 6243.6381 |  | ADSK_Медь дюймовая_Кондиционирование | c442b0ca-9aed-450e-9b1b-347cee6ef5d3-00133707 | be75d566-49ea-47ad-ad7c-e322221ca34d | None |  | 921 | Кондиционирование воздуха | [6 empty] | Pipe Types | [18 empty] | OST_PipeCurves | None | 74 | [53 empty] | Медь | [52 empty] | ADSK_Медь дюймовая_Кондиционирование | [46 empty] | 0 | 34Gh3Ackr53fiRD7pkVSBK | 0.003 | [24 empty] | Hydronic Return | [129 empty] | 5.7564 | [8 empty] | Труба медная дюймовая ø9.52x0,81 |  |  |  |  | Pipe Types | ADSK_Медь дюймовая_Кондиционирование | ADSK_Медь дюймовая_Кондиционирование | [5 empty] | ADSK_Медь дюймовая_Кондиционирование | [466 empty] | 0 | 07pqzDwibFqRrKFG$dgCZk | [58 empty] | Трубы | ИС.ТС.1 | м | [23 empty] | None | Новая конструкция | [19 empty] | Труба медная дюймовая | Днар х Стенка | 2860.24 | 2869.76 | Х4 | ⌀50 мм | 20 | 0.81 | 2861.05 | 2861.05 | 2868.95 | 2868.95 | 2840.24 | 2889.76 | 2840.24 | 2889.76 | 2869.76 | 2860.24 | ADSK_Кондиционирование_Х4 | Х4 349 | 0 | дюймовые медные трубопроводы для кондиционирования | Generic | Медь - Кондиционирование | 2.4975e-12 | 9.52 | 21461.05 | 0 | 9.52 | 0 | 7.9 | 0 | 0.00037975 | 0 | 0 | 0 | 0 | 0 | Кондиционирование | ⌀9.52 | 2865 | 0 | 0 | 0 | 2865 | 2865 | Жилье_05_KV | 52 | [29 empty] | Трубки из каучуковой пены K-FLEX ST
1259272 | ADSK_Медь дюймовая_Кондиционирование | OST_PipeCurves |  |  | TRUE |  |  |  | 0.18673 | 6243.6381 |  |  | c442b0ca-9aed-450e-9b1b-347cee6ef5d3-00133708 | 1c6840e6-7ded-4a08-b07a-50d6e74d5738 | None |  | 921 | Кондиционирование воздуха | [6 empty] | Pipe Types | [74 empty] | Медь | [99 empty] | 0 | 34Gh3Ackr53fiRD7pkVSBK | 0.003 | [24 empty] | Hydronic Return | [129 empty] | 5.7564 | [8 empty] | Труба медная дюймовая ø9.52x0,81 | [565 empty] | None | Новая конструкция | [21 empty] | 2860.24 | 2869.76 | Х4 | ⌀50 мм | 20 | 0.81 | 2861.05 | 2861.05 | 2868.95 | 2868.95 | [6 empty] | ADSK_Кондиционирование_Х4 | Х4 349 | 0 | дюймовые медные трубопроводы для кондиционирования | Generic | Медь - Кондиционирование | 2.4975e-12 | 9.52 | 21461.05 | 0 | 9.52 | 0 | 7.9 | 0 | 0.00037975 | 0 |  | 0 | 0 | 0 | Кондиционирование | ⌀9.52 | 2865 |  | 0 | 0 |  |  | Жилье_05_KV | 52 | [29 empty] | Трубки из каучуковой пены K-FLEX ST
1259273 | ADSK_Медь дюймовая_Кондиционирование | OST_PipeCurves | ADSK_Медь дюймовая_Кондиционирование |  | TRUE |  |  |  | 0.12543 | 6287.3131 |  | ADSK_Медь дюймовая_Кондиционирование | c442b0ca-9aed-450e-9b1b-347cee6ef5d3-00133709 | be75d566-49ea-47ad-ad7c-e322221ca34d | None |  | 921 | Кондиционирование воздуха | [6 empty] | Pipe Types | [18 empty] | OST_PipeCurves | None | 74 | [53 empty] | Медь | [52 empty] | ADSK_Медь дюймовая_Кондиционирование | [46 empty] | 0 | 34Gh3Ackr53fiRD7pkVSBQ | 0.003 | [24 empty] | Hydronic Return | [129 empty] | 5.9034 | [8 empty] | Труба медная дюймовая ø9.52x0,81 |  |  |  |  | Pipe Types | ADSK_Медь дюймовая_Кондиционирование | ADSK_Медь дюймовая_Кондиционирование | [5 empty] | ADSK_Медь дюймовая_Кондиционирование | [466 empty] | 0 | 07pqzDwibFqRrKFG$dgCZk | [58 empty] | Трубы | ИС.ТС.1 | м | [23 empty] | None | Новая конструкция | [19 empty] | Труба медная дюймовая | Днар х Стенка | 2861.825 | 2868.175 | Х4 | ⌀46 мм | 20 | 0.76 | 2862.585 | 2862.585 | 2867.415 | 2867.415 | 2841.825 | 2888.175 | 2841.825 | 2888.175 | 2868.175 | 2861.825 | ADSK_Кондиционирование_Х4 | Х4 350 | 0 | дюймовые медные трубопроводы для кондиционирования | Generic | Медь - Кондиционирование | 2.4801e-12 | 6.35 | 21462.585 | 0 | 6.35 | 0 | 4.83 | 0 | 0.00037975 | 0 | 0 | 0 | 0 | 0 | Кондиционирование | ⌀6.35 | 2865 | 0 | 0 | 0 | 2865 | 2865 | Жилье_05_KV | 35 | [29 empty] | Трубки из каучуковой пены K-FLEX ST
1259274 | ADSK_Медь дюймовая_Кондиционирование | OST_PipeCurves |  |  | TRUE |  |  |  | 0.12543 | 6287.3131 |  |  | c442b0ca-9aed-450e-9b1b-347cee6ef5d3-0013370a | 1c6840e6-7ded-4a08-b07a-50d6e74d5738 | None |  | 921 | Кондиционирование воздуха | [6 empty] | Pipe Types | [74 empty] | Медь | [99 empty] | 0 | 34Gh3Ackr53fiRD7pkVSBQ | 0.003 | [24 empty] | Hydronic Return | [129 empty] | 5.9034 | [8 empty] | Труба медная дюймовая ø9.52x0,81 | [565 empty] | None | Новая конструкция | [21 empty] | 2861.825 | 2868.175 | Х4 | ⌀46 мм | 20 | 0.76 | 2862.585 | 2862.585 | 2867.415 | 2867.415 | [6 empty] | ADSK_Кондиционирование_Х4 | Х4 350 | 0 | дюймовые медные трубопроводы для кондиционирования | Generic | Медь - Кондиционирование | 2.4801e-12 | 6.35 | 21462.585 | 0 | 6.35 | 0 | 4.83 | 0 | 0.00037975 | 0 |  | 0 | 0 | 0 | Кондиционирование | ⌀6.35 | 2865 |  | 0 | 0 |  |  | Жилье_05_KV | 35 | [29 empty] | Трубки из каучуковой пены K-FLEX ST
1259275 | ADSK_Медь дюймовая_Кондиционирование | OST_PipeCurves | ADSK_Медь дюймовая_Кондиционирование |  | TRUE |  |  |  | 0.18891 | 6316.3881 |  | ADSK_Медь дюймовая_Кондиционирование | c442b0ca-9aed-450e-9b1b-347cee6ef5d3-0013370b | be75d566-49ea-47ad-ad7c-e322221ca34d | None |  | 921 | Кондиционирование воздуха | [6 empty] | Pipe Types | [18 empty] | OST_PipeCurves | None | 74 | [53 empty] | Медь | [52 empty] | ADSK_Медь дюймовая_Кондиционирование | [46 empty] | 0 | 34Gh3Ackr53fiRD7pkVSBO | 0.003 | [24 empty] | Hydronic Return | [129 empty] | 5.6669 | [8 empty] | Труба медная дюймовая ø15.88x0,89 |  |  |  |  | Pipe Types | ADSK_Медь дюймовая_Кондиционирование | ADSK_Медь дюймовая_Кондиционирование | [5 empty] | ADSK_Медь дюймовая_Кондиционирование | [466 empty] | 0 | 07pqzDwibFqRrKFG$dgCZk | [58 empty] | Трубы | ИС.ТС.1 | м | [23 empty] | None | Новая конструкция | [19 empty] | Труба медная дюймовая | Днар х Стенка | 2860.24 | 2869.76 | Х4 | ⌀50 мм | 20 | 0.81 | 2861.05 | 2861.05 | 2868.95 | 2868.95 | 2840.24 | 2889.76 | 2840.24 | 2889.76 | 2869.76 | 2860.24 | ADSK_Кондиционирование_Х4 | Х4 351 | 0 | дюймовые медные трубопроводы для кондиционирования | Generic | Медь - Кондиционирование | 2.3316e-12 | 9.52 | 21461.05 | 0 | 9.52 | 0 | 7.9 | 0 | 0.00021277 | 0 | 0 | 0 | 0 | 0 | Кондиционирование | ⌀9.52 | 2865 | 0 | 0 | 0 | 2865 | 2865 | Жилье_05_KV | 52 | [29 empty] | Трубки из каучуковой пены K-FLEX ST
1259276 | ADSK_Медь дюймовая_Кондиционирование | OST_PipeCurves |  |  | TRUE |  |  |  | 0.18891 | 6316.3881 |  |  | c442b0ca-9aed-450e-9b1b-347cee6ef5d3-0013370c | 1c6840e6-7ded-4a08-b07a-50d6e74d5738 | None |  | 921 | Кондиционирование воздуха | [6 empty] | Pipe Types | [74 empty] | Медь | [99 empty] | 0 | 34Gh3Ackr53fiRD7pkVSBO | 0.003 | [24 empty] | Hydronic Return | [129 empty] | 5.6669 | [8 empty] | Труба медная дюймовая ø15.88x0,89 | [565 empty] | None | Новая конструкция | [21 empty] | 2860.24 | 2869.76 | Х4 | ⌀50 мм | 20 | 0.81 | 2861.05 | 2861.05 | 2868.95 | 2868.95 | [6 empty] | ADSK_Кондиционирование_Х4 | Х4 351 | 0 | дюймовые медные трубопроводы для кондиционирования | Generic | Медь - Кондиционирование | 2.3316e-12 | 9.52 | 21461.05 | 0 | 9.52 | 0 | 7.9 | 0 | 0.00021277 | 0 |  | 0 | 0 | 0 | Кондиционирование | ⌀9.52 | 2865 |  | 0 | 0 |  |  | Жилье_05_KV | 52 | [29 empty] | Трубки из каучуковой пены K-FLEX ST
1259277 | ADSK_Медь дюймовая_Кондиционирование | OST_PipeCurves | ADSK_Медь дюймовая_Кондиционирование |  | TRUE |  |  |  | 0.12653 | 6342.8131 |  | ADSK_Медь дюймовая_Кондиционирование | c442b0ca-9aed-450e-9b1b-347cee6ef5d3-0013370d | be75d566-49ea-47ad-ad7c-e322221ca34d | None |  | 921 | Кондиционирование воздуха | [6 empty] | Pipe Types | [18 empty] | OST_PipeCurves | None | 74 | [53 empty] | Медь | [52 empty] | ADSK_Медь дюймовая_Кондиционирование | [46 empty] | 0 | 34Gh3Ackr53fiRD7pkVSBU | 0.003 | [24 empty] | Hydronic Return | [129 empty] | 5.7055 | [8 empty] | Труба медная дюймовая ø9.52x0,81 |  |  |  |  | Pipe Types | ADSK_Медь дюймовая_Кондиционирование | ADSK_Медь дюймовая_Кондиционирование | [5 empty] | ADSK_Медь дюймовая_Кондиционирование | [466 empty] | 0 | 07pqzDwibFqRrKFG$dgCZk | [58 empty] | Трубы | ИС.ТС.1 | м | [23 empty] | None | Новая конструкция | [19 empty] | Труба медная дюймовая | Днар х Стенка | 2861.825 | 2868.175 | Х4 | ⌀46 мм | 20 | 0.76 | 2862.585 | 2862.585 | 2867.415 | 2867.415 | 2841.825 | 2888.175 | 2841.825 | 2888.175 | 2868.175 | 2861.825 | ADSK_Кондиционирование_Х4 | Х4 352 | 0 | дюймовые медные трубопроводы для кондиционирования | Generic | Медь - Кондиционирование | 0 | 6.35 | 21462.585 | 0 | 6.35 | 0 | 4.83 | 0 | 0.00037975 | 0 | 0 | 0 | 0 | 0 | Кондиционирование | ⌀6.35 | 2865 | 0 | 0 | 0 | 2865 | 2865 | Жилье_05_KV | 35 | [29 empty] | Трубки из каучуковой пены K-FLEX ST
1259278 | ADSK_Медь дюймовая_Кондиционирование | OST_PipeCurves |  |  | TRUE |  |  |  | 0.12653 | 6342.8131 |  |  | c442b0ca-9aed-450e-9b1b-347cee6ef5d3-0013370e | 1c6840e6-7ded-4a08-b07a-50d6e74d5738 | None |  | 921 | Кондиционирование воздуха | [6 empty] | Pipe Types | [74 empty] | Медь | [99 empty] | 0 | 34Gh3Ackr53fiRD7pkVSBU | 0.003 | [24 empty] | Hydronic Return | [129 empty] | 5.7055 | [8 empty] | Труба медная дюймовая ø9.52x0,81 | [565 empty] | None | Новая конструкция | [21 empty] | 2861.825 | 2868.175 | Х4 | ⌀46 мм | 20 | 0.76 | 2862.585 | 2862.585 | 2867.415 | 2867.415 | [6 empty] | ADSK_Кондиционирование_Х4 | Х4 352 | 0 | дюймовые медные трубопроводы для кондиционирования | Generic | Медь - Кондиционирование | 0 | 6.35 | 21462.585 | 0 | 6.35 | 0 | 4.83 | 0 | 0.00037975 | 0 |  | 0 | 0 | 0 | Кондиционирование | ⌀6.35 | 2865 |  | 0 | 0 |  |  | Жилье_05_KV | 35 | [29 empty] | Трубки из каучуковой пены K-FLEX ST
1259279 | ADSK_Медь дюймовая_Кондиционирование | OST_PipeCurves | ADSK_Медь дюймовая_Кондиционирование |  | TRUE |  |  |  | 0.1878 | 6279.3881 |  | ADSK_Медь дюймовая_Кондиционирование | c442b0ca-9aed-450e-9b1b-347cee6ef5d3-0013370f | be75d566-49ea-47ad-ad7c-e322221ca34d | None |  | 921 | Кондиционирование воздуха | [6 empty] | Pipe Types | [18 empty] | OST_PipeCurves | None | 74 | [53 empty] | Медь | [52 empty] | ADSK_Медь дюймовая_Кондиционирование | [46 empty] | 0 | 34Gh3Ackr53fiRD7pkVSBS | 0.003 | [24 empty] | Hydronic Return | [129 empty] | 5.6669 | [8 empty] | Труба медная дюймовая ø15.88x0,89 |  |  |  |  | Pipe Types | ADSK_Медь дюймовая_Кондиционирование | ADSK_Медь дюймовая_Кондиционирование | [5 empty] | ADSK_Медь дюймовая_Кондиционирование | [466 empty] | 0 | 07pqzDwibFqRrKFG$dgCZk | [58 empty] | Трубы | ИС.ТС.1 | м | [23 empty] | None | Новая конструкция | [19 empty] | Труба медная дюймовая | Днар х Стенка | 2860.24 | 2869.76 | Х4 | ⌀50 мм | 20 | 0.81 | 2861.05 | 2861.05 | 2868.95 | 2868.95 | 2840.24 | 2889.76 | 2840.24 | 2889.76 | 2869.76 | 2860.24 | ADSK_Кондиционирование_Х4 | Х4 353 | 0 | дюймовые медные трубопроводы для кондиционирования | Generic | Медь - Кондиционирование | 2.3453e-12 | 9.52 | 21461.05 | 0 | 9.52 | 0 | 7.9 | 0 | 0.00021277 | 0 | 0 | 0 | 0 | 0 | Кондиционирование | ⌀9.52 | 2865 | 0 | 0 | 0 | 2865 | 2865 | Жилье_05_KV | 52 | [29 empty] | Трубки из каучуковой пены K-FLEX ST
1259280 | ADSK_Медь дюймовая_Кондиционирование | OST_PipeCurves |  |  | TRUE |  |  |  | 0.1878 | 6279.3881 |  |  | c442b0ca-9aed-450e-9b1b-347cee6ef5d3-00133710 | 1c6840e6-7ded-4a08-b07a-50d6e74d5738 | None |  | 921 | Кондиционирование воздуха | [6 empty] | Pipe Types | [74 empty] | Медь | [99 empty] | 0 | 34Gh3Ackr53fiRD7pkVSBS | 0.003 | [24 empty] | Hydronic Return | [129 empty] | 5.6669 | [8 empty] | Труба медная дюймовая ø15.88x0,89 | [565 empty] | None | Новая конструкция | [21 empty] | 2860.24 | 2869.76 | Х4 | ⌀50 мм | 20 | 0.81 | 2861.05 | 2861.05 | 2868.95 | 2868.95 | [6 empty] | ADSK_Кондиционирование_Х4 | Х4 353 | 0 | дюймовые медные трубопроводы для кондиционирования | Generic | Медь - Кондиционирование | 2.3453e-12 | 9.52 | 21461.05 | 0 | 9.52 | 0 | 7.9 | 0 | 0.00021277 | 0 |  | 0 | 0 | 0 | Кондиционирование | ⌀9.52 | 2865 |  | 0 | 0 |  |  | Жилье_05_KV | 52 | [29 empty] | Трубки из каучуковой пены K-FLEX ST
1259281 | ADSK_Медь дюймовая_Кондиционирование | OST_PipeCurves | ADSK_Медь дюймовая_Кондиционирование |  | TRUE |  |  |  | 0.1258 | 6305.8131 |  | ADSK_Медь дюймовая_Кондиционирование | c442b0ca-9aed-450e-9b1b-347cee6ef5d3-00133711 | be75d566-49ea-47ad-ad7c-e322221ca34d | None |  | 921 | Кондиционирование воздуха | [6 empty] | Pipe Types | [18 empty] | OST_PipeCurves | None | 74 | [53 empty] | Медь | [52 empty] | ADSK_Медь дюймовая_Кондиционирование | [46 empty] | 0 | 34Gh3Ackr53fiRD7pkVSB2 | 0.003 | [24 empty] | Hydronic Return | [129 empty] | 5.7055 | [8 empty] | Труба медная дюймовая ø9.52x0,81 |  |  |  |  | Pipe Types | ADSK_Медь дюймовая_Кондиционирование | ADSK_Медь дюймовая_Кондиционирование | [5 empty] | ADSK_Медь дюймовая_Кондиционирование | [466 empty] | 0 | 07pqzDwibFqRrKFG$dgCZk | [58 empty] | Трубы | ИС.ТС.1 | м | [23 empty] | None | Новая конструкция | [19 empty] | Труба медная дюймовая | Днар х Стенка | 2861.825 | 2868.175 | Х4 | ⌀46 мм | 20 | 0.76 | 2862.585 | 2862.585 | 2867.415 | 2867.415 | 2841.825 | 2888.175 | 2841.825 | 2888.175 | 2868.175 | 2861.825 | ADSK_Кондиционирование_Х4 | Х4 354 | 0 | дюймовые медные трубопроводы для кондиционирования | Generic | Медь - Кондиционирование | 0 | 6.35 | 21462.585 | 0 | 6.35 | 0 | 4.83 | 0 | 0.00037975 | 0 | 0 | 0 | 0 | 0 | Кондиционирование | ⌀6.35 | 2865 | 0 | 0 | 0 | 2865 | 2865 | Жилье_05_KV | 35 | [29 empty] | Трубки из каучуковой пены K-FLEX ST
1259282 | ADSK_Медь дюймовая_Кондиционирование | OST_PipeCurves |  |  | TRUE |  |  |  | 0.1258 | 6305.8131 |  |  | c442b0ca-9aed-450e-9b1b-347cee6ef5d3-00133712 | 1c6840e6-7ded-4a08-b07a-50d6e74d5738 | None |  | 921 | Кондиционирование воздуха | [6 empty] | Pipe Types | [74 empty] | Медь | [99 empty] | 0 | 34Gh3Ackr53fiRD7pkVSB2 | 0.003 | [24 empty] | Hydronic Return | [129 empty] | 5.7055 | [8 empty] | Труба медная дюймовая ø9.52x0,81 | [565 empty] | None | Новая конструкция | [21 empty] | 2861.825 | 2868.175 | Х4 | ⌀46 мм | 20 | 0.76 | 2862.585 | 2862.585 | 2867.415 | 2867.415 | [6 empty] | ADSK_Кондиционирование_Х4 | Х4 354 | 0 | дюймовые медные трубопроводы для кондиционирования | Generic | Медь - Кондиционирование | 0 | 6.35 | 21462.585 | 0 | 6.35 | 0 | 4.83 | 0 | 0.00037975 | 0 |  | 0 | 0 | 0 | Кондиционирование | ⌀6.35 | 2865 |  | 0 | 0 |  |  | Жилье_05_KV | 35 | [29 empty] | Трубки из каучуковой пены K-FLEX ST
1259283 | ADSK_Медь дюймовая_Кондиционирование | OST_PipeCurves | ADSK_Медь дюймовая_Кондиционирование |  | TRUE |  |  |  | 0.31069 | 6227.7381 |  | ADSK_Медь дюймовая_Кондиционирование | c442b0ca-9aed-450e-9b1b-347cee6ef5d3-00133713 | be75d566-49ea-47ad-ad7c-e322221ca34d | None |  | 921 | Кондиционирование воздуха | [6 empty] | Pipe Types | [18 empty] | OST_PipeCurves | None | 74 | [53 empty] | Медь | [52 empty] | ADSK_Медь дюймовая_Кондиционирование | [46 empty] | 0 | 34Gh3Ackr53fiRD7pkVSB0 | 0.003 | [24 empty] | Hydronic Return | [129 empty] | 5.6669 | [8 empty] | Труба медная дюймовая ø15.88x0,89 |  |  |  |  | Pipe Types | ADSK_Медь дюймовая_Кондиционирование | ADSK_Медь дюймовая_Кондиционирование | [5 empty] | ADSK_Медь дюймовая_Кондиционирование | [466 empty] | 0 | 07pqzDwibFqRrKFG$dgCZk | [58 empty] | Трубы | ИС.ТС.1 | м | [23 empty] | None | Новая конструкция | [19 empty] | Труба медная дюймовая | Днар х Стенка | 2857.06 | 2872.94 | Х4 | ⌀56 мм | 20 | 0.89 | 2857.95 | 2857.95 | 2872.05 | 2872.05 | 2837.06 | 2892.94 | 2837.06 | 2892.94 | 2872.94 | 2857.06 | ADSK_Кондиционирование_Х4 | Х4 363 | 0 | дюймовые медные трубопроводы для кондиционирования | Generic | Медь - Кондиционирование | 2.5038e-12 | 15.88 | 21457.95 | 0 | 15.88 | 0 | 14.1 | 0 | 0.00021277 | 0 | 0 | 0 | 0 | 0 | Кондиционирование | ⌀15.88 | 2865 | 0 | 0 | 0 | 2865 | 2865 | Жилье_05_KV | 88 | [29 empty] | Трубки из каучуковой пены K-FLEX ST
1259284 | ADSK_Медь дюймовая_Кондиционирование | OST_PipeCurves |  |  | TRUE |  |  |  | 0.31069 | 6227.7381 |  |  | c442b0ca-9aed-450e-9b1b-347cee6ef5d3-00133714 | 1c6840e6-7ded-4a08-b07a-50d6e74d5738 | None |  | 921 | Кондиционирование воздуха | [6 empty] | Pipe Types | [74 empty] | Медь | [99 empty] | 0 | 34Gh3Ackr53fiRD7pkVSB0 | 0.003 | [24 empty] | Hydronic Return | [129 empty] | 5.6669 | [8 empty] | Труба медная дюймовая ø15.88x0,89 | [565 empty] | None | Новая конструкция | [21 empty] | 2857.06 | 2872.94 | Х4 | ⌀56 мм | 20 | 0.89 | 2857.95 | 2857.95 | 2872.05 | 2872.05 | [6 empty] | ADSK_Кондиционирование_Х4 | Х4 363 | 0 | дюймовые медные трубопроводы для кондиционирования | Generic | Медь - Кондиционирование | 2.5038e-12 | 15.88 | 21457.95 | 0 | 15.88 | 0 | 14.1 | 0 | 0.00021277 | 0 |  | 0 | 0 | 0 | Кондиционирование | ⌀15.88 | 2865 |  | 0 | 0 |  |  | Жилье_05_KV | 88 | [29 empty] | Трубки из каучуковой пены K-FLEX ST
1259285 | ADSK_Медь дюймовая_Кондиционирование | OST_PipeCurves | ADSK_Медь дюймовая_Кондиционирование |  | TRUE |  |  |  | 0.1873 | 6262.6381 |  | ADSK_Медь дюймовая_Кондиционирование | c442b0ca-9aed-450e-9b1b-347cee6ef5d3-00133715 | be75d566-49ea-47ad-ad7c-e322221ca34d | None |  | 921 | Кондиционирование воздуха | [6 empty] | Pipe Types | [18 empty] | OST_PipeCurves | None | 74 | [53 empty] | Медь | [52 empty] | ADSK_Медь дюймовая_Кондиционирование | [46 empty] | 0 | 34Gh3Ackr53fiRD7pkVSB6 | 0.003 | [24 empty] | Hydronic Return | [129 empty] | 5.7055 | [8 empty] | Труба медная дюймовая ø9.52x0,81 |  |  |  |  | Pipe Types | ADSK_Медь дюймовая_Кондиционирование | ADSK_Медь дюймовая_Кондиционирование | [5 empty] | ADSK_Медь дюймовая_Кондиционирование | [466 empty] | 0 | 07pqzDwibFqRrKFG$dgCZk | [58 empty] | Трубы | ИС.ТС.1 | м | [23 empty] | None | Новая конструкция | [19 empty] | Труба медная дюймовая | Днар х Стенка | 2860.24 | 2869.76 | Х4 | ⌀50 мм | 20 | 0.81 | 2861.05 | 2861.05 | 2868.95 | 2868.95 | 2840.24 | 2889.76 | 2840.24 | 2889.76 | 2869.76 | 2860.24 | ADSK_Кондиционирование_Х4 | Х4 364 | 0 | дюймовые медные трубопроводы для кондиционирования | Generic | Медь - Кондиционирование | 0 | 9.52 | 21461.05 | 0 | 9.52 | 0 | 7.9 | 0 | 0.00037975 | 0 | 0 | 0 | 0 | 0 | Кондиционирование | ⌀9.52 | 2865 | 0 | 0 | 0 | 2865 | 2865 | Жилье_05_KV | 52 | [29 empty] | Трубки из каучуковой пены K-FLEX ST
1259286 | ADSK_Медь дюймовая_Кондиционирование | OST_PipeCurves |  |  | TRUE |  |  |  | 0.1873 | 6262.6381 |  |  | c442b0ca-9aed-450e-9b1b-347cee6ef5d3-00133716 | 1c6840e6-7ded-4a08-b07a-50d6e74d5738 | None |  | 921 | Кондиционирование воздуха | [6 empty] | Pipe Types | [74 empty] | Медь | [99 empty] | 0 | 34Gh3Ackr53fiRD7pkVSB6 | 0.003 | [24 empty] | Hydronic Return | [129 empty] | 5.7055 | [8 empty] | Труба медная дюймовая ø9.52x0,81 | [565 empty] | None | Новая конструкция | [21 empty] | 2860.24 | 2869.76 | Х4 | ⌀50 мм | 20 | 0.81 | 2861.05 | 2861.05 | 2868.95 | 2868.95 | [6 empty] | ADSK_Кондиционирование_Х4 | Х4 364 | 0 | дюймовые медные трубопроводы для кондиционирования | Generic | Медь - Кондиционирование | 0 | 9.52 | 21461.05 | 0 | 9.52 | 0 | 7.9 | 0 | 0.00037975 | 0 |  | 0 | 0 | 0 | Кондиционирование | ⌀9.52 | 2865 |  | 0 | 0 |  |  | Жилье_05_KV | 52 | [29 empty] | Трубки из каучуковой пены K-FLEX ST
1259287 | ADSK_Медь дюймовая_Кондиционирование | OST_PipeCurves | ADSK_Медь дюймовая_Кондиционирование |  | TRUE |  |  |  | 0.65165 | 13062.035 |  | ADSK_Медь дюймовая_Кондиционирование | c442b0ca-9aed-450e-9b1b-347cee6ef5d3-00133717 | be75d566-49ea-47ad-ad7c-e322221ca34d | None |  | 921 | Кондиционирование воздуха | [6 empty] | Pipe Types | [18 empty] | OST_PipeCurves | None | 74 | [53 empty] | Медь | [52 empty] | ADSK_Медь дюймовая_Кондиционирование | [46 empty] | 0 | 34Gh3Ackr53fiRD7pkVSB4 | 0.003 | [24 empty] | Hydronic Return | [129 empty] | 5.7632 | [8 empty] | Труба медная дюймовая ø15.88x0,89 |  |  |  |  | Pipe Types | ADSK_Медь дюймовая_Кондиционирование | ADSK_Медь дюймовая_Кондиционирование | [5 empty] | ADSK_Медь дюймовая_Кондиционирование | [466 empty] | 0 | 07pqzDwibFqRrKFG$dgCZk | [58 empty] | Трубы | ИС.ТС.1 | м | [23 empty] | None | Новая конструкция | [19 empty] | Труба медная дюймовая | Днар х Стенка | 2857.06 | 2872.94 | Х4 | ⌀56 мм | 20 | 0.89 | 2857.95 | 2857.95 | 2872.05 | 2872.05 | 2837.06 | 2892.94 | 2837.06 | 2892.94 | 2872.94 | 2857.06 | ADSK_Кондиционирование_Х4 | Х4 332 | 0 | дюймовые медные трубопроводы для кондиционирования | Generic | Медь - Кондиционирование | -9.9482e-14 | 15.88 | 21457.95 | 0 | 15.88 | 0 | 14.1 | 0 | 0.00021277 | 0 | 0 | 0 | 0 | 0 | Кондиционирование | ⌀15.88 | 2865 | 0 | 0 | 0 | 2865 | 2865 | Жилье_05_KV | 88 | [29 empty] | Трубки из каучуковой пены K-FLEX ST
1259288 | ADSK_Медь дюймовая_Кондиционирование | OST_PipeCurves |  |  | TRUE |  |  |  | 0.65165 | 13062.035 |  |  | c442b0ca-9aed-450e-9b1b-347cee6ef5d3-00133718 | 1c6840e6-7ded-4a08-b07a-50d6e74d5738 | None |  | 921 | Кондиционирование воздуха | [6 empty] | Pipe Types | [74 empty] | Медь | [99 empty] | 0 | 34Gh3Ackr53fiRD7pkVSB4 | 0.003 | [24 empty] | Hydronic Return | [129 empty] | 5.7632 | [8 empty] | Труба медная дюймовая ø15.88x0,89 | [565 empty] | None | Новая конструкция | [21 empty] | 2857.06 | 2872.94 | Х4 | ⌀56 мм | 20 | 0.89 | 2857.95 | 2857.95 | 2872.05 | 2872.05 | [6 empty] | ADSK_Кондиционирование_Х4 | Х4 332 | 0 | дюймовые медные трубопроводы для кондиционирования | Generic | Медь - Кондиционирование | -9.9482e-14 | 15.88 | 21457.95 | 0 | 15.88 | 0 | 14.1 | 0 | 0.00021277 | 0 |  | 0 | 0 | 0 | Кондиционирование | ⌀15.88 | 2865 |  | 0 | 0 |  |  | Жилье_05_KV | 88 | [29 empty] | Трубки из каучуковой пены K-FLEX ST
1259289 | ADSK_Медь дюймовая_Кондиционирование | OST_PipeCurves | ADSK_Медь дюймовая_Кондиционирование |  | TRUE |  |  |  | 0.33965 | 11356.6744 |  | ADSK_Медь дюймовая_Кондиционирование | c442b0ca-9aed-450e-9b1b-347cee6ef5d3-00133719 | be75d566-49ea-47ad-ad7c-e322221ca34d | None |  | 921 | Кондиционирование воздуха | [6 empty] | Pipe Types | [18 empty] | OST_PipeCurves | None | 74 | [53 empty] | Медь | [52 empty] | ADSK_Медь дюймовая_Кондиционирование | [46 empty] | 0 | 34Gh3Ackr53fiRD7pkVSBA | 0.003 | [24 empty] | Hydronic Return | [129 empty] | 5.9102 | [8 empty] | Труба медная дюймовая ø15.88x0,89 |  |  |  |  | Pipe Types | ADSK_Медь дюймовая_Кондиционирование | ADSK_Медь дюймовая_Кондиционирование | [5 empty] | ADSK_Медь дюймовая_Кондиционирование | [466 empty] | 0 | 07pqzDwibFqRrKFG$dgCZk | [58 empty] | Трубы | ИС.ТС.1 | м | [23 empty] | None | Новая конструкция | [19 empty] | Труба медная дюймовая | Днар х Стенка | 2860.24 | 2869.76 | Х4 | ⌀50 мм | 20 | 0.81 | 2861.05 | 2861.05 | 2868.95 | 2868.95 | 2840.24 | 2889.76 | 2840.24 | 2889.76 | 2869.76 | 2860.24 | ADSK_Кондиционирование_Х4 | Х4 339 | 0 | дюймовые медные трубопроводы для кондиционирования | Generic | Медь - Кондиционирование | 0 | 9.52 | 21461.05 | 0 | 9.52 | 0 | 7.9 | 0 | 0.00021277 | 0 | 0 | 0 | 0 | 0 | Кондиционирование | ⌀9.52 | 2865 | 0 | 0 | 0 | 2865 | 2865 | Жилье_05_KV | 52 | [29 empty] | Трубки из каучуковой пены K-FLEX ST
1259290 | ADSK_Медь дюймовая_Кондиционирование | OST_PipeCurves |  |  | TRUE |  |  |  | 0.33965 | 11356.6744 |  |  | c442b0ca-9aed-450e-9b1b-347cee6ef5d3-0013371a | 1c6840e6-7ded-4a08-b07a-50d6e74d5738 | None |  | 921 | Кондиционирование воздуха | [6 empty] | Pipe Types | [74 empty] | Медь | [99 empty] | 0 | 34Gh3Ackr53fiRD7pkVSBA | 0.003 | [24 empty] | Hydronic Return | [129 empty] | 5.9102 | [8 empty] | Труба медная дюймовая ø15.88x0,89 | [565 empty] | None | Новая конструкция | [21 empty] | 2860.24 | 2869.76 | Х4 | ⌀50 мм | 20 | 0.81 | 2861.05 | 2861.05 | 2868.95 | 2868.95 | [6 empty] | ADSK_Кондиционирование_Х4 | Х4 339 | 0 | дюймовые медные трубопроводы для кондиционирования | Generic | Медь - Кондиционирование | 0 | 9.52 | 21461.05 | 0 | 9.52 | 0 | 7.9 | 0 | 0.00021277 | 0 |  | 0 | 0 | 0 | Кондиционирование | ⌀9.52 | 2865 |  | 0 | 0 |  |  | Жилье_05_KV | 52 | [29 empty] | Трубки из каучуковой пены K-FLEX ST
1259291 | ADSK_Медь дюймовая_Кондиционирование | OST_PipeCurves | ADSK_Медь дюймовая_Кондиционирование |  | TRUE |  |  |  | 0.17871 | 5975.1983 |  | ADSK_Медь дюймовая_Кондиционирование | c442b0ca-9aed-450e-9b1b-347cee6ef5d3-0013371b | be75d566-49ea-47ad-ad7c-e322221ca34d | None |  | 921 | Кондиционирование воздуха | [6 empty] | Pipe Types | [18 empty] | OST_PipeCurves | None | 74 | [53 empty] | Медь | [52 empty] | ADSK_Медь дюймовая_Кондиционирование | [46 empty] | 0 | 34Gh3Ackr53fiRD7pkVSB8 | 0.003 | [24 empty] | Hydronic Return | [129 empty] | 7.16 | [8 empty] | Труба медная дюймовая ø15.88x0,89 |  |  |  |  | Pipe Types | ADSK_Медь дюймовая_Кондиционирование | ADSK_Медь дюймовая_Кондиционирование | [5 empty] | ADSK_Медь дюймовая_Кондиционирование | [466 empty] | 0 | 07pqzDwibFqRrKFG$dgCZk | [58 empty] | Трубы | ИС.ТС.1 | м | [23 empty] | None | Новая конструкция | [19 empty] | Труба медная дюймовая | Днар х Стенка | 2860.24 | 2869.76 | Х4 | ⌀50 мм | 20 | 0.81 | 2861.05 | 2861.05 | 2868.95 | 2868.95 | 2840.24 | 2889.76 | 2840.24 | 2889.76 | 2869.76 | 2860.24 | ADSK_Кондиционирование_Х4 | Х4 344 | 0 | дюймовые медные трубопроводы для кондиционирования | Generic | Медь - Кондиционирование | 0 | 9.52 | 21461.05 | 0 | 9.52 | 0 | 7.9 | 0 | 0.00021277 | 0 | 0 | 0 | 0 | 0 | Кондиционирование | ⌀9.52 | 2865 | 0 | 0 | 0 | 2865 | 2865 | Жилье_05_KV | 52 | [29 empty] | Трубки из каучуковой пены K-FLEX ST
1259292 | ADSK_Медь дюймовая_Кондиционирование | OST_PipeCurves |  |  | TRUE |  |  |  | 0.17871 | 5975.1983 |  |  | c442b0ca-9aed-450e-9b1b-347cee6ef5d3-0013371c | 1c6840e6-7ded-4a08-b07a-50d6e74d5738 | None |  | 921 | Кондиционирование воздуха | [6 empty] | Pipe Types | [74 empty] | Медь | [99 empty] | 0 | 34Gh3Ackr53fiRD7pkVSB8 | 0.003 | [24 empty] | Hydronic Return | [129 empty] | 7.16 | [8 empty] | Труба медная дюймовая ø15.88x0,89 | [565 empty] | None | Новая конструкция | [21 empty] | 2860.24 | 2869.76 | Х4 | ⌀50 мм | 20 | 0.81 | 2861.05 | 2861.05 | 2868.95 | 2868.95 | [6 empty] | ADSK_Кондиционирование_Х4 | Х4 344 | 0 | дюймовые медные трубопроводы для кондиционирования | Generic | Медь - Кондиционирование | 0 | 9.52 | 21461.05 | 0 | 9.52 | 0 | 7.9 | 0 | 0.00021277 | 0 |  | 0 | 0 | 0 | Кондиционирование | ⌀9.52 | 2865 |  | 0 | 0 |  |  | Жилье_05_KV | 52 | [29 empty] | Трубки из каучуковой пены K-FLEX ST
1259293 | ADSK_Медь дюймовая_Кондиционирование | OST_PipeCurves | ADSK_Медь дюймовая_Кондиционирование |  | TRUE |  |  |  | 0.11993 | 6011.6733 |  | ADSK_Медь дюймовая_Кондиционирование | c442b0ca-9aed-450e-9b1b-347cee6ef5d3-0013371d | be75d566-49ea-47ad-ad7c-e322221ca34d | None |  | 921 | Кондиционирование воздуха | [6 empty] | Pipe Types | [18 empty] | OST_PipeCurves | None | 74 | [53 empty] | Медь | [52 empty] | ADSK_Медь дюймовая_Кондиционирование | [46 empty] | 0 | 34Gh3Ackr53fiRD7pkVSBE | 0.003 | [24 empty] | Hydronic Return | [129 empty] | 7.16 | [8 empty] | Труба медная дюймовая ø9.52x0,81 |  |  |  |  | Pipe Types | ADSK_Медь дюймовая_Кондиционирование | ADSK_Медь дюймовая_Кондиционирование | [5 empty] | ADSK_Медь дюймовая_Кондиционирование | [466 empty] | 0 | 07pqzDwibFqRrKFG$dgCZk | [58 empty] | Трубы | ИС.ТС.1 | м | [23 empty] | None | Новая конструкция | [19 empty] | Труба медная дюймовая | Днар х Стенка | 2861.825 | 2868.175 | Х4 | ⌀46 мм | 20 | 0.76 | 2862.585 | 2862.585 | 2867.415 | 2867.415 | 2841.825 | 2888.175 | 2841.825 | 2888.175 | 2868.175 | 2861.825 | ADSK_Кондиционирование_Х4 | Х4 346 | 0 | дюймовые медные трубопроводы для кондиционирования | Generic | Медь - Кондиционирование | 0 | 6.35 | 21462.585 | 0 | 6.35 | 0 | 4.83 | 0 | 0.00037975 | 0 | 0 | 0 | 0 | 0 | Кондиционирование | ⌀6.35 | 2865 | 0 | 0 | 0 | 2865 | 2865 | Жилье_05_KV | 35 | [29 empty] | Трубки из каучуковой пены K-FLEX ST
1259294 | ADSK_Медь дюймовая_Кондиционирование | OST_PipeCurves |  |  | TRUE |  |  |  | 0.11993 | 6011.6733 |  |  | c442b0ca-9aed-450e-9b1b-347cee6ef5d3-0013371e | 1c6840e6-7ded-4a08-b07a-50d6e74d5738 | None |  | 921 | Кондиционирование воздуха | [6 empty] | Pipe Types | [74 empty] | Медь | [99 empty] | 0 | 34Gh3Ackr53fiRD7pkVSBE | 0.003 | [24 empty] | Hydronic Return | [129 empty] | 7.16 | [8 empty] | Труба медная дюймовая ø9.52x0,81 | [565 empty] | None | Новая конструкция | [21 empty] | 2861.825 | 2868.175 | Х4 | ⌀46 мм | 20 | 0.76 | 2862.585 | 2862.585 | 2867.415 | 2867.415 | [6 empty] | ADSK_Кондиционирование_Х4 | Х4 346 | 0 | дюймовые медные трубопроводы для кондиционирования | Generic | Медь - Кондиционирование | 0 | 6.35 | 21462.585 | 0 | 6.35 | 0 | 4.83 | 0 | 0.00037975 | 0 |  | 0 | 0 | 0 | Кондиционирование | ⌀6.35 | 2865 |  | 0 | 0 |  |  | Жилье_05_KV | 35 | [29 empty] | Трубки из каучуковой пены K-FLEX ST
1259295 | ADSK_Медь дюймовая_Кондиционирование | OST_PipeCurves | ADSK_Медь дюймовая_Кондиционирование |  | TRUE |  |  |  | 0.38983 | 13034.46 |  | ADSK_Медь дюймовая_Кондиционирование | c442b0ca-9aed-450e-9b1b-347cee6ef5d3-0013371f | be75d566-49ea-47ad-ad7c-e322221ca34d | None |  | 921 | Кондиционирование воздуха | [6 empty] | Pipe Types | [18 empty] | OST_PipeCurves | None | 74 | [53 empty] | Медь | [52 empty] | ADSK_Медь дюймовая_Кондиционирование | [46 empty] | 0 | 34Gh3Ackr53fiRD7pkVSBC | 0.003 | [24 empty] | Hydronic Return | [129 empty] | 5.7564 | [8 empty] | Труба медная дюймовая ø9.52x0,81 |  |  |  |  | Pipe Types | ADSK_Медь дюймовая_Кондиционирование | ADSK_Медь дюймовая_Кондиционирование | [5 empty] | ADSK_Медь дюймовая_Кондиционирование | [466 empty] | 0 | 07pqzDwibFqRrKFG$dgCZk | [58 empty] | Трубы | ИС.ТС.1 | м | [23 empty] | None | Новая конструкция | [19 empty] | Труба медная дюймовая | Днар х Стенка | 2860.24 | 2869.76 | Х4 | ⌀50 мм | 20 | 0.81 | 2861.05 | 2861.05 | 2868.95 | 2868.95 | 2840.24 | 2889.76 | 2840.24 | 2889.76 | 2869.76 | 2860.24 | ADSK_Кондиционирование_Х4 | Х4 349 | 0 | дюймовые медные трубопроводы для кондиционирования | Generic | Медь - Кондиционирование | -3.3231e-14 | 9.52 | 21461.05 | 0 | 9.52 | 0 | 7.9 | 0 | 0.00037975 | 0 | 0 | 0 | 0 | 0 | Кондиционирование | ⌀9.52 | 2865 | 0 | 0 | 0 | 2865 | 2865 | Жилье_05_KV | 52 | [29 empty] | Трубки из каучуковой пены K-FLEX ST
1259296 | ADSK_Медь дюймовая_Кондиционирование | OST_PipeCurves |  |  | TRUE |  |  |  | 0.38983 | 13034.46 |  |  | c442b0ca-9aed-450e-9b1b-347cee6ef5d3-00133720 | 1c6840e6-7ded-4a08-b07a-50d6e74d5738 | None |  | 921 | Кондиционирование воздуха | [6 empty] | Pipe Types | [74 empty] | Медь | [99 empty] | 0 | 34Gh3Ackr53fiRD7pkVSBC | 0.003 | [24 empty] | Hydronic Return | [129 empty] | 5.7564 | [8 empty] | Труба медная дюймовая ø9.52x0,81 | [565 empty] | None | Новая конструкция | [21 empty] | 2860.24 | 2869.76 | Х4 | ⌀50 мм | 20 | 0.81 | 2861.05 | 2861.05 | 2868.95 | 2868.95 | [6 empty] | ADSK_Кондиционирование_Х4 | Х4 349 | 0 | дюймовые медные трубопроводы для кондиционирования | Generic | Медь - Кондиционирование | -3.3231e-14 | 9.52 | 21461.05 | 0 | 9.52 | 0 | 7.9 | 0 | 0.00037975 | 0 |  | 0 | 0 | 0 | Кондиционирование | ⌀9.52 | 2865 |  | 0 | 0 |  |  | Жилье_05_KV | 52 | [29 empty] | Трубки из каучуковой пены K-FLEX ST
1259297 | ADSK_Медь дюймовая_Кондиционирование | OST_PipeCurves | ADSK_Медь дюймовая_Кондиционирование |  | TRUE |  |  |  | 0.22728 | 11393.1494 |  | ADSK_Медь дюймовая_Кондиционирование | c442b0ca-9aed-450e-9b1b-347cee6ef5d3-00133721 | be75d566-49ea-47ad-ad7c-e322221ca34d | None |  | 921 | Кондиционирование воздуха | [6 empty] | Pipe Types | [18 empty] | OST_PipeCurves | None | 74 | [53 empty] | Медь | [52 empty] | ADSK_Медь дюймовая_Кондиционирование | [46 empty] | 0 | 34Gh3Ackr53fiRD7pkVSBo | 0.003 | [24 empty] | Hydronic Return | [129 empty] | 5.9034 | [8 empty] | Труба медная дюймовая ø9.52x0,81 |  |  |  |  | Pipe Types | ADSK_Медь дюймовая_Кондиционирование | ADSK_Медь дюймовая_Кондиционирование | [5 empty] | ADSK_Медь дюймовая_Кондиционирование | [466 empty] | 0 | 07pqzDwibFqRrKFG$dgCZk | [58 empty] | Трубы | ИС.ТС.1 | м | [23 empty] | None | Новая конструкция | [19 empty] | Труба медная дюймовая | Днар х Стенка | 2861.825 | 2868.175 | Х4 | ⌀46 мм | 20 | 0.76 | 2862.585 | 2862.585 | 2867.415 | 2867.415 | 2841.825 | 2888.175 | 2841.825 | 2888.175 | 2868.175 | 2861.825 | ADSK_Кондиционирование_Х4 | Х4 350 | 0 | дюймовые медные трубопроводы для кондиционирования | Generic | Медь - Кондиционирование | 0 | 6.35 | 21462.585 | 0 | 6.35 | 0 | 4.83 | 0 | 0.00037975 | 0 | 0 | 0 | 0 | 0 | Кондиционирование | ⌀6.35 | 2865 | 0 | 0 | 0 | 2865 | 2865 | Жилье_05_KV | 35 | [29 empty] | Трубки из каучуковой пены K-FLEX ST
1259298 | ADSK_Медь дюймовая_Кондиционирование | OST_PipeCurves |  |  | TRUE |  |  |  | 0.22728 | 11393.1494 |  |  | c442b0ca-9aed-450e-9b1b-347cee6ef5d3-00133722 | 1c6840e6-7ded-4a08-b07a-50d6e74d5738 | None |  | 921 | Кондиционирование воздуха | [6 empty] | Pipe Types | [74 empty] | Медь | [99 empty] | 0 | 34Gh3Ackr53fiRD7pkVSBo | 0.003 | [24 empty] | Hydronic Return | [129 empty] | 5.9034 | [8 empty] | Труба медная дюймовая ø9.52x0,81 | [565 empty] | None | Новая конструкция | [21 empty] | 2861.825 | 2868.175 | Х4 | ⌀46 мм | 20 | 0.76 | 2862.585 | 2862.585 | 2867.415 | 2867.415 | [6 empty] | ADSK_Кондиционирование_Х4 | Х4 350 | 0 | дюймовые медные трубопроводы для кондиционирования | Generic | Медь - Кондиционирование | 0 | 6.35 | 21462.585 | 0 | 6.35 | 0 | 4.83 | 0 | 0.00037975 | 0 |  | 0 | 0 | 0 | Кондиционирование | ⌀6.35 | 2865 |  | 0 | 0 |  |  | Жилье_05_KV | 35 | [29 empty] | Трубки из каучуковой пены K-FLEX ST
1259299 | ADSK_Медь дюймовая_Кондиционирование | OST_PipeCurves | ADSK_Медь дюймовая_Кондиционирование |  | TRUE |  |  |  | 0.060011 | 2006.5167 |  | ADSK_Медь дюймовая_Кондиционирование | c442b0ca-9aed-450e-9b1b-347cee6ef5d3-00133723 | be75d566-49ea-47ad-ad7c-e322221ca34d | None |  | 921 | Кондиционирование воздуха | [6 empty] | Pipe Types | [18 empty] | OST_PipeCurves | None | 74 | [53 empty] | Медь | [52 empty] | ADSK_Медь дюймовая_Кондиционирование | [46 empty] | 0 | 34Gh3Ackr53fiRD7pkVSBm | 0.003 | [24 empty] | Hydronic Return | [129 empty] | 5.6669 | [8 empty] | Труба медная дюймовая ø15.88x0,89 |  |  |  |  | Pipe Types | ADSK_Медь дюймовая_Кондиционирование | ADSK_Медь дюймовая_Кондиционирование | [5 empty] | ADSK_Медь дюймовая_Кондиционирование | [466 empty] | 0 | 07pqzDwibFqRrKFG$dgCZk | [58 empty] | Трубы | ИС.ТС.1 | м | [23 empty] | None | Новая конструкция | [19 empty] | Труба медная дюймовая | Днар х Стенка | 2860.24 | 2869.76 | Х4 | ⌀50 мм | 20 | 0.81 | 2861.05 | 2861.05 | 2868.95 | 2868.95 | 2840.24 | 2889.76 | 2840.24 | 2889.76 | 2869.76 | 2860.24 | ADSK_Кондиционирование_Х4 | Х4 351 | 0 | дюймовые медные трубопроводы для кондиционирования | Generic | Медь - Кондиционирование | 0 | 9.52 | 21461.05 | 0 | 9.52 | 0 | 7.9 | 0 | 0.00021277 | 0 | 0 | 0 | 0 | 0 | Кондиционирование | ⌀9.52 | 2865 | 0 | 0 | 0 | 2865 | 2865 | Жилье_05_KV | 52 | [29 empty] | Трубки из каучуковой пены K-FLEX ST
1259300 | ADSK_Медь дюймовая_Кондиционирование | OST_PipeCurves |  |  | TRUE |  |  |  | 0.060011 | 2006.5167 |  |  | c442b0ca-9aed-450e-9b1b-347cee6ef5d3-00133724 | 1c6840e6-7ded-4a08-b07a-50d6e74d5738 | None |  | 921 | Кондиционирование воздуха | [6 empty] | Pipe Types | [74 empty] | Медь | [99 empty] | 0 | 34Gh3Ackr53fiRD7pkVSBm | 0.003 | [24 empty] | Hydronic Return | [129 empty] | 5.6669 | [8 empty] | Труба медная дюймовая ø15.88x0,89 | [565 empty] | None | Новая конструкция | [21 empty] | 2860.24 | 2869.76 | Х4 | ⌀50 мм | 20 | 0.81 | 2861.05 | 2861.05 | 2868.95 | 2868.95 | [6 empty] | ADSK_Кондиционирование_Х4 | Х4 351 | 0 | дюймовые медные трубопроводы для кондиционирования | Generic | Медь - Кондиционирование | 0 | 9.52 | 21461.05 | 0 | 9.52 | 0 | 7.9 | 0 | 0.00021277 | 0 |  | 0 | 0 | 0 | Кондиционирование | ⌀9.52 | 2865 |  | 0 | 0 |  |  | Жилье_05_KV | 52 | [29 empty] | Трубки из каучуковой пены K-FLEX ST
1259301 | ADSK_Медь дюймовая_Кондиционирование | OST_PipeCurves | ADSK_Медь дюймовая_Кондиционирование |  | TRUE |  |  |  | 0.039916 | 2000.8667 |  | ADSK_Медь дюймовая_Кондиционирование | c442b0ca-9aed-450e-9b1b-347cee6ef5d3-00133725 | be75d566-49ea-47ad-ad7c-e322221ca34d | None |  | 921 | Кондиционирование воздуха | [6 empty] | Pipe Types | [18 empty] | OST_PipeCurves | None | 74 | [53 empty] | Медь | [52 empty] | ADSK_Медь дюймовая_Кондиционирование | [46 empty] | 0 | 34Gh3Ackr53fiRD7pkVSBs | 0.003 | [24 empty] | Hydronic Return | [129 empty] | 5.7055 | [8 empty] | Труба медная дюймовая ø9.52x0,81 |  |  |  |  | Pipe Types | ADSK_Медь дюймовая_Кондиционирование | ADSK_Медь дюймовая_Кондиционирование | [5 empty] | ADSK_Медь дюймовая_Кондиционирование | [466 empty] | 0 | 07pqzDwibFqRrKFG$dgCZk | [58 empty] | Трубы | ИС.ТС.1 | м | [23 empty] | None | Новая конструкция | [19 empty] | Труба медная дюймовая | Днар х Стенка | 2861.825 | 2868.175 | Х4 | ⌀46 мм | 20 | 0.76 | 2862.585 | 2862.585 | 2867.415 | 2867.415 | 2841.825 | 2888.175 | 2841.825 | 2888.175 | 2868.175 | 2861.825 | ADSK_Кондиционирование_Х4 | Х4 352 | 0 | дюймовые медные трубопроводы для кондиционирования | Generic | Медь - Кондиционирование | 0 | 6.35 | 21462.585 | 0 | 6.35 | 0 | 4.83 | 0 | 0.00037975 | 0 | 0 | 0 | 0 | 0 | Кондиционирование | ⌀6.35 | 2865 | 0 | 0 | 0 | 2865 | 2865 | Жилье_05_KV | 35 | [29 empty] | Трубки из каучуковой пены K-FLEX ST
1259302 | ADSK_Медь дюймовая_Кондиционирование | OST_PipeCurves |  |  | TRUE |  |  |  | 0.039916 | 2000.8667 |  |  | c442b0ca-9aed-450e-9b1b-347cee6ef5d3-00133726 | 1c6840e6-7ded-4a08-b07a-50d6e74d5738 | None |  | 921 | Кондиционирование воздуха | [6 empty] | Pipe Types | [74 empty] | Медь | [99 empty] | 0 | 34Gh3Ackr53fiRD7pkVSBs | 0.003 | [24 empty] | Hydronic Return | [129 empty] | 5.7055 | [8 empty] | Труба медная дюймовая ø9.52x0,81 | [565 empty] | None | Новая конструкция | [21 empty] | 2861.825 | 2868.175 | Х4 | ⌀46 мм | 20 | 0.76 | 2862.585 | 2862.585 | 2867.415 | 2867.415 | [6 empty] | ADSK_Кондиционирование_Х4 | Х4 352 | 0 | дюймовые медные трубопроводы для кондиционирования | Generic | Медь - Кондиционирование | 0 | 6.35 | 21462.585 | 0 | 6.35 | 0 | 4.83 | 0 | 0.00037975 | 0 |  | 0 | 0 | 0 | Кондиционирование | ⌀6.35 | 2865 |  | 0 | 0 |  |  | Жилье_05_KV | 35 | [29 empty] | Трубки из каучуковой пены K-FLEX ST
1259303 | ADSK_Медь дюймовая_Кондиционирование | OST_PipeCurves | ADSK_Медь дюймовая_Кондиционирование |  | TRUE |  |  |  | 0.24865 | 8313.8396 |  | ADSK_Медь дюймовая_Кондиционирование | c442b0ca-9aed-450e-9b1b-347cee6ef5d3-00133727 | be75d566-49ea-47ad-ad7c-e322221ca34d | None |  | 921 | Кондиционирование воздуха | [6 empty] | Pipe Types | [18 empty] | OST_PipeCurves | None | 74 | [53 empty] | Медь | [52 empty] | ADSK_Медь дюймовая_Кондиционирование | [46 empty] | 0 | 34Gh3Ackr53fiRD7pkVSBq | 0.003 | [24 empty] | Hydronic Return | [129 empty] | 5.6669 | [8 empty] | Труба медная дюймовая ø15.88x0,89 |  |  |  |  | Pipe Types | ADSK_Медь дюймовая_Кондиционирование | ADSK_Медь дюймовая_Кондиционирование | [5 empty] | ADSK_Медь дюймовая_Кондиционирование | [466 empty] | 0 | 07pqzDwibFqRrKFG$dgCZk | [58 empty] | Трубы | ИС.ТС.1 | м | [23 empty] | None | Новая конструкция | [19 empty] | Труба медная дюймовая | Днар х Стенка | 2860.24 | 2869.76 | Х4 | ⌀50 мм | 20 | 0.81 | 2861.05 | 2861.05 | 2868.95 | 2868.95 | 2840.24 | 2889.76 | 2840.24 | 2889.76 | 2869.76 | 2860.24 | ADSK_Кондиционирование_Х4 | Х4 353 | 0 | дюймовые медные трубопроводы для кондиционирования | Generic | Медь - Кондиционирование | 0 | 9.52 | 21461.05 | 0 | 9.52 | 0 | 7.9 | 0 | 0.00021277 | 0 | 0 | 0 | 0 | 0 | Кондиционирование | ⌀9.52 | 2865 | 0 | 0 | 0 | 2865 | 2865 | Жилье_05_KV | 52 | [29 empty] | Трубки из каучуковой пены K-FLEX ST
1259304 | ADSK_Медь дюймовая_Кондиционирование | OST_PipeCurves |  |  | TRUE |  |  |  | 0.24865 | 8313.8396 |  |  | c442b0ca-9aed-450e-9b1b-347cee6ef5d3-00133728 | 1c6840e6-7ded-4a08-b07a-50d6e74d5738 | None |  | 921 | Кондиционирование воздуха | [6 empty] | Pipe Types | [74 empty] | Медь | [99 empty] | 0 | 34Gh3Ackr53fiRD7pkVSBq | 0.003 | [24 empty] | Hydronic Return | [129 empty] | 5.6669 | [8 empty] | Труба медная дюймовая ø15.88x0,89 | [565 empty] | None | Новая конструкция | [21 empty] | 2860.24 | 2869.76 | Х4 | ⌀50 мм | 20 | 0.81 | 2861.05 | 2861.05 | 2868.95 | 2868.95 | [6 empty] | ADSK_Кондиционирование_Х4 | Х4 353 | 0 | дюймовые медные трубопроводы для кондиционирования | Generic | Медь - Кондиционирование | 0 | 9.52 | 21461.05 | 0 | 9.52 | 0 | 7.9 | 0 | 0.00021277 | 0 |  | 0 | 0 | 0 | Кондиционирование | ⌀9.52 | 2865 |  | 0 | 0 |  |  | Жилье_05_KV | 52 | [29 empty] | Трубки из каучуковой пены K-FLEX ST
1259305 | ADSK_Медь дюймовая_Кондиционирование | OST_PipeCurves | ADSK_Медь дюймовая_Кондиционирование |  | TRUE |  |  |  | 0.16574 | 8308.1896 |  | ADSK_Медь дюймовая_Кондиционирование | c442b0ca-9aed-450e-9b1b-347cee6ef5d3-00133729 | be75d566-49ea-47ad-ad7c-e322221ca34d | None |  | 921 | Кондиционирование воздуха | [6 empty] | Pipe Types | [18 empty] | OST_PipeCurves | None | 74 | [53 empty] | Медь | [52 empty] | ADSK_Медь дюймовая_Кондиционирование | [46 empty] | 0 | 34Gh3Ackr53fiRD7pkVSBw | 0.003 | [24 empty] | Hydronic Return | [129 empty] | 5.7055 | [8 empty] | Труба медная дюймовая ø9.52x0,81 |  |  |  |  | Pipe Types | ADSK_Медь дюймовая_Кондиционирование | ADSK_Медь дюймовая_Кондиционирование | [5 empty] | ADSK_Медь дюймовая_Кондиционирование | [466 empty] | 0 | 07pqzDwibFqRrKFG$dgCZk | [58 empty] | Трубы | ИС.ТС.1 | м | [23 empty] | None | Новая конструкция | [19 empty] | Труба медная дюймовая | Днар х Стенка | 2861.825 | 2868.175 | Х4 | ⌀46 мм | 20 | 0.76 | 2862.585 | 2862.585 | 2867.415 | 2867.415 | 2841.825 | 2888.175 | 2841.825 | 2888.175 | 2868.175 | 2861.825 | ADSK_Кондиционирование_Х4 | Х4 354 | 0 | дюймовые медные трубопроводы для кондиционирования | Generic | Медь - Кондиционирование | 0 | 6.35 | 21462.585 | 0 | 6.35 | 0 | 4.83 | 0 | 0.00037975 | 0 | 0 | 0 | 0 | 0 | Кондиционирование | ⌀6.35 | 2865 | 0 | 0 | 0 | 2865 | 2865 | Жилье_05_KV | 35 | [29 empty] | Трубки из каучуковой пены K-FLEX ST
1259306 | ADSK_Медь дюймовая_Кондиционирование | OST_PipeCurves |  |  | TRUE |  |  |  | 0.16574 | 8308.1896 |  |  | c442b0ca-9aed-450e-9b1b-347cee6ef5d3-0013372a | 1c6840e6-7ded-4a08-b07a-50d6e74d5738 | None |  | 921 | Кондиционирование воздуха | [6 empty] | Pipe Types | [74 empty] | Медь | [99 empty] | 0 | 34Gh3Ackr53fiRD7pkVSBw | 0.003 | [24 empty] | Hydronic Return | [129 empty] | 5.7055 | [8 empty] | Труба медная дюймовая ø9.52x0,81 | [565 empty] | None | Новая конструкция | [21 empty] | 2861.825 | 2868.175 | Х4 | ⌀46 мм | 20 | 0.76 | 2862.585 | 2862.585 | 2867.415 | 2867.415 | [6 empty] | ADSK_Кондиционирование_Х4 | Х4 354 | 0 | дюймовые медные трубопроводы для кондиционирования | Generic | Медь - Кондиционирование | 0 | 6.35 | 21462.585 | 0 | 6.35 | 0 | 4.83 | 0 | 0.00037975 | 0 |  | 0 | 0 | 0 | Кондиционирование | ⌀6.35 | 2865 |  | 0 | 0 |  |  | Жилье_05_KV | 35 | [29 empty] | Трубки из каучуковой пены K-FLEX ST
1259307 | ADSK_Медь дюймовая_Кондиционирование | OST_PipeCurves | ADSK_Медь дюймовая_Кондиционирование |  | TRUE |  |  |  | 0.28679 | 5748.54 |  | ADSK_Медь дюймовая_Кондиционирование | c442b0ca-9aed-450e-9b1b-347cee6ef5d3-0013372b | be75d566-49ea-47ad-ad7c-e322221ca34d | None |  | 921 | Кондиционирование воздуха | [6 empty] | Pipe Types | [18 empty] | OST_PipeCurves | None | 74 | [53 empty] | Медь | [52 empty] | ADSK_Медь дюймовая_Кондиционирование | [46 empty] | 0 | 34Gh3Ackr53fiRD7pkVSBu | 0.003 | [24 empty] | Hydronic Return | [129 empty] | 5.6669 | [8 empty] | Труба медная дюймовая ø15.88x0,89 |  |  |  |  | Pipe Types | ADSK_Медь дюймовая_Кондиционирование | ADSK_Медь дюймовая_Кондиционирование | [5 empty] | ADSK_Медь дюймовая_Кондиционирование | [466 empty] | 0 | 07pqzDwibFqRrKFG$dgCZk | [58 empty] | Трубы | ИС.ТС.1 | м | [23 empty] | None | Новая конструкция | [19 empty] | Труба медная дюймовая | Днар х Стенка | 2857.06 | 2872.94 | Х4 | ⌀56 мм | 20 | 0.89 | 2857.95 | 2857.95 | 2872.05 | 2872.05 | 2837.06 | 2892.94 | 2837.06 | 2892.94 | 2872.94 | 2857.06 | ADSK_Кондиционирование_Х4 | Х4 363 | 0 | дюймовые медные трубопроводы для кондиционирования | Generic | Медь - Кондиционирование | 7.5349e-14 | 15.88 | 21457.95 | 0 | 15.88 | 0 | 14.1 | 0 | 0.00021277 | 0 | 0 | 0 | 0 | 0 | Кондиционирование | ⌀15.88 | 2865 | 0 | 0 | 0 | 2865 | 2865 | Жилье_05_KV | 88 | [29 empty] | Трубки из каучуковой пены K-FLEX ST
1259308 | ADSK_Медь дюймовая_Кондиционирование | OST_PipeCurves |  |  | TRUE |  |  |  | 0.28679 | 5748.54 |  |  | c442b0ca-9aed-450e-9b1b-347cee6ef5d3-0013372c | 1c6840e6-7ded-4a08-b07a-50d6e74d5738 | None |  | 921 | Кондиционирование воздуха | [6 empty] | Pipe Types | [74 empty] | Медь | [99 empty] | 0 | 34Gh3Ackr53fiRD7pkVSBu | 0.003 | [24 empty] | Hydronic Return | [129 empty] | 5.6669 | [8 empty] | Труба медная дюймовая ø15.88x0,89 | [565 empty] | None | Новая конструкция | [21 empty] | 2857.06 | 2872.94 | Х4 | ⌀56 мм | 20 | 0.89 | 2857.95 | 2857.95 | 2872.05 | 2872.05 | [6 empty] | ADSK_Кондиционирование_Х4 | Х4 363 | 0 | дюймовые медные трубопроводы для кондиционирования | Generic | Медь - Кондиционирование | 7.5349e-14 | 15.88 | 21457.95 | 0 | 15.88 | 0 | 14.1 | 0 | 0.00021277 | 0 |  | 0 | 0 | 0 | Кондиционирование | ⌀15.88 | 2865 |  | 0 | 0 |  |  | Жилье_05_KV | 88 | [29 empty] | Трубки из каучуковой пены K-FLEX ST
1259309 | ADSK_Медь дюймовая_Кондиционирование | OST_PipeCurves | ADSK_Медь дюймовая_Кондиционирование |  | TRUE |  |  |  | 0.17464 | 5839.34 |  | ADSK_Медь дюймовая_Кондиционирование | c442b0ca-9aed-450e-9b1b-347cee6ef5d3-0013372d | be75d566-49ea-47ad-ad7c-e322221ca34d | None |  | 921 | Кондиционирование воздуха | [6 empty] | Pipe Types | [18 empty] | OST_PipeCurves | None | 74 | [53 empty] | Медь | [52 empty] | ADSK_Медь дюймовая_Кондиционирование | [46 empty] | 0 | 34Gh3Ackr53fiRD7pkVSB_ | 0.003 | [24 empty] | Hydronic Return | [129 empty] | 5.7055 | [8 empty] | Труба медная дюймовая ø9.52x0,81 |  |  |  |  | Pipe Types | ADSK_Медь дюймовая_Кондиционирование | ADSK_Медь дюймовая_Кондиционирование | [5 empty] | ADSK_Медь дюймовая_Кондиционирование | [466 empty] | 0 | 07pqzDwibFqRrKFG$dgCZk | [58 empty] | Трубы | ИС.ТС.1 | м | [23 empty] | None | Новая конструкция | [19 empty] | Труба медная дюймовая | Днар х Стенка | 2860.24 | 2869.76 | Х4 | ⌀50 мм | 20 | 0.81 | 2861.05 | 2861.05 | 2868.95 | 2868.95 | 2840.24 | 2889.76 | 2840.24 | 2889.76 | 2869.76 | 2860.24 | ADSK_Кондиционирование_Х4 | Х4 364 | 0 | дюймовые медные трубопроводы для кондиционирования | Generic | Медь - Кондиционирование | 2.6704e-12 | 9.52 | 21461.05 | 0 | 9.52 | 0 | 7.9 | 0 | 0.00037975 | 0 | 0 | 0 | 0 | 0 | Кондиционирование | ⌀9.52 | 2865 | 0 | 0 | 0 | 2865 | 2865 | Жилье_05_KV | 52 | [29 empty] | Трубки из каучуковой пены K-FLEX ST
1259310 | ADSK_Медь дюймовая_Кондиционирование | OST_PipeCurves |  |  | TRUE |  |  |  | 0.17464 | 5839.34 |  |  | c442b0ca-9aed-450e-9b1b-347cee6ef5d3-0013372e | 1c6840e6-7ded-4a08-b07a-50d6e74d5738 | None |  | 921 | Кондиционирование воздуха | [6 empty] | Pipe Types | [74 empty] | Медь | [99 empty] | 0 | 34Gh3Ackr53fiRD7pkVSB_ | 0.003 | [24 empty] | Hydronic Return | [129 empty] | 5.7055 | [8 empty] | Труба медная дюймовая ø9.52x0,81 | [565 empty] | None | Новая конструкция | [21 empty] | 2860.24 | 2869.76 | Х4 | ⌀50 мм | 20 | 0.81 | 2861.05 | 2861.05 | 2868.95 | 2868.95 | [6 empty] | ADSK_Кондиционирование_Х4 | Х4 364 | 0 | дюймовые медные трубопроводы для кондиционирования | Generic | Медь - Кондиционирование | 2.6704e-12 | 9.52 | 21461.05 | 0 | 9.52 | 0 | 7.9 | 0 | 0.00037975 | 0 |  | 0 | 0 | 0 | Кондиционирование | ⌀9.52 | 2865 |  | 0 | 0 |  |  | Жилье_05_KV | 52 | [29 empty] | Трубки из каучуковой пены K-FLEX ST
1259311 | ADSK_Медь дюймовая_Кондиционирование | OST_PipeCurves | ADSK_Медь дюймовая_Кондиционирование |  | TRUE |  |  |  | 0.063872 | 1280.3 |  | ADSK_Медь дюймовая_Кондиционирование | c442b0ca-9aed-450e-9b1b-347cee6ef5d3-0013372f | be75d566-49ea-47ad-ad7c-e322221ca34d | None |  | 921 | Кондиционирование воздуха | [6 empty] | Pipe Types | [18 empty] | OST_PipeCurves | None | 74 | [53 empty] | Медь | [52 empty] | ADSK_Медь дюймовая_Кондиционирование | [46 empty] | 0 | 34Gh3Ackr53fiRD7pkVSBy | 0.003 | [24 empty] | Hydronic Return | [129 empty] | 5.6669 | [8 empty] | Труба медная дюймовая ø15.88x0,89 |  |  |  |  | Pipe Types | ADSK_Медь дюймовая_Кондиционирование | ADSK_Медь дюймовая_Кондиционирование | [5 empty] | ADSK_Медь дюймовая_Кондиционирование | [466 empty] | 0 | 07pqzDwibFqRrKFG$dgCZk | [58 empty] | Трубы | ИС.ТС.1 | м | [23 empty] | None | Новая конструкция | [19 empty] | Труба медная дюймовая | Днар х Стенка | 2857.06 | 2872.94 | Х4 | ⌀56 мм | 20 | 0.89 | 2857.95 | 2857.95 | 2872.05 | 2872.05 | 2837.06 | 2892.94 | 2837.06 | 2892.94 | 2872.94 | 2857.06 | ADSK_Кондиционирование_Х4 | Х4 363 | 0 | дюймовые медные трубопроводы для кондиционирования | Generic | Медь - Кондиционирование | 0 | 15.88 | 21457.95 | 0 | 15.88 | 0 | 14.1 | 0 | 0.00021277 | 0 | 0 | 0 | 0 | 0 | Кондиционирование | ⌀15.88 | 2865 | 0 | 0 | 0 | 2865 | 2865 | Жилье_05_KV | 88 | [29 empty] | Трубки из каучуковой пены K-FLEX ST
1259312 | ADSK_Медь дюймовая_Кондиционирование | OST_PipeCurves |  |  | TRUE |  |  |  | 0.063872 | 1280.3 |  |  | c442b0ca-9aed-450e-9b1b-347cee6ef5d3-00133730 | 1c6840e6-7ded-4a08-b07a-50d6e74d5738 | None |  | 921 | Кондиционирование воздуха | [6 empty] | Pipe Types | [74 empty] | Медь | [99 empty] | 0 | 34Gh3Ackr53fiRD7pkVSBy | 0.003 | [24 empty] | Hydronic Return | [129 empty] | 5.6669 | [8 empty] | Труба медная дюймовая ø15.88x0,89 | [565 empty] | None | Новая конструкция | [21 empty] | 2857.06 | 2872.94 | Х4 | ⌀56 мм | 20 | 0.89 | 2857.95 | 2857.95 | 2872.05 | 2872.05 | [6 empty] | ADSK_Кондиционирование_Х4 | Х4 363 | 0 | дюймовые медные трубопроводы для кондиционирования | Generic | Медь - Кондиционирование | 0 | 15.88 | 21457.95 | 0 | 15.88 | 0 | 14.1 | 0 | 0.00021277 | 0 |  | 0 | 0 | 0 | Кондиционирование | ⌀15.88 | 2865 |  | 0 | 0 |  |  | Жилье_05_KV | 88 | [29 empty] | Трубки из каучуковой пены K-FLEX ST
1259313 | ADSK_Медь дюймовая_Кондиционирование | OST_PipeCurves | ADSK_Медь дюймовая_Кондиционирование |  | TRUE |  |  |  | 0.039335 | 1315.2 |  | ADSK_Медь дюймовая_Кондиционирование | c442b0ca-9aed-450e-9b1b-347cee6ef5d3-00133731 | be75d566-49ea-47ad-ad7c-e322221ca34d | None |  | 921 | Кондиционирование воздуха | [6 empty] | Pipe Types | [18 empty] | OST_PipeCurves | None | 74 | [53 empty] | Медь | [52 empty] | ADSK_Медь дюймовая_Кондиционирование | [46 empty] | 0 | 34Gh3Ackr53fiRD7pkVSBY | 0.003 | [24 empty] | Hydronic Return | [129 empty] | 5.7055 | [8 empty] | Труба медная дюймовая ø9.52x0,81 |  |  |  |  | Pipe Types | ADSK_Медь дюймовая_Кондиционирование | ADSK_Медь дюймовая_Кондиционирование | [5 empty] | ADSK_Медь дюймовая_Кондиционирование | [466 empty] | 0 | 07pqzDwibFqRrKFG$dgCZk | [58 empty] | Трубы | ИС.ТС.1 | м | [23 empty] | None | Новая конструкция | [19 empty] | Труба медная дюймовая | Днар х Стенка | 2860.24 | 2869.76 | Х4 | ⌀50 мм | 20 | 0.81 | 2861.05 | 2861.05 | 2868.95 | 2868.95 | 2840.24 | 2889.76 | 2840.24 | 2889.76 | 2869.76 | 2860.24 | ADSK_Кондиционирование_Х4 | Х4 364 | 0 | дюймовые медные трубопроводы для кондиционирования | Generic | Медь - Кондиционирование | 0 | 9.52 | 21461.05 | 0 | 9.52 | 0 | 7.9 | 0 | 0.00037975 | 0 | 0 | 0 | 0 | 0 | Кондиционирование | ⌀9.52 | 2865 | 0 | 0 | 0 | 2865 | 2865 | Жилье_05_KV | 52 | [29 empty] | Трубки из каучуковой пены K-FLEX ST
1259314 | ADSK_Медь дюймовая_Кондиционирование | OST_PipeCurves |  |  | TRUE |  |  |  | 0.039335 | 1315.2 |  |  | c442b0ca-9aed-450e-9b1b-347cee6ef5d3-00133732 | 1c6840e6-7ded-4a08-b07a-50d6e74d5738 | None |  | 921 | Кондиционирование воздуха | [6 empty] | Pipe Types | [74 empty] | Медь | [99 empty] | 0 | 34Gh3Ackr53fiRD7pkVSBY | 0.003 | [24 empty] | Hydronic Return | [129 empty] | 5.7055 | [8 empty] | Труба медная дюймовая ø9.52x0,81 | [565 empty] | None | Новая конструкция | [21 empty] | 2860.24 | 2869.76 | Х4 | ⌀50 мм | 20 | 0.81 | 2861.05 | 2861.05 | 2868.95 | 2868.95 | [6 empty] | ADSK_Кондиционирование_Х4 | Х4 364 | 0 | дюймовые медные трубопроводы для кондиционирования | Generic | Медь - Кондиционирование | 0 | 9.52 | 21461.05 | 0 | 9.52 | 0 | 7.9 | 0 | 0.00037975 | 0 |  | 0 | 0 | 0 | Кондиционирование | ⌀9.52 | 2865 |  | 0 | 0 |  |  | Жилье_05_KV | 52 | [29 empty] | Трубки из каучуковой пены K-FLEX ST
1259315 | Отвод «гнутая труба» | OST_PipeFitting | Отвод «гнутая труба» | Жилье_05_KV | TRUE |  |  | 2.661e-06 | 1.5708e-06 |  |  | Отвод «гнутая труба» | c442b0ca-9aed-450e-9b1b-347cee6ef5d3-00133733 | 1c6840e6-7ded-4a08-b07a-50d6e74d5738 | None |  | 921 | Кондиционирование воздуха | [6 empty] | ADSK_МедьПайка_Отвод-гнутая труба | [18 empty] | OST_PipeFitting | None | 443 | [106 empty] | Отвод «гнутая труба» | [46 empty] | 0 | 34Gh3Ackr53fiRD7pkVSBW | [25 empty] | Hydronic Return | [129 empty] | 0.037385 | [8 empty] | Труба медная дюймовая 9.52x0.81 | Category=[-2000700]; Color=2338280; Comments=""; Cost=0.000000000000000; Description=""; Design Option=[-1]; Edited by=""; Export to IFC As=""; Export to IFC=0; Glow=0; IFC Predefined Type=""; IfcGUID=1Zv83obP51SAWtfYRg9D9L; Keynote=""; Manufacturer=""; Mark=""; Model=""; Name=ADSK_Предупреждение; Shininess=64; Smoothness=50; Transparency=0; URL=""; Workset=10 |  |  |  | ADSK_МедьПайка_Отвод-гнутая труба | Отвод «гнутая труба» | Отвод «гнутая труба» | [5 empty] | Отвод «гнутая труба» | [98 empty] | Category=[-2000700]; Color=6322918; Comments=""; Cost=0.000000000000000; Description=""; Design Option=[-1]; Edited by=""; Export to IFC As=""; Export to IFC=0; Glow=0; IFC Predefined Type=""; IfcGUID=1UFHRIGH1BmwPLiWj5HYJP; Keynote=""; Manufacturer=""; Mark=""; Model=""; Name=Труба медная; Shininess=64; Smoothness=50; Transparency=0; URL=""; Workset=10 | [113 empty] | 2021 | 1.2 |  |  | None | [60 empty] | 0.2 | [20 empty] | 3/8" | [5 empty] | 90 | [161 empty] | 0 | 07pqzDwibFqRrKFG$dg9$N | [22 empty] | 4.76 | [32 empty] | 0 |  |  | Соединительные детали трубопроводов | ИС.ТС.2 | м | [23 empty] | None | Новая конструкция | 2865 | Level : Жилье_05_KV | 2865 | [20 empty] | Х4 | ⌀50 мм-⌀50 мм | 20 | [11 empty] | ADSK_Кондиционирование_Х4 | Х4 364 | [19 empty] | ⌀9.52-⌀9.52 | [7 empty] | 52 | Труба медная | 2.5 | МедьГнутаяТруба | TRUE | 9.52 | 9.52 | FALSE | FALSE | 3bf616f9-6b98-4a21-80ff-da1120c8f6d6 | 0.81 | 9.52 | 23.8 | 23.8 | FALSE | 38.08 | [14 empty] | Трубки из каучуковой пены K-FLEX ST
1259316 | Отвод «гнутая труба» | OST_PipeFitting |  | Жилье_05_KV | TRUE |  |  | 2.661e-06 | 1.5708e-06 |  |  |  | c442b0ca-9aed-450e-9b1b-347cee6ef5d3-00133734 | 1c6840e6-7ded-4a08-b07a-50d6e74d5738 | None |  | 921 | Кондиционирование воздуха | [6 empty] | ADSK_МедьПайка_Отвод-гнутая труба | [174 empty] | 0 | 34Gh3Ackr53fiRD7pkVSBW | [25 empty] | Hydronic Return | [129 empty] | 0.037385 | [8 empty] | Труба медная дюймовая 9.52x0.81 | [229 empty] | None | [60 empty] | 0.2 | [20 empty] | 3/8" | [5 empty] | 90 | [185 empty] | 4.76 | [61 empty] | None | Новая конструкция | 2865 | Level : Жилье_05_KV | 2865 | [20 empty] | Х4 | ⌀50 мм-⌀50 мм | 20 | [11 empty] | ADSK_Кондиционирование_Х4 | Х4 364 | [19 empty] | ⌀9.52-⌀9.52 | [7 empty] | 52 |  |  |  |  | 9.52 | 9.52 | FALSE | FALSE | 3bf616f9-6b98-4a21-80ff-da1120c8f6d6 | 0.81 | 9.52 | 23.8 | 23.8 | FALSE | 38.08 | [14 empty] | Трубки из каучуковой пены K-FLEX ST
1259317 | Отвод «гнутая труба» | OST_PipeFitting | Отвод «гнутая труба» | Жилье_05_KV | TRUE |  |  | 1.2351e-05 | 1.5708e-06 |  |  | Отвод «гнутая труба» | c442b0ca-9aed-450e-9b1b-347cee6ef5d3-00133735 | 1c6840e6-7ded-4a08-b07a-50d6e74d5738 | None |  | 921 | Кондиционирование воздуха | [6 empty] | ADSK_МедьПайка_Отвод-гнутая труба | [18 empty] | OST_PipeFitting | None | 443 | [106 empty] | Отвод «гнутая труба» | [46 empty] | 0 | 34Gh3Ackr53fiRD7pkVSBc | [25 empty] | Hydronic Return | [129 empty] | 0.062361 | [8 empty] | Труба медная дюймовая 15.88x0.89 | Category=[-2000700]; Color=2338280; Comments=""; Cost=0.000000000000000; Description=""; Design Option=[-1]; Edited by=""; Export to IFC As=""; Export to IFC=0; Glow=0; IFC Predefined Type=""; IfcGUID=1Zv83obP51SAWtfYRg9D9L; Keynote=""; Manufacturer=""; Mark=""; Model=""; Name=ADSK_Предупреждение; Shininess=64; Smoothness=50; Transparency=0; URL=""; Workset=10 |  |  |  | ADSK_МедьПайка_Отвод-гнутая труба | Отвод «гнутая труба» | Отвод «гнутая труба» | [5 empty] | Отвод «гнутая труба» | [98 empty] | Category=[-2000700]; Color=6322918; Comments=""; Cost=0.000000000000000; Description=""; Design Option=[-1]; Edited by=""; Export to IFC As=""; Export to IFC=0; Glow=0; IFC Predefined Type=""; IfcGUID=1UFHRIGH1BmwPLiWj5HYJP; Keynote=""; Manufacturer=""; Mark=""; Model=""; Name=Труба медная; Shininess=64; Smoothness=50; Transparency=0; URL=""; Workset=10 | [113 empty] | 2021 | 1.2 |  |  | None | [60 empty] | 0.343 | [20 empty] | 5/8" | [5 empty] | 90 | [161 empty] | 0 | 07pqzDwibFqRrKFG$dg9$N | [22 empty] | 7.94 | [32 empty] | 0 |  |  | Соединительные детали трубопроводов | ИС.ТС.2 | м | [23 empty] | None | Новая конструкция | 2865 | Level : Жилье_05_KV | 2865 | [20 empty] | Х4 | ⌀56 мм-⌀56 мм | 20 | [11 empty] | ADSK_Кондиционирование_Х4 | Х4 363 | [19 empty] | ⌀15.88-⌀15.88 | [7 empty] | 88 | Труба медная | 2.5 | МедьГнутаяТруба | TRUE | 15.88 | 15.88 | FALSE | FALSE | 3bf616f9-6b98-4a21-80ff-da1120c8f6d6 | 0.89 | 15.88 | 39.7 | 39.7 | FALSE | 63.52 | [14 empty] | Трубки из каучуковой пены K-FLEX ST
1259318 | Отвод «гнутая труба» | OST_PipeFitting |  | Жилье_05_KV | TRUE |  |  | 1.2351e-05 | 1.5708e-06 |  |  |  | c442b0ca-9aed-450e-9b1b-347cee6ef5d3-00133736 | 1c6840e6-7ded-4a08-b07a-50d6e74d5738 | None |  | 921 | Кондиционирование воздуха | [6 empty] | ADSK_МедьПайка_Отвод-гнутая труба | [174 empty] | 0 | 34Gh3Ackr53fiRD7pkVSBc | [25 empty] | Hydronic Return | [129 empty] | 0.062361 | [8 empty] | Труба медная дюймовая 15.88x0.89 | [229 empty] | None | [60 empty] | 0.343 | [20 empty] | 5/8" | [5 empty] | 90 | [185 empty] | 7.94 | [61 empty] | None | Новая конструкция | 2865 | Level : Жилье_05_KV | 2865 | [20 empty] | Х4 | ⌀56 мм-⌀56 мм | 20 | [11 empty] | ADSK_Кондиционирование_Х4 | Х4 363 | [19 empty] | ⌀15.88-⌀15.88 | [7 empty] | 88 |  |  |  |  | 15.88 | 15.88 | FALSE | FALSE | 3bf616f9-6b98-4a21-80ff-da1120c8f6d6 | 0.89 | 15.88 | 39.7 | 39.7 | FALSE | 63.52 | [14 empty] | Трубки из каучуковой пены K-FLEX ST
1259319 | Отвод «гнутая труба» | OST_PipeFitting | Отвод «гнутая труба» | Жилье_05_KV | TRUE |  |  | 1.2351e-05 | 1.5708e-06 |  |  | Отвод «гнутая труба» | c442b0ca-9aed-450e-9b1b-347cee6ef5d3-00133737 | 1c6840e6-7ded-4a08-b07a-50d6e74d5738 | None |  | 921 | Кондиционирование воздуха | [6 empty] | ADSK_МедьПайка_Отвод-гнутая труба | [18 empty] | OST_PipeFitting | None | 443 | [106 empty] | Отвод «гнутая труба» | [46 empty] | 0 | 34Gh3Ackr53fiRD7pkVSBa | [25 empty] | Hydronic Return | [129 empty] | 0.062361 | [8 empty] | Труба медная дюймовая 15.88x0.89 | Category=[-2000700]; Color=2338280; Comments=""; Cost=0.000000000000000; Description=""; Design Option=[-1]; Edited by=""; Export to IFC As=""; Export to IFC=0; Glow=0; IFC Predefined Type=""; IfcGUID=1Zv83obP51SAWtfYRg9D9L; Keynote=""; Manufacturer=""; Mark=""; Model=""; Name=ADSK_Предупреждение; Shininess=64; Smoothness=50; Transparency=0; URL=""; Workset=10 |  |  |  | ADSK_МедьПайка_Отвод-гнутая труба | Отвод «гнутая труба» | Отвод «гнутая труба» | [5 empty] | Отвод «гнутая труба» | [98 empty] | Category=[-2000700]; Color=6322918; Comments=""; Cost=0.000000000000000; Description=""; Design Option=[-1]; Edited by=""; Export to IFC As=""; Export to IFC=0; Glow=0; IFC Predefined Type=""; IfcGUID=1UFHRIGH1BmwPLiWj5HYJP; Keynote=""; Manufacturer=""; Mark=""; Model=""; Name=Труба медная; Shininess=64; Smoothness=50; Transparency=0; URL=""; Workset=10 | [113 empty] | 2021 | 1.2 |  |  | None | [60 empty] | 0.343 | [20 empty] | 5/8" | [5 empty] | 90 | [161 empty] | 0 | 07pqzDwibFqRrKFG$dg9$N | [22 empty] | 7.94 | [32 empty] | 0 |  |  | Соединительные детали трубопроводов | ИС.ТС.2 | м | [23 empty] | None | Новая конструкция | 2865 | Level : Жилье_05_KV | 2865 | [20 empty] | Х4 | ⌀56 мм-⌀56 мм | 20 | [11 empty] | ADSK_Кондиционирование_Х4 | Х4 363 | [19 empty] | ⌀15.88-⌀15.88 | [7 empty] | 88 | Труба медная | 2.5 | МедьГнутаяТруба | TRUE | 15.88 | 15.88 | FALSE | FALSE | 3bf616f9-6b98-4a21-80ff-da1120c8f6d6 | 0.89 | 15.88 | 39.7 | 39.7 | FALSE | 63.52 | [14 empty] | Трубки из каучуковой пены K-FLEX ST
1259320 | Отвод «гнутая труба» | OST_PipeFitting |  | Жилье_05_KV | TRUE |  |  | 1.2351e-05 | 1.5708e-06 |  |  |  | c442b0ca-9aed-450e-9b1b-347cee6ef5d3-00133738 | 1c6840e6-7ded-4a08-b07a-50d6e74d5738 | None |  | 921 | Кондиционирование воздуха | [6 empty] | ADSK_МедьПайка_Отвод-гнутая труба | [174 empty] | 0 | 34Gh3Ackr53fiRD7pkVSBa | [25 empty] | Hydronic Return | [129 empty] | 0.062361 | [8 empty] | Труба медная дюймовая 15.88x0.89 | [229 empty] | None | [60 empty] | 0.343 | [20 empty] | 5/8" | [5 empty] | 90 | [185 empty] | 7.94 | [61 empty] | None | Новая конструкция | 2865 | Level : Жилье_05_KV | 2865 | [20 empty] | Х4 | ⌀56 мм-⌀56 мм | 20 | [11 empty] | ADSK_Кондиционирование_Х4 | Х4 363 | [19 empty] | ⌀15.88-⌀15.88 | [7 empty] | 88 |  |  |  |  | 15.88 | 15.88 | FALSE | FALSE | 3bf616f9-6b98-4a21-80ff-da1120c8f6d6 | 0.89 | 15.88 | 39.7 | 39.7 | FALSE | 63.52 | [14 empty] | Трубки из каучуковой пены K-FLEX ST
1259321 | Отвод «гнутая труба» | OST_PipeFitting | Отвод «гнутая труба» | Жилье_05_KV | TRUE |  |  | 2.661e-06 | 1.5708e-06 |  |  | Отвод «гнутая труба» | c442b0ca-9aed-450e-9b1b-347cee6ef5d3-00133739 | 1c6840e6-7ded-4a08-b07a-50d6e74d5738 | None |  | 921 | Кондиционирование воздуха | [6 empty] | ADSK_МедьПайка_Отвод-гнутая труба | [18 empty] | OST_PipeFitting | None | 443 | [106 empty] | Отвод «гнутая труба» | [46 empty] | 0 | 34Gh3Ackr53fiRD7pkVSBg | [25 empty] | Hydronic Return | [129 empty] | 0.037385 | [8 empty] | Труба медная дюймовая 9.52x0.81 | Category=[-2000700]; Color=2338280; Comments=""; Cost=0.000000000000000; Description=""; Design Option=[-1]; Edited by=""; Export to IFC As=""; Export to IFC=0; Glow=0; IFC Predefined Type=""; IfcGUID=1Zv83obP51SAWtfYRg9D9L; Keynote=""; Manufacturer=""; Mark=""; Model=""; Name=ADSK_Предупреждение; Shininess=64; Smoothness=50; Transparency=0; URL=""; Workset=10 |  |  |  | ADSK_МедьПайка_Отвод-гнутая труба | Отвод «гнутая труба» | Отвод «гнутая труба» | [5 empty] | Отвод «гнутая труба» | [98 empty] | Category=[-2000700]; Color=6322918; Comments=""; Cost=0.000000000000000; Description=""; Design Option=[-1]; Edited by=""; Export to IFC As=""; Export to IFC=0; Glow=0; IFC Predefined Type=""; IfcGUID=1UFHRIGH1BmwPLiWj5HYJP; Keynote=""; Manufacturer=""; Mark=""; Model=""; Name=Труба медная; Shininess=64; Smoothness=50; Transparency=0; URL=""; Workset=10 | [113 empty] | 2021 | 1.2 |  |  | None | [60 empty] | 0.2 | [20 empty] | 3/8" | [5 empty] | 90 | [161 empty] | 0 | 07pqzDwibFqRrKFG$dg9$N | [22 empty] | 4.76 | [32 empty] | 0 |  |  | Соединительные детали трубопроводов | ИС.ТС.2 | м | [23 empty] | None | Новая конструкция | 2865 | Level : Жилье_05_KV | 2865 | [20 empty] | Х4 | ⌀50 мм-⌀50 мм | 20 | [11 empty] | ADSK_Кондиционирование_Х4 | Х4 364 | [19 empty] | ⌀9.52-⌀9.52 | [7 empty] | 52 | Труба медная | 2.5 | МедьГнутаяТруба | TRUE | 9.52 | 9.52 | FALSE | FALSE | 3bf616f9-6b98-4a21-80ff-da1120c8f6d6 | 0.81 | 9.52 | 23.8 | 23.8 | FALSE | 38.08 | [14 empty] | Трубки из каучуковой пены K-FLEX ST
1259322 | Отвод «гнутая труба» | OST_PipeFitting |  | Жилье_05_KV | TRUE |  |  | 2.661e-06 | 1.5708e-06 |  |  |  | c442b0ca-9aed-450e-9b1b-347cee6ef5d3-0013373a | 1c6840e6-7ded-4a08-b07a-50d6e74d5738 | None |  | 921 | Кондиционирование воздуха | [6 empty] | ADSK_МедьПайка_Отвод-гнутая труба | [174 empty] | 0 | 34Gh3Ackr53fiRD7pkVSBg | [25 empty] | Hydronic Return | [129 empty] | 0.037385 | [8 empty] | Труба медная дюймовая 9.52x0.81 | [229 empty] | None | [60 empty] | 0.2 | [20 empty] | 3/8" | [5 empty] | 90 | [185 empty] | 4.76 | [61 empty] | None | Новая конструкция | 2865 | Level : Жилье_05_KV | 2865 | [20 empty] | Х4 | ⌀50 мм-⌀50 мм | 20 | [11 empty] | ADSK_Кондиционирование_Х4 | Х4 364 | [19 empty] | ⌀9.52-⌀9.52 | [7 empty] | 52 |  |  |  |  | 9.52 | 9.52 | FALSE | FALSE | 3bf616f9-6b98-4a21-80ff-da1120c8f6d6 | 0.81 | 9.52 | 23.8 | 23.8 | FALSE | 38.08 | [14 empty] | Трубки из каучуковой пены K-FLEX ST
1259323 | ADSK_Медь дюймовая_Кондиционирование | OST_PipeCurves | ADSK_Медь дюймовая_Кондиционирование |  | TRUE |  |  |  | 0.062461 | 2088.45 |  | ADSK_Медь дюймовая_Кондиционирование | c442b0ca-9aed-450e-9b1b-347cee6ef5d3-0013373b | be75d566-49ea-47ad-ad7c-e322221ca34d | None |  | 921 | Кондиционирование воздуха | [6 empty] | Pipe Types | [18 empty] | OST_PipeCurves | None | 74 | [53 empty] | Медь | [52 empty] | ADSK_Медь дюймовая_Кондиционирование | [46 empty] | 0 | 34Gh3Ackr53fiRD7pkVSBe | 0.003 | [24 empty] | Hydronic Return | [129 empty] | 5.6669 | [8 empty] | Труба медная дюймовая ø15.88x0,89 |  |  |  |  | Pipe Types | ADSK_Медь дюймовая_Кондиционирование | ADSK_Медь дюймовая_Кондиционирование | [5 empty] | ADSK_Медь дюймовая_Кондиционирование | [466 empty] | 0 | 07pqzDwibFqRrKFG$dgCZk | [58 empty] | Трубы | ИС.ТС.1 | м | [23 empty] | None | Новая конструкция | [19 empty] | Труба медная дюймовая | Днар х Стенка | 2860.24 | 2869.76 | Х4 | ⌀50 мм | 20 | 0.81 | 2861.05 | 2861.05 | 2868.95 | 2868.95 | 2840.24 | 2889.76 | 2840.24 | 2889.76 | 2869.76 | 2860.24 | ADSK_Кондиционирование_Х4 | Х4 351 | 0 | дюймовые медные трубопроводы для кондиционирования | Generic | Медь - Кондиционирование | 0 | 9.52 | 21461.05 | 0 | 9.52 | 0 | 7.9 | 0 | 0.00021277 | 0 | 0 | 0 | 0 | 0 | Кондиционирование | ⌀9.52 | 2865 | 0 | 0 | 0 | 2865 | 2865 | Жилье_05_KV | 52 | [29 empty] | Трубки из каучуковой пены K-FLEX ST
1259324 | ADSK_Медь дюймовая_Кондиционирование | OST_PipeCurves |  |  | TRUE |  |  |  | 0.062461 | 2088.45 |  |  | c442b0ca-9aed-450e-9b1b-347cee6ef5d3-0013373c | 1c6840e6-7ded-4a08-b07a-50d6e74d5738 | None |  | 921 | Кондиционирование воздуха | [6 empty] | Pipe Types | [74 empty] | Медь | [99 empty] | 0 | 34Gh3Ackr53fiRD7pkVSBe | 0.003 | [24 empty] | Hydronic Return | [129 empty] | 5.6669 | [8 empty] | Труба медная дюймовая ø15.88x0,89 | [565 empty] | None | Новая конструкция | [21 empty] | 2860.24 | 2869.76 | Х4 | ⌀50 мм | 20 | 0.81 | 2861.05 | 2861.05 | 2868.95 | 2868.95 | [6 empty] | ADSK_Кондиционирование_Х4 | Х4 351 | 0 | дюймовые медные трубопроводы для кондиционирования | Generic | Медь - Кондиционирование | 0 | 9.52 | 21461.05 | 0 | 9.52 | 0 | 7.9 | 0 | 0.00021277 | 0 |  | 0 | 0 | 0 | Кондиционирование | ⌀9.52 | 2865 |  | 0 | 0 |  |  | Жилье_05_KV | 52 | [29 empty] | Трубки из каучуковой пены K-FLEX ST
1259325 | ADSK_Медь дюймовая_Кондиционирование | OST_PipeCurves | ADSK_Медь дюймовая_Кондиционирование |  | TRUE |  |  |  | 0.041452 | 2077.875 |  | ADSK_Медь дюймовая_Кондиционирование | c442b0ca-9aed-450e-9b1b-347cee6ef5d3-0013373d | be75d566-49ea-47ad-ad7c-e322221ca34d | None |  | 921 | Кондиционирование воздуха | [6 empty] | Pipe Types | [18 empty] | OST_PipeCurves | None | 74 | [53 empty] | Медь | [52 empty] | ADSK_Медь дюймовая_Кондиционирование | [46 empty] | 0 | 34Gh3Ackr53fiRD7pkVSBk | 0.003 | [24 empty] | Hydronic Return | [129 empty] | 5.7055 | [8 empty] | Труба медная дюймовая ø9.52x0,81 |  |  |  |  | Pipe Types | ADSK_Медь дюймовая_Кондиционирование | ADSK_Медь дюймовая_Кондиционирование | [5 empty] | ADSK_Медь дюймовая_Кондиционирование | [466 empty] | 0 | 07pqzDwibFqRrKFG$dgCZk | [58 empty] | Трубы | ИС.ТС.1 | м | [23 empty] | None | Новая конструкция | [19 empty] | Труба медная дюймовая | Днар х Стенка | 2861.825 | 2868.175 | Х4 | ⌀46 мм | 20 | 0.76 | 2862.585 | 2862.585 | 2867.415 | 2867.415 | 2841.825 | 2888.175 | 2841.825 | 2888.175 | 2868.175 | 2861.825 | ADSK_Кондиционирование_Х4 | Х4 352 | 0 | дюймовые медные трубопроводы для кондиционирования | Generic | Медь - Кондиционирование | -7.5044e-12 | 6.35 | 21462.585 | 0 | 6.35 | 0 | 4.83 | 0 | 0.00037975 | 0 | 0 | 0 | 0 | 0 | Кондиционирование | ⌀6.35 | 2865 | 0 | 0 | 0 | 2865 | 2865 | Жилье_05_KV | 35 | [29 empty] | Трубки из каучуковой пены K-FLEX ST
1259326 | ADSK_Медь дюймовая_Кондиционирование | OST_PipeCurves |  |  | TRUE |  |  |  | 0.041452 | 2077.875 |  |  | c442b0ca-9aed-450e-9b1b-347cee6ef5d3-0013373e | 1c6840e6-7ded-4a08-b07a-50d6e74d5738 | None |  | 921 | Кондиционирование воздуха | [6 empty] | Pipe Types | [74 empty] | Медь | [99 empty] | 0 | 34Gh3Ackr53fiRD7pkVSBk | 0.003 | [24 empty] | Hydronic Return | [129 empty] | 5.7055 | [8 empty] | Труба медная дюймовая ø9.52x0,81 | [565 empty] | None | Новая конструкция | [21 empty] | 2861.825 | 2868.175 | Х4 | ⌀46 мм | 20 | 0.76 | 2862.585 | 2862.585 | 2867.415 | 2867.415 | [6 empty] | ADSK_Кондиционирование_Х4 | Х4 352 | 0 | дюймовые медные трубопроводы для кондиционирования | Generic | Медь - Кондиционирование | -7.5044e-12 | 6.35 | 21462.585 | 0 | 6.35 | 0 | 4.83 | 0 | 0.00037975 | 0 |  | 0 | 0 | 0 | Кондиционирование | ⌀6.35 | 2865 |  | 0 | 0 |  |  | Жилье_05_KV | 35 | [29 empty] | Трубки из каучуковой пены K-FLEX ST
1259327 | ADSK_Медь дюймовая_Кондиционирование | OST_PipeCurves | ADSK_Медь дюймовая_Кондиционирование |  | TRUE |  |  |  | 0.063568 | 2125.45 |  | ADSK_Медь дюймовая_Кондиционирование | c442b0ca-9aed-450e-9b1b-347cee6ef5d3-0013373f | be75d566-49ea-47ad-ad7c-e322221ca34d | None |  | 921 | Кондиционирование воздуха | [6 empty] | Pipe Types | [18 empty] | OST_PipeCurves | None | 74 | [53 empty] | Медь | [52 empty] | ADSK_Медь дюймовая_Кондиционирование | [46 empty] | 0 | 34Gh3Ackr53fiRD7pkVSBi | 0.003 | [24 empty] | Hydronic Return | [129 empty] | 5.6669 | [8 empty] | Труба медная дюймовая ø15.88x0,89 |  |  |  |  | Pipe Types | ADSK_Медь дюймовая_Кондиционирование | ADSK_Медь дюймовая_Кондиционирование | [5 empty] | ADSK_Медь дюймовая_Кондиционирование | [466 empty] | 0 | 07pqzDwibFqRrKFG$dgCZk | [58 empty] | Трубы | ИС.ТС.1 | м | [23 empty] | None | Новая конструкция | [19 empty] | Труба медная дюймовая | Днар х Стенка | 2860.24 | 2869.76 | Х4 | ⌀50 мм | 20 | 0.81 | 2861.05 | 2861.05 | 2868.95 | 2868.95 | 2840.24 | 2889.76 | 2840.24 | 2889.76 | 2869.76 | 2860.24 | ADSK_Кондиционирование_Х4 | Х4 353 | 0 | дюймовые медные трубопроводы для кондиционирования | Generic | Медь - Кондиционирование | 0 | 9.52 | 21461.05 | 0 | 9.52 | 0 | 7.9 | 0 | 0.00021277 | 0 | 0 | 0 | 0 | 0 | Кондиционирование | ⌀9.52 | 2865 | 0 | 0 | 0 | 2865 | 2865 | Жилье_05_KV | 52 | [29 empty] | Трубки из каучуковой пены K-FLEX ST
1259328 | ADSK_Медь дюймовая_Кондиционирование | OST_PipeCurves |  |  | TRUE |  |  |  | 0.063568 | 2125.45 |  |  | c442b0ca-9aed-450e-9b1b-347cee6ef5d3-00133740 | 1c6840e6-7ded-4a08-b07a-50d6e74d5738 | None |  | 921 | Кондиционирование воздуха | [6 empty] | Pipe Types | [74 empty] | Медь | [99 empty] | 0 | 34Gh3Ackr53fiRD7pkVSBi | 0.003 | [24 empty] | Hydronic Return | [129 empty] | 5.6669 | [8 empty] | Труба медная дюймовая ø15.88x0,89 | [565 empty] | None | Новая конструкция | [21 empty] | 2860.24 | 2869.76 | Х4 | ⌀50 мм | 20 | 0.81 | 2861.05 | 2861.05 | 2868.95 | 2868.95 | [6 empty] | ADSK_Кондиционирование_Х4 | Х4 353 | 0 | дюймовые медные трубопроводы для кондиционирования | Generic | Медь - Кондиционирование | 0 | 9.52 | 21461.05 | 0 | 9.52 | 0 | 7.9 | 0 | 0.00021277 | 0 |  | 0 | 0 | 0 | Кондиционирование | ⌀9.52 | 2865 |  | 0 | 0 |  |  | Жилье_05_KV | 52 | [29 empty] | Трубки из каучуковой пены K-FLEX ST
1259329 | ADSK_Медь дюймовая_Кондиционирование | OST_PipeCurves | ADSK_Медь дюймовая_Кондиционирование |  | TRUE |  |  |  | 0.04219 | 2114.875 |  | ADSK_Медь дюймовая_Кондиционирование | c442b0ca-9aed-450e-9b1b-347cee6ef5d3-00133741 | be75d566-49ea-47ad-ad7c-e322221ca34d | None |  | 921 | Кондиционирование воздуха | [6 empty] | Pipe Types | [18 empty] | OST_PipeCurves | None | 74 | [53 empty] | Медь | [52 empty] | ADSK_Медь дюймовая_Кондиционирование | [46 empty] | 0 | 34Gh3Ackr53fiRD7pkVSAI | 0.003 | [24 empty] | Hydronic Return | [129 empty] | 5.7055 | [8 empty] | Труба медная дюймовая ø9.52x0,81 |  |  |  |  | Pipe Types | ADSK_Медь дюймовая_Кондиционирование | ADSK_Медь дюймовая_Кондиционирование | [5 empty] | ADSK_Медь дюймовая_Кондиционирование | [466 empty] | 0 | 07pqzDwibFqRrKFG$dgCZk | [58 empty] | Трубы | ИС.ТС.1 | м | [23 empty] | None | Новая конструкция | [19 empty] | Труба медная дюймовая | Днар х Стенка | 2861.825 | 2868.175 | Х4 | ⌀46 мм | 20 | 0.76 | 2862.585 | 2862.585 | 2867.415 | 2867.415 | 2841.825 | 2888.175 | 2841.825 | 2888.175 | 2868.175 | 2861.825 | ADSK_Кондиционирование_Х4 | Х4 354 | 0 | дюймовые медные трубопроводы для кондиционирования | Generic | Медь - Кондиционирование | 7.3731e-12 | 6.35 | 21462.585 | 0 | 6.35 | 0 | 4.83 | 0 | 0.00037975 | 0 | 0 | 0 | 0 | 0 | Кондиционирование | ⌀6.35 | 2865 | 0 | 0 | 0 | 2865 | 2865 | Жилье_05_KV | 35 | [29 empty] | Трубки из каучуковой пены K-FLEX ST
1259330 | ADSK_Медь дюймовая_Кондиционирование | OST_PipeCurves |  |  | TRUE |  |  |  | 0.04219 | 2114.875 |  |  | c442b0ca-9aed-450e-9b1b-347cee6ef5d3-00133742 | 1c6840e6-7ded-4a08-b07a-50d6e74d5738 | None |  | 921 | Кондиционирование воздуха | [6 empty] | Pipe Types | [74 empty] | Медь | [99 empty] | 0 | 34Gh3Ackr53fiRD7pkVSAI | 0.003 | [24 empty] | Hydronic Return | [129 empty] | 5.7055 | [8 empty] | Труба медная дюймовая ø9.52x0,81 | [565 empty] | None | Новая конструкция | [21 empty] | 2861.825 | 2868.175 | Х4 | ⌀46 мм | 20 | 0.76 | 2862.585 | 2862.585 | 2867.415 | 2867.415 | [6 empty] | ADSK_Кондиционирование_Х4 | Х4 354 | 0 | дюймовые медные трубопроводы для кондиционирования | Generic | Медь - Кондиционирование | 7.3731e-12 | 6.35 | 21462.585 | 0 | 6.35 | 0 | 4.83 | 0 | 0.00037975 | 0 |  | 0 | 0 | 0 | Кондиционирование | ⌀6.35 | 2865 |  | 0 | 0 |  |  | Жилье_05_KV | 35 | [29 empty] | Трубки из каучуковой пены K-FLEX ST
1259331 | Отвод «гнутая труба» | OST_PipeFitting | Отвод «гнутая труба» | Жилье_05_KV | TRUE |  |  | 7.8969e-07 | 1.5708e-06 |  |  | Отвод «гнутая труба» | c442b0ca-9aed-450e-9b1b-347cee6ef5d3-00133743 | 1c6840e6-7ded-4a08-b07a-50d6e74d5738 | None |  | 921 | Кондиционирование воздуха | [6 empty] | ADSK_МедьПайка_Отвод-гнутая труба | [18 empty] | OST_PipeFitting | None | 443 | [106 empty] | Отвод «гнутая труба» | [46 empty] | 0 | 34Gh3Ackr53fiRD7pkVSAG | [25 empty] | Hydronic Return | [129 empty] | 0.024936 | [8 empty] | Труба медная дюймовая 6.35x0.76 | Category=[-2000700]; Color=2338280; Comments=""; Cost=0.000000000000000; Description=""; Design Option=[-1]; Edited by=""; Export to IFC As=""; Export to IFC=0; Glow=0; IFC Predefined Type=""; IfcGUID=1Zv83obP51SAWtfYRg9D9L; Keynote=""; Manufacturer=""; Mark=""; Model=""; Name=ADSK_Предупреждение; Shininess=64; Smoothness=50; Transparency=0; URL=""; Workset=10 |  |  |  | ADSK_МедьПайка_Отвод-гнутая труба | Отвод «гнутая труба» | Отвод «гнутая труба» | [5 empty] | Отвод «гнутая труба» | [98 empty] | Category=[-2000700]; Color=6322918; Comments=""; Cost=0.000000000000000; Description=""; Design Option=[-1]; Edited by=""; Export to IFC As=""; Export to IFC=0; Glow=0; IFC Predefined Type=""; IfcGUID=1UFHRIGH1BmwPLiWj5HYJP; Keynote=""; Manufacturer=""; Mark=""; Model=""; Name=Труба медная; Shininess=64; Smoothness=50; Transparency=0; URL=""; Workset=10 | [113 empty] | 2021 | 1.2 |  |  | None | [60 empty] | 0.12 | [20 empty] | 1/4" | [5 empty] | 90 | [161 empty] | 0 | 07pqzDwibFqRrKFG$dg9$N | [22 empty] | 3.175 | [32 empty] | 0 |  |  | Соединительные детали трубопроводов | ИС.ТС.2 | м | [23 empty] | None | Новая конструкция | 2865 | Level : Жилье_05_KV | 2865 | [20 empty] | Х4 | ⌀46 мм-⌀46 мм | 20 | [11 empty] | ADSK_Кондиционирование_Х4 | Х4 354 | [19 empty] | ⌀6.35-⌀6.35 | [7 empty] | 35 | Труба медная | 2.5 | МедьГнутаяТруба | TRUE | 6.35 | 6.35 | FALSE | FALSE | 3bf616f9-6b98-4a21-80ff-da1120c8f6d6 | 0.76 | 6.35 | 15.875 | 15.875 | FALSE | 25.4 | [14 empty] | Трубки из каучуковой пены K-FLEX ST
1259332 | Отвод «гнутая труба» | OST_PipeFitting |  | Жилье_05_KV | TRUE |  |  | 7.8969e-07 | 1.5708e-06 |  |  |  | c442b0ca-9aed-450e-9b1b-347cee6ef5d3-00133744 | 1c6840e6-7ded-4a08-b07a-50d6e74d5738 | None |  | 921 | Кондиционирование воздуха | [6 empty] | ADSK_МедьПайка_Отвод-гнутая труба | [174 empty] | 0 | 34Gh3Ackr53fiRD7pkVSAG | [25 empty] | Hydronic Return | [129 empty] | 0.024936 | [8 empty] | Труба медная дюймовая 6.35x0.76 | [229 empty] | None | [60 empty] | 0.12 | [20 empty] | 1/4" | [5 empty] | 90 | [185 empty] | 3.175 | [61 empty] | None | Новая конструкция | 2865 | Level : Жилье_05_KV | 2865 | [20 empty] | Х4 | ⌀46 мм-⌀46 мм | 20 | [11 empty] | ADSK_Кондиционирование_Х4 | Х4 354 | [19 empty] | ⌀6.35-⌀6.35 | [7 empty] | 35 |  |  |  |  | 6.35 | 6.35 | FALSE | FALSE | 3bf616f9-6b98-4a21-80ff-da1120c8f6d6 | 0.76 | 6.35 | 15.875 | 15.875 | FALSE | 25.4 | [14 empty] | Трубки из каучуковой пены K-FLEX ST
1259333 | Отвод «гнутая труба» | OST_PipeFitting | Отвод «гнутая труба» | Жилье_05_KV | TRUE |  |  | 2.661e-06 | 1.5708e-06 |  |  | Отвод «гнутая труба» | c442b0ca-9aed-450e-9b1b-347cee6ef5d3-00133745 | 1c6840e6-7ded-4a08-b07a-50d6e74d5738 | None |  | 921 | Кондиционирование воздуха | [6 empty] | ADSK_МедьПайка_Отвод-гнутая труба | [18 empty] | OST_PipeFitting | None | 443 | [106 empty] | Отвод «гнутая труба» | [46 empty] | 0 | 34Gh3Ackr53fiRD7pkVSAM | [25 empty] | Hydronic Return | [129 empty] | 0.037385 | [8 empty] | Труба медная дюймовая 9.52x0.81 | Category=[-2000700]; Color=2338280; Comments=""; Cost=0.000000000000000; Description=""; Design Option=[-1]; Edited by=""; Export to IFC As=""; Export to IFC=0; Glow=0; IFC Predefined Type=""; IfcGUID=1Zv83obP51SAWtfYRg9D9L; Keynote=""; Manufacturer=""; Mark=""; Model=""; Name=ADSK_Предупреждение; Shininess=64; Smoothness=50; Transparency=0; URL=""; Workset=10 |  |  |  | ADSK_МедьПайка_Отвод-гнутая труба | Отвод «гнутая труба» | Отвод «гнутая труба» | [5 empty] | Отвод «гнутая труба» | [98 empty] | Category=[-2000700]; Color=6322918; Comments=""; Cost=0.000000000000000; Description=""; Design Option=[-1]; Edited by=""; Export to IFC As=""; Export to IFC=0; Glow=0; IFC Predefined Type=""; IfcGUID=1UFHRIGH1BmwPLiWj5HYJP; Keynote=""; Manufacturer=""; Mark=""; Model=""; Name=Труба медная; Shininess=64; Smoothness=50; Transparency=0; URL=""; Workset=10 | [113 empty] | 2021 | 1.2 |  |  | None | [60 empty] | 0.2 | [20 empty] | 3/8" | [5 empty] | 90 | [161 empty] | 0 | 07pqzDwibFqRrKFG$dg9$N | [22 empty] | 4.76 | [32 empty] | 0 |  |  | Соединительные детали трубопроводов | ИС.ТС.2 | м | [23 empty] | None | Новая конструкция | 2865 | Level : Жилье_05_KV | 2865 | [20 empty] | Х4 | ⌀50 мм-⌀50 мм | 20 | [11 empty] | ADSK_Кондиционирование_Х4 | Х4 353 | [19 empty] | ⌀9.52-⌀9.52 | [7 empty] | 52 | Труба медная | 2.5 | МедьГнутаяТруба | TRUE | 9.52 | 9.52 | FALSE | FALSE | 3bf616f9-6b98-4a21-80ff-da1120c8f6d6 | 0.81 | 9.52 | 23.8 | 23.8 | FALSE | 38.08 | [14 empty] | Трубки из каучуковой пены K-FLEX ST
1259334 | Отвод «гнутая труба» | OST_PipeFitting |  | Жилье_05_KV | TRUE |  |  | 2.661e-06 | 1.5708e-06 |  |  |  | c442b0ca-9aed-450e-9b1b-347cee6ef5d3-00133746 | 1c6840e6-7ded-4a08-b07a-50d6e74d5738 | None |  | 921 | Кондиционирование воздуха | [6 empty] | ADSK_МедьПайка_Отвод-гнутая труба | [174 empty] | 0 | 34Gh3Ackr53fiRD7pkVSAM | [25 empty] | Hydronic Return | [129 empty] | 0.037385 | [8 empty] | Труба медная дюймовая 9.52x0.81 | [229 empty] | None | [60 empty] | 0.2 | [20 empty] | 3/8" | [5 empty] | 90 | [185 empty] | 4.76 | [61 empty] | None | Новая конструкция | 2865 | Level : Жилье_05_KV | 2865 | [20 empty] | Х4 | ⌀50 мм-⌀50 мм | 20 | [11 empty] | ADSK_Кондиционирование_Х4 | Х4 353 | [19 empty] | ⌀9.52-⌀9.52 | [7 empty] | 52 |  |  |  |  | 9.52 | 9.52 | FALSE | FALSE | 3bf616f9-6b98-4a21-80ff-da1120c8f6d6 | 0.81 | 9.52 | 23.8 | 23.8 | FALSE | 38.08 | [14 empty] | Трубки из каучуковой пены K-FLEX ST
1259335 | Отвод «гнутая труба» | OST_PipeFitting | Отвод «гнутая труба» | Жилье_05_KV | TRUE |  |  | 2.661e-06 | 1.5708e-06 |  |  | Отвод «гнутая труба» | c442b0ca-9aed-450e-9b1b-347cee6ef5d3-00133747 | 1c6840e6-7ded-4a08-b07a-50d6e74d5738 | None |  | 921 | Кондиционирование воздуха | [6 empty] | ADSK_МедьПайка_Отвод-гнутая труба | [18 empty] | OST_PipeFitting | None | 443 | [106 empty] | Отвод «гнутая труба» | [46 empty] | 0 | 34Gh3Ackr53fiRD7pkVSAK | [25 empty] | Hydronic Return | [129 empty] | 0.037385 | [8 empty] | Труба медная дюймовая 9.52x0.81 | Category=[-2000700]; Color=2338280; Comments=""; Cost=0.000000000000000; Description=""; Design Option=[-1]; Edited by=""; Export to IFC As=""; Export to IFC=0; Glow=0; IFC Predefined Type=""; IfcGUID=1Zv83obP51SAWtfYRg9D9L; Keynote=""; Manufacturer=""; Mark=""; Model=""; Name=ADSK_Предупреждение; Shininess=64; Smoothness=50; Transparency=0; URL=""; Workset=10 |  |  |  | ADSK_МедьПайка_Отвод-гнутая труба | Отвод «гнутая труба» | Отвод «гнутая труба» | [5 empty] | Отвод «гнутая труба» | [98 empty] | Category=[-2000700]; Color=6322918; Comments=""; Cost=0.000000000000000; Description=""; Design Option=[-1]; Edited by=""; Export to IFC As=""; Export to IFC=0; Glow=0; IFC Predefined Type=""; IfcGUID=1UFHRIGH1BmwPLiWj5HYJP; Keynote=""; Manufacturer=""; Mark=""; Model=""; Name=Труба медная; Shininess=64; Smoothness=50; Transparency=0; URL=""; Workset=10 | [113 empty] | 2021 | 1.2 |  |  | None | [60 empty] | 0.2 | [20 empty] | 3/8" | [5 empty] | 90 | [161 empty] | 0 | 07pqzDwibFqRrKFG$dg9$N | [22 empty] | 4.76 | [32 empty] | 0 |  |  | Соединительные детали трубопроводов | ИС.ТС.2 | м | [23 empty] | None | Новая конструкция | 2865 | Level : Жилье_05_KV | 2865 | [20 empty] | Х4 | ⌀50 мм-⌀50 мм | 20 | [11 empty] | ADSK_Кондиционирование_Х4 | Х4 353 | [19 empty] | ⌀9.52-⌀9.52 | [7 empty] | 52 | Труба медная | 2.5 | МедьГнутаяТруба | TRUE | 9.52 | 9.52 | FALSE | FALSE | 3bf616f9-6b98-4a21-80ff-da1120c8f6d6 | 0.81 | 9.52 | 23.8 | 23.8 | FALSE | 38.08 | [14 empty] | Трубки из каучуковой пены K-FLEX ST
1259336 | Отвод «гнутая труба» | OST_PipeFitting |  | Жилье_05_KV | TRUE |  |  | 2.661e-06 | 1.5708e-06 |  |  |  | c442b0ca-9aed-450e-9b1b-347cee6ef5d3-00133748 | 1c6840e6-7ded-4a08-b07a-50d6e74d5738 | None |  | 921 | Кондиционирование воздуха | [6 empty] | ADSK_МедьПайка_Отвод-гнутая труба | [174 empty] | 0 | 34Gh3Ackr53fiRD7pkVSAK | [25 empty] | Hydronic Return | [129 empty] | 0.037385 | [8 empty] | Труба медная дюймовая 9.52x0.81 | [229 empty] | None | [60 empty] | 0.2 | [20 empty] | 3/8" | [5 empty] | 90 | [185 empty] | 4.76 | [61 empty] | None | Новая конструкция | 2865 | Level : Жилье_05_KV | 2865 | [20 empty] | Х4 | ⌀50 мм-⌀50 мм | 20 | [11 empty] | ADSK_Кондиционирование_Х4 | Х4 353 | [19 empty] | ⌀9.52-⌀9.52 | [7 empty] | 52 |  |  |  |  | 9.52 | 9.52 | FALSE | FALSE | 3bf616f9-6b98-4a21-80ff-da1120c8f6d6 | 0.81 | 9.52 | 23.8 | 23.8 | FALSE | 38.08 | [14 empty] | Трубки из каучуковой пены K-FLEX ST
1259337 | Отвод «гнутая труба» | OST_PipeFitting | Отвод «гнутая труба» | Жилье_05_KV | TRUE |  |  | 7.8969e-07 | 1.5708e-06 |  |  | Отвод «гнутая труба» | c442b0ca-9aed-450e-9b1b-347cee6ef5d3-00133749 | 1c6840e6-7ded-4a08-b07a-50d6e74d5738 | None |  | 921 | Кондиционирование воздуха | [6 empty] | ADSK_МедьПайка_Отвод-гнутая труба | [18 empty] | OST_PipeFitting | None | 443 | [106 empty] | Отвод «гнутая труба» | [46 empty] | 0 | 34Gh3Ackr53fiRD7pkVSAQ | [25 empty] | Hydronic Return | [129 empty] | 0.024936 | [8 empty] | Труба медная дюймовая 6.35x0.76 | Category=[-2000700]; Color=2338280; Comments=""; Cost=0.000000000000000; Description=""; Design Option=[-1]; Edited by=""; Export to IFC As=""; Export to IFC=0; Glow=0; IFC Predefined Type=""; IfcGUID=1Zv83obP51SAWtfYRg9D9L; Keynote=""; Manufacturer=""; Mark=""; Model=""; Name=ADSK_Предупреждение; Shininess=64; Smoothness=50; Transparency=0; URL=""; Workset=10 |  |  |  | ADSK_МедьПайка_Отвод-гнутая труба | Отвод «гнутая труба» | Отвод «гнутая труба» | [5 empty] | Отвод «гнутая труба» | [98 empty] | Category=[-2000700]; Color=6322918; Comments=""; Cost=0.000000000000000; Description=""; Design Option=[-1]; Edited by=""; Export to IFC As=""; Export to IFC=0; Glow=0; IFC Predefined Type=""; IfcGUID=1UFHRIGH1BmwPLiWj5HYJP; Keynote=""; Manufacturer=""; Mark=""; Model=""; Name=Труба медная; Shininess=64; Smoothness=50; Transparency=0; URL=""; Workset=10 | [113 empty] | 2021 | 1.2 |  |  | None | [60 empty] | 0.12 | [20 empty] | 1/4" | [5 empty] | 90 | [161 empty] | 0 | 07pqzDwibFqRrKFG$dg9$N | [22 empty] | 3.175 | [32 empty] | 0 |  |  | Соединительные детали трубопроводов | ИС.ТС.2 | м | [23 empty] | None | Новая конструкция | 2865 | Level : Жилье_05_KV | 2865 | [20 empty] | Х4 | ⌀46 мм-⌀46 мм | 20 | [11 empty] | ADSK_Кондиционирование_Х4 | Х4 354 | [19 empty] | ⌀6.35-⌀6.35 | [7 empty] | 35 | Труба медная | 2.5 | МедьГнутаяТруба | TRUE | 6.35 | 6.35 | FALSE | FALSE | 3bf616f9-6b98-4a21-80ff-da1120c8f6d6 | 0.76 | 6.35 | 15.875 | 15.875 | FALSE | 25.4 | [14 empty] | Трубки из каучуковой пены K-FLEX ST
1259338 | Отвод «гнутая труба» | OST_PipeFitting |  | Жилье_05_KV | TRUE |  |  | 7.8969e-07 | 1.5708e-06 |  |  |  | c442b0ca-9aed-450e-9b1b-347cee6ef5d3-0013374a | 1c6840e6-7ded-4a08-b07a-50d6e74d5738 | None |  | 921 | Кондиционирование воздуха | [6 empty] | ADSK_МедьПайка_Отвод-гнутая труба | [174 empty] | 0 | 34Gh3Ackr53fiRD7pkVSAQ | [25 empty] | Hydronic Return | [129 empty] | 0.024936 | [8 empty] | Труба медная дюймовая 6.35x0.76 | [229 empty] | None | [60 empty] | 0.12 | [20 empty] | 1/4" | [5 empty] | 90 | [185 empty] | 3.175 | [61 empty] | None | Новая конструкция | 2865 | Level : Жилье_05_KV | 2865 | [20 empty] | Х4 | ⌀46 мм-⌀46 мм | 20 | [11 empty] | ADSK_Кондиционирование_Х4 | Х4 354 | [19 empty] | ⌀6.35-⌀6.35 | [7 empty] | 35 |  |  |  |  | 6.35 | 6.35 | FALSE | FALSE | 3bf616f9-6b98-4a21-80ff-da1120c8f6d6 | 0.76 | 6.35 | 15.875 | 15.875 | FALSE | 25.4 | [14 empty] | Трубки из каучуковой пены K-FLEX ST
1259339 | Отвод «гнутая труба» | OST_PipeFitting | Отвод «гнутая труба» | Жилье_05_KV | TRUE |  |  | 2.661e-06 | 1.5708e-06 |  |  | Отвод «гнутая труба» | c442b0ca-9aed-450e-9b1b-347cee6ef5d3-0013374b | 1c6840e6-7ded-4a08-b07a-50d6e74d5738 | None |  | 921 | Кондиционирование воздуха | [6 empty] | ADSK_МедьПайка_Отвод-гнутая труба | [18 empty] | OST_PipeFitting | None | 443 | [106 empty] | Отвод «гнутая труба» | [46 empty] | 0 | 34Gh3Ackr53fiRD7pkVSAO | [25 empty] | Hydronic Return | [129 empty] | 0.037385 | [8 empty] | Труба медная дюймовая 9.52x0.81 | Category=[-2000700]; Color=2338280; Comments=""; Cost=0.000000000000000; Description=""; Design Option=[-1]; Edited by=""; Export to IFC As=""; Export to IFC=0; Glow=0; IFC Predefined Type=""; IfcGUID=1Zv83obP51SAWtfYRg9D9L; Keynote=""; Manufacturer=""; Mark=""; Model=""; Name=ADSK_Предупреждение; Shininess=64; Smoothness=50; Transparency=0; URL=""; Workset=10 |  |  |  | ADSK_МедьПайка_Отвод-гнутая труба | Отвод «гнутая труба» | Отвод «гнутая труба» | [5 empty] | Отвод «гнутая труба» | [98 empty] | Category=[-2000700]; Color=6322918; Comments=""; Cost=0.000000000000000; Description=""; Design Option=[-1]; Edited by=""; Export to IFC As=""; Export to IFC=0; Glow=0; IFC Predefined Type=""; IfcGUID=1UFHRIGH1BmwPLiWj5HYJP; Keynote=""; Manufacturer=""; Mark=""; Model=""; Name=Труба медная; Shininess=64; Smoothness=50; Transparency=0; URL=""; Workset=10 | [113 empty] | 2021 | 1.2 |  |  | None | [60 empty] | 0.2 | [20 empty] | 3/8" | [5 empty] | 90 | [161 empty] | 0 | 07pqzDwibFqRrKFG$dg9$N | [22 empty] | 4.76 | [32 empty] | 0 |  |  | Соединительные детали трубопроводов | ИС.ТС.2 | м | [23 empty] | None | Новая конструкция | 2865 | Level : Жилье_05_KV | 2865 | [20 empty] | Х4 | ⌀50 мм-⌀50 мм | 20 | [11 empty] | ADSK_Кондиционирование_Х4 | Х4 351 | [19 empty] | ⌀9.52-⌀9.52 | [7 empty] | 52 | Труба медная | 2.5 | МедьГнутаяТруба | TRUE | 9.52 | 9.52 | FALSE | FALSE | 3bf616f9-6b98-4a21-80ff-da1120c8f6d6 | 0.81 | 9.52 | 23.8 | 23.8 | FALSE | 38.08 | [14 empty] | Трубки из каучуковой пены K-FLEX ST
1259340 | Отвод «гнутая труба» | OST_PipeFitting |  | Жилье_05_KV | TRUE |  |  | 2.661e-06 | 1.5708e-06 |  |  |  | c442b0ca-9aed-450e-9b1b-347cee6ef5d3-0013374c | 1c6840e6-7ded-4a08-b07a-50d6e74d5738 | None |  | 921 | Кондиционирование воздуха | [6 empty] | ADSK_МедьПайка_Отвод-гнутая труба | [174 empty] | 0 | 34Gh3Ackr53fiRD7pkVSAO | [25 empty] | Hydronic Return | [129 empty] | 0.037385 | [8 empty] | Труба медная дюймовая 9.52x0.81 | [229 empty] | None | [60 empty] | 0.2 | [20 empty] | 3/8" | [5 empty] | 90 | [185 empty] | 4.76 | [61 empty] | None | Новая конструкция | 2865 | Level : Жилье_05_KV | 2865 | [20 empty] | Х4 | ⌀50 мм-⌀50 мм | 20 | [11 empty] | ADSK_Кондиционирование_Х4 | Х4 351 | [19 empty] | ⌀9.52-⌀9.52 | [7 empty] | 52 |  |  |  |  | 9.52 | 9.52 | FALSE | FALSE | 3bf616f9-6b98-4a21-80ff-da1120c8f6d6 | 0.81 | 9.52 | 23.8 | 23.8 | FALSE | 38.08 | [14 empty] | Трубки из каучуковой пены K-FLEX ST
1259341 | Отвод «гнутая труба» | OST_PipeFitting | Отвод «гнутая труба» | Жилье_05_KV | TRUE |  |  | 2.661e-06 | 1.5708e-06 |  |  | Отвод «гнутая труба» | c442b0ca-9aed-450e-9b1b-347cee6ef5d3-0013374d | 1c6840e6-7ded-4a08-b07a-50d6e74d5738 | None |  | 921 | Кондиционирование воздуха | [6 empty] | ADSK_МедьПайка_Отвод-гнутая труба | [18 empty] | OST_PipeFitting | None | 443 | [106 empty] | Отвод «гнутая труба» | [46 empty] | 0 | 34Gh3Ackr53fiRD7pkVSAU | [25 empty] | Hydronic Return | [129 empty] | 0.037385 | [8 empty] | Труба медная дюймовая 9.52x0.81 | Category=[-2000700]; Color=2338280; Comments=""; Cost=0.000000000000000; Description=""; Design Option=[-1]; Edited by=""; Export to IFC As=""; Export to IFC=0; Glow=0; IFC Predefined Type=""; IfcGUID=1Zv83obP51SAWtfYRg9D9L; Keynote=""; Manufacturer=""; Mark=""; Model=""; Name=ADSK_Предупреждение; Shininess=64; Smoothness=50; Transparency=0; URL=""; Workset=10 |  |  |  | ADSK_МедьПайка_Отвод-гнутая труба | Отвод «гнутая труба» | Отвод «гнутая труба» | [5 empty] | Отвод «гнутая труба» | [98 empty] | Category=[-2000700]; Color=6322918; Comments=""; Cost=0.000000000000000; Description=""; Design Option=[-1]; Edited by=""; Export to IFC As=""; Export to IFC=0; Glow=0; IFC Predefined Type=""; IfcGUID=1UFHRIGH1BmwPLiWj5HYJP; Keynote=""; Manufacturer=""; Mark=""; Model=""; Name=Труба медная; Shininess=64; Smoothness=50; Transparency=0; URL=""; Workset=10 | [113 empty] | 2021 | 1.2 |  |  | None | [60 empty] | 0.2 | [20 empty] | 3/8" | [5 empty] | 90 | [161 empty] | 0 | 07pqzDwibFqRrKFG$dg9$N | [22 empty] | 4.76 | [32 empty] | 0 |  |  | Соединительные детали трубопроводов | ИС.ТС.2 | м | [23 empty] | None | Новая конструкция | 2865 | Level : Жилье_05_KV | 2865 | [20 empty] | Х4 | ⌀50 мм-⌀50 мм | 20 | [11 empty] | ADSK_Кондиционирование_Х4 | Х4 351 | [19 empty] | ⌀9.52-⌀9.52 | [7 empty] | 52 | Труба медная | 2.5 | МедьГнутаяТруба | TRUE | 9.52 | 9.52 | FALSE | FALSE | 3bf616f9-6b98-4a21-80ff-da1120c8f6d6 | 0.81 | 9.52 | 23.8 | 23.8 | FALSE | 38.08 | [14 empty] | Трубки из каучуковой пены K-FLEX ST
1259342 | Отвод «гнутая труба» | OST_PipeFitting |  | Жилье_05_KV | TRUE |  |  | 2.661e-06 | 1.5708e-06 |  |  |  | c442b0ca-9aed-450e-9b1b-347cee6ef5d3-0013374e | 1c6840e6-7ded-4a08-b07a-50d6e74d5738 | None |  | 921 | Кондиционирование воздуха | [6 empty] | ADSK_МедьПайка_Отвод-гнутая труба | [174 empty] | 0 | 34Gh3Ackr53fiRD7pkVSAU | [25 empty] | Hydronic Return | [129 empty] | 0.037385 | [8 empty] | Труба медная дюймовая 9.52x0.81 | [229 empty] | None | [60 empty] | 0.2 | [20 empty] | 3/8" | [5 empty] | 90 | [185 empty] | 4.76 | [61 empty] | None | Новая конструкция | 2865 | Level : Жилье_05_KV | 2865 | [20 empty] | Х4 | ⌀50 мм-⌀50 мм | 20 | [11 empty] | ADSK_Кондиционирование_Х4 | Х4 351 | [19 empty] | ⌀9.52-⌀9.52 | [7 empty] | 52 |  |  |  |  | 9.52 | 9.52 | FALSE | FALSE | 3bf616f9-6b98-4a21-80ff-da1120c8f6d6 | 0.81 | 9.52 | 23.8 | 23.8 | FALSE | 38.08 | [14 empty] | Трубки из каучуковой пены K-FLEX ST
1259343 | Отвод «гнутая труба» | OST_PipeFitting | Отвод «гнутая труба» | Жилье_05_KV | TRUE |  |  | 7.8969e-07 | 1.5708e-06 |  |  | Отвод «гнутая труба» | c442b0ca-9aed-450e-9b1b-347cee6ef5d3-0013374f | 1c6840e6-7ded-4a08-b07a-50d6e74d5738 | None |  | 921 | Кондиционирование воздуха | [6 empty] | ADSK_МедьПайка_Отвод-гнутая труба | [18 empty] | OST_PipeFitting | None | 443 | [106 empty] | Отвод «гнутая труба» | [46 empty] | 0 | 34Gh3Ackr53fiRD7pkVSAS | [25 empty] | Hydronic Return | [129 empty] | 0.024936 | [8 empty] | Труба медная дюймовая 6.35x0.76 | Category=[-2000700]; Color=2338280; Comments=""; Cost=0.000000000000000; Description=""; Design Option=[-1]; Edited by=""; Export to IFC As=""; Export to IFC=0; Glow=0; IFC Predefined Type=""; IfcGUID=1Zv83obP51SAWtfYRg9D9L; Keynote=""; Manufacturer=""; Mark=""; Model=""; Name=ADSK_Предупреждение; Shininess=64; Smoothness=50; Transparency=0; URL=""; Workset=10 |  |  |  | ADSK_МедьПайка_Отвод-гнутая труба | Отвод «гнутая труба» | Отвод «гнутая труба» | [5 empty] | Отвод «гнутая труба» | [98 empty] | Category=[-2000700]; Color=6322918; Comments=""; Cost=0.000000000000000; Description=""; Design Option=[-1]; Edited by=""; Export to IFC As=""; Export to IFC=0; Glow=0; IFC Predefined Type=""; IfcGUID=1UFHRIGH1BmwPLiWj5HYJP; Keynote=""; Manufacturer=""; Mark=""; Model=""; Name=Труба медная; Shininess=64; Smoothness=50; Transparency=0; URL=""; Workset=10 | [113 empty] | 2021 | 1.2 |  |  | None | [60 empty] | 0.12 | [20 empty] | 1/4" | [5 empty] | 90 | [161 empty] | 0 | 07pqzDwibFqRrKFG$dg9$N | [22 empty] | 3.175 | [32 empty] | 0 |  |  | Соединительные детали трубопроводов | ИС.ТС.2 | м | [23 empty] | None | Новая конструкция | 2865 | Level : Жилье_05_KV | 2865 | [20 empty] | Х4 | ⌀46 мм-⌀46 мм | 20 | [11 empty] | ADSK_Кондиционирование_Х4 | Х4 352 | [19 empty] | ⌀6.35-⌀6.35 | [7 empty] | 35 | Труба медная | 2.5 | МедьГнутаяТруба | TRUE | 6.35 | 6.35 | FALSE | FALSE | 3bf616f9-6b98-4a21-80ff-da1120c8f6d6 | 0.76 | 6.35 | 15.875 | 15.875 | FALSE | 25.4 | [14 empty] | Трубки из каучуковой пены K-FLEX ST
1259344 | Отвод «гнутая труба» | OST_PipeFitting |  | Жилье_05_KV | TRUE |  |  | 7.8969e-07 | 1.5708e-06 |  |  |  | c442b0ca-9aed-450e-9b1b-347cee6ef5d3-00133750 | 1c6840e6-7ded-4a08-b07a-50d6e74d5738 | None |  | 921 | Кондиционирование воздуха | [6 empty] | ADSK_МедьПайка_Отвод-гнутая труба | [174 empty] | 0 | 34Gh3Ackr53fiRD7pkVSAS | [25 empty] | Hydronic Return | [129 empty] | 0.024936 | [8 empty] | Труба медная дюймовая 6.35x0.76 | [229 empty] | None | [60 empty] | 0.12 | [20 empty] | 1/4" | [5 empty] | 90 | [185 empty] | 3.175 | [61 empty] | None | Новая конструкция | 2865 | Level : Жилье_05_KV | 2865 | [20 empty] | Х4 | ⌀46 мм-⌀46 мм | 20 | [11 empty] | ADSK_Кондиционирование_Х4 | Х4 352 | [19 empty] | ⌀6.35-⌀6.35 | [7 empty] | 35 |  |  |  |  | 6.35 | 6.35 | FALSE | FALSE | 3bf616f9-6b98-4a21-80ff-da1120c8f6d6 | 0.76 | 6.35 | 15.875 | 15.875 | FALSE | 25.4 | [14 empty] | Трубки из каучуковой пены K-FLEX ST
1259345 | Отвод «гнутая труба» | OST_PipeFitting | Отвод «гнутая труба» | Жилье_05_KV | TRUE |  |  | 7.8969e-07 | 1.5708e-06 |  |  | Отвод «гнутая труба» | c442b0ca-9aed-450e-9b1b-347cee6ef5d3-00133751 | 1c6840e6-7ded-4a08-b07a-50d6e74d5738 | None |  | 921 | Кондиционирование воздуха | [6 empty] | ADSK_МедьПайка_Отвод-гнутая труба | [18 empty] | OST_PipeFitting | None | 443 | [106 empty] | Отвод «гнутая труба» | [46 empty] | 0 | 34Gh3Ackr53fiRD7pkVSA2 | [25 empty] | Hydronic Return | [129 empty] | 0.024936 | [8 empty] | Труба медная дюймовая 6.35x0.76 | Category=[-2000700]; Color=2338280; Comments=""; Cost=0.000000000000000; Description=""; Design Option=[-1]; Edited by=""; Export to IFC As=""; Export to IFC=0; Glow=0; IFC Predefined Type=""; IfcGUID=1Zv83obP51SAWtfYRg9D9L; Keynote=""; Manufacturer=""; Mark=""; Model=""; Name=ADSK_Предупреждение; Shininess=64; Smoothness=50; Transparency=0; URL=""; Workset=10 |  |  |  | ADSK_МедьПайка_Отвод-гнутая труба | Отвод «гнутая труба» | Отвод «гнутая труба» | [5 empty] | Отвод «гнутая труба» | [98 empty] | Category=[-2000700]; Color=6322918; Comments=""; Cost=0.000000000000000; Description=""; Design Option=[-1]; Edited by=""; Export to IFC As=""; Export to IFC=0; Glow=0; IFC Predefined Type=""; IfcGUID=1UFHRIGH1BmwPLiWj5HYJP; Keynote=""; Manufacturer=""; Mark=""; Model=""; Name=Труба медная; Shininess=64; Smoothness=50; Transparency=0; URL=""; Workset=10 | [113 empty] | 2021 | 1.2 |  |  | None | [60 empty] | 0.12 | [20 empty] | 1/4" | [5 empty] | 90 | [161 empty] | 0 | 07pqzDwibFqRrKFG$dg9$N | [22 empty] | 3.175 | [32 empty] | 0 |  |  | Соединительные детали трубопроводов | ИС.ТС.2 | м | [23 empty] | None | Новая конструкция | 2865 | Level : Жилье_05_KV | 2865 | [20 empty] | Х4 | ⌀46 мм-⌀46 мм | 20 | [11 empty] | ADSK_Кондиционирование_Х4 | Х4 352 | [19 empty] | ⌀6.35-⌀6.35 | [7 empty] | 35 | Труба медная | 2.5 | МедьГнутаяТруба | TRUE | 6.35 | 6.35 | FALSE | FALSE | 3bf616f9-6b98-4a21-80ff-da1120c8f6d6 | 0.76 | 6.35 | 15.875 | 15.875 | FALSE | 25.4 | [14 empty] | Трубки из каучуковой пены K-FLEX ST
1259346 | Отвод «гнутая труба» | OST_PipeFitting |  | Жилье_05_KV | TRUE |  |  | 7.8969e-07 | 1.5708e-06 |  |  |  | c442b0ca-9aed-450e-9b1b-347cee6ef5d3-00133752 | 1c6840e6-7ded-4a08-b07a-50d6e74d5738 | None |  | 921 | Кондиционирование воздуха | [6 empty] | ADSK_МедьПайка_Отвод-гнутая труба | [174 empty] | 0 | 34Gh3Ackr53fiRD7pkVSA2 | [25 empty] | Hydronic Return | [129 empty] | 0.024936 | [8 empty] | Труба медная дюймовая 6.35x0.76 | [229 empty] | None | [60 empty] | 0.12 | [20 empty] | 1/4" | [5 empty] | 90 | [185 empty] | 3.175 | [61 empty] | None | Новая конструкция | 2865 | Level : Жилье_05_KV | 2865 | [20 empty] | Х4 | ⌀46 мм-⌀46 мм | 20 | [11 empty] | ADSK_Кондиционирование_Х4 | Х4 352 | [19 empty] | ⌀6.35-⌀6.35 | [7 empty] | 35 |  |  |  |  | 6.35 | 6.35 | FALSE | FALSE | 3bf616f9-6b98-4a21-80ff-da1120c8f6d6 | 0.76 | 6.35 | 15.875 | 15.875 | FALSE | 25.4 | [14 empty] | Трубки из каучуковой пены K-FLEX ST
1259347 | Отвод «гнутая труба» | OST_PipeFitting | Отвод «гнутая труба» | Жилье_05_KV | TRUE |  |  | 1.2351e-05 | 1.5708e-06 |  |  | Отвод «гнутая труба» | c442b0ca-9aed-450e-9b1b-347cee6ef5d3-00133753 | 1c6840e6-7ded-4a08-b07a-50d6e74d5738 | None |  | 921 | Кондиционирование воздуха | [6 empty] | ADSK_МедьПайка_Отвод-гнутая труба | [18 empty] | OST_PipeFitting | None | 443 | [106 empty] | Отвод «гнутая труба» | [46 empty] | 0 | 34Gh3Ackr53fiRD7pkVSA0 | [25 empty] | Hydronic Return | [129 empty] | 0.062361 | [8 empty] | Труба медная дюймовая 15.88x0.89 | Category=[-2000700]; Color=2338280; Comments=""; Cost=0.000000000000000; Description=""; Design Option=[-1]; Edited by=""; Export to IFC As=""; Export to IFC=0; Glow=0; IFC Predefined Type=""; IfcGUID=1Zv83obP51SAWtfYRg9D9L; Keynote=""; Manufacturer=""; Mark=""; Model=""; Name=ADSK_Предупреждение; Shininess=64; Smoothness=50; Transparency=0; URL=""; Workset=10 |  |  |  | ADSK_МедьПайка_Отвод-гнутая труба | Отвод «гнутая труба» | Отвод «гнутая труба» | [5 empty] | Отвод «гнутая труба» | [98 empty] | Category=[-2000700]; Color=6322918; Comments=""; Cost=0.000000000000000; Description=""; Design Option=[-1]; Edited by=""; Export to IFC As=""; Export to IFC=0; Glow=0; IFC Predefined Type=""; IfcGUID=1UFHRIGH1BmwPLiWj5HYJP; Keynote=""; Manufacturer=""; Mark=""; Model=""; Name=Труба медная; Shininess=64; Smoothness=50; Transparency=0; URL=""; Workset=10 | [113 empty] | 2021 | 1.2 |  |  | None | [60 empty] | 0.343 | [20 empty] | 5/8" | [5 empty] | 90 | [161 empty] | 0 | 07pqzDwibFqRrKFG$dg9$N | [22 empty] | 7.94 | [32 empty] | 0 |  |  | Соединительные детали трубопроводов | ИС.ТС.2 | м | [23 empty] | None | Новая конструкция | 2865 | Level : Жилье_05_KV | 2865 | [20 empty] | Х4 | ⌀56 мм-⌀56 мм | 20 | [11 empty] | ADSK_Кондиционирование_Х4 | Х4 332 | [19 empty] | ⌀15.88-⌀15.88 | [7 empty] | 88 | Труба медная | 2.5 | МедьГнутаяТруба | TRUE | 15.88 | 15.88 | FALSE | FALSE | 3bf616f9-6b98-4a21-80ff-da1120c8f6d6 | 0.89 | 15.88 | 39.7 | 39.7 | FALSE | 63.52 | [14 empty] | Трубки из каучуковой пены K-FLEX ST
1259348 | Отвод «гнутая труба» | OST_PipeFitting |  | Жилье_05_KV | TRUE |  |  | 1.2351e-05 | 1.5708e-06 |  |  |  | c442b0ca-9aed-450e-9b1b-347cee6ef5d3-00133754 | 1c6840e6-7ded-4a08-b07a-50d6e74d5738 | None |  | 921 | Кондиционирование воздуха | [6 empty] | ADSK_МедьПайка_Отвод-гнутая труба | [174 empty] | 0 | 34Gh3Ackr53fiRD7pkVSA0 | [25 empty] | Hydronic Return | [129 empty] | 0.062361 | [8 empty] | Труба медная дюймовая 15.88x0.89 | [229 empty] | None | [60 empty] | 0.343 | [20 empty] | 5/8" | [5 empty] | 90 | [185 empty] | 7.94 | [61 empty] | None | Новая конструкция | 2865 | Level : Жилье_05_KV | 2865 | [20 empty] | Х4 | ⌀56 мм-⌀56 мм | 20 | [11 empty] | ADSK_Кондиционирование_Х4 | Х4 332 | [19 empty] | ⌀15.88-⌀15.88 | [7 empty] | 88 |  |  |  |  | 15.88 | 15.88 | FALSE | FALSE | 3bf616f9-6b98-4a21-80ff-da1120c8f6d6 | 0.89 | 15.88 | 39.7 | 39.7 | FALSE | 63.52 | [14 empty] | Трубки из каучуковой пены K-FLEX ST
1259349 | Отвод «гнутая труба» | OST_PipeFitting | Отвод «гнутая труба» | Жилье_05_KV | TRUE |  |  | 2.661e-06 | 1.5708e-06 |  |  | Отвод «гнутая труба» | c442b0ca-9aed-450e-9b1b-347cee6ef5d3-00133755 | 1c6840e6-7ded-4a08-b07a-50d6e74d5738 | None |  | 921 | Кондиционирование воздуха | [6 empty] | ADSK_МедьПайка_Отвод-гнутая труба | [18 empty] | OST_PipeFitting | None | 443 | [106 empty] | Отвод «гнутая труба» | [46 empty] | 0 | 34Gh3Ackr53fiRD7pkVSA6 | [25 empty] | Hydronic Return | [129 empty] | 0.037385 | [8 empty] | Труба медная дюймовая 9.52x0.81 | Category=[-2000700]; Color=2338280; Comments=""; Cost=0.000000000000000; Description=""; Design Option=[-1]; Edited by=""; Export to IFC As=""; Export to IFC=0; Glow=0; IFC Predefined Type=""; IfcGUID=1Zv83obP51SAWtfYRg9D9L; Keynote=""; Manufacturer=""; Mark=""; Model=""; Name=ADSK_Предупреждение; Shininess=64; Smoothness=50; Transparency=0; URL=""; Workset=10 |  |  |  | ADSK_МедьПайка_Отвод-гнутая труба | Отвод «гнутая труба» | Отвод «гнутая труба» | [5 empty] | Отвод «гнутая труба» | [98 empty] | Category=[-2000700]; Color=6322918; Comments=""; Cost=0.000000000000000; Description=""; Design Option=[-1]; Edited by=""; Export to IFC As=""; Export to IFC=0; Glow=0; IFC Predefined Type=""; IfcGUID=1UFHRIGH1BmwPLiWj5HYJP; Keynote=""; Manufacturer=""; Mark=""; Model=""; Name=Труба медная; Shininess=64; Smoothness=50; Transparency=0; URL=""; Workset=10 | [113 empty] | 2021 | 1.2 |  |  | None | [60 empty] | 0.2 | [20 empty] | 3/8" | [5 empty] | 90 | [161 empty] | 0 | 07pqzDwibFqRrKFG$dg9$N | [22 empty] | 4.76 | [32 empty] | 0 |  |  | Соединительные детали трубопроводов | ИС.ТС.2 | м | [23 empty] | None | Новая конструкция | 2865 | Level : Жилье_05_KV | 2865 | [20 empty] | Х4 | ⌀50 мм-⌀50 мм | 20 | [11 empty] | ADSK_Кондиционирование_Х4 | Х4 339 | [19 empty] | ⌀9.52-⌀9.52 | [7 empty] | 52 | Труба медная | 2.5 | МедьГнутаяТруба | TRUE | 9.52 | 9.52 | FALSE | FALSE | 3bf616f9-6b98-4a21-80ff-da1120c8f6d6 | 0.81 | 9.52 | 23.8 | 23.8 | FALSE | 38.08 | [14 empty] | Трубки из каучуковой пены K-FLEX ST
1259350 | Отвод «гнутая труба» | OST_PipeFitting |  | Жилье_05_KV | TRUE |  |  | 2.661e-06 | 1.5708e-06 |  |  |  | c442b0ca-9aed-450e-9b1b-347cee6ef5d3-00133756 | 1c6840e6-7ded-4a08-b07a-50d6e74d5738 | None |  | 921 | Кондиционирование воздуха | [6 empty] | ADSK_МедьПайка_Отвод-гнутая труба | [174 empty] | 0 | 34Gh3Ackr53fiRD7pkVSA6 | [25 empty] | Hydronic Return | [129 empty] | 0.037385 | [8 empty] | Труба медная дюймовая 9.52x0.81 | [229 empty] | None | [60 empty] | 0.2 | [20 empty] | 3/8" | [5 empty] | 90 | [185 empty] | 4.76 | [61 empty] | None | Новая конструкция | 2865 | Level : Жилье_05_KV | 2865 | [20 empty] | Х4 | ⌀50 мм-⌀50 мм | 20 | [11 empty] | ADSK_Кондиционирование_Х4 | Х4 339 | [19 empty] | ⌀9.52-⌀9.52 | [7 empty] | 52 |  |  |  |  | 9.52 | 9.52 | FALSE | FALSE | 3bf616f9-6b98-4a21-80ff-da1120c8f6d6 | 0.81 | 9.52 | 23.8 | 23.8 | FALSE | 38.08 | [14 empty] | Трубки из каучуковой пены K-FLEX ST
1259351 | Отвод «гнутая труба» | OST_PipeFitting | Отвод «гнутая труба» | Жилье_05_KV | TRUE |  |  | 2.661e-06 | 1.5708e-06 |  |  | Отвод «гнутая труба» | c442b0ca-9aed-450e-9b1b-347cee6ef5d3-00133757 | 1c6840e6-7ded-4a08-b07a-50d6e74d5738 | None |  | 921 | Кондиционирование воздуха | [6 empty] | ADSK_МедьПайка_Отвод-гнутая труба | [18 empty] | OST_PipeFitting | None | 443 | [106 empty] | Отвод «гнутая труба» | [46 empty] | 0 | 34Gh3Ackr53fiRD7pkVSA4 | [25 empty] | Hydronic Return | [129 empty] | 0.037385 | [8 empty] | Труба медная дюймовая 9.52x0.81 | Category=[-2000700]; Color=2338280; Comments=""; Cost=0.000000000000000; Description=""; Design Option=[-1]; Edited by=""; Export to IFC As=""; Export to IFC=0; Glow=0; IFC Predefined Type=""; IfcGUID=1Zv83obP51SAWtfYRg9D9L; Keynote=""; Manufacturer=""; Mark=""; Model=""; Name=ADSK_Предупреждение; Shininess=64; Smoothness=50; Transparency=0; URL=""; Workset=10 |  |  |  | ADSK_МедьПайка_Отвод-гнутая труба | Отвод «гнутая труба» | Отвод «гнутая труба» | [5 empty] | Отвод «гнутая труба» | [98 empty] | Category=[-2000700]; Color=6322918; Comments=""; Cost=0.000000000000000; Description=""; Design Option=[-1]; Edited by=""; Export to IFC As=""; Export to IFC=0; Glow=0; IFC Predefined Type=""; IfcGUID=1UFHRIGH1BmwPLiWj5HYJP; Keynote=""; Manufacturer=""; Mark=""; Model=""; Name=Труба медная; Shininess=64; Smoothness=50; Transparency=0; URL=""; Workset=10 | [113 empty] | 2021 | 1.2 |  |  | None | [60 empty] | 0.2 | [20 empty] | 3/8" | [5 empty] | 90 | [161 empty] | 0 | 07pqzDwibFqRrKFG$dg9$N | [22 empty] | 4.76 | [32 empty] | 0 |  |  | Соединительные детали трубопроводов | ИС.ТС.2 | м | [23 empty] | None | Новая конструкция | 2865 | Level : Жилье_05_KV | 2865 | [20 empty] | Х4 | ⌀50 мм-⌀50 мм | 20 | [11 empty] | ADSK_Кондиционирование_Х4 | Х4 344 | [19 empty] | ⌀9.52-⌀9.52 | [7 empty] | 52 | Труба медная | 2.5 | МедьГнутаяТруба | TRUE | 9.52 | 9.52 | FALSE | FALSE | 3bf616f9-6b98-4a21-80ff-da1120c8f6d6 | 0.81 | 9.52 | 23.8 | 23.8 | FALSE | 38.08 | [14 empty] | Трубки из каучуковой пены K-FLEX ST
1259352 | Отвод «гнутая труба» | OST_PipeFitting |  | Жилье_05_KV | TRUE |  |  | 2.661e-06 | 1.5708e-06 |  |  |  | c442b0ca-9aed-450e-9b1b-347cee6ef5d3-00133758 | 1c6840e6-7ded-4a08-b07a-50d6e74d5738 | None |  | 921 | Кондиционирование воздуха | [6 empty] | ADSK_МедьПайка_Отвод-гнутая труба | [174 empty] | 0 | 34Gh3Ackr53fiRD7pkVSA4 | [25 empty] | Hydronic Return | [129 empty] | 0.037385 | [8 empty] | Труба медная дюймовая 9.52x0.81 | [229 empty] | None | [60 empty] | 0.2 | [20 empty] | 3/8" | [5 empty] | 90 | [185 empty] | 4.76 | [61 empty] | None | Новая конструкция | 2865 | Level : Жилье_05_KV | 2865 | [20 empty] | Х4 | ⌀50 мм-⌀50 мм | 20 | [11 empty] | ADSK_Кондиционирование_Х4 | Х4 344 | [19 empty] | ⌀9.52-⌀9.52 | [7 empty] | 52 |  |  |  |  | 9.52 | 9.52 | FALSE | FALSE | 3bf616f9-6b98-4a21-80ff-da1120c8f6d6 | 0.81 | 9.52 | 23.8 | 23.8 | FALSE | 38.08 | [14 empty] | Трубки из каучуковой пены K-FLEX ST
1259353 | ADSK_Медь дюймовая_Кондиционирование | OST_PipeCurves | ADSK_Медь дюймовая_Кондиционирование |  | TRUE |  |  |  | 0.063015 | 2106.95 |  | ADSK_Медь дюймовая_Кондиционирование | c442b0ca-9aed-450e-9b1b-347cee6ef5d3-00133759 | be75d566-49ea-47ad-ad7c-e322221ca34d | None |  | 921 | Кондиционирование воздуха | [6 empty] | Pipe Types | [18 empty] | OST_PipeCurves | None | 74 | [53 empty] | Медь | [52 empty] | ADSK_Медь дюймовая_Кондиционирование | [46 empty] | 0 | 34Gh3Ackr53fiRD7pkVSAA | 0.003 | [24 empty] | Hydronic Return | [129 empty] | 5.6669 | [8 empty] | Труба медная дюймовая ø15.88x0,89 |  |  |  |  | Pipe Types | ADSK_Медь дюймовая_Кондиционирование | ADSK_Медь дюймовая_Кондиционирование | [5 empty] | ADSK_Медь дюймовая_Кондиционирование | [466 empty] | 0 | 07pqzDwibFqRrKFG$dgCZk | [58 empty] | Трубы | ИС.ТС.1 | м | [23 empty] | None | Новая конструкция | [19 empty] | Труба медная дюймовая | Днар х Стенка | 2860.24 | 2869.76 | Х4 | ⌀50 мм | 20 | 0.81 | 2861.05 | 2861.05 | 2868.95 | 2868.95 | 2840.24 | 2889.76 | 2840.24 | 2889.76 | 2869.76 | 2860.24 | ADSK_Кондиционирование_Х4 | Х4 339 | 0 | дюймовые медные трубопроводы для кондиционирования | Generic | Медь - Кондиционирование | -7.4009e-12 | 9.52 | 21461.05 | 0 | 9.52 | 0 | 7.9 | 0 | 0.00021277 | 0 | 0 | 0 | 0 | 0 | Кондиционирование | ⌀9.52 | 2865 | 0 | 0 | 0 | 2865 | 2865 | Жилье_05_KV | 52 | [29 empty] | Трубки из каучуковой пены K-FLEX ST
1259354 | ADSK_Медь дюймовая_Кондиционирование | OST_PipeCurves |  |  | TRUE |  |  |  | 0.063015 | 2106.95 |  |  | c442b0ca-9aed-450e-9b1b-347cee6ef5d3-0013375a | 1c6840e6-7ded-4a08-b07a-50d6e74d5738 | None |  | 921 | Кондиционирование воздуха | [6 empty] | Pipe Types | [74 empty] | Медь | [99 empty] | 0 | 34Gh3Ackr53fiRD7pkVSAA | 0.003 | [24 empty] | Hydronic Return | [129 empty] | 5.6669 | [8 empty] | Труба медная дюймовая ø15.88x0,89 | [565 empty] | None | Новая конструкция | [21 empty] | 2860.24 | 2869.76 | Х4 | ⌀50 мм | 20 | 0.81 | 2861.05 | 2861.05 | 2868.95 | 2868.95 | [6 empty] | ADSK_Кондиционирование_Х4 | Х4 339 | 0 | дюймовые медные трубопроводы для кондиционирования | Generic | Медь - Кондиционирование | -7.4009e-12 | 9.52 | 21461.05 | 0 | 9.52 | 0 | 7.9 | 0 | 0.00021277 | 0 |  | 0 | 0 | 0 | Кондиционирование | ⌀9.52 | 2865 |  | 0 | 0 |  |  | Жилье_05_KV | 52 | [29 empty] | Трубки из каучуковой пены K-FLEX ST
1259355 | ADSK_Медь дюймовая_Кондиционирование | OST_PipeCurves | ADSK_Медь дюймовая_Кондиционирование |  | TRUE |  |  |  | 0.042559 | 2133.375 |  | ADSK_Медь дюймовая_Кондиционирование | c442b0ca-9aed-450e-9b1b-347cee6ef5d3-0013375b | be75d566-49ea-47ad-ad7c-e322221ca34d | None |  | 921 | Кондиционирование воздуха | [6 empty] | Pipe Types | [18 empty] | OST_PipeCurves | None | 74 | [53 empty] | Медь | [52 empty] | ADSK_Медь дюймовая_Кондиционирование | [46 empty] | 0 | 34Gh3Ackr53fiRD7pkVSA8 | 0.003 | [24 empty] | Hydronic Return | [129 empty] | 5.7055 | [8 empty] | Труба медная дюймовая ø9.52x0,81 |  |  |  |  | Pipe Types | ADSK_Медь дюймовая_Кондиционирование | ADSK_Медь дюймовая_Кондиционирование | [5 empty] | ADSK_Медь дюймовая_Кондиционирование | [466 empty] | 0 | 07pqzDwibFqRrKFG$dgCZk | [58 empty] | Трубы | ИС.ТС.1 | м | [23 empty] | None | Новая конструкция | [19 empty] | Труба медная дюймовая | Днар х Стенка | 2861.825 | 2868.175 | Х4 | ⌀46 мм | 20 | 0.76 | 2862.585 | 2862.585 | 2867.415 | 2867.415 | 2841.825 | 2888.175 | 2841.825 | 2888.175 | 2868.175 | 2861.825 | ADSK_Кондиционирование_Х4 | Х4 350 | 0 | дюймовые медные трубопроводы для кондиционирования | Generic | Медь - Кондиционирование | 0 | 6.35 | 21462.585 | 0 | 6.35 | 0 | 4.83 | 0 | 0.00037975 | 0 | 0 | 0 | 0 | 0 | Кондиционирование | ⌀6.35 | 2865 | 0 | 0 | 0 | 2865 | 2865 | Жилье_05_KV | 35 | [29 empty] | Трубки из каучуковой пены K-FLEX ST
1259356 | ADSK_Медь дюймовая_Кондиционирование | OST_PipeCurves |  |  | TRUE |  |  |  | 0.042559 | 2133.375 |  |  | c442b0ca-9aed-450e-9b1b-347cee6ef5d3-0013375c | 1c6840e6-7ded-4a08-b07a-50d6e74d5738 | None |  | 921 | Кондиционирование воздуха | [6 empty] | Pipe Types | [74 empty] | Медь | [99 empty] | 0 | 34Gh3Ackr53fiRD7pkVSA8 | 0.003 | [24 empty] | Hydronic Return | [129 empty] | 5.7055 | [8 empty] | Труба медная дюймовая ø9.52x0,81 | [565 empty] | None | Новая конструкция | [21 empty] | 2861.825 | 2868.175 | Х4 | ⌀46 мм | 20 | 0.76 | 2862.585 | 2862.585 | 2867.415 | 2867.415 | [6 empty] | ADSK_Кондиционирование_Х4 | Х4 350 | 0 | дюймовые медные трубопроводы для кондиционирования | Generic | Медь - Кондиционирование | 0 | 6.35 | 21462.585 | 0 | 6.35 | 0 | 4.83 | 0 | 0.00037975 | 0 |  | 0 | 0 | 0 | Кондиционирование | ⌀6.35 | 2865 |  | 0 | 0 |  |  | Жилье_05_KV | 35 | [29 empty] | Трубки из каучуковой пены K-FLEX ST
1259357 | ADSK_Медь дюймовая_Кондиционирование | OST_PipeCurves | ADSK_Медь дюймовая_Кондиционирование |  | TRUE |  |  |  | 0.061908 | 2069.95 |  | ADSK_Медь дюймовая_Кондиционирование | c442b0ca-9aed-450e-9b1b-347cee6ef5d3-0013375d | be75d566-49ea-47ad-ad7c-e322221ca34d | None |  | 921 | Кондиционирование воздуха | [6 empty] | Pipe Types | [18 empty] | OST_PipeCurves | None | 74 | [53 empty] | Медь | [52 empty] | ADSK_Медь дюймовая_Кондиционирование | [46 empty] | 0 | 34Gh3Ackr53fiRD7pkVSAE | 0.003 | [24 empty] | Hydronic Return | [129 empty] | 5.6669 | [8 empty] | Труба медная дюймовая ø15.88x0,89 |  |  |  |  | Pipe Types | ADSK_Медь дюймовая_Кондиционирование | ADSK_Медь дюймовая_Кондиционирование | [5 empty] | ADSK_Медь дюймовая_Кондиционирование | [466 empty] | 0 | 07pqzDwibFqRrKFG$dgCZk | [58 empty] | Трубы | ИС.ТС.1 | м | [23 empty] | None | Новая конструкция | [19 empty] | Труба медная дюймовая | Днар х Стенка | 2860.24 | 2869.76 | Х4 | ⌀50 мм | 20 | 0.81 | 2861.05 | 2861.05 | 2868.95 | 2868.95 | 2840.24 | 2889.76 | 2840.24 | 2889.76 | 2869.76 | 2860.24 | ADSK_Кондиционирование_Х4 | Х4 344 | 0 | дюймовые медные трубопроводы для кондиционирования | Generic | Медь - Кондиционирование | -7.5332e-12 | 9.52 | 21461.05 | 0 | 9.52 | 0 | 7.9 | 0 | 0.00021277 | 0 | 0 | 0 | 0 | 0 | Кондиционирование | ⌀9.52 | 2865 | 0 | 0 | 0 | 2865 | 2865 | Жилье_05_KV | 52 | [29 empty] | Трубки из каучуковой пены K-FLEX ST
1259358 | ADSK_Медь дюймовая_Кондиционирование | OST_PipeCurves |  |  | TRUE |  |  |  | 0.061908 | 2069.95 |  |  | c442b0ca-9aed-450e-9b1b-347cee6ef5d3-0013375e | 1c6840e6-7ded-4a08-b07a-50d6e74d5738 | None |  | 921 | Кондиционирование воздуха | [6 empty] | Pipe Types | [74 empty] | Медь | [99 empty] | 0 | 34Gh3Ackr53fiRD7pkVSAE | 0.003 | [24 empty] | Hydronic Return | [129 empty] | 5.6669 | [8 empty] | Труба медная дюймовая ø15.88x0,89 | [565 empty] | None | Новая конструкция | [21 empty] | 2860.24 | 2869.76 | Х4 | ⌀50 мм | 20 | 0.81 | 2861.05 | 2861.05 | 2868.95 | 2868.95 | [6 empty] | ADSK_Кондиционирование_Х4 | Х4 344 | 0 | дюймовые медные трубопроводы для кондиционирования | Generic | Медь - Кондиционирование | -7.5332e-12 | 9.52 | 21461.05 | 0 | 9.52 | 0 | 7.9 | 0 | 0.00021277 | 0 |  | 0 | 0 | 0 | Кондиционирование | ⌀9.52 | 2865 |  | 0 | 0 |  |  | Жилье_05_KV | 52 | [29 empty] | Трубки из каучуковой пены K-FLEX ST
1259359 | ADSK_Медь дюймовая_Кондиционирование | OST_PipeCurves | ADSK_Медь дюймовая_Кондиционирование |  | TRUE |  |  |  | 0.041821 | 2096.375 |  | ADSK_Медь дюймовая_Кондиционирование | c442b0ca-9aed-450e-9b1b-347cee6ef5d3-0013375f | be75d566-49ea-47ad-ad7c-e322221ca34d | None |  | 921 | Кондиционирование воздуха | [6 empty] | Pipe Types | [18 empty] | OST_PipeCurves | None | 74 | [53 empty] | Медь | [52 empty] | ADSK_Медь дюймовая_Кондиционирование | [46 empty] | 0 | 34Gh3Ackr53fiRD7pkVSAC | 0.003 | [24 empty] | Hydronic Return | [129 empty] | 5.7055 | [8 empty] | Труба медная дюймовая ø9.52x0,81 |  |  |  |  | Pipe Types | ADSK_Медь дюймовая_Кондиционирование | ADSK_Медь дюймовая_Кондиционирование | [5 empty] | ADSK_Медь дюймовая_Кондиционирование | [466 empty] | 0 | 07pqzDwibFqRrKFG$dgCZk | [58 empty] | Трубы | ИС.ТС.1 | м | [23 empty] | None | Новая конструкция | [19 empty] | Труба медная дюймовая | Днар х Стенка | 2861.825 | 2868.175 | Х4 | ⌀46 мм | 20 | 0.76 | 2862.585 | 2862.585 | 2867.415 | 2867.415 | 2841.825 | 2888.175 | 2841.825 | 2888.175 | 2868.175 | 2861.825 | ADSK_Кондиционирование_Х4 | Х4 346 | 0 | дюймовые медные трубопроводы для кондиционирования | Generic | Медь - Кондиционирование | 0 | 6.35 | 21462.585 | 0 | 6.35 | 0 | 4.83 | 0 | 0.00037975 | 0 | 0 | 0 | 0 | 0 | Кондиционирование | ⌀6.35 | 2865 | 0 | 0 | 0 | 2865 | 2865 | Жилье_05_KV | 35 | [29 empty] | Трубки из каучуковой пены K-FLEX ST
1259360 | ADSK_Медь дюймовая_Кондиционирование | OST_PipeCurves |  |  | TRUE |  |  |  | 0.041821 | 2096.375 |  |  | c442b0ca-9aed-450e-9b1b-347cee6ef5d3-00133760 | 1c6840e6-7ded-4a08-b07a-50d6e74d5738 | None |  | 921 | Кондиционирование воздуха | [6 empty] | Pipe Types | [74 empty] | Медь | [99 empty] | 0 | 34Gh3Ackr53fiRD7pkVSAC | 0.003 | [24 empty] | Hydronic Return | [129 empty] | 5.7055 | [8 empty] | Труба медная дюймовая ø9.52x0,81 | [565 empty] | None | Новая конструкция | [21 empty] | 2861.825 | 2868.175 | Х4 | ⌀46 мм | 20 | 0.76 | 2862.585 | 2862.585 | 2867.415 | 2867.415 | [6 empty] | ADSK_Кондиционирование_Х4 | Х4 346 | 0 | дюймовые медные трубопроводы для кондиционирования | Generic | Медь - Кондиционирование | 0 | 6.35 | 21462.585 | 0 | 6.35 | 0 | 4.83 | 0 | 0.00037975 | 0 |  | 0 | 0 | 0 | Кондиционирование | ⌀6.35 | 2865 |  | 0 | 0 |  |  | Жилье_05_KV | 35 | [29 empty] | Трубки из каучуковой пены K-FLEX ST
1259361 | Отвод «гнутая труба» | OST_PipeFitting | Отвод «гнутая труба» | Жилье_05_KV | TRUE |  |  | 2.661e-06 | 1.5708e-06 |  |  | Отвод «гнутая труба» | c442b0ca-9aed-450e-9b1b-347cee6ef5d3-00133761 | 1c6840e6-7ded-4a08-b07a-50d6e74d5738 | None |  | 921 | Кондиционирование воздуха | [6 empty] | ADSK_МедьПайка_Отвод-гнутая труба | [18 empty] | OST_PipeFitting | None | 443 | [106 empty] | Отвод «гнутая труба» | [46 empty] | 0 | 34Gh3Ackr53fiRD7pkVSAo | [25 empty] | Hydronic Return | [129 empty] | 0.037385 | [8 empty] | Труба медная дюймовая 9.52x0.81 | Category=[-2000700]; Color=2338280; Comments=""; Cost=0.000000000000000; Description=""; Design Option=[-1]; Edited by=""; Export to IFC As=""; Export to IFC=0; Glow=0; IFC Predefined Type=""; IfcGUID=1Zv83obP51SAWtfYRg9D9L; Keynote=""; Manufacturer=""; Mark=""; Model=""; Name=ADSK_Предупреждение; Shininess=64; Smoothness=50; Transparency=0; URL=""; Workset=10 |  |  |  | ADSK_МедьПайка_Отвод-гнутая труба | Отвод «гнутая труба» | Отвод «гнутая труба» | [5 empty] | Отвод «гнутая труба» | [98 empty] | Category=[-2000700]; Color=6322918; Comments=""; Cost=0.000000000000000; Description=""; Design Option=[-1]; Edited by=""; Export to IFC As=""; Export to IFC=0; Glow=0; IFC Predefined Type=""; IfcGUID=1UFHRIGH1BmwPLiWj5HYJP; Keynote=""; Manufacturer=""; Mark=""; Model=""; Name=Труба медная; Shininess=64; Smoothness=50; Transparency=0; URL=""; Workset=10 | [113 empty] | 2021 | 1.2 |  |  | None | [60 empty] | 0.2 | [20 empty] | 3/8" | [5 empty] | 90 | [161 empty] | 0 | 07pqzDwibFqRrKFG$dg9$N | [22 empty] | 4.76 | [32 empty] | 0 |  |  | Соединительные детали трубопроводов | ИС.ТС.2 | м | [23 empty] | None | Новая конструкция | 2865 | Level : Жилье_05_KV | 2865 | [20 empty] | Х4 | ⌀50 мм-⌀50 мм | 20 | [11 empty] | ADSK_Кондиционирование_Х4 | Х4 344 | [19 empty] | ⌀9.52-⌀9.52 | [7 empty] | 52 | Труба медная | 2.5 | МедьГнутаяТруба | TRUE | 9.52 | 9.52 | FALSE | FALSE | 3bf616f9-6b98-4a21-80ff-da1120c8f6d6 | 0.81 | 9.52 | 23.8 | 23.8 | FALSE | 38.08 | [14 empty] | Трубки из каучуковой пены K-FLEX ST
1259362 | Отвод «гнутая труба» | OST_PipeFitting |  | Жилье_05_KV | TRUE |  |  | 2.661e-06 | 1.5708e-06 |  |  |  | c442b0ca-9aed-450e-9b1b-347cee6ef5d3-00133762 | 1c6840e6-7ded-4a08-b07a-50d6e74d5738 | None |  | 921 | Кондиционирование воздуха | [6 empty] | ADSK_МедьПайка_Отвод-гнутая труба | [174 empty] | 0 | 34Gh3Ackr53fiRD7pkVSAo | [25 empty] | Hydronic Return | [129 empty] | 0.037385 | [8 empty] | Труба медная дюймовая 9.52x0.81 | [229 empty] | None | [60 empty] | 0.2 | [20 empty] | 3/8" | [5 empty] | 90 | [185 empty] | 4.76 | [61 empty] | None | Новая конструкция | 2865 | Level : Жилье_05_KV | 2865 | [20 empty] | Х4 | ⌀50 мм-⌀50 мм | 20 | [11 empty] | ADSK_Кондиционирование_Х4 | Х4 344 | [19 empty] | ⌀9.52-⌀9.52 | [7 empty] | 52 |  |  |  |  | 9.52 | 9.52 | FALSE | FALSE | 3bf616f9-6b98-4a21-80ff-da1120c8f6d6 | 0.81 | 9.52 | 23.8 | 23.8 | FALSE | 38.08 | [14 empty] | Трубки из каучуковой пены K-FLEX ST
1259363 | Отвод «гнутая труба» | OST_PipeFitting | Отвод «гнутая труба» | Жилье_05_KV | TRUE |  |  | 7.8969e-07 | 1.5708e-06 |  |  | Отвод «гнутая труба» | c442b0ca-9aed-450e-9b1b-347cee6ef5d3-00133763 | 1c6840e6-7ded-4a08-b07a-50d6e74d5738 | None |  | 921 | Кондиционирование воздуха | [6 empty] | ADSK_МедьПайка_Отвод-гнутая труба | [18 empty] | OST_PipeFitting | None | 443 | [106 empty] | Отвод «гнутая труба» | [46 empty] | 0 | 34Gh3Ackr53fiRD7pkVSAm | [25 empty] | Hydronic Return | [129 empty] | 0.024936 | [8 empty] | Труба медная дюймовая 6.35x0.76 | Category=[-2000700]; Color=2338280; Comments=""; Cost=0.000000000000000; Description=""; Design Option=[-1]; Edited by=""; Export to IFC As=""; Export to IFC=0; Glow=0; IFC Predefined Type=""; IfcGUID=1Zv83obP51SAWtfYRg9D9L; Keynote=""; Manufacturer=""; Mark=""; Model=""; Name=ADSK_Предупреждение; Shininess=64; Smoothness=50; Transparency=0; URL=""; Workset=10 |  |  |  | ADSK_МедьПайка_Отвод-гнутая труба | Отвод «гнутая труба» | Отвод «гнутая труба» | [5 empty] | Отвод «гнутая труба» | [98 empty] | Category=[-2000700]; Color=6322918; Comments=""; Cost=0.000000000000000; Description=""; Design Option=[-1]; Edited by=""; Export to IFC As=""; Export to IFC=0; Glow=0; IFC Predefined Type=""; IfcGUID=1UFHRIGH1BmwPLiWj5HYJP; Keynote=""; Manufacturer=""; Mark=""; Model=""; Name=Труба медная; Shininess=64; Smoothness=50; Transparency=0; URL=""; Workset=10 | [113 empty] | 2021 | 1.2 |  |  | None | [60 empty] | 0.12 | [20 empty] | 1/4" | [5 empty] | 90 | [161 empty] | 0 | 07pqzDwibFqRrKFG$dg9$N | [22 empty] | 3.175 | [32 empty] | 0 |  |  | Соединительные детали трубопроводов | ИС.ТС.2 | м | [23 empty] | None | Новая конструкция | 2865 | Level : Жилье_05_KV | 2865 | [20 empty] | Х4 | ⌀46 мм-⌀46 мм | 20 | [11 empty] | ADSK_Кондиционирование_Х4 | Х4 346 | [19 empty] | ⌀6.35-⌀6.35 | [7 empty] | 35 | Труба медная | 2.5 | МедьГнутаяТруба | TRUE | 6.35 | 6.35 | FALSE | FALSE | 3bf616f9-6b98-4a21-80ff-da1120c8f6d6 | 0.76 | 6.35 | 15.875 | 15.875 | FALSE | 25.4 | [14 empty] | Трубки из каучуковой пены K-FLEX ST
1259364 | Отвод «гнутая труба» | OST_PipeFitting |  | Жилье_05_KV | TRUE |  |  | 7.8969e-07 | 1.5708e-06 |  |  |  | c442b0ca-9aed-450e-9b1b-347cee6ef5d3-00133764 | 1c6840e6-7ded-4a08-b07a-50d6e74d5738 | None |  | 921 | Кондиционирование воздуха | [6 empty] | ADSK_МедьПайка_Отвод-гнутая труба | [174 empty] | 0 | 34Gh3Ackr53fiRD7pkVSAm | [25 empty] | Hydronic Return | [129 empty] | 0.024936 | [8 empty] | Труба медная дюймовая 6.35x0.76 | [229 empty] | None | [60 empty] | 0.12 | [20 empty] | 1/4" | [5 empty] | 90 | [185 empty] | 3.175 | [61 empty] | None | Новая конструкция | 2865 | Level : Жилье_05_KV | 2865 | [20 empty] | Х4 | ⌀46 мм-⌀46 мм | 20 | [11 empty] | ADSK_Кондиционирование_Х4 | Х4 346 | [19 empty] | ⌀6.35-⌀6.35 | [7 empty] | 35 |  |  |  |  | 6.35 | 6.35 | FALSE | FALSE | 3bf616f9-6b98-4a21-80ff-da1120c8f6d6 | 0.76 | 6.35 | 15.875 | 15.875 | FALSE | 25.4 | [14 empty] | Трубки из каучуковой пены K-FLEX ST
1259365 | Отвод «гнутая труба» | OST_PipeFitting | Отвод «гнутая труба» | Жилье_05_KV | TRUE |  |  | 7.8969e-07 | 1.5708e-06 |  |  | Отвод «гнутая труба» | c442b0ca-9aed-450e-9b1b-347cee6ef5d3-00133765 | 1c6840e6-7ded-4a08-b07a-50d6e74d5738 | None |  | 921 | Кондиционирование воздуха | [6 empty] | ADSK_МедьПайка_Отвод-гнутая труба | [18 empty] | OST_PipeFitting | None | 443 | [106 empty] | Отвод «гнутая труба» | [46 empty] | 0 | 34Gh3Ackr53fiRD7pkVSAs | [25 empty] | Hydronic Return | [129 empty] | 0.024936 | [8 empty] | Труба медная дюймовая 6.35x0.76 | Category=[-2000700]; Color=2338280; Comments=""; Cost=0.000000000000000; Description=""; Design Option=[-1]; Edited by=""; Export to IFC As=""; Export to IFC=0; Glow=0; IFC Predefined Type=""; IfcGUID=1Zv83obP51SAWtfYRg9D9L; Keynote=""; Manufacturer=""; Mark=""; Model=""; Name=ADSK_Предупреждение; Shininess=64; Smoothness=50; Transparency=0; URL=""; Workset=10 |  |  |  | ADSK_МедьПайка_Отвод-гнутая труба | Отвод «гнутая труба» | Отвод «гнутая труба» | [5 empty] | Отвод «гнутая труба» | [98 empty] | Category=[-2000700]; Color=6322918; Comments=""; Cost=0.000000000000000; Description=""; Design Option=[-1]; Edited by=""; Export to IFC As=""; Export to IFC=0; Glow=0; IFC Predefined Type=""; IfcGUID=1UFHRIGH1BmwPLiWj5HYJP; Keynote=""; Manufacturer=""; Mark=""; Model=""; Name=Труба медная; Shininess=64; Smoothness=50; Transparency=0; URL=""; Workset=10 | [113 empty] | 2021 | 1.2 |  |  | None | [60 empty] | 0.12 | [20 empty] | 1/4" | [5 empty] | 90 | [161 empty] | 0 | 07pqzDwibFqRrKFG$dg9$N | [22 empty] | 3.175 | [32 empty] | 0 |  |  | Соединительные детали трубопроводов | ИС.ТС.2 | м | [23 empty] | None | Новая конструкция | 2865 | Level : Жилье_05_KV | 2865 | [20 empty] | Х4 | ⌀46 мм-⌀46 мм | 20 | [11 empty] | ADSK_Кондиционирование_Х4 | Х4 346 | [19 empty] | ⌀6.35-⌀6.35 | [7 empty] | 35 | Труба медная | 2.5 | МедьГнутаяТруба | TRUE | 6.35 | 6.35 | FALSE | FALSE | 3bf616f9-6b98-4a21-80ff-da1120c8f6d6 | 0.76 | 6.35 | 15.875 | 15.875 | FALSE | 25.4 | [14 empty] | Трубки из каучуковой пены K-FLEX ST
1259366 | Отвод «гнутая труба» | OST_PipeFitting |  | Жилье_05_KV | TRUE |  |  | 7.8969e-07 | 1.5708e-06 |  |  |  | c442b0ca-9aed-450e-9b1b-347cee6ef5d3-00133766 | 1c6840e6-7ded-4a08-b07a-50d6e74d5738 | None |  | 921 | Кондиционирование воздуха | [6 empty] | ADSK_МедьПайка_Отвод-гнутая труба | [174 empty] | 0 | 34Gh3Ackr53fiRD7pkVSAs | [25 empty] | Hydronic Return | [129 empty] | 0.024936 | [8 empty] | Труба медная дюймовая 6.35x0.76 | [229 empty] | None | [60 empty] | 0.12 | [20 empty] | 1/4" | [5 empty] | 90 | [185 empty] | 3.175 | [61 empty] | None | Новая конструкция | 2865 | Level : Жилье_05_KV | 2865 | [20 empty] | Х4 | ⌀46 мм-⌀46 мм | 20 | [11 empty] | ADSK_Кондиционирование_Х4 | Х4 346 | [19 empty] | ⌀6.35-⌀6.35 | [7 empty] | 35 |  |  |  |  | 6.35 | 6.35 | FALSE | FALSE | 3bf616f9-6b98-4a21-80ff-da1120c8f6d6 | 0.76 | 6.35 | 15.875 | 15.875 | FALSE | 25.4 | [14 empty] | Трубки из каучуковой пены K-FLEX ST
1259367 | Отвод «гнутая труба» | OST_PipeFitting | Отвод «гнутая труба» | Жилье_05_KV | TRUE |  |  | 2.661e-06 | 1.5708e-06 |  |  | Отвод «гнутая труба» | c442b0ca-9aed-450e-9b1b-347cee6ef5d3-00133767 | 1c6840e6-7ded-4a08-b07a-50d6e74d5738 | None |  | 921 | Кондиционирование воздуха | [6 empty] | ADSK_МедьПайка_Отвод-гнутая труба | [18 empty] | OST_PipeFitting | None | 443 | [106 empty] | Отвод «гнутая труба» | [46 empty] | 0 | 34Gh3Ackr53fiRD7pkVSAq | [25 empty] | Hydronic Return | [129 empty] | 0.037385 | [8 empty] | Труба медная дюймовая 9.52x0.81 | Category=[-2000700]; Color=2338280; Comments=""; Cost=0.000000000000000; Description=""; Design Option=[-1]; Edited by=""; Export to IFC As=""; Export to IFC=0; Glow=0; IFC Predefined Type=""; IfcGUID=1Zv83obP51SAWtfYRg9D9L; Keynote=""; Manufacturer=""; Mark=""; Model=""; Name=ADSK_Предупреждение; Shininess=64; Smoothness=50; Transparency=0; URL=""; Workset=10 |  |  |  | ADSK_МедьПайка_Отвод-гнутая труба | Отвод «гнутая труба» | Отвод «гнутая труба» | [5 empty] | Отвод «гнутая труба» | [98 empty] | Category=[-2000700]; Color=6322918; Comments=""; Cost=0.000000000000000; Description=""; Design Option=[-1]; Edited by=""; Export to IFC As=""; Export to IFC=0; Glow=0; IFC Predefined Type=""; IfcGUID=1UFHRIGH1BmwPLiWj5HYJP; Keynote=""; Manufacturer=""; Mark=""; Model=""; Name=Труба медная; Shininess=64; Smoothness=50; Transparency=0; URL=""; Workset=10 | [113 empty] | 2021 | 1.2 |  |  | None | [60 empty] | 0.2 | [20 empty] | 3/8" | [5 empty] | 90 | [161 empty] | 0 | 07pqzDwibFqRrKFG$dg9$N | [22 empty] | 4.76 | [32 empty] | 0 |  |  | Соединительные детали трубопроводов | ИС.ТС.2 | м | [23 empty] | None | Новая конструкция | 2865 | Level : Жилье_05_KV | 2865 | [20 empty] | Х4 | ⌀50 мм-⌀50 мм | 20 | [11 empty] | ADSK_Кондиционирование_Х4 | Х4 339 | [19 empty] | ⌀9.52-⌀9.52 | [7 empty] | 52 | Труба медная | 2.5 | МедьГнутаяТруба | TRUE | 9.52 | 9.52 | FALSE | FALSE | 3bf616f9-6b98-4a21-80ff-da1120c8f6d6 | 0.81 | 9.52 | 23.8 | 23.8 | FALSE | 38.08 | [14 empty] | Трубки из каучуковой пены K-FLEX ST
1259368 | Отвод «гнутая труба» | OST_PipeFitting |  | Жилье_05_KV | TRUE |  |  | 2.661e-06 | 1.5708e-06 |  |  |  | c442b0ca-9aed-450e-9b1b-347cee6ef5d3-00133768 | 1c6840e6-7ded-4a08-b07a-50d6e74d5738 | None |  | 921 | Кондиционирование воздуха | [6 empty] | ADSK_МедьПайка_Отвод-гнутая труба | [174 empty] | 0 | 34Gh3Ackr53fiRD7pkVSAq | [25 empty] | Hydronic Return | [129 empty] | 0.037385 | [8 empty] | Труба медная дюймовая 9.52x0.81 | [229 empty] | None | [60 empty] | 0.2 | [20 empty] | 3/8" | [5 empty] | 90 | [185 empty] | 4.76 | [61 empty] | None | Новая конструкция | 2865 | Level : Жилье_05_KV | 2865 | [20 empty] | Х4 | ⌀50 мм-⌀50 мм | 20 | [11 empty] | ADSK_Кондиционирование_Х4 | Х4 339 | [19 empty] | ⌀9.52-⌀9.52 | [7 empty] | 52 |  |  |  |  | 9.52 | 9.52 | FALSE | FALSE | 3bf616f9-6b98-4a21-80ff-da1120c8f6d6 | 0.81 | 9.52 | 23.8 | 23.8 | FALSE | 38.08 | [14 empty] | Трубки из каучуковой пены K-FLEX ST
1259369 | Отвод «гнутая труба» | OST_PipeFitting | Отвод «гнутая труба» | Жилье_05_KV | TRUE |  |  | 7.8969e-07 | 1.5708e-06 |  |  | Отвод «гнутая труба» | c442b0ca-9aed-450e-9b1b-347cee6ef5d3-00133769 | 1c6840e6-7ded-4a08-b07a-50d6e74d5738 | None |  | 921 | Кондиционирование воздуха | [6 empty] | ADSK_МедьПайка_Отвод-гнутая труба | [18 empty] | OST_PipeFitting | None | 443 | [106 empty] | Отвод «гнутая труба» | [46 empty] | 0 | 34Gh3Ackr53fiRD7pkVSAw | [25 empty] | Hydronic Return | [129 empty] | 0.024936 | [8 empty] | Труба медная дюймовая 6.35x0.76 | Category=[-2000700]; Color=2338280; Comments=""; Cost=0.000000000000000; Description=""; Design Option=[-1]; Edited by=""; Export to IFC As=""; Export to IFC=0; Glow=0; IFC Predefined Type=""; IfcGUID=1Zv83obP51SAWtfYRg9D9L; Keynote=""; Manufacturer=""; Mark=""; Model=""; Name=ADSK_Предупреждение; Shininess=64; Smoothness=50; Transparency=0; URL=""; Workset=10 |  |  |  | ADSK_МедьПайка_Отвод-гнутая труба | Отвод «гнутая труба» | Отвод «гнутая труба» | [5 empty] | Отвод «гнутая труба» | [98 empty] | Category=[-2000700]; Color=6322918; Comments=""; Cost=0.000000000000000; Description=""; Design Option=[-1]; Edited by=""; Export to IFC As=""; Export to IFC=0; Glow=0; IFC Predefined Type=""; IfcGUID=1UFHRIGH1BmwPLiWj5HYJP; Keynote=""; Manufacturer=""; Mark=""; Model=""; Name=Труба медная; Shininess=64; Smoothness=50; Transparency=0; URL=""; Workset=10 | [113 empty] | 2021 | 1.2 |  |  | None | [60 empty] | 0.12 | [20 empty] | 1/4" | [5 empty] | 90 | [161 empty] | 0 | 07pqzDwibFqRrKFG$dg9$N | [22 empty] | 3.175 | [32 empty] | 0 |  |  | Соединительные детали трубопроводов | ИС.ТС.2 | м | [23 empty] | None | Новая конструкция | 2865 | Level : Жилье_05_KV | 2865 | [20 empty] | Х4 | ⌀46 мм-⌀46 мм | 20 | [11 empty] | ADSK_Кондиционирование_Х4 | Х4 350 | [19 empty] | ⌀6.35-⌀6.35 | [7 empty] | 35 | Труба медная | 2.5 | МедьГнутаяТруба | TRUE | 6.35 | 6.35 | FALSE | FALSE | 3bf616f9-6b98-4a21-80ff-da1120c8f6d6 | 0.76 | 6.35 | 15.875 | 15.875 | FALSE | 25.4 | [14 empty] | Трубки из каучуковой пены K-FLEX ST
1259370 | Отвод «гнутая труба» | OST_PipeFitting |  | Жилье_05_KV | TRUE |  |  | 7.8969e-07 | 1.5708e-06 |  |  |  | c442b0ca-9aed-450e-9b1b-347cee6ef5d3-0013376a | 1c6840e6-7ded-4a08-b07a-50d6e74d5738 | None |  | 921 | Кондиционирование воздуха | [6 empty] | ADSK_МедьПайка_Отвод-гнутая труба | [174 empty] | 0 | 34Gh3Ackr53fiRD7pkVSAw | [25 empty] | Hydronic Return | [129 empty] | 0.024936 | [8 empty] | Труба медная дюймовая 6.35x0.76 | [229 empty] | None | [60 empty] | 0.12 | [20 empty] | 1/4" | [5 empty] | 90 | [185 empty] | 3.175 | [61 empty] | None | Новая конструкция | 2865 | Level : Жилье_05_KV | 2865 | [20 empty] | Х4 | ⌀46 мм-⌀46 мм | 20 | [11 empty] | ADSK_Кондиционирование_Х4 | Х4 350 | [19 empty] | ⌀6.35-⌀6.35 | [7 empty] | 35 |  |  |  |  | 6.35 | 6.35 | FALSE | FALSE | 3bf616f9-6b98-4a21-80ff-da1120c8f6d6 | 0.76 | 6.35 | 15.875 | 15.875 | FALSE | 25.4 | [14 empty] | Трубки из каучуковой пены K-FLEX ST
1259371 | Отвод «гнутая труба» | OST_PipeFitting | Отвод «гнутая труба» | Жилье_05_KV | TRUE |  |  | 7.8969e-07 | 1.5708e-06 |  |  | Отвод «гнутая труба» | c442b0ca-9aed-450e-9b1b-347cee6ef5d3-0013376b | 1c6840e6-7ded-4a08-b07a-50d6e74d5738 | None |  | 921 | Кондиционирование воздуха | [6 empty] | ADSK_МедьПайка_Отвод-гнутая труба | [18 empty] | OST_PipeFitting | None | 443 | [106 empty] | Отвод «гнутая труба» | [46 empty] | 0 | 34Gh3Ackr53fiRD7pkVSAu | [25 empty] | Hydronic Return | [129 empty] | 0.024936 | [8 empty] | Труба медная дюймовая 6.35x0.76 | Category=[-2000700]; Color=2338280; Comments=""; Cost=0.000000000000000; Description=""; Design Option=[-1]; Edited by=""; Export to IFC As=""; Export to IFC=0; Glow=0; IFC Predefined Type=""; IfcGUID=1Zv83obP51SAWtfYRg9D9L; Keynote=""; Manufacturer=""; Mark=""; Model=""; Name=ADSK_Предупреждение; Shininess=64; Smoothness=50; Transparency=0; URL=""; Workset=10 |  |  |  | ADSK_МедьПайка_Отвод-гнутая труба | Отвод «гнутая труба» | Отвод «гнутая труба» | [5 empty] | Отвод «гнутая труба» | [98 empty] | Category=[-2000700]; Color=6322918; Comments=""; Cost=0.000000000000000; Description=""; Design Option=[-1]; Edited by=""; Export to IFC As=""; Export to IFC=0; Glow=0; IFC Predefined Type=""; IfcGUID=1UFHRIGH1BmwPLiWj5HYJP; Keynote=""; Manufacturer=""; Mark=""; Model=""; Name=Труба медная; Shininess=64; Smoothness=50; Transparency=0; URL=""; Workset=10 | [113 empty] | 2021 | 1.2 |  |  | None | [60 empty] | 0.12 | [20 empty] | 1/4" | [5 empty] | 90 | [161 empty] | 0 | 07pqzDwibFqRrKFG$dg9$N | [22 empty] | 3.175 | [32 empty] | 0 |  |  | Соединительные детали трубопроводов | ИС.ТС.2 | м | [23 empty] | None | Новая конструкция | 2865 | Level : Жилье_05_KV | 2865 | [20 empty] | Х4 | ⌀46 мм-⌀46 мм | 20 | [11 empty] | ADSK_Кондиционирование_Х4 | Х4 350 | [19 empty] | ⌀6.35-⌀6.35 | [7 empty] | 35 | Труба медная | 2.5 | МедьГнутаяТруба | TRUE | 6.35 | 6.35 | FALSE | FALSE | 3bf616f9-6b98-4a21-80ff-da1120c8f6d6 | 0.76 | 6.35 | 15.875 | 15.875 | FALSE | 25.4 | [14 empty] | Трубки из каучуковой пены K-FLEX ST
1259372 | Отвод «гнутая труба» | OST_PipeFitting |  | Жилье_05_KV | TRUE |  |  | 7.8969e-07 | 1.5708e-06 |  |  |  | c442b0ca-9aed-450e-9b1b-347cee6ef5d3-0013376c | 1c6840e6-7ded-4a08-b07a-50d6e74d5738 | None |  | 921 | Кондиционирование воздуха | [6 empty] | ADSK_МедьПайка_Отвод-гнутая труба | [174 empty] | 0 | 34Gh3Ackr53fiRD7pkVSAu | [25 empty] | Hydronic Return | [129 empty] | 0.024936 | [8 empty] | Труба медная дюймовая 6.35x0.76 | [229 empty] | None | [60 empty] | 0.12 | [20 empty] | 1/4" | [5 empty] | 90 | [185 empty] | 3.175 | [61 empty] | None | Новая конструкция | 2865 | Level : Жилье_05_KV | 2865 | [20 empty] | Х4 | ⌀46 мм-⌀46 мм | 20 | [11 empty] | ADSK_Кондиционирование_Х4 | Х4 350 | [19 empty] | ⌀6.35-⌀6.35 | [7 empty] | 35 |  |  |  |  | 6.35 | 6.35 | FALSE | FALSE | 3bf616f9-6b98-4a21-80ff-da1120c8f6d6 | 0.76 | 6.35 | 15.875 | 15.875 | FALSE | 25.4 | [14 empty] | Трубки из каучуковой пены K-FLEX ST
1259373 | ADSK_Медь дюймовая_Кондиционирование | OST_PipeCurves | ADSK_Медь дюймовая_Кондиционирование |  | TRUE |  |  |  | 0.084526 | 1694.3 |  | ADSK_Медь дюймовая_Кондиционирование | c442b0ca-9aed-450e-9b1b-347cee6ef5d3-0013376d | be75d566-49ea-47ad-ad7c-e322221ca34d | None |  | 921 | Кондиционирование воздуха | [6 empty] | Pipe Types | [18 empty] | OST_PipeCurves | None | 74 | [53 empty] | Медь | [52 empty] | ADSK_Медь дюймовая_Кондиционирование | [46 empty] | 0 | 34Gh3Ackr53fiRD7pkVSA_ | 0.003 | [24 empty] | Hydronic Return | [129 empty] | 5.7632 | [8 empty] | Труба медная дюймовая ø15.88x0,89 |  |  |  |  | Pipe Types | ADSK_Медь дюймовая_Кондиционирование | ADSK_Медь дюймовая_Кондиционирование | [5 empty] | ADSK_Медь дюймовая_Кондиционирование | [466 empty] | 0 | 07pqzDwibFqRrKFG$dgCZk | [58 empty] | Трубы | ИС.ТС.1 | м | [23 empty] | None | Новая конструкция | [19 empty] | Труба медная дюймовая | Днар х Стенка | 2857.06 | 2872.94 | Х4 | ⌀56 мм | 20 | 0.89 | 2857.95 | 2857.95 | 2872.05 | 2872.05 | 2837.06 | 2892.94 | 2837.06 | 2892.94 | 2872.94 | 2857.06 | ADSK_Кондиционирование_Х4 | Х4 332 | 0 | дюймовые медные трубопроводы для кондиционирования | Generic | Медь - Кондиционирование | 0 | 15.88 | 21457.95 | 0 | 15.88 | 0 | 14.1 | 0 | 0.00021277 | 0 | 0 | 0 | 0 | 0 | Кондиционирование | ⌀15.88 | 2865 | 0 | 0 | 0 | 2865 | 2865 | Жилье_05_KV | 88 | [29 empty] | Трубки из каучуковой пены K-FLEX ST
1259374 | ADSK_Медь дюймовая_Кондиционирование | OST_PipeCurves |  |  | TRUE |  |  |  | 0.084526 | 1694.3 |  |  | c442b0ca-9aed-450e-9b1b-347cee6ef5d3-0013376e | 1c6840e6-7ded-4a08-b07a-50d6e74d5738 | None |  | 921 | Кондиционирование воздуха | [6 empty] | Pipe Types | [74 empty] | Медь | [99 empty] | 0 | 34Gh3Ackr53fiRD7pkVSA_ | 0.003 | [24 empty] | Hydronic Return | [129 empty] | 5.7632 | [8 empty] | Труба медная дюймовая ø15.88x0,89 | [565 empty] | None | Новая конструкция | [21 empty] | 2857.06 | 2872.94 | Х4 | ⌀56 мм | 20 | 0.89 | 2857.95 | 2857.95 | 2872.05 | 2872.05 | [6 empty] | ADSK_Кондиционирование_Х4 | Х4 332 | 0 | дюймовые медные трубопроводы для кондиционирования | Generic | Медь - Кондиционирование | 0 | 15.88 | 21457.95 | 0 | 15.88 | 0 | 14.1 | 0 | 0.00021277 | 0 |  | 0 | 0 | 0 | Кондиционирование | ⌀15.88 | 2865 |  | 0 | 0 |  |  | Жилье_05_KV | 88 | [29 empty] | Трубки из каучуковой пены K-FLEX ST
1259375 | ADSK_Медь дюймовая_Кондиционирование | OST_PipeCurves | ADSK_Медь дюймовая_Кондиционирование |  | TRUE |  |  |  | 0.05058 | 1691.2 |  | ADSK_Медь дюймовая_Кондиционирование | c442b0ca-9aed-450e-9b1b-347cee6ef5d3-0013376f | be75d566-49ea-47ad-ad7c-e322221ca34d | None |  | 921 | Кондиционирование воздуха | [6 empty] | Pipe Types | [18 empty] | OST_PipeCurves | None | 74 | [53 empty] | Медь | [52 empty] | ADSK_Медь дюймовая_Кондиционирование | [46 empty] | 0 | 34Gh3Ackr53fiRD7pkVSAy | 0.003 | [24 empty] | Hydronic Return | [129 empty] | 5.7564 | [8 empty] | Труба медная дюймовая ø9.52x0,81 |  |  |  |  | Pipe Types | ADSK_Медь дюймовая_Кондиционирование | ADSK_Медь дюймовая_Кондиционирование | [5 empty] | ADSK_Медь дюймовая_Кондиционирование | [466 empty] | 0 | 07pqzDwibFqRrKFG$dgCZk | [58 empty] | Трубы | ИС.ТС.1 | м | [23 empty] | None | Новая конструкция | [19 empty] | Труба медная дюймовая | Днар х Стенка | 2860.24 | 2869.76 | Х4 | ⌀50 мм | 20 | 0.81 | 2861.05 | 2861.05 | 2868.95 | 2868.95 | 2840.24 | 2889.76 | 2840.24 | 2889.76 | 2869.76 | 2860.24 | ADSK_Кондиционирование_Х4 | Х4 349 | 0 | дюймовые медные трубопроводы для кондиционирования | Generic | Медь - Кондиционирование | 0 | 9.52 | 21461.05 | 0 | 9.52 | 0 | 7.9 | 0 | 0.00037975 | 0 | 0 | 0 | 0 | 0 | Кондиционирование | ⌀9.52 | 2865 | 0 | 0 | 0 | 2865 | 2865 | Жилье_05_KV | 52 | [29 empty] | Трубки из каучуковой пены K-FLEX ST
1259376 | ADSK_Медь дюймовая_Кондиционирование | OST_PipeCurves |  |  | TRUE |  |  |  | 0.05058 | 1691.2 |  |  | c442b0ca-9aed-450e-9b1b-347cee6ef5d3-00133770 | 1c6840e6-7ded-4a08-b07a-50d6e74d5738 | None |  | 921 | Кондиционирование воздуха | [6 empty] | Pipe Types | [74 empty] | Медь | [99 empty] | 0 | 34Gh3Ackr53fiRD7pkVSAy | 0.003 | [24 empty] | Hydronic Return | [129 empty] | 5.7564 | [8 empty] | Труба медная дюймовая ø9.52x0,81 | [565 empty] | None | Новая конструкция | [21 empty] | 2860.24 | 2869.76 | Х4 | ⌀50 мм | 20 | 0.81 | 2861.05 | 2861.05 | 2868.95 | 2868.95 | [6 empty] | ADSK_Кондиционирование_Х4 | Х4 349 | 0 | дюймовые медные трубопроводы для кондиционирования | Generic | Медь - Кондиционирование | 0 | 9.52 | 21461.05 | 0 | 9.52 | 0 | 7.9 | 0 | 0.00037975 | 0 |  | 0 | 0 | 0 | Кондиционирование | ⌀9.52 | 2865 |  | 0 | 0 |  |  | Жилье_05_KV | 52 | [29 empty] | Трубки из каучуковой пены K-FLEX ST
1259377 | Отвод «гнутая труба» | OST_PipeFitting | Отвод «гнутая труба» | Жилье_05_KV | TRUE |  |  | 2.661e-06 | 1.5708e-06 |  |  | Отвод «гнутая труба» | c442b0ca-9aed-450e-9b1b-347cee6ef5d3-00133771 | 1c6840e6-7ded-4a08-b07a-50d6e74d5738 | None |  | 921 | Кондиционирование воздуха | [6 empty] | ADSK_МедьПайка_Отвод-гнутая труба | [18 empty] | OST_PipeFitting | None | 443 | [106 empty] | Отвод «гнутая труба» | [46 empty] | 0 | 34Gh3Ackr53fiRD7pkVSAY | [25 empty] | Hydronic Return | [129 empty] | 0.037385 | [8 empty] | Труба медная дюймовая 9.52x0.81 | Category=[-2000700]; Color=2338280; Comments=""; Cost=0.000000000000000; Description=""; Design Option=[-1]; Edited by=""; Export to IFC As=""; Export to IFC=0; Glow=0; IFC Predefined Type=""; IfcGUID=1Zv83obP51SAWtfYRg9D9L; Keynote=""; Manufacturer=""; Mark=""; Model=""; Name=ADSK_Предупреждение; Shininess=64; Smoothness=50; Transparency=0; URL=""; Workset=10 |  |  |  | ADSK_МедьПайка_Отвод-гнутая труба | Отвод «гнутая труба» | Отвод «гнутая труба» | [5 empty] | Отвод «гнутая труба» | [98 empty] | Category=[-2000700]; Color=6322918; Comments=""; Cost=0.000000000000000; Description=""; Design Option=[-1]; Edited by=""; Export to IFC As=""; Export to IFC=0; Glow=0; IFC Predefined Type=""; IfcGUID=1UFHRIGH1BmwPLiWj5HYJP; Keynote=""; Manufacturer=""; Mark=""; Model=""; Name=Труба медная; Shininess=64; Smoothness=50; Transparency=0; URL=""; Workset=10 | [113 empty] | 2021 | 1.2 |  |  | None | [60 empty] | 0.2 | [20 empty] | 3/8" | [5 empty] | 90 | [161 empty] | 0 | 07pqzDwibFqRrKFG$dg9$N | [22 empty] | 4.76 | [32 empty] | 0 |  |  | Соединительные детали трубопроводов | ИС.ТС.2 | м | [23 empty] | None | Новая конструкция | 2865 | Level : Жилье_05_KV | 2865 | [20 empty] | Х4 | ⌀50 мм-⌀50 мм | 20 | [11 empty] | ADSK_Кондиционирование_Х4 | Х4 349 | [19 empty] | ⌀9.52-⌀9.52 | [7 empty] | 52 | Труба медная | 2.5 | МедьГнутаяТруба | TRUE | 9.52 | 9.52 | FALSE | FALSE | 3bf616f9-6b98-4a21-80ff-da1120c8f6d6 | 0.81 | 9.52 | 23.8 | 23.8 | FALSE | 38.08 | [14 empty] | Трубки из каучуковой пены K-FLEX ST
1259378 | Отвод «гнутая труба» | OST_PipeFitting |  | Жилье_05_KV | TRUE |  |  | 2.661e-06 | 1.5708e-06 |  |  |  | c442b0ca-9aed-450e-9b1b-347cee6ef5d3-00133772 | 1c6840e6-7ded-4a08-b07a-50d6e74d5738 | None |  | 921 | Кондиционирование воздуха | [6 empty] | ADSK_МедьПайка_Отвод-гнутая труба | [174 empty] | 0 | 34Gh3Ackr53fiRD7pkVSAY | [25 empty] | Hydronic Return | [129 empty] | 0.037385 | [8 empty] | Труба медная дюймовая 9.52x0.81 | [229 empty] | None | [60 empty] | 0.2 | [20 empty] | 3/8" | [5 empty] | 90 | [185 empty] | 4.76 | [61 empty] | None | Новая конструкция | 2865 | Level : Жилье_05_KV | 2865 | [20 empty] | Х4 | ⌀50 мм-⌀50 мм | 20 | [11 empty] | ADSK_Кондиционирование_Х4 | Х4 349 | [19 empty] | ⌀9.52-⌀9.52 | [7 empty] | 52 |  |  |  |  | 9.52 | 9.52 | FALSE | FALSE | 3bf616f9-6b98-4a21-80ff-da1120c8f6d6 | 0.81 | 9.52 | 23.8 | 23.8 | FALSE | 38.08 | [14 empty] | Трубки из каучуковой пены K-FLEX ST
1259379 | Отвод «гнутая труба» | OST_PipeFitting | Отвод «гнутая труба» | Жилье_05_KV | TRUE |  |  | 2.661e-06 | 1.5708e-06 |  |  | Отвод «гнутая труба» | c442b0ca-9aed-450e-9b1b-347cee6ef5d3-00133773 | 1c6840e6-7ded-4a08-b07a-50d6e74d5738 | None |  | 921 | Кондиционирование воздуха | [6 empty] | ADSK_МедьПайка_Отвод-гнутая труба | [18 empty] | OST_PipeFitting | None | 443 | [106 empty] | Отвод «гнутая труба» | [46 empty] | 0 | 34Gh3Ackr53fiRD7pkVSAW | [25 empty] | Hydronic Return | [129 empty] | 0.037385 | [8 empty] | Труба медная дюймовая 9.52x0.81 | Category=[-2000700]; Color=2338280; Comments=""; Cost=0.000000000000000; Description=""; Design Option=[-1]; Edited by=""; Export to IFC As=""; Export to IFC=0; Glow=0; IFC Predefined Type=""; IfcGUID=1Zv83obP51SAWtfYRg9D9L; Keynote=""; Manufacturer=""; Mark=""; Model=""; Name=ADSK_Предупреждение; Shininess=64; Smoothness=50; Transparency=0; URL=""; Workset=10 |  |  |  | ADSK_МедьПайка_Отвод-гнутая труба | Отвод «гнутая труба» | Отвод «гнутая труба» | [5 empty] | Отвод «гнутая труба» | [98 empty] | Category=[-2000700]; Color=6322918; Comments=""; Cost=0.000000000000000; Description=""; Design Option=[-1]; Edited by=""; Export to IFC As=""; Export to IFC=0; Glow=0; IFC Predefined Type=""; IfcGUID=1UFHRIGH1BmwPLiWj5HYJP; Keynote=""; Manufacturer=""; Mark=""; Model=""; Name=Труба медная; Shininess=64; Smoothness=50; Transparency=0; URL=""; Workset=10 | [113 empty] | 2021 | 1.2 |  |  | None | [60 empty] | 0.2 | [20 empty] | 3/8" | [5 empty] | 90 | [161 empty] | 0 | 07pqzDwibFqRrKFG$dg9$N | [22 empty] | 4.76 | [32 empty] | 0 |  |  | Соединительные детали трубопроводов | ИС.ТС.2 | м | [23 empty] | None | Новая конструкция | 2865 | Level : Жилье_05_KV | 2865 | [20 empty] | Х4 | ⌀50 мм-⌀50 мм | 20 | [11 empty] | ADSK_Кондиционирование_Х4 | Х4 349 | [19 empty] | ⌀9.52-⌀9.52 | [7 empty] | 52 | Труба медная | 2.5 | МедьГнутаяТруба | TRUE | 9.52 | 9.52 | FALSE | FALSE | 3bf616f9-6b98-4a21-80ff-da1120c8f6d6 | 0.81 | 9.52 | 23.8 | 23.8 | FALSE | 38.08 | [14 empty] | Трубки из каучуковой пены K-FLEX ST
1259380 | Отвод «гнутая труба» | OST_PipeFitting |  | Жилье_05_KV | TRUE |  |  | 2.661e-06 | 1.5708e-06 |  |  |  | c442b0ca-9aed-450e-9b1b-347cee6ef5d3-00133774 | 1c6840e6-7ded-4a08-b07a-50d6e74d5738 | None |  | 921 | Кондиционирование воздуха | [6 empty] | ADSK_МедьПайка_Отвод-гнутая труба | [174 empty] | 0 | 34Gh3Ackr53fiRD7pkVSAW | [25 empty] | Hydronic Return | [129 empty] | 0.037385 | [8 empty] | Труба медная дюймовая 9.52x0.81 | [229 empty] | None | [60 empty] | 0.2 | [20 empty] | 3/8" | [5 empty] | 90 | [185 empty] | 4.76 | [61 empty] | None | Новая конструкция | 2865 | Level : Жилье_05_KV | 2865 | [20 empty] | Х4 | ⌀50 мм-⌀50 мм | 20 | [11 empty] | ADSK_Кондиционирование_Х4 | Х4 349 | [19 empty] | ⌀9.52-⌀9.52 | [7 empty] | 52 |  |  |  |  | 9.52 | 9.52 | FALSE | FALSE | 3bf616f9-6b98-4a21-80ff-da1120c8f6d6 | 0.81 | 9.52 | 23.8 | 23.8 | FALSE | 38.08 | [14 empty] | Трубки из каучуковой пены K-FLEX ST
1259381 | Отвод «гнутая труба» | OST_PipeFitting | Отвод «гнутая труба» | Жилье_05_KV | TRUE |  |  | 1.2351e-05 | 1.5708e-06 |  |  | Отвод «гнутая труба» | c442b0ca-9aed-450e-9b1b-347cee6ef5d3-00133775 | 1c6840e6-7ded-4a08-b07a-50d6e74d5738 | None |  | 921 | Кондиционирование воздуха | [6 empty] | ADSK_МедьПайка_Отвод-гнутая труба | [18 empty] | OST_PipeFitting | None | 443 | [106 empty] | Отвод «гнутая труба» | [46 empty] | 0 | 34Gh3Ackr53fiRD7pkVSAc | [25 empty] | Hydronic Return | [129 empty] | 0.062361 | [8 empty] | Труба медная дюймовая 15.88x0.89 | Category=[-2000700]; Color=2338280; Comments=""; Cost=0.000000000000000; Description=""; Design Option=[-1]; Edited by=""; Export to IFC As=""; Export to IFC=0; Glow=0; IFC Predefined Type=""; IfcGUID=1Zv83obP51SAWtfYRg9D9L; Keynote=""; Manufacturer=""; Mark=""; Model=""; Name=ADSK_Предупреждение; Shininess=64; Smoothness=50; Transparency=0; URL=""; Workset=10 |  |  |  | ADSK_МедьПайка_Отвод-гнутая труба | Отвод «гнутая труба» | Отвод «гнутая труба» | [5 empty] | Отвод «гнутая труба» | [98 empty] | Category=[-2000700]; Color=6322918; Comments=""; Cost=0.000000000000000; Description=""; Design Option=[-1]; Edited by=""; Export to IFC As=""; Export to IFC=0; Glow=0; IFC Predefined Type=""; IfcGUID=1UFHRIGH1BmwPLiWj5HYJP; Keynote=""; Manufacturer=""; Mark=""; Model=""; Name=Труба медная; Shininess=64; Smoothness=50; Transparency=0; URL=""; Workset=10 | [113 empty] | 2021 | 1.2 |  |  | None | [60 empty] | 0.343 | [20 empty] | 5/8" | [5 empty] | 90 | [161 empty] | 0 | 07pqzDwibFqRrKFG$dg9$N | [22 empty] | 7.94 | [32 empty] | 0 |  |  | Соединительные детали трубопроводов | ИС.ТС.2 | м | [23 empty] | None | Новая конструкция | 2865 | Level : Жилье_05_KV | 2865 | [20 empty] | Х4 | ⌀56 мм-⌀56 мм | 20 | [11 empty] | ADSK_Кондиционирование_Х4 | Х4 332 | [19 empty] | ⌀15.88-⌀15.88 | [7 empty] | 88 | Труба медная | 2.5 | МедьГнутаяТруба | TRUE | 15.88 | 15.88 | FALSE | FALSE | 3bf616f9-6b98-4a21-80ff-da1120c8f6d6 | 0.89 | 15.88 | 39.7 | 39.7 | FALSE | 63.52 | [14 empty] | Трубки из каучуковой пены K-FLEX ST
1259382 | Отвод «гнутая труба» | OST_PipeFitting |  | Жилье_05_KV | TRUE |  |  | 1.2351e-05 | 1.5708e-06 |  |  |  | c442b0ca-9aed-450e-9b1b-347cee6ef5d3-00133776 | 1c6840e6-7ded-4a08-b07a-50d6e74d5738 | None |  | 921 | Кондиционирование воздуха | [6 empty] | ADSK_МедьПайка_Отвод-гнутая труба | [174 empty] | 0 | 34Gh3Ackr53fiRD7pkVSAc | [25 empty] | Hydronic Return | [129 empty] | 0.062361 | [8 empty] | Труба медная дюймовая 15.88x0.89 | [229 empty] | None | [60 empty] | 0.343 | [20 empty] | 5/8" | [5 empty] | 90 | [185 empty] | 7.94 | [61 empty] | None | Новая конструкция | 2865 | Level : Жилье_05_KV | 2865 | [20 empty] | Х4 | ⌀56 мм-⌀56 мм | 20 | [11 empty] | ADSK_Кондиционирование_Х4 | Х4 332 | [19 empty] | ⌀15.88-⌀15.88 | [7 empty] | 88 |  |  |  |  | 15.88 | 15.88 | FALSE | FALSE | 3bf616f9-6b98-4a21-80ff-da1120c8f6d6 | 0.89 | 15.88 | 39.7 | 39.7 | FALSE | 63.52 | [14 empty] | Трубки из каучуковой пены K-FLEX ST
1259383 | Трубки из каучуковой пены K-FLEX ST | OST_PipeInsulations | Трубки из каучуковой пены K-FLEX ST |  | TRUE |  |  | 0.021933 | 1.0966 | 6246.7381 |  | Трубки из каучуковой пены K-FLEX ST | c442b0ca-9aed-450e-9b1b-347cee6ef5d3-00133777 | be75d566-49ea-47ad-ad7c-e322221ca34d | None |  | 921 | Кондиционирование воздуха | [6 empty] | Pipe Insulation | [18 empty] | OST_PipeInsulations | None | 105 | [106 empty] | Трубки из каучуковой пены K-FLEX ST | [46 empty] | 0 | 34Gh3Ackr53fiRD7pkVSAa | [25 empty] | Hydronic Return | [143 empty] | Pipe Insulation | Трубки из каучуковой пены K-FLEX ST | Трубки из каучуковой пены K-FLEX ST | [5 empty] | Трубки из каучуковой пены K-FLEX ST | [466 empty] | 0 | 09ZMOdyez0gfMpWjIRuNlt | [58 empty] | Изоляция трубопроводов | ИС.ТС.4 | м | [23 empty] | None | Новая конструкция | [23 empty] | Х4 |  | 20 | [11 empty] | ADSK_Кондиционирование_Х4 | Х4 332 | [56 empty] | Изоляция ненормируемая трубы |  | ООО «К-ФЛЕКС» | 1.2 | ⌀15.88
1259384 | Трубки из каучуковой пены K-FLEX ST | OST_PipeInsulations | Трубки из каучуковой пены K-FLEX ST |  | TRUE |  |  | 0.019595 | 0.97977 | 6297.8881 |  | Трубки из каучуковой пены K-FLEX ST | c442b0ca-9aed-450e-9b1b-347cee6ef5d3-00133778 | be75d566-49ea-47ad-ad7c-e322221ca34d | None |  | 921 | Кондиционирование воздуха | [6 empty] | Pipe Insulation | [18 empty] | OST_PipeInsulations | None | 105 | [106 empty] | Трубки из каучуковой пены K-FLEX ST | [46 empty] | 0 | 34Gh3Ackr53fiRD7pkVSAh | [25 empty] | Hydronic Return | [143 empty] | Pipe Insulation | Трубки из каучуковой пены K-FLEX ST | Трубки из каучуковой пены K-FLEX ST | [5 empty] | Трубки из каучуковой пены K-FLEX ST | [466 empty] | 0 | 09ZMOdyez0gfMpWjIRuNlt | [58 empty] | Изоляция трубопроводов | ИС.ТС.4 | м | [23 empty] | None | Новая конструкция | [23 empty] | Х4 |  | 20 | [11 empty] | ADSK_Кондиционирование_Х4 | Х4 339 | [56 empty] | Изоляция ненормируемая трубы |  | ООО «К-ФЛЕКС» | 1.2 | ⌀9.52
1259385 | Трубки из каучуковой пены K-FLEX ST | OST_PipeInsulations | Трубки из каучуковой пены K-FLEX ST |  | TRUE |  |  | 0.019711 | 0.98553 | 6334.8881 |  | Трубки из каучуковой пены K-FLEX ST | c442b0ca-9aed-450e-9b1b-347cee6ef5d3-00133779 | be75d566-49ea-47ad-ad7c-e322221ca34d | None |  | 921 | Кондиционирование воздуха | [6 empty] | Pipe Insulation | [18 empty] | OST_PipeInsulations | None | 105 | [106 empty] | Трубки из каучуковой пены K-FLEX ST | [46 empty] | 0 | 34Gh3Ackr53fiRD7pkVSAg | [25 empty] | Hydronic Return | [143 empty] | Pipe Insulation | Трубки из каучуковой пены K-FLEX ST | Трубки из каучуковой пены K-FLEX ST | [5 empty] | Трубки из каучуковой пены K-FLEX ST | [466 empty] | 0 | 09ZMOdyez0gfMpWjIRuNlt | [58 empty] | Изоляция трубопроводов | ИС.ТС.4 | м | [23 empty] | None | Новая конструкция | [23 empty] | Х4 |  | 20 | [11 empty] | ADSK_Кондиционирование_Х4 | Х4 344 | [56 empty] | Изоляция ненормируемая трубы |  | ООО «К-ФЛЕКС» | 1.2 | ⌀9.52
1259386 | Трубки из каучуковой пены K-FLEX ST | OST_PipeInsulations | Трубки из каучуковой пены K-FLEX ST |  | TRUE |  |  | 0.018418 | 0.9209 | 6324.3131 |  | Трубки из каучуковой пены K-FLEX ST | c442b0ca-9aed-450e-9b1b-347cee6ef5d3-0013377a | be75d566-49ea-47ad-ad7c-e322221ca34d | None |  | 921 | Кондиционирование воздуха | [6 empty] | Pipe Insulation | [18 empty] | OST_PipeInsulations | None | 105 | [106 empty] | Трубки из каучуковой пены K-FLEX ST | [46 empty] | 0 | 34Gh3Ackr53fiRD7pkVSAf | [25 empty] | Hydronic Return | [143 empty] | Pipe Insulation | Трубки из каучуковой пены K-FLEX ST | Трубки из каучуковой пены K-FLEX ST | [5 empty] | Трубки из каучуковой пены K-FLEX ST | [466 empty] | 0 | 09ZMOdyez0gfMpWjIRuNlt | [58 empty] | Изоляция трубопроводов | ИС.ТС.4 | м | [23 empty] | None | Новая конструкция | [23 empty] | Х4 |  | 20 | [11 empty] | ADSK_Кондиционирование_Х4 | Х4 346 | [56 empty] | Изоляция ненормируемая трубы |  | ООО «К-ФЛЕКС» | 1.2 | ⌀6.35
1259387 | Трубки из каучуковой пены K-FLEX ST | OST_PipeInsulations | Трубки из каучуковой пены K-FLEX ST |  | TRUE |  |  | 0.019427 | 0.97133 | 6243.6381 |  | Трубки из каучуковой пены K-FLEX ST | c442b0ca-9aed-450e-9b1b-347cee6ef5d3-0013377b | be75d566-49ea-47ad-ad7c-e322221ca34d | None |  | 921 | Кондиционирование воздуха | [6 empty] | Pipe Insulation | [18 empty] | OST_PipeInsulations | None | 105 | [106 empty] | Трубки из каучуковой пены K-FLEX ST | [46 empty] | 0 | 34Gh3Ackr53fiRD7pkVSAe | [25 empty] | Hydronic Return | [143 empty] | Pipe Insulation | Трубки из каучуковой пены K-FLEX ST | Трубки из каучуковой пены K-FLEX ST | [5 empty] | Трубки из каучуковой пены K-FLEX ST | [466 empty] | 0 | 09ZMOdyez0gfMpWjIRuNlt | [58 empty] | Изоляция трубопроводов | ИС.ТС.4 | м | [23 empty] | None | Новая конструкция | [23 empty] | Х4 |  | 20 | [11 empty] | ADSK_Кондиционирование_Х4 | Х4 349 | [56 empty] | Изоляция ненормируемая трубы |  | ООО «К-ФЛЕКС» | 1.2 | ⌀9.52
1259388 | Трубки из каучуковой пены K-FLEX ST | OST_PipeInsulations | Трубки из каучуковой пены K-FLEX ST |  | TRUE |  |  | 0.01831 | 0.91551 | 6287.3131 |  | Трубки из каучуковой пены K-FLEX ST | c442b0ca-9aed-450e-9b1b-347cee6ef5d3-0013377c | be75d566-49ea-47ad-ad7c-e322221ca34d | None |  | 921 | Кондиционирование воздуха | [6 empty] | Pipe Insulation | [18 empty] | OST_PipeInsulations | None | 105 | [106 empty] | Трубки из каучуковой пены K-FLEX ST | [46 empty] | 0 | 34Gh3Ackr53fiRD7pkVSAl | [25 empty] | Hydronic Return | [143 empty] | Pipe Insulation | Трубки из каучуковой пены K-FLEX ST | Трубки из каучуковой пены K-FLEX ST | [5 empty] | Трубки из каучуковой пены K-FLEX ST | [466 empty] | 0 | 09ZMOdyez0gfMpWjIRuNlt | [58 empty] | Изоляция трубопроводов | ИС.ТС.4 | м | [23 empty] | None | Новая конструкция | [23 empty] | Х4 |  | 20 | [11 empty] | ADSK_Кондиционирование_Х4 | Х4 350 | [56 empty] | Изоляция ненормируемая трубы |  | ООО «К-ФЛЕКС» | 1.2 | ⌀6.35
1259389 | Трубки из каучуковой пены K-FLEX ST | OST_PipeInsulations | Трубки из каучуковой пены K-FLEX ST |  | TRUE |  |  | 0.019653 | 0.98265 | 6316.3881 |  | Трубки из каучуковой пены K-FLEX ST | c442b0ca-9aed-450e-9b1b-347cee6ef5d3-0013377d | be75d566-49ea-47ad-ad7c-e322221ca34d | None |  | 921 | Кондиционирование воздуха | [6 empty] | Pipe Insulation | [18 empty] | OST_PipeInsulations | None | 105 | [106 empty] | Трубки из каучуковой пены K-FLEX ST | [46 empty] | 0 | 34Gh3Ackr53fiRD7pkVSAk | [25 empty] | Hydronic Return | [143 empty] | Pipe Insulation | Трубки из каучуковой пены K-FLEX ST | Трубки из каучуковой пены K-FLEX ST | [5 empty] | Трубки из каучуковой пены K-FLEX ST | [466 empty] | 0 | 09ZMOdyez0gfMpWjIRuNlt | [58 empty] | Изоляция трубопроводов | ИС.ТС.4 | м | [23 empty] | None | Новая конструкция | [23 empty] | Х4 |  | 20 | [11 empty] | ADSK_Кондиционирование_Х4 | Х4 351 | [56 empty] | Изоляция ненормируемая трубы |  | ООО «К-ФЛЕКС» | 1.2 | ⌀9.52
1259390 | Трубки из каучуковой пены K-FLEX ST | OST_PipeInsulations | Трубки из каучуковой пены K-FLEX ST |  | TRUE |  |  | 0.018472 | 0.92359 | 6342.8131 |  | Трубки из каучуковой пены K-FLEX ST | c442b0ca-9aed-450e-9b1b-347cee6ef5d3-0013377e | be75d566-49ea-47ad-ad7c-e322221ca34d | None |  | 921 | Кондиционирование воздуха | [6 empty] | Pipe Insulation | [18 empty] | OST_PipeInsulations | None | 105 | [106 empty] | Трубки из каучуковой пены K-FLEX ST | [46 empty] | 0 | 34Gh3Ackr53fiRD7pkVSAj | [25 empty] | Hydronic Return | [143 empty] | Pipe Insulation | Трубки из каучуковой пены K-FLEX ST | Трубки из каучуковой пены K-FLEX ST | [5 empty] | Трубки из каучуковой пены K-FLEX ST | [466 empty] | 0 | 09ZMOdyez0gfMpWjIRuNlt | [58 empty] | Изоляция трубопроводов | ИС.ТС.4 | м | [23 empty] | None | Новая конструкция | [23 empty] | Х4 |  | 20 | [11 empty] | ADSK_Кондиционирование_Х4 | Х4 352 | [56 empty] | Изоляция ненормируемая трубы |  | ООО «К-ФЛЕКС» | 1.2 | ⌀6.35
1259391 | Трубки из каучуковой пены K-FLEX ST | OST_PipeInsulations | Трубки из каучуковой пены K-FLEX ST |  | TRUE |  |  | 0.019538 | 0.97689 | 6279.3881 |  | Трубки из каучуковой пены K-FLEX ST | c442b0ca-9aed-450e-9b1b-347cee6ef5d3-0013377f | be75d566-49ea-47ad-ad7c-e322221ca34d | None |  | 921 | Кондиционирование воздуха | [6 empty] | Pipe Insulation | [18 empty] | OST_PipeInsulations | None | 105 | [106 empty] | Трубки из каучуковой пены K-FLEX ST | [46 empty] | 0 | 34Gh3Ackr53fiRD7pkVSAi | [25 empty] | Hydronic Return | [143 empty] | Pipe Insulation | Трубки из каучуковой пены K-FLEX ST | Трубки из каучуковой пены K-FLEX ST | [5 empty] | Трубки из каучуковой пены K-FLEX ST | [466 empty] | 0 | 09ZMOdyez0gfMpWjIRuNlt | [58 empty] | Изоляция трубопроводов | ИС.ТС.4 | м | [23 empty] | None | Новая конструкция | [23 empty] | Х4 |  | 20 | [11 empty] | ADSK_Кондиционирование_Х4 | Х4 353 | [56 empty] | Изоляция ненормируемая трубы |  | ООО «К-ФЛЕКС» | 1.2 | ⌀9.52
1259392 | Трубки из каучуковой пены K-FLEX ST | OST_PipeInsulations | Трубки из каучуковой пены K-FLEX ST |  | TRUE |  |  | 0.018364 | 0.91821 | 6305.8131 |  | Трубки из каучуковой пены K-FLEX ST | c442b0ca-9aed-450e-9b1b-347cee6ef5d3-00133780 | be75d566-49ea-47ad-ad7c-e322221ca34d | None |  | 921 | Кондиционирование воздуха | [6 empty] | Pipe Insulation | [18 empty] | OST_PipeInsulations | None | 105 | [106 empty] | Трубки из каучуковой пены K-FLEX ST | [46 empty] | 0 | 34Gh3Ackr53fiRD7pkVS9J | [25 empty] | Hydronic Return | [143 empty] | Pipe Insulation | Трубки из каучуковой пены K-FLEX ST | Трубки из каучуковой пены K-FLEX ST | [5 empty] | Трубки из каучуковой пены K-FLEX ST | [466 empty] | 0 | 09ZMOdyez0gfMpWjIRuNlt | [58 empty] | Изоляция трубопроводов | ИС.ТС.4 | м | [23 empty] | None | Новая конструкция | [23 empty] | Х4 |  | 20 | [11 empty] | ADSK_Кондиционирование_Х4 | Х4 354 | [56 empty] | Изоляция ненормируемая трубы |  | ООО «К-ФЛЕКС» | 1.2 | ⌀6.35
1259393 | Трубки из каучуковой пены K-FLEX ST | OST_PipeInsulations | Трубки из каучуковой пены K-FLEX ST |  | TRUE |  |  | 0.021866 | 1.0933 | 6227.7381 |  | Трубки из каучуковой пены K-FLEX ST | c442b0ca-9aed-450e-9b1b-347cee6ef5d3-00133781 | be75d566-49ea-47ad-ad7c-e322221ca34d | None |  | 921 | Кондиционирование воздуха | [6 empty] | Pipe Insulation | [18 empty] | OST_PipeInsulations | None | 105 | [106 empty] | Трубки из каучуковой пены K-FLEX ST | [46 empty] | 0 | 34Gh3Ackr53fiRD7pkVS9I | [25 empty] | Hydronic Return | [143 empty] | Pipe Insulation | Трубки из каучуковой пены K-FLEX ST | Трубки из каучуковой пены K-FLEX ST | [5 empty] | Трубки из каучуковой пены K-FLEX ST | [466 empty] | 0 | 09ZMOdyez0gfMpWjIRuNlt | [58 empty] | Изоляция трубопроводов | ИС.ТС.4 | м | [23 empty] | None | Новая конструкция | [23 empty] | Х4 |  | 20 | [11 empty] | ADSK_Кондиционирование_Х4 | Х4 363 | [56 empty] | Изоляция ненормируемая трубы |  | ООО «К-ФЛЕКС» | 1.2 | ⌀15.88
1259394 | Трубки из каучуковой пены K-FLEX ST | OST_PipeInsulations | Трубки из каучуковой пены K-FLEX ST |  | TRUE |  |  | 0.019486 | 0.97429 | 6262.6381 |  | Трубки из каучуковой пены K-FLEX ST | c442b0ca-9aed-450e-9b1b-347cee6ef5d3-00133782 | be75d566-49ea-47ad-ad7c-e322221ca34d | None |  | 921 | Кондиционирование воздуха | [6 empty] | Pipe Insulation | [18 empty] | OST_PipeInsulations | None | 105 | [106 empty] | Трубки из каучуковой пены K-FLEX ST | [46 empty] | 0 | 34Gh3Ackr53fiRD7pkVS9H | [25 empty] | Hydronic Return | [143 empty] | Pipe Insulation | Трубки из каучуковой пены K-FLEX ST | Трубки из каучуковой пены K-FLEX ST | [5 empty] | Трубки из каучуковой пены K-FLEX ST | [466 empty] | 0 | 09ZMOdyez0gfMpWjIRuNlt | [58 empty] | Изоляция трубопроводов | ИС.ТС.4 | м | [23 empty] | None | Новая конструкция | [23 empty] | Х4 |  | 20 | [11 empty] | ADSK_Кондиционирование_Х4 | Х4 364 | [56 empty] | Изоляция ненормируемая трубы |  | ООО «К-ФЛЕКС» | 1.2 | ⌀9.52
1259395 | Трубки из каучуковой пены K-FLEX ST | OST_PipeInsulations | Трубки из каучуковой пены K-FLEX ST |  | TRUE |  |  | 0.045861 | 2.2931 | 13062.035 |  | Трубки из каучуковой пены K-FLEX ST | c442b0ca-9aed-450e-9b1b-347cee6ef5d3-00133783 | be75d566-49ea-47ad-ad7c-e322221ca34d | None |  | 921 | Кондиционирование воздуха | [6 empty] | Pipe Insulation | [18 empty] | OST_PipeInsulations | None | 105 | [106 empty] | Трубки из каучуковой пены K-FLEX ST | [46 empty] | 0 | 34Gh3Ackr53fiRD7pkVS9G | [25 empty] | Hydronic Return | [143 empty] | Pipe Insulation | Трубки из каучуковой пены K-FLEX ST | Трубки из каучуковой пены K-FLEX ST | [5 empty] | Трубки из каучуковой пены K-FLEX ST | [466 empty] | 0 | 09ZMOdyez0gfMpWjIRuNlt | [58 empty] | Изоляция трубопроводов | ИС.ТС.4 | м | [23 empty] | None | Новая конструкция | [23 empty] | Х4 |  | 20 | [11 empty] | ADSK_Кондиционирование_Х4 | Х4 332 | [56 empty] | Изоляция ненормируемая трубы |  | ООО «К-ФЛЕКС» | 1.2 | ⌀15.88
1259396 | Трубки из каучуковой пены K-FLEX ST | OST_PipeInsulations | Трубки из каучуковой пены K-FLEX ST |  | TRUE |  |  | 0.035336 | 1.7668 | 11356.6744 |  | Трубки из каучуковой пены K-FLEX ST | c442b0ca-9aed-450e-9b1b-347cee6ef5d3-00133784 | be75d566-49ea-47ad-ad7c-e322221ca34d | None |  | 921 | Кондиционирование воздуха | [6 empty] | Pipe Insulation | [18 empty] | OST_PipeInsulations | None | 105 | [106 empty] | Трубки из каучуковой пены K-FLEX ST | [46 empty] | 0 | 34Gh3Ackr53fiRD7pkVS9N | [25 empty] | Hydronic Return | [143 empty] | Pipe Insulation | Трубки из каучуковой пены K-FLEX ST | Трубки из каучуковой пены K-FLEX ST | [5 empty] | Трубки из каучуковой пены K-FLEX ST | [466 empty] | 0 | 09ZMOdyez0gfMpWjIRuNlt | [58 empty] | Изоляция трубопроводов | ИС.ТС.4 | м | [23 empty] | None | Новая конструкция | [23 empty] | Х4 |  | 20 | [11 empty] | ADSK_Кондиционирование_Х4 | Х4 339 | [56 empty] | Изоляция ненормируемая трубы |  | ООО «К-ФЛЕКС» | 1.2 | ⌀9.52
1259397 | Трубки из каучуковой пены K-FLEX ST | OST_PipeInsulations | Трубки из каучуковой пены K-FLEX ST |  | TRUE |  |  | 0.018591 | 0.92957 | 5975.1983 |  | Трубки из каучуковой пены K-FLEX ST | c442b0ca-9aed-450e-9b1b-347cee6ef5d3-00133785 | be75d566-49ea-47ad-ad7c-e322221ca34d | None |  | 921 | Кондиционирование воздуха | [6 empty] | Pipe Insulation | [18 empty] | OST_PipeInsulations | None | 105 | [106 empty] | Трубки из каучуковой пены K-FLEX ST | [46 empty] | 0 | 34Gh3Ackr53fiRD7pkVS9M | [25 empty] | Hydronic Return | [143 empty] | Pipe Insulation | Трубки из каучуковой пены K-FLEX ST | Трубки из каучуковой пены K-FLEX ST | [5 empty] | Трубки из каучуковой пены K-FLEX ST | [466 empty] | 0 | 09ZMOdyez0gfMpWjIRuNlt | [58 empty] | Изоляция трубопроводов | ИС.ТС.4 | м | [23 empty] | None | Новая конструкция | [23 empty] | Х4 |  | 20 | [11 empty] | ADSK_Кондиционирование_Х4 | Х4 344 | [56 empty] | Изоляция ненормируемая трубы |  | ООО «К-ФЛЕКС» | 1.2 | ⌀9.52
1259398 | Трубки из каучуковой пены K-FLEX ST | OST_PipeInsulations | Трубки из каучуковой пены K-FLEX ST |  | TRUE |  |  | 0.017508 | 0.87538 | 6011.6733 |  | Трубки из каучуковой пены K-FLEX ST | c442b0ca-9aed-450e-9b1b-347cee6ef5d3-00133786 | be75d566-49ea-47ad-ad7c-e322221ca34d | None |  | 921 | Кондиционирование воздуха | [6 empty] | Pipe Insulation | [18 empty] | OST_PipeInsulations | None | 105 | [106 empty] | Трубки из каучуковой пены K-FLEX ST | [46 empty] | 0 | 34Gh3Ackr53fiRD7pkVS9L | [25 empty] | Hydronic Return | [143 empty] | Pipe Insulation | Трубки из каучуковой пены K-FLEX ST | Трубки из каучуковой пены K-FLEX ST | [5 empty] | Трубки из каучуковой пены K-FLEX ST | [466 empty] | 0 | 09ZMOdyez0gfMpWjIRuNlt | [58 empty] | Изоляция трубопроводов | ИС.ТС.4 | м | [23 empty] | None | Новая конструкция | [23 empty] | Х4 |  | 20 | [11 empty] | ADSK_Кондиционирование_Х4 | Х4 346 | [56 empty] | Изоляция ненормируемая трубы |  | ООО «К-ФЛЕКС» | 1.2 | ⌀6.35
1259399 | Трубки из каучуковой пены K-FLEX ST | OST_PipeInsulations | Трубки из каучуковой пены K-FLEX ST |  | TRUE |  |  | 0.040556 | 2.0278 | 13034.46 |  | Трубки из каучуковой пены K-FLEX ST | c442b0ca-9aed-450e-9b1b-347cee6ef5d3-00133787 | be75d566-49ea-47ad-ad7c-e322221ca34d | None |  | 921 | Кондиционирование воздуха | [6 empty] | Pipe Insulation | [18 empty] | OST_PipeInsulations | None | 105 | [106 empty] | Трубки из каучуковой пены K-FLEX ST | [46 empty] | 0 | 34Gh3Ackr53fiRD7pkVS9K | [25 empty] | Hydronic Return | [143 empty] | Pipe Insulation | Трубки из каучуковой пены K-FLEX ST | Трубки из каучуковой пены K-FLEX ST | [5 empty] | Трубки из каучуковой пены K-FLEX ST | [466 empty] | 0 | 09ZMOdyez0gfMpWjIRuNlt | [58 empty] | Изоляция трубопроводов | ИС.ТС.4 | м | [23 empty] | None | Новая конструкция | [23 empty] | Х4 |  | 20 | [11 empty] | ADSK_Кондиционирование_Х4 | Х4 349 | [56 empty] | Изоляция ненормируемая трубы |  | ООО «К-ФЛЕКС» | 1.2 | ⌀9.52
1259400 | Трубки из каучуковой пены K-FLEX ST | OST_PipeInsulations | Трубки из каучуковой пены K-FLEX ST |  | TRUE |  |  | 0.03318 | 1.659 | 11393.1494 |  | Трубки из каучуковой пены K-FLEX ST | c442b0ca-9aed-450e-9b1b-347cee6ef5d3-00133788 | be75d566-49ea-47ad-ad7c-e322221ca34d | None |  | 921 | Кондиционирование воздуха | [6 empty] | Pipe Insulation | [18 empty] | OST_PipeInsulations | None | 105 | [106 empty] | Трубки из каучуковой пены K-FLEX ST | [46 empty] | 0 | 34Gh3Ackr53fiRD7pkVS9R | [25 empty] | Hydronic Return | [143 empty] | Pipe Insulation | Трубки из каучуковой пены K-FLEX ST | Трубки из каучуковой пены K-FLEX ST | [5 empty] | Трубки из каучуковой пены K-FLEX ST | [466 empty] | 0 | 09ZMOdyez0gfMpWjIRuNlt | [58 empty] | Изоляция трубопроводов | ИС.ТС.4 | м | [23 empty] | None | Новая конструкция | [23 empty] | Х4 |  | 20 | [11 empty] | ADSK_Кондиционирование_Х4 | Х4 350 | [56 empty] | Изоляция ненормируемая трубы |  | ООО «К-ФЛЕКС» | 1.2 | ⌀6.35
1259401 | Трубки из каучуковой пены K-FLEX ST | OST_PipeInsulations | Трубки из каучуковой пены K-FLEX ST |  | TRUE |  |  | 0.0062431 | 0.31216 | 2006.5167 |  | Трубки из каучуковой пены K-FLEX ST | c442b0ca-9aed-450e-9b1b-347cee6ef5d3-00133789 | be75d566-49ea-47ad-ad7c-e322221ca34d | None |  | 921 | Кондиционирование воздуха | [6 empty] | Pipe Insulation | [18 empty] | OST_PipeInsulations | None | 105 | [106 empty] | Трубки из каучуковой пены K-FLEX ST | [46 empty] | 0 | 34Gh3Ackr53fiRD7pkVS9Q | [25 empty] | Hydronic Return | [143 empty] | Pipe Insulation | Трубки из каучуковой пены K-FLEX ST | Трубки из каучуковой пены K-FLEX ST | [5 empty] | Трубки из каучуковой пены K-FLEX ST | [466 empty] | 0 | 09ZMOdyez0gfMpWjIRuNlt | [58 empty] | Изоляция трубопроводов | ИС.ТС.4 | м | [23 empty] | None | Новая конструкция | [23 empty] | Х4 |  | 20 | [11 empty] | ADSK_Кондиционирование_Х4 | Х4 351 | [56 empty] | Изоляция ненормируемая трубы |  | ООО «К-ФЛЕКС» | 1.2 | ⌀9.52
1259402 | Трубки из каучуковой пены K-FLEX ST | OST_PipeInsulations | Трубки из каучуковой пены K-FLEX ST |  | TRUE |  |  | 0.005827 | 0.29135 | 2000.8667 |  | Трубки из каучуковой пены K-FLEX ST | c442b0ca-9aed-450e-9b1b-347cee6ef5d3-0013378a | be75d566-49ea-47ad-ad7c-e322221ca34d | None |  | 921 | Кондиционирование воздуха | [6 empty] | Pipe Insulation | [18 empty] | OST_PipeInsulations | None | 105 | [106 empty] | Трубки из каучуковой пены K-FLEX ST | [46 empty] | 0 | 34Gh3Ackr53fiRD7pkVS9P | [25 empty] | Hydronic Return | [143 empty] | Pipe Insulation | Трубки из каучуковой пены K-FLEX ST | Трубки из каучуковой пены K-FLEX ST | [5 empty] | Трубки из каучуковой пены K-FLEX ST | [466 empty] | 0 | 09ZMOdyez0gfMpWjIRuNlt | [58 empty] | Изоляция трубопроводов | ИС.ТС.4 | м | [23 empty] | None | Новая конструкция | [23 empty] | Х4 |  | 20 | [11 empty] | ADSK_Кондиционирование_Х4 | Х4 352 | [56 empty] | Изоляция ненормируемая трубы |  | ООО «К-ФЛЕКС» | 1.2 | ⌀6.35
1259403 | Трубки из каучуковой пены K-FLEX ST | OST_PipeInsulations | Трубки из каучуковой пены K-FLEX ST |  | TRUE |  |  | 0.025868 | 1.2934 | 8313.8396 |  | Трубки из каучуковой пены K-FLEX ST | c442b0ca-9aed-450e-9b1b-347cee6ef5d3-0013378b | be75d566-49ea-47ad-ad7c-e322221ca34d | None |  | 921 | Кондиционирование воздуха | [6 empty] | Pipe Insulation | [18 empty] | OST_PipeInsulations | None | 105 | [106 empty] | Трубки из каучуковой пены K-FLEX ST | [46 empty] | 0 | 34Gh3Ackr53fiRD7pkVS9O | [25 empty] | Hydronic Return | [143 empty] | Pipe Insulation | Трубки из каучуковой пены K-FLEX ST | Трубки из каучуковой пены K-FLEX ST | [5 empty] | Трубки из каучуковой пены K-FLEX ST | [466 empty] | 0 | 09ZMOdyez0gfMpWjIRuNlt | [58 empty] | Изоляция трубопроводов | ИС.ТС.4 | м | [23 empty] | None | Новая конструкция | [23 empty] | Х4 |  | 20 | [11 empty] | ADSK_Кондиционирование_Х4 | Х4 353 | [56 empty] | Изоляция ненормируемая трубы |  | ООО «К-ФЛЕКС» | 1.2 | ⌀9.52
1259404 | Трубки из каучуковой пены K-FLEX ST | OST_PipeInsulations | Трубки из каучуковой пены K-FLEX ST |  | TRUE |  |  | 0.024196 | 1.2098 | 8308.1896 |  | Трубки из каучуковой пены K-FLEX ST | c442b0ca-9aed-450e-9b1b-347cee6ef5d3-0013378c | be75d566-49ea-47ad-ad7c-e322221ca34d | None |  | 921 | Кондиционирование воздуха | [6 empty] | Pipe Insulation | [18 empty] | OST_PipeInsulations | None | 105 | [106 empty] | Трубки из каучуковой пены K-FLEX ST | [46 empty] | 0 | 34Gh3Ackr53fiRD7pkVS9V | [25 empty] | Hydronic Return | [143 empty] | Pipe Insulation | Трубки из каучуковой пены K-FLEX ST | Трубки из каучуковой пены K-FLEX ST | [5 empty] | Трубки из каучуковой пены K-FLEX ST | [466 empty] | 0 | 09ZMOdyez0gfMpWjIRuNlt | [58 empty] | Изоляция трубопроводов | ИС.ТС.4 | м | [23 empty] | None | Новая конструкция | [23 empty] | Х4 |  | 20 | [11 empty] | ADSK_Кондиционирование_Х4 | Х4 354 | [56 empty] | Изоляция ненормируемая трубы |  | ООО «К-ФЛЕКС» | 1.2 | ⌀6.35
1259405 | Трубки из каучуковой пены K-FLEX ST | OST_PipeInsulations | Трубки из каучуковой пены K-FLEX ST |  | TRUE |  |  | 0.020183 | 1.0092 | 5748.54 |  | Трубки из каучуковой пены K-FLEX ST | c442b0ca-9aed-450e-9b1b-347cee6ef5d3-0013378d | be75d566-49ea-47ad-ad7c-e322221ca34d | None |  | 921 | Кондиционирование воздуха | [6 empty] | Pipe Insulation | [18 empty] | OST_PipeInsulations | None | 105 | [106 empty] | Трубки из каучуковой пены K-FLEX ST | [46 empty] | 0 | 34Gh3Ackr53fiRD7pkVS9U | [25 empty] | Hydronic Return | [143 empty] | Pipe Insulation | Трубки из каучуковой пены K-FLEX ST | Трубки из каучуковой пены K-FLEX ST | [5 empty] | Трубки из каучуковой пены K-FLEX ST | [466 empty] | 0 | 09ZMOdyez0gfMpWjIRuNlt | [58 empty] | Изоляция трубопроводов | ИС.ТС.4 | м | [23 empty] | None | Новая конструкция | [23 empty] | Х4 |  | 20 | [11 empty] | ADSK_Кондиционирование_Х4 | Х4 363 | [56 empty] | Изоляция ненормируемая трубы |  | ООО «К-ФЛЕКС» | 1.2 | ⌀15.88
1259406 | Трубки из каучуковой пены K-FLEX ST | OST_PipeInsulations | Трубки из каучуковой пены K-FLEX ST |  | TRUE |  |  | 0.018169 | 0.90844 | 5839.34 |  | Трубки из каучуковой пены K-FLEX ST | c442b0ca-9aed-450e-9b1b-347cee6ef5d3-0013378e | be75d566-49ea-47ad-ad7c-e322221ca34d | None |  | 921 | Кондиционирование воздуха | [6 empty] | Pipe Insulation | [18 empty] | OST_PipeInsulations | None | 105 | [106 empty] | Трубки из каучуковой пены K-FLEX ST | [46 empty] | 0 | 34Gh3Ackr53fiRD7pkVS9T | [25 empty] | Hydronic Return | [143 empty] | Pipe Insulation | Трубки из каучуковой пены K-FLEX ST | Трубки из каучуковой пены K-FLEX ST | [5 empty] | Трубки из каучуковой пены K-FLEX ST | [466 empty] | 0 | 09ZMOdyez0gfMpWjIRuNlt | [58 empty] | Изоляция трубопроводов | ИС.ТС.4 | м | [23 empty] | None | Новая конструкция | [23 empty] | Х4 |  | 20 | [11 empty] | ADSK_Кондиционирование_Х4 | Х4 364 | [56 empty] | Изоляция ненормируемая трубы |  | ООО «К-ФЛЕКС» | 1.2 | ⌀9.52
1259407 | Трубки из каучуковой пены K-FLEX ST | OST_PipeInsulations | Трубки из каучуковой пены K-FLEX ST |  | TRUE |  |  | 0.0044952 | 0.22476 | 1280.3 |  | Трубки из каучуковой пены K-FLEX ST | c442b0ca-9aed-450e-9b1b-347cee6ef5d3-0013378f | be75d566-49ea-47ad-ad7c-e322221ca34d | None |  | 921 | Кондиционирование воздуха | [6 empty] | Pipe Insulation | [18 empty] | OST_PipeInsulations | None | 105 | [106 empty] | Трубки из каучуковой пены K-FLEX ST | [46 empty] | 0 | 34Gh3Ackr53fiRD7pkVS9S | [25 empty] | Hydronic Return | [143 empty] | Pipe Insulation | Трубки из каучуковой пены K-FLEX ST | Трубки из каучуковой пены K-FLEX ST | [5 empty] | Трубки из каучуковой пены K-FLEX ST | [466 empty] | 0 | 09ZMOdyez0gfMpWjIRuNlt | [58 empty] | Изоляция трубопроводов | ИС.ТС.4 | м | [23 empty] | None | Новая конструкция | [23 empty] | Х4 |  | 20 | [11 empty] | ADSK_Кондиционирование_Х4 | Х4 363 | [56 empty] | Изоляция ненормируемая трубы |  | ООО «К-ФЛЕКС» | 1.2 | ⌀15.88
1259408 | Трубки из каучуковой пены K-FLEX ST | OST_PipeInsulations | Трубки из каучуковой пены K-FLEX ST |  | TRUE |  |  | 0.0040922 | 0.20461 | 1315.2 |  | Трубки из каучуковой пены K-FLEX ST | c442b0ca-9aed-450e-9b1b-347cee6ef5d3-00133790 | be75d566-49ea-47ad-ad7c-e322221ca34d | None |  | 921 | Кондиционирование воздуха | [6 empty] | Pipe Insulation | [18 empty] | OST_PipeInsulations | None | 105 | [106 empty] | Трубки из каучуковой пены K-FLEX ST | [46 empty] | 0 | 34Gh3Ackr53fiRD7pkVS93 | [25 empty] | Hydronic Return | [143 empty] | Pipe Insulation | Трубки из каучуковой пены K-FLEX ST | Трубки из каучуковой пены K-FLEX ST | [5 empty] | Трубки из каучуковой пены K-FLEX ST | [466 empty] | 0 | 09ZMOdyez0gfMpWjIRuNlt | [58 empty] | Изоляция трубопроводов | ИС.ТС.4 | м | [23 empty] | None | Новая конструкция | [23 empty] | Х4 |  | 20 | [11 empty] | ADSK_Кондиционирование_Х4 | Х4 364 | [56 empty] | Изоляция ненормируемая трубы |  | ООО «К-ФЛЕКС» | 1.2 | ⌀9.52
1259409 | Трубки из каучуковой пены K-FLEX ST | OST_PipeInsulations | Трубки из каучуковой пены K-FLEX ST |  | TRUE | [6 empty] | Трубки из каучуковой пены K-FLEX ST | c442b0ca-9aed-450e-9b1b-347cee6ef5d3-00133791 | be75d566-49ea-47ad-ad7c-e322221ca34d | None |  | 921 | Кондиционирование воздуха | [6 empty] | Pipe Insulation | [18 empty] | OST_PipeInsulations | None | 105 | [106 empty] | Трубки из каучуковой пены K-FLEX ST | [46 empty] | 0 | 34Gh3Ackr53fiRD7pkVS92 | [25 empty] | Hydronic Return | [143 empty] | Pipe Insulation | Трубки из каучуковой пены K-FLEX ST | Трубки из каучуковой пены K-FLEX ST | [5 empty] | Трубки из каучуковой пены K-FLEX ST | [466 empty] | 0 | 09ZMOdyez0gfMpWjIRuNlt | [58 empty] | Изоляция трубопроводов | ИС.ТС.4 | м | [23 empty] | None | Новая конструкция | [23 empty] | Х4 |  | 20 | [11 empty] | ADSK_Кондиционирование_Х4 | Х4 364 | [56 empty] | Изоляция ненормируемая трубы |  | ООО «К-ФЛЕКС» | 1.2 | ⌀9.52-⌀9.52
1259410 | Трубки из каучуковой пены K-FLEX ST | OST_PipeInsulations | Трубки из каучуковой пены K-FLEX ST |  | TRUE | [6 empty] | Трубки из каучуковой пены K-FLEX ST | c442b0ca-9aed-450e-9b1b-347cee6ef5d3-00133792 | be75d566-49ea-47ad-ad7c-e322221ca34d | None |  | 921 | Кондиционирование воздуха | [6 empty] | Pipe Insulation | [18 empty] | OST_PipeInsulations | None | 105 | [106 empty] | Трубки из каучуковой пены K-FLEX ST | [46 empty] | 0 | 34Gh3Ackr53fiRD7pkVS91 | [25 empty] | Hydronic Return | [143 empty] | Pipe Insulation | Трубки из каучуковой пены K-FLEX ST | Трубки из каучуковой пены K-FLEX ST | [5 empty] | Трубки из каучуковой пены K-FLEX ST | [466 empty] | 0 | 09ZMOdyez0gfMpWjIRuNlt | [58 empty] | Изоляция трубопроводов | ИС.ТС.4 | м | [23 empty] | None | Новая конструкция | [23 empty] | Х4 |  | 20 | [11 empty] | ADSK_Кондиционирование_Х4 | Х4 363 | [56 empty] | Изоляция ненормируемая трубы |  | ООО «К-ФЛЕКС» | 1.2 | ⌀15.88-⌀15.88
1259411 | Трубки из каучуковой пены K-FLEX ST | OST_PipeInsulations | Трубки из каучуковой пены K-FLEX ST |  | TRUE | [6 empty] | Трубки из каучуковой пены K-FLEX ST | c442b0ca-9aed-450e-9b1b-347cee6ef5d3-00133793 | be75d566-49ea-47ad-ad7c-e322221ca34d | None |  | 921 | Кондиционирование воздуха | [6 empty] | Pipe Insulation | [18 empty] | OST_PipeInsulations | None | 105 | [106 empty] | Трубки из каучуковой пены K-FLEX ST | [46 empty] | 0 | 34Gh3Ackr53fiRD7pkVS90 | [25 empty] | Hydronic Return | [143 empty] | Pipe Insulation | Трубки из каучуковой пены K-FLEX ST | Трубки из каучуковой пены K-FLEX ST | [5 empty] | Трубки из каучуковой пены K-FLEX ST | [466 empty] | 0 | 09ZMOdyez0gfMpWjIRuNlt | [58 empty] | Изоляция трубопроводов | ИС.ТС.4 | м | [23 empty] | None | Новая конструкция | [23 empty] | Х4 |  | 20 | [11 empty] | ADSK_Кондиционирование_Х4 | Х4 363 | [56 empty] | Изоляция ненормируемая трубы |  | ООО «К-ФЛЕКС» | 1.2 | ⌀15.88-⌀15.88
1259412 | Трубки из каучуковой пены K-FLEX ST | OST_PipeInsulations | Трубки из каучуковой пены K-FLEX ST |  | TRUE | [6 empty] | Трубки из каучуковой пены K-FLEX ST | c442b0ca-9aed-450e-9b1b-347cee6ef5d3-00133794 | be75d566-49ea-47ad-ad7c-e322221ca34d | None |  | 921 | Кондиционирование воздуха | [6 empty] | Pipe Insulation | [18 empty] | OST_PipeInsulations | None | 105 | [106 empty] | Трубки из каучуковой пены K-FLEX ST | [46 empty] | 0 | 34Gh3Ackr53fiRD7pkVS97 | [25 empty] | Hydronic Return | [143 empty] | Pipe Insulation | Трубки из каучуковой пены K-FLEX ST | Трубки из каучуковой пены K-FLEX ST | [5 empty] | Трубки из каучуковой пены K-FLEX ST | [466 empty] | 0 | 09ZMOdyez0gfMpWjIRuNlt | [58 empty] | Изоляция трубопроводов | ИС.ТС.4 | м | [23 empty] | None | Новая конструкция | [23 empty] | Х4 |  | 20 | [11 empty] | ADSK_Кондиционирование_Х4 | Х4 364 | [56 empty] | Изоляция ненормируемая трубы |  | ООО «К-ФЛЕКС» | 1.2 | ⌀9.52-⌀9.52
1259413 | Трубки из каучуковой пены K-FLEX ST | OST_PipeInsulations | Трубки из каучуковой пены K-FLEX ST |  | TRUE |  |  | 0.0064981 | 0.3249 | 2088.45 |  | Трубки из каучуковой пены K-FLEX ST | c442b0ca-9aed-450e-9b1b-347cee6ef5d3-00133795 | be75d566-49ea-47ad-ad7c-e322221ca34d | None |  | 921 | Кондиционирование воздуха | [6 empty] | Pipe Insulation | [18 empty] | OST_PipeInsulations | None | 105 | [106 empty] | Трубки из каучуковой пены K-FLEX ST | [46 empty] | 0 | 34Gh3Ackr53fiRD7pkVS96 | [25 empty] | Hydronic Return | [143 empty] | Pipe Insulation | Трубки из каучуковой пены K-FLEX ST | Трубки из каучуковой пены K-FLEX ST | [5 empty] | Трубки из каучуковой пены K-FLEX ST | [466 empty] | 0 | 09ZMOdyez0gfMpWjIRuNlt | [58 empty] | Изоляция трубопроводов | ИС.ТС.4 | м | [23 empty] | None | Новая конструкция | [23 empty] | Х4 |  | 20 | [11 empty] | ADSK_Кондиционирование_Х4 | Х4 351 | [56 empty] | Изоляция ненормируемая трубы |  | ООО «К-ФЛЕКС» | 1.2 | ⌀9.52
1259414 | Трубки из каучуковой пены K-FLEX ST | OST_PipeInsulations | Трубки из каучуковой пены K-FLEX ST |  | TRUE |  |  | 0.0060513 | 0.30257 | 2077.875 |  | Трубки из каучуковой пены K-FLEX ST | c442b0ca-9aed-450e-9b1b-347cee6ef5d3-00133796 | be75d566-49ea-47ad-ad7c-e322221ca34d | None |  | 921 | Кондиционирование воздуха | [6 empty] | Pipe Insulation | [18 empty] | OST_PipeInsulations | None | 105 | [106 empty] | Трубки из каучуковой пены K-FLEX ST | [46 empty] | 0 | 34Gh3Ackr53fiRD7pkVS95 | [25 empty] | Hydronic Return | [143 empty] | Pipe Insulation | Трубки из каучуковой пены K-FLEX ST | Трубки из каучуковой пены K-FLEX ST | [5 empty] | Трубки из каучуковой пены K-FLEX ST | [466 empty] | 0 | 09ZMOdyez0gfMpWjIRuNlt | [58 empty] | Изоляция трубопроводов | ИС.ТС.4 | м | [23 empty] | None | Новая конструкция | [23 empty] | Х4 |  | 20 | [11 empty] | ADSK_Кондиционирование_Х4 | Х4 352 | [56 empty] | Изоляция ненормируемая трубы |  | ООО «К-ФЛЕКС» | 1.2 | ⌀6.35
1259415 | Трубки из каучуковой пены K-FLEX ST | OST_PipeInsulations | Трубки из каучуковой пены K-FLEX ST |  | TRUE |  |  | 0.0066132 | 0.33066 | 2125.45 |  | Трубки из каучуковой пены K-FLEX ST | c442b0ca-9aed-450e-9b1b-347cee6ef5d3-00133797 | be75d566-49ea-47ad-ad7c-e322221ca34d | None |  | 921 | Кондиционирование воздуха | [6 empty] | Pipe Insulation | [18 empty] | OST_PipeInsulations | None | 105 | [106 empty] | Трубки из каучуковой пены K-FLEX ST | [46 empty] | 0 | 34Gh3Ackr53fiRD7pkVS94 | [25 empty] | Hydronic Return | [143 empty] | Pipe Insulation | Трубки из каучуковой пены K-FLEX ST | Трубки из каучуковой пены K-FLEX ST | [5 empty] | Трубки из каучуковой пены K-FLEX ST | [466 empty] | 0 | 09ZMOdyez0gfMpWjIRuNlt | [58 empty] | Изоляция трубопроводов | ИС.ТС.4 | м | [23 empty] | None | Новая конструкция | [23 empty] | Х4 |  | 20 | [11 empty] | ADSK_Кондиционирование_Х4 | Х4 353 | [56 empty] | Изоляция ненормируемая трубы |  | ООО «К-ФЛЕКС» | 1.2 | ⌀9.52
1259416 | Трубки из каучуковой пены K-FLEX ST | OST_PipeInsulations | Трубки из каучуковой пены K-FLEX ST |  | TRUE |  |  | 0.0061591 | 0.30795 | 2114.875 |  | Трубки из каучуковой пены K-FLEX ST | c442b0ca-9aed-450e-9b1b-347cee6ef5d3-00133798 | be75d566-49ea-47ad-ad7c-e322221ca34d | None |  | 921 | Кондиционирование воздуха | [6 empty] | Pipe Insulation | [18 empty] | OST_PipeInsulations | None | 105 | [106 empty] | Трубки из каучуковой пены K-FLEX ST | [46 empty] | 0 | 34Gh3Ackr53fiRD7pkVS9B | [25 empty] | Hydronic Return | [143 empty] | Pipe Insulation | Трубки из каучуковой пены K-FLEX ST | Трубки из каучуковой пены K-FLEX ST | [5 empty] | Трубки из каучуковой пены K-FLEX ST | [466 empty] | 0 | 09ZMOdyez0gfMpWjIRuNlt | [58 empty] | Изоляция трубопроводов | ИС.ТС.4 | м | [23 empty] | None | Новая конструкция | [23 empty] | Х4 |  | 20 | [11 empty] | ADSK_Кондиционирование_Х4 | Х4 354 | [56 empty] | Изоляция ненормируемая трубы |  | ООО «К-ФЛЕКС» | 1.2 | ⌀6.35
1259417 | Трубки из каучуковой пены K-FLEX ST | OST_PipeInsulations | Трубки из каучуковой пены K-FLEX ST |  | TRUE | [6 empty] | Трубки из каучуковой пены K-FLEX ST | c442b0ca-9aed-450e-9b1b-347cee6ef5d3-00133799 | be75d566-49ea-47ad-ad7c-e322221ca34d | None |  | 921 | Кондиционирование воздуха | [6 empty] | Pipe Insulation | [18 empty] | OST_PipeInsulations | None | 105 | [106 empty] | Трубки из каучуковой пены K-FLEX ST | [46 empty] | 0 | 34Gh3Ackr53fiRD7pkVS9A | [25 empty] | Hydronic Return | [143 empty] | Pipe Insulation | Трубки из каучуковой пены K-FLEX ST | Трубки из каучуковой пены K-FLEX ST | [5 empty] | Трубки из каучуковой пены K-FLEX ST | [466 empty] | 0 | 09ZMOdyez0gfMpWjIRuNlt | [58 empty] | Изоляция трубопроводов | ИС.ТС.4 | м | [23 empty] | None | Новая конструкция | [23 empty] | Х4 |  | 20 | [11 empty] | ADSK_Кондиционирование_Х4 | Х4 354 | [56 empty] | Изоляция ненормируемая трубы |  | ООО «К-ФЛЕКС» | 1.2 | ⌀6.35-⌀6.35
1259418 | Трубки из каучуковой пены K-FLEX ST | OST_PipeInsulations | Трубки из каучуковой пены K-FLEX ST |  | TRUE | [6 empty] | Трубки из каучуковой пены K-FLEX ST | c442b0ca-9aed-450e-9b1b-347cee6ef5d3-0013379a | be75d566-49ea-47ad-ad7c-e322221ca34d | None |  | 921 | Кондиционирование воздуха | [6 empty] | Pipe Insulation | [18 empty] | OST_PipeInsulations | None | 105 | [106 empty] | Трубки из каучуковой пены K-FLEX ST | [46 empty] | 0 | 34Gh3Ackr53fiRD7pkVS99 | [25 empty] | Hydronic Return | [143 empty] | Pipe Insulation | Трубки из каучуковой пены K-FLEX ST | Трубки из каучуковой пены K-FLEX ST | [5 empty] | Трубки из каучуковой пены K-FLEX ST | [466 empty] | 0 | 09ZMOdyez0gfMpWjIRuNlt | [58 empty] | Изоляция трубопроводов | ИС.ТС.4 | м | [23 empty] | None | Новая конструкция | [23 empty] | Х4 |  | 20 | [11 empty] | ADSK_Кондиционирование_Х4 | Х4 353 | [56 empty] | Изоляция ненормируемая трубы |  | ООО «К-ФЛЕКС» | 1.2 | ⌀9.52-⌀9.52
1259419 | Трубки из каучуковой пены K-FLEX ST | OST_PipeInsulations | Трубки из каучуковой пены K-FLEX ST |  | TRUE | [6 empty] | Трубки из каучуковой пены K-FLEX ST | c442b0ca-9aed-450e-9b1b-347cee6ef5d3-0013379b | be75d566-49ea-47ad-ad7c-e322221ca34d | None |  | 921 | Кондиционирование воздуха | [6 empty] | Pipe Insulation | [18 empty] | OST_PipeInsulations | None | 105 | [106 empty] | Трубки из каучуковой пены K-FLEX ST | [46 empty] | 0 | 34Gh3Ackr53fiRD7pkVS98 | [25 empty] | Hydronic Return | [143 empty] | Pipe Insulation | Трубки из каучуковой пены K-FLEX ST | Трубки из каучуковой пены K-FLEX ST | [5 empty] | Трубки из каучуковой пены K-FLEX ST | [466 empty] | 0 | 09ZMOdyez0gfMpWjIRuNlt | [58 empty] | Изоляция трубопроводов | ИС.ТС.4 | м | [23 empty] | None | Новая конструкция | [23 empty] | Х4 |  | 20 | [11 empty] | ADSK_Кондиционирование_Х4 | Х4 353 | [56 empty] | Изоляция ненормируемая трубы |  | ООО «К-ФЛЕКС» | 1.2 | ⌀9.52-⌀9.52
1259420 | Трубки из каучуковой пены K-FLEX ST | OST_PipeInsulations | Трубки из каучуковой пены K-FLEX ST |  | TRUE | [6 empty] | Трубки из каучуковой пены K-FLEX ST | c442b0ca-9aed-450e-9b1b-347cee6ef5d3-0013379c | be75d566-49ea-47ad-ad7c-e322221ca34d | None |  | 921 | Кондиционирование воздуха | [6 empty] | Pipe Insulation | [18 empty] | OST_PipeInsulations | None | 105 | [106 empty] | Трубки из каучуковой пены K-FLEX ST | [46 empty] | 0 | 34Gh3Ackr53fiRD7pkVS9F | [25 empty] | Hydronic Return | [143 empty] | Pipe Insulation | Трубки из каучуковой пены K-FLEX ST | Трубки из каучуковой пены K-FLEX ST | [5 empty] | Трубки из каучуковой пены K-FLEX ST | [466 empty] | 0 | 09ZMOdyez0gfMpWjIRuNlt | [58 empty] | Изоляция трубопроводов | ИС.ТС.4 | м | [23 empty] | None | Новая конструкция | [23 empty] | Х4 |  | 20 | [11 empty] | ADSK_Кондиционирование_Х4 | Х4 354 | [56 empty] | Изоляция ненормируемая трубы |  | ООО «К-ФЛЕКС» | 1.2 | ⌀6.35-⌀6.35
1259421 | Трубки из каучуковой пены K-FLEX ST | OST_PipeInsulations | Трубки из каучуковой пены K-FLEX ST |  | TRUE | [6 empty] | Трубки из каучуковой пены K-FLEX ST | c442b0ca-9aed-450e-9b1b-347cee6ef5d3-0013379d | be75d566-49ea-47ad-ad7c-e322221ca34d | None |  | 921 | Кондиционирование воздуха | [6 empty] | Pipe Insulation | [18 empty] | OST_PipeInsulations | None | 105 | [106 empty] | Трубки из каучуковой пены K-FLEX ST | [46 empty] | 0 | 34Gh3Ackr53fiRD7pkVS9E | [25 empty] | Hydronic Return | [143 empty] | Pipe Insulation | Трубки из каучуковой пены K-FLEX ST | Трубки из каучуковой пены K-FLEX ST | [5 empty] | Трубки из каучуковой пены K-FLEX ST | [466 empty] | 0 | 09ZMOdyez0gfMpWjIRuNlt | [58 empty] | Изоляция трубопроводов | ИС.ТС.4 | м | [23 empty] | None | Новая конструкция | [23 empty] | Х4 |  | 20 | [11 empty] | ADSK_Кондиционирование_Х4 | Х4 351 | [56 empty] | Изоляция ненормируемая трубы |  | ООО «К-ФЛЕКС» | 1.2 | ⌀9.52-⌀9.52
1259422 | Трубки из каучуковой пены K-FLEX ST | OST_PipeInsulations | Трубки из каучуковой пены K-FLEX ST |  | TRUE | [6 empty] | Трубки из каучуковой пены K-FLEX ST | c442b0ca-9aed-450e-9b1b-347cee6ef5d3-0013379e | be75d566-49ea-47ad-ad7c-e322221ca34d | None |  | 921 | Кондиционирование воздуха | [6 empty] | Pipe Insulation | [18 empty] | OST_PipeInsulations | None | 105 | [106 empty] | Трубки из каучуковой пены K-FLEX ST | [46 empty] | 0 | 34Gh3Ackr53fiRD7pkVS9D | [25 empty] | Hydronic Return | [143 empty] | Pipe Insulation | Трубки из каучуковой пены K-FLEX ST | Трубки из каучуковой пены K-FLEX ST | [5 empty] | Трубки из каучуковой пены K-FLEX ST | [466 empty] | 0 | 09ZMOdyez0gfMpWjIRuNlt | [58 empty] | Изоляция трубопроводов | ИС.ТС.4 | м | [23 empty] | None | Новая конструкция | [23 empty] | Х4 |  | 20 | [11 empty] | ADSK_Кондиционирование_Х4 | Х4 351 | [56 empty] | Изоляция ненормируемая трубы |  | ООО «К-ФЛЕКС» | 1.2 | ⌀9.52-⌀9.52
1259423 | Трубки из каучуковой пены K-FLEX ST | OST_PipeInsulations | Трубки из каучуковой пены K-FLEX ST |  | TRUE | [6 empty] | Трубки из каучуковой пены K-FLEX ST | c442b0ca-9aed-450e-9b1b-347cee6ef5d3-0013379f | be75d566-49ea-47ad-ad7c-e322221ca34d | None |  | 921 | Кондиционирование воздуха | [6 empty] | Pipe Insulation | [18 empty] | OST_PipeInsulations | None | 105 | [106 empty] | Трубки из каучуковой пены K-FLEX ST | [46 empty] | 0 | 34Gh3Ackr53fiRD7pkVS9C | [25 empty] | Hydronic Return | [143 empty] | Pipe Insulation | Трубки из каучуковой пены K-FLEX ST | Трубки из каучуковой пены K-FLEX ST | [5 empty] | Трубки из каучуковой пены K-FLEX ST | [466 empty] | 0 | 09ZMOdyez0gfMpWjIRuNlt | [58 empty] | Изоляция трубопроводов | ИС.ТС.4 | м | [23 empty] | None | Новая конструкция | [23 empty] | Х4 |  | 20 | [11 empty] | ADSK_Кондиционирование_Х4 | Х4 352 | [56 empty] | Изоляция ненормируемая трубы |  | ООО «К-ФЛЕКС» | 1.2 | ⌀6.35-⌀6.35
1259424 | Трубки из каучуковой пены K-FLEX ST | OST_PipeInsulations | Трубки из каучуковой пены K-FLEX ST |  | TRUE | [6 empty] | Трубки из каучуковой пены K-FLEX ST | c442b0ca-9aed-450e-9b1b-347cee6ef5d3-001337a0 | be75d566-49ea-47ad-ad7c-e322221ca34d | None |  | 921 | Кондиционирование воздуха | [6 empty] | Pipe Insulation | [18 empty] | OST_PipeInsulations | None | 105 | [106 empty] | Трубки из каучуковой пены K-FLEX ST | [46 empty] | 0 | 34Gh3Ackr53fiRD7pkVS9p | [25 empty] | Hydronic Return | [143 empty] | Pipe Insulation | Трубки из каучуковой пены K-FLEX ST | Трубки из каучуковой пены K-FLEX ST | [5 empty] | Трубки из каучуковой пены K-FLEX ST | [466 empty] | 0 | 09ZMOdyez0gfMpWjIRuNlt | [58 empty] | Изоляция трубопроводов | ИС.ТС.4 | м | [23 empty] | None | Новая конструкция | [23 empty] | Х4 |  | 20 | [11 empty] | ADSK_Кондиционирование_Х4 | Х4 352 | [56 empty] | Изоляция ненормируемая трубы |  | ООО «К-ФЛЕКС» | 1.2 | ⌀6.35-⌀6.35
1259425 | Трубки из каучуковой пены K-FLEX ST | OST_PipeInsulations | Трубки из каучуковой пены K-FLEX ST |  | TRUE | [6 empty] | Трубки из каучуковой пены K-FLEX ST | c442b0ca-9aed-450e-9b1b-347cee6ef5d3-001337a1 | be75d566-49ea-47ad-ad7c-e322221ca34d | None |  | 921 | Кондиционирование воздуха | [6 empty] | Pipe Insulation | [18 empty] | OST_PipeInsulations | None | 105 | [106 empty] | Трубки из каучуковой пены K-FLEX ST | [46 empty] | 0 | 34Gh3Ackr53fiRD7pkVS9o | [25 empty] | Hydronic Return | [143 empty] | Pipe Insulation | Трубки из каучуковой пены K-FLEX ST | Трубки из каучуковой пены K-FLEX ST | [5 empty] | Трубки из каучуковой пены K-FLEX ST | [466 empty] | 0 | 09ZMOdyez0gfMpWjIRuNlt | [58 empty] | Изоляция трубопроводов | ИС.ТС.4 | м | [23 empty] | None | Новая конструкция | [23 empty] | Х4 |  | 20 | [11 empty] | ADSK_Кондиционирование_Х4 | Х4 332 | [56 empty] | Изоляция ненормируемая трубы |  | ООО «К-ФЛЕКС» | 1.2 | ⌀15.88-⌀15.88
1259426 | Трубки из каучуковой пены K-FLEX ST | OST_PipeInsulations | Трубки из каучуковой пены K-FLEX ST |  | TRUE | [6 empty] | Трубки из каучуковой пены K-FLEX ST | c442b0ca-9aed-450e-9b1b-347cee6ef5d3-001337a2 | be75d566-49ea-47ad-ad7c-e322221ca34d | None |  | 921 | Кондиционирование воздуха | [6 empty] | Pipe Insulation | [18 empty] | OST_PipeInsulations | None | 105 | [106 empty] | Трубки из каучуковой пены K-FLEX ST | [46 empty] | 0 | 34Gh3Ackr53fiRD7pkVS9n | [25 empty] | Hydronic Return | [143 empty] | Pipe Insulation | Трубки из каучуковой пены K-FLEX ST | Трубки из каучуковой пены K-FLEX ST | [5 empty] | Трубки из каучуковой пены K-FLEX ST | [466 empty] | 0 | 09ZMOdyez0gfMpWjIRuNlt | [58 empty] | Изоляция трубопроводов | ИС.ТС.4 | м | [23 empty] | None | Новая конструкция | [23 empty] | Х4 |  | 20 | [11 empty] | ADSK_Кондиционирование_Х4 | Х4 339 | [56 empty] | Изоляция ненормируемая трубы |  | ООО «К-ФЛЕКС» | 1.2 | ⌀9.52-⌀9.52
1259427 | Трубки из каучуковой пены K-FLEX ST | OST_PipeInsulations | Трубки из каучуковой пены K-FLEX ST |  | TRUE | [6 empty] | Трубки из каучуковой пены K-FLEX ST | c442b0ca-9aed-450e-9b1b-347cee6ef5d3-001337a3 | be75d566-49ea-47ad-ad7c-e322221ca34d | None |  | 921 | Кондиционирование воздуха | [6 empty] | Pipe Insulation | [18 empty] | OST_PipeInsulations | None | 105 | [106 empty] | Трубки из каучуковой пены K-FLEX ST | [46 empty] | 0 | 34Gh3Ackr53fiRD7pkVS9m | [25 empty] | Hydronic Return | [143 empty] | Pipe Insulation | Трубки из каучуковой пены K-FLEX ST | Трубки из каучуковой пены K-FLEX ST | [5 empty] | Трубки из каучуковой пены K-FLEX ST | [466 empty] | 0 | 09ZMOdyez0gfMpWjIRuNlt | [58 empty] | Изоляция трубопроводов | ИС.ТС.4 | м | [23 empty] | None | Новая конструкция | [23 empty] | Х4 |  | 20 | [11 empty] | ADSK_Кондиционирование_Х4 | Х4 344 | [56 empty] | Изоляция ненормируемая трубы |  | ООО «К-ФЛЕКС» | 1.2 | ⌀9.52-⌀9.52
1259428 | Трубки из каучуковой пены K-FLEX ST | OST_PipeInsulations | Трубки из каучуковой пены K-FLEX ST |  | TRUE |  |  | 0.0065556 | 0.32778 | 2106.95 |  | Трубки из каучуковой пены K-FLEX ST | c442b0ca-9aed-450e-9b1b-347cee6ef5d3-001337a4 | be75d566-49ea-47ad-ad7c-e322221ca34d | None |  | 921 | Кондиционирование воздуха | [6 empty] | Pipe Insulation | [18 empty] | OST_PipeInsulations | None | 105 | [106 empty] | Трубки из каучуковой пены K-FLEX ST | [46 empty] | 0 | 34Gh3Ackr53fiRD7pkVS9t | [25 empty] | Hydronic Return | [143 empty] | Pipe Insulation | Трубки из каучуковой пены K-FLEX ST | Трубки из каучуковой пены K-FLEX ST | [5 empty] | Трубки из каучуковой пены K-FLEX ST | [466 empty] | 0 | 09ZMOdyez0gfMpWjIRuNlt | [58 empty] | Изоляция трубопроводов | ИС.ТС.4 | м | [23 empty] | None | Новая конструкция | [23 empty] | Х4 |  | 20 | [11 empty] | ADSK_Кондиционирование_Х4 | Х4 339 | [56 empty] | Изоляция ненормируемая трубы |  | ООО «К-ФЛЕКС» | 1.2 | ⌀9.52
1259429 | Трубки из каучуковой пены K-FLEX ST | OST_PipeInsulations | Трубки из каучуковой пены K-FLEX ST |  | TRUE |  |  | 0.0062129 | 0.31065 | 2133.375 |  | Трубки из каучуковой пены K-FLEX ST | c442b0ca-9aed-450e-9b1b-347cee6ef5d3-001337a5 | be75d566-49ea-47ad-ad7c-e322221ca34d | None |  | 921 | Кондиционирование воздуха | [6 empty] | Pipe Insulation | [18 empty] | OST_PipeInsulations | None | 105 | [106 empty] | Трубки из каучуковой пены K-FLEX ST | [46 empty] | 0 | 34Gh3Ackr53fiRD7pkVS9s | [25 empty] | Hydronic Return | [143 empty] | Pipe Insulation | Трубки из каучуковой пены K-FLEX ST | Трубки из каучуковой пены K-FLEX ST | [5 empty] | Трубки из каучуковой пены K-FLEX ST | [466 empty] | 0 | 09ZMOdyez0gfMpWjIRuNlt | [58 empty] | Изоляция трубопроводов | ИС.ТС.4 | м | [23 empty] | None | Новая конструкция | [23 empty] | Х4 |  | 20 | [11 empty] | ADSK_Кондиционирование_Х4 | Х4 350 | [56 empty] | Изоляция ненормируемая трубы |  | ООО «К-ФЛЕКС» | 1.2 | ⌀6.35
1259430 | Трубки из каучуковой пены K-FLEX ST | OST_PipeInsulations | Трубки из каучуковой пены K-FLEX ST |  | TRUE |  |  | 0.0064405 | 0.32203 | 2069.95 |  | Трубки из каучуковой пены K-FLEX ST | c442b0ca-9aed-450e-9b1b-347cee6ef5d3-001337a6 | be75d566-49ea-47ad-ad7c-e322221ca34d | None |  | 921 | Кондиционирование воздуха | [6 empty] | Pipe Insulation | [18 empty] | OST_PipeInsulations | None | 105 | [106 empty] | Трубки из каучуковой пены K-FLEX ST | [46 empty] | 0 | 34Gh3Ackr53fiRD7pkVS9r | [25 empty] | Hydronic Return | [143 empty] | Pipe Insulation | Трубки из каучуковой пены K-FLEX ST | Трубки из каучуковой пены K-FLEX ST | [5 empty] | Трубки из каучуковой пены K-FLEX ST | [466 empty] | 0 | 09ZMOdyez0gfMpWjIRuNlt | [58 empty] | Изоляция трубопроводов | ИС.ТС.4 | м | [23 empty] | None | Новая конструкция | [23 empty] | Х4 |  | 20 | [11 empty] | ADSK_Кондиционирование_Х4 | Х4 344 | [56 empty] | Изоляция ненормируемая трубы |  | ООО «К-ФЛЕКС» | 1.2 | ⌀9.52
1259431 | Трубки из каучуковой пены K-FLEX ST | OST_PipeInsulations | Трубки из каучуковой пены K-FLEX ST |  | TRUE |  |  | 0.0061052 | 0.30526 | 2096.375 |  | Трубки из каучуковой пены K-FLEX ST | c442b0ca-9aed-450e-9b1b-347cee6ef5d3-001337a7 | be75d566-49ea-47ad-ad7c-e322221ca34d | None |  | 921 | Кондиционирование воздуха | [6 empty] | Pipe Insulation | [18 empty] | OST_PipeInsulations | None | 105 | [106 empty] | Трубки из каучуковой пены K-FLEX ST | [46 empty] | 0 | 34Gh3Ackr53fiRD7pkVS9q | [25 empty] | Hydronic Return | [143 empty] | Pipe Insulation | Трубки из каучуковой пены K-FLEX ST | Трубки из каучуковой пены K-FLEX ST | [5 empty] | Трубки из каучуковой пены K-FLEX ST | [466 empty] | 0 | 09ZMOdyez0gfMpWjIRuNlt | [58 empty] | Изоляция трубопроводов | ИС.ТС.4 | м | [23 empty] | None | Новая конструкция | [23 empty] | Х4 |  | 20 | [11 empty] | ADSK_Кондиционирование_Х4 | Х4 346 | [56 empty] | Изоляция ненормируемая трубы |  | ООО «К-ФЛЕКС» | 1.2 | ⌀6.35
1259432 | Трубки из каучуковой пены K-FLEX ST | OST_PipeInsulations | Трубки из каучуковой пены K-FLEX ST |  | TRUE | [6 empty] | Трубки из каучуковой пены K-FLEX ST | c442b0ca-9aed-450e-9b1b-347cee6ef5d3-001337a8 | be75d566-49ea-47ad-ad7c-e322221ca34d | None |  | 921 | Кондиционирование воздуха | [6 empty] | Pipe Insulation | [18 empty] | OST_PipeInsulations | None | 105 | [106 empty] | Трубки из каучуковой пены K-FLEX ST | [46 empty] | 0 | 34Gh3Ackr53fiRD7pkVS9x | [25 empty] | Hydronic Return | [143 empty] | Pipe Insulation | Трубки из каучуковой пены K-FLEX ST | Трубки из каучуковой пены K-FLEX ST | [5 empty] | Трубки из каучуковой пены K-FLEX ST | [466 empty] | 0 | 09ZMOdyez0gfMpWjIRuNlt | [58 empty] | Изоляция трубопроводов | ИС.ТС.4 | м | [23 empty] | None | Новая конструкция | [23 empty] | Х4 |  | 20 | [11 empty] | ADSK_Кондиционирование_Х4 | Х4 344 | [56 empty] | Изоляция ненормируемая трубы |  | ООО «К-ФЛЕКС» | 1.2 | ⌀9.52-⌀9.52
1259433 | Трубки из каучуковой пены K-FLEX ST | OST_PipeInsulations | Трубки из каучуковой пены K-FLEX ST |  | TRUE | [6 empty] | Трубки из каучуковой пены K-FLEX ST | c442b0ca-9aed-450e-9b1b-347cee6ef5d3-001337a9 | be75d566-49ea-47ad-ad7c-e322221ca34d | None |  | 921 | Кондиционирование воздуха | [6 empty] | Pipe Insulation | [18 empty] | OST_PipeInsulations | None | 105 | [106 empty] | Трубки из каучуковой пены K-FLEX ST | [46 empty] | 0 | 34Gh3Ackr53fiRD7pkVS9w | [25 empty] | Hydronic Return | [143 empty] | Pipe Insulation | Трубки из каучуковой пены K-FLEX ST | Трубки из каучуковой пены K-FLEX ST | [5 empty] | Трубки из каучуковой пены K-FLEX ST | [466 empty] | 0 | 09ZMOdyez0gfMpWjIRuNlt | [58 empty] | Изоляция трубопроводов | ИС.ТС.4 | м | [23 empty] | None | Новая конструкция | [23 empty] | Х4 |  | 20 | [11 empty] | ADSK_Кондиционирование_Х4 | Х4 346 | [56 empty] | Изоляция ненормируемая трубы |  | ООО «К-ФЛЕКС» | 1.2 | ⌀6.35-⌀6.35
1259434 | Трубки из каучуковой пены K-FLEX ST | OST_PipeInsulations | Трубки из каучуковой пены K-FLEX ST |  | TRUE | [6 empty] | Трубки из каучуковой пены K-FLEX ST | c442b0ca-9aed-450e-9b1b-347cee6ef5d3-001337aa | be75d566-49ea-47ad-ad7c-e322221ca34d | None |  | 921 | Кондиционирование воздуха | [6 empty] | Pipe Insulation | [18 empty] | OST_PipeInsulations | None | 105 | [106 empty] | Трубки из каучуковой пены K-FLEX ST | [46 empty] | 0 | 34Gh3Ackr53fiRD7pkVS9v | [25 empty] | Hydronic Return | [143 empty] | Pipe Insulation | Трубки из каучуковой пены K-FLEX ST | Трубки из каучуковой пены K-FLEX ST | [5 empty] | Трубки из каучуковой пены K-FLEX ST | [466 empty] | 0 | 09ZMOdyez0gfMpWjIRuNlt | [58 empty] | Изоляция трубопроводов | ИС.ТС.4 | м | [23 empty] | None | Новая конструкция | [23 empty] | Х4 |  | 20 | [11 empty] | ADSK_Кондиционирование_Х4 | Х4 346 | [56 empty] | Изоляция ненормируемая трубы |  | ООО «К-ФЛЕКС» | 1.2 | ⌀6.35-⌀6.35
1259435 | Трубки из каучуковой пены K-FLEX ST | OST_PipeInsulations | Трубки из каучуковой пены K-FLEX ST |  | TRUE | [6 empty] | Трубки из каучуковой пены K-FLEX ST | c442b0ca-9aed-450e-9b1b-347cee6ef5d3-001337ab | be75d566-49ea-47ad-ad7c-e322221ca34d | None |  | 921 | Кондиционирование воздуха | [6 empty] | Pipe Insulation | [18 empty] | OST_PipeInsulations | None | 105 | [106 empty] | Трубки из каучуковой пены K-FLEX ST | [46 empty] | 0 | 34Gh3Ackr53fiRD7pkVS9u | [25 empty] | Hydronic Return | [143 empty] | Pipe Insulation | Трубки из каучуковой пены K-FLEX ST | Трубки из каучуковой пены K-FLEX ST | [5 empty] | Трубки из каучуковой пены K-FLEX ST | [466 empty] | 0 | 09ZMOdyez0gfMpWjIRuNlt | [58 empty] | Изоляция трубопроводов | ИС.ТС.4 | м | [23 empty] | None | Новая конструкция | [23 empty] | Х4 |  | 20 | [11 empty] | ADSK_Кондиционирование_Х4 | Х4 339 | [56 empty] | Изоляция ненормируемая трубы |  | ООО «К-ФЛЕКС» | 1.2 | ⌀9.52-⌀9.52
1259436 | Трубки из каучуковой пены K-FLEX ST | OST_PipeInsulations | Трубки из каучуковой пены K-FLEX ST |  | TRUE | [6 empty] | Трубки из каучуковой пены K-FLEX ST | c442b0ca-9aed-450e-9b1b-347cee6ef5d3-001337ac | be75d566-49ea-47ad-ad7c-e322221ca34d | None |  | 921 | Кондиционирование воздуха | [6 empty] | Pipe Insulation | [18 empty] | OST_PipeInsulations | None | 105 | [106 empty] | Трубки из каучуковой пены K-FLEX ST | [46 empty] | 0 | 34Gh3Ackr53fiRD7pkVS9$ | [25 empty] | Hydronic Return | [143 empty] | Pipe Insulation | Трубки из каучуковой пены K-FLEX ST | Трубки из каучуковой пены K-FLEX ST | [5 empty] | Трубки из каучуковой пены K-FLEX ST | [466 empty] | 0 | 09ZMOdyez0gfMpWjIRuNlt | [58 empty] | Изоляция трубопроводов | ИС.ТС.4 | м | [23 empty] | None | Новая конструкция | [23 empty] | Х4 |  | 20 | [11 empty] | ADSK_Кондиционирование_Х4 | Х4 350 | [56 empty] | Изоляция ненормируемая трубы |  | ООО «К-ФЛЕКС» | 1.2 | ⌀6.35-⌀6.35
1259437 | Трубки из каучуковой пены K-FLEX ST | OST_PipeInsulations | Трубки из каучуковой пены K-FLEX ST |  | TRUE | [6 empty] | Трубки из каучуковой пены K-FLEX ST | c442b0ca-9aed-450e-9b1b-347cee6ef5d3-001337ad | be75d566-49ea-47ad-ad7c-e322221ca34d | None |  | 921 | Кондиционирование воздуха | [6 empty] | Pipe Insulation | [18 empty] | OST_PipeInsulations | None | 105 | [106 empty] | Трубки из каучуковой пены K-FLEX ST | [46 empty] | 0 | 34Gh3Ackr53fiRD7pkVS9_ | [25 empty] | Hydronic Return | [143 empty] | Pipe Insulation | Трубки из каучуковой пены K-FLEX ST | Трубки из каучуковой пены K-FLEX ST | [5 empty] | Трубки из каучуковой пены K-FLEX ST | [466 empty] | 0 | 09ZMOdyez0gfMpWjIRuNlt | [58 empty] | Изоляция трубопроводов | ИС.ТС.4 | м | [23 empty] | None | Новая конструкция | [23 empty] | Х4 |  | 20 | [11 empty] | ADSK_Кондиционирование_Х4 | Х4 350 | [56 empty] | Изоляция ненормируемая трубы |  | ООО «К-ФЛЕКС» | 1.2 | ⌀6.35-⌀6.35
1259438 | Трубки из каучуковой пены K-FLEX ST | OST_PipeInsulations | Трубки из каучуковой пены K-FLEX ST |  | TRUE |  |  | 0.0059488 | 0.29744 | 1694.3 |  | Трубки из каучуковой пены K-FLEX ST | c442b0ca-9aed-450e-9b1b-347cee6ef5d3-001337ae | be75d566-49ea-47ad-ad7c-e322221ca34d | None |  | 921 | Кондиционирование воздуха | [6 empty] | Pipe Insulation | [18 empty] | OST_PipeInsulations | None | 105 | [106 empty] | Трубки из каучуковой пены K-FLEX ST | [46 empty] | 0 | 34Gh3Ackr53fiRD7pkVS9z | [25 empty] | Hydronic Return | [143 empty] | Pipe Insulation | Трубки из каучуковой пены K-FLEX ST | Трубки из каучуковой пены K-FLEX ST | [5 empty] | Трубки из каучуковой пены K-FLEX ST | [466 empty] | 0 | 09ZMOdyez0gfMpWjIRuNlt | [58 empty] | Изоляция трубопроводов | ИС.ТС.4 | м | [23 empty] | None | Новая конструкция | [23 empty] | Х4 |  | 20 | [11 empty] | ADSK_Кондиционирование_Х4 | Х4 332 | [56 empty] | Изоляция ненормируемая трубы |  | ООО «К-ФЛЕКС» | 1.2 | ⌀15.88
1259439 | Трубки из каучуковой пены K-FLEX ST | OST_PipeInsulations | Трубки из каучуковой пены K-FLEX ST |  | TRUE |  |  | 0.0052621 | 0.2631 | 1691.2 |  | Трубки из каучуковой пены K-FLEX ST | c442b0ca-9aed-450e-9b1b-347cee6ef5d3-001337af | be75d566-49ea-47ad-ad7c-e322221ca34d | None |  | 921 | Кондиционирование воздуха | [6 empty] | Pipe Insulation | [18 empty] | OST_PipeInsulations | None | 105 | [106 empty] | Трубки из каучуковой пены K-FLEX ST | [46 empty] | 0 | 34Gh3Ackr53fiRD7pkVS9y | [25 empty] | Hydronic Return | [143 empty] | Pipe Insulation | Трубки из каучуковой пены K-FLEX ST | Трубки из каучуковой пены K-FLEX ST | [5 empty] | Трубки из каучуковой пены K-FLEX ST | [466 empty] | 0 | 09ZMOdyez0gfMpWjIRuNlt | [58 empty] | Изоляция трубопроводов | ИС.ТС.4 | м | [23 empty] | None | Новая конструкция | [23 empty] | Х4 |  | 20 | [11 empty] | ADSK_Кондиционирование_Х4 | Х4 349 | [56 empty] | Изоляция ненормируемая трубы |  | ООО «К-ФЛЕКС» | 1.2 | ⌀9.52
1259440 | Трубки из каучуковой пены K-FLEX ST | OST_PipeInsulations | Трубки из каучуковой пены K-FLEX ST |  | TRUE | [6 empty] | Трубки из каучуковой пены K-FLEX ST | c442b0ca-9aed-450e-9b1b-347cee6ef5d3-001337b0 | be75d566-49ea-47ad-ad7c-e322221ca34d | None |  | 921 | Кондиционирование воздуха | [6 empty] | Pipe Insulation | [18 empty] | OST_PipeInsulations | None | 105 | [106 empty] | Трубки из каучуковой пены K-FLEX ST | [46 empty] | 0 | 34Gh3Ackr53fiRD7pkVS9Z | [25 empty] | Hydronic Return | [143 empty] | Pipe Insulation | Трубки из каучуковой пены K-FLEX ST | Трубки из каучуковой пены K-FLEX ST | [5 empty] | Трубки из каучуковой пены K-FLEX ST | [466 empty] | 0 | 09ZMOdyez0gfMpWjIRuNlt | [58 empty] | Изоляция трубопроводов | ИС.ТС.4 | м | [23 empty] | None | Новая конструкция | [23 empty] | Х4 |  | 20 | [11 empty] | ADSK_Кондиционирование_Х4 | Х4 349 | [56 empty] | Изоляция ненормируемая трубы |  | ООО «К-ФЛЕКС» | 1.2 | ⌀9.52-⌀9.52
1259441 | Трубки из каучуковой пены K-FLEX ST | OST_PipeInsulations | Трубки из каучуковой пены K-FLEX ST |  | TRUE | [6 empty] | Трубки из каучуковой пены K-FLEX ST | c442b0ca-9aed-450e-9b1b-347cee6ef5d3-001337b1 | be75d566-49ea-47ad-ad7c-e322221ca34d | None |  | 921 | Кондиционирование воздуха | [6 empty] | Pipe Insulation | [18 empty] | OST_PipeInsulations | None | 105 | [106 empty] | Трубки из каучуковой пены K-FLEX ST | [46 empty] | 0 | 34Gh3Ackr53fiRD7pkVS9Y | [25 empty] | Hydronic Return | [143 empty] | Pipe Insulation | Трубки из каучуковой пены K-FLEX ST | Трубки из каучуковой пены K-FLEX ST | [5 empty] | Трубки из каучуковой пены K-FLEX ST | [466 empty] | 0 | 09ZMOdyez0gfMpWjIRuNlt | [58 empty] | Изоляция трубопроводов | ИС.ТС.4 | м | [23 empty] | None | Новая конструкция | [23 empty] | Х4 |  | 20 | [11 empty] | ADSK_Кондиционирование_Х4 | Х4 349 | [56 empty] | Изоляция ненормируемая трубы |  | ООО «К-ФЛЕКС» | 1.2 | ⌀9.52-⌀9.52
1259442 | Трубки из каучуковой пены K-FLEX ST | OST_PipeInsulations | Трубки из каучуковой пены K-FLEX ST |  | TRUE | [6 empty] | Трубки из каучуковой пены K-FLEX ST | c442b0ca-9aed-450e-9b1b-347cee6ef5d3-001337b2 | be75d566-49ea-47ad-ad7c-e322221ca34d | None |  | 921 | Кондиционирование воздуха | [6 empty] | Pipe Insulation | [18 empty] | OST_PipeInsulations | None | 105 | [106 empty] | Трубки из каучуковой пены K-FLEX ST | [46 empty] | 0 | 34Gh3Ackr53fiRD7pkVS9X | [25 empty] | Hydronic Return | [143 empty] | Pipe Insulation | Трубки из каучуковой пены K-FLEX ST | Трубки из каучуковой пены K-FLEX ST | [5 empty] | Трубки из каучуковой пены K-FLEX ST | [466 empty] | 0 | 09ZMOdyez0gfMpWjIRuNlt | [58 empty] | Изоляция трубопроводов | ИС.ТС.4 | м | [23 empty] | None | Новая конструкция | [23 empty] | Х4 |  | 20 | [11 empty] | ADSK_Кондиционирование_Х4 | Х4 332 | [56 empty] | Изоляция ненормируемая трубы |  | ООО «К-ФЛЕКС» | 1.2 | ⌀15.88-⌀15.88
1259443 | ADSK_Кондиционирование_Х4 | OST_PipingSystem | ADSK_Кондиционирование_Х4 | [8 empty] | Х4 332 | c442b0ca-9aed-450e-9b1b-347cee6ef5d3-001337b3 | dfb64e13-e032-4ac4-8255-becfc5996a8f | None |  | 2373 | #ОВ | [6 empty] | Piping System | [18 empty] | OST_PipingSystem | None | 127 | [106 empty] | ADSK_Кондиционирование_Х4 | [46 empty] | 0 | 34Gh3Ackr53fiRD7pkVS9W | [169 empty] | Piping System | ADSK_Кондиционирование_Х4 | ADSK_Кондиционирование_Х4 | [5 empty] | ADSK_Кондиционирование_Х4 | [573 empty] | Линия горячего газа | [18 empty] | Х4 332 | [43 empty] | 11 | 11 | 10 | 10 | 15 | 15 | 4 | Х4 | Hydronic Return | ADSK_Фреон | 65 | 0 | 130 | None
1259444 | ADSK_Кондиционирование_Х4 | OST_PipingSystem | ADSK_Кондиционирование_Х4 | [8 empty] | Х4 339 | c442b0ca-9aed-450e-9b1b-347cee6ef5d3-001337b4 | dfb64e13-e032-4ac4-8255-becfc5996a8f | None |  | 2373 | #ОВ | [6 empty] | Piping System | [18 empty] | OST_PipingSystem | None | 127 | [106 empty] | ADSK_Кондиционирование_Х4 | [46 empty] | 0 | 34Gh3Ackr53fiRD7pkVS9d | [169 empty] | Piping System | ADSK_Кондиционирование_Х4 | ADSK_Кондиционирование_Х4 | [5 empty] | ADSK_Кондиционирование_Х4 | [573 empty] | Линия горячего газа | [18 empty] | Х4 339 | [43 empty] | 11 | 11 | 10 | 10 | 15 | 15 | 4 | Х4 | Hydronic Return | ADSK_Фреон | 65 | 0 | 130 | None
1259445 | ADSK_Кондиционирование_Х4 | OST_PipingSystem | ADSK_Кондиционирование_Х4 | [8 empty] | Х4 344 | c442b0ca-9aed-450e-9b1b-347cee6ef5d3-001337b5 | dfb64e13-e032-4ac4-8255-becfc5996a8f | None |  | 2373 | #ОВ | [6 empty] | Piping System | [18 empty] | OST_PipingSystem | None | 127 | [106 empty] | ADSK_Кондиционирование_Х4 | [46 empty] | 0 | 34Gh3Ackr53fiRD7pkVS9c | [169 empty] | Piping System | ADSK_Кондиционирование_Х4 | ADSK_Кондиционирование_Х4 | [5 empty] | ADSK_Кондиционирование_Х4 | [573 empty] | Линия горячего газа | [18 empty] | Х4 344 | [43 empty] | 11 | 11 | 10 | 10 | 15 | 15 | 4 | Х4 | Hydronic Return | ADSK_Фреон | 65 | 0 | 130 | None
1259446 | ADSK_Кондиционирование_Х4 | OST_PipingSystem | ADSK_Кондиционирование_Х4 | [8 empty] | Х4 346 | c442b0ca-9aed-450e-9b1b-347cee6ef5d3-001337b6 | dfb64e13-e032-4ac4-8255-becfc5996a8f | None |  | 2373 | #ОВ | [6 empty] | Piping System | [18 empty] | OST_PipingSystem | None | 127 | [106 empty] | ADSK_Кондиционирование_Х4 | [46 empty] | 0 | 34Gh3Ackr53fiRD7pkVS9b | [169 empty] | Piping System | ADSK_Кондиционирование_Х4 | ADSK_Кондиционирование_Х4 | [5 empty] | ADSK_Кондиционирование_Х4 | [573 empty] | Линия горячего газа | [18 empty] | Х4 346 | [43 empty] | 11 | 11 | 10 | 10 | 15 | 15 | 4 | Х4 | Hydronic Return | ADSK_Фреон | 65 | 0 | 130 | None
1259447 | ADSK_Кондиционирование_Х4 | OST_PipingSystem | ADSK_Кондиционирование_Х4 | [8 empty] | Х4 349 | c442b0ca-9aed-450e-9b1b-347cee6ef5d3-001337b7 | dfb64e13-e032-4ac4-8255-becfc5996a8f | None |  | 2373 | #ОВ | [6 empty] | Piping System | [18 empty] | OST_PipingSystem | None | 127 | [106 empty] | ADSK_Кондиционирование_Х4 | [46 empty] | 0 | 34Gh3Ackr53fiRD7pkVS9a | [169 empty] | Piping System | ADSK_Кондиционирование_Х4 | ADSK_Кондиционирование_Х4 | [5 empty] | ADSK_Кондиционирование_Х4 | [573 empty] | Линия горячего газа | [18 empty] | Х4 349 | [43 empty] | 11 | 11 | 10 | 10 | 15 | 15 | 4 | Х4 | Hydronic Return | ADSK_Фреон | 65 | 0 | 130 | None
1259448 | ADSK_Кондиционирование_Х4 | OST_PipingSystem | ADSK_Кондиционирование_Х4 | [8 empty] | Х4 350 | c442b0ca-9aed-450e-9b1b-347cee6ef5d3-001337b8 | dfb64e13-e032-4ac4-8255-becfc5996a8f | None |  | 2373 | #ОВ | [6 empty] | Piping System | [18 empty] | OST_PipingSystem | None | 127 | [106 empty] | ADSK_Кондиционирование_Х4 | [46 empty] | 0 | 34Gh3Ackr53fiRD7pkVS9h | [169 empty] | Piping System | ADSK_Кондиционирование_Х4 | ADSK_Кондиционирование_Х4 | [5 empty] | ADSK_Кондиционирование_Х4 | [573 empty] | Линия горячего газа | [18 empty] | Х4 350 | [43 empty] | 11 | 11 | 10 | 10 | 15 | 15 | 4 | Х4 | Hydronic Return | ADSK_Фреон | 65 | 0 | 130 | None
1259449 | ADSK_Кондиционирование_Х4 | OST_PipingSystem | ADSK_Кондиционирование_Х4 | [8 empty] | Х4 351 | c442b0ca-9aed-450e-9b1b-347cee6ef5d3-001337b9 | dfb64e13-e032-4ac4-8255-becfc5996a8f | None |  | 2373 | #ОВ | [6 empty] | Piping System | [18 empty] | OST_PipingSystem | None | 127 | [106 empty] | ADSK_Кондиционирование_Х4 | [46 empty] | 0 | 34Gh3Ackr53fiRD7pkVS9g | [169 empty] | Piping System | ADSK_Кондиционирование_Х4 | ADSK_Кондиционирование_Х4 | [5 empty] | ADSK_Кондиционирование_Х4 | [573 empty] | Линия горячего газа | [18 empty] | Х4 351 | [43 empty] | 11 | 11 | 10 | 10 | 15 | 15 | 4 | Х4 | Hydronic Return | ADSK_Фреон | 65 | 0 | 130 | None
1259450 | ADSK_Кондиционирование_Х4 | OST_PipingSystem | ADSK_Кондиционирование_Х4 | [8 empty] | Х4 352 | c442b0ca-9aed-450e-9b1b-347cee6ef5d3-001337ba | dfb64e13-e032-4ac4-8255-becfc5996a8f | None |  | 2373 | #ОВ | [6 empty] | Piping System | [18 empty] | OST_PipingSystem | None | 127 | [106 empty] | ADSK_Кондиционирование_Х4 | [46 empty] | 0 | 34Gh3Ackr53fiRD7pkVS9f | [169 empty] | Piping System | ADSK_Кондиционирование_Х4 | ADSK_Кондиционирование_Х4 | [5 empty] | ADSK_Кондиционирование_Х4 | [573 empty] | Линия горячего газа | [18 empty] | Х4 352 | [43 empty] | 11 | 11 | 10 | 10 | 15 | 15 | 4 | Х4 | Hydronic Return | ADSK_Фреон | 65 | 0 | 130 | None
1259451 | ADSK_Кондиционирование_Х4 | OST_PipingSystem | ADSK_Кондиционирование_Х4 | [8 empty] | Х4 353 | c442b0ca-9aed-450e-9b1b-347cee6ef5d3-001337bb | dfb64e13-e032-4ac4-8255-becfc5996a8f | None |  | 2373 | #ОВ | [6 empty] | Piping System | [18 empty] | OST_PipingSystem | None | 127 | [106 empty] | ADSK_Кондиционирование_Х4 | [46 empty] | 0 | 34Gh3Ackr53fiRD7pkVS9e | [169 empty] | Piping System | ADSK_Кондиционирование_Х4 | ADSK_Кондиционирование_Х4 | [5 empty] | ADSK_Кондиционирование_Х4 | [573 empty] | Линия горячего газа | [18 empty] | Х4 353 | [43 empty] | 11 | 11 | 10 | 10 | 15 | 15 | 4 | Х4 | Hydronic Return | ADSK_Фреон | 65 | 0 | 130 | None
1259452 | ADSK_Кондиционирование_Х4 | OST_PipingSystem | ADSK_Кондиционирование_Х4 | [8 empty] | Х4 354 | c442b0ca-9aed-450e-9b1b-347cee6ef5d3-001337bc | dfb64e13-e032-4ac4-8255-becfc5996a8f | None |  | 2373 | #ОВ | [6 empty] | Piping System | [18 empty] | OST_PipingSystem | None | 127 | [106 empty] | ADSK_Кондиционирование_Х4 | [46 empty] | 0 | 34Gh3Ackr53fiRD7pkVS9l | [169 empty] | Piping System | ADSK_Кондиционирование_Х4 | ADSK_Кондиционирование_Х4 | [5 empty] | ADSK_Кондиционирование_Х4 | [573 empty] | Линия горячего газа | [18 empty] | Х4 354 | [43 empty] | 11 | 11 | 10 | 10 | 15 | 15 | 4 | Х4 | Hydronic Return | ADSK_Фреон | 65 | 0 | 130 | None
1259453 | ADSK_Кондиционирование_Х4 | OST_PipingSystem | ADSK_Кондиционирование_Х4 | [8 empty] | Х4 363 | c442b0ca-9aed-450e-9b1b-347cee6ef5d3-001337bd | dfb64e13-e032-4ac4-8255-becfc5996a8f | None |  | 2373 | #ОВ | [6 empty] | Piping System | [18 empty] | OST_PipingSystem | None | 127 | [106 empty] | ADSK_Кондиционирование_Х4 | [46 empty] | 0 | 34Gh3Ackr53fiRD7pkVS9k | [169 empty] | Piping System | ADSK_Кондиционирование_Х4 | ADSK_Кондиционирование_Х4 | [5 empty] | ADSK_Кондиционирование_Х4 | [573 empty] | Линия горячего газа | [18 empty] | Х4 363 | [43 empty] | 11 | 11 | 10 | 10 | 15 | 15 | 4 | Х4 | Hydronic Return | ADSK_Фреон | 65 | 0 | 130 | None
1259454 | ADSK_Кондиционирование_Х4 | OST_PipingSystem | ADSK_Кондиционирование_Х4 | [8 empty] | Х4 364 | c442b0ca-9aed-450e-9b1b-347cee6ef5d3-001337be | dfb64e13-e032-4ac4-8255-becfc5996a8f | None |  | 2373 | #ОВ | [6 empty] | Piping System | [18 empty] | OST_PipingSystem | None | 127 | [106 empty] | ADSK_Кондиционирование_Х4 | [46 empty] | 0 | 34Gh3Ackr53fiRD7pkVS9j | [169 empty] | Piping System | ADSK_Кондиционирование_Х4 | ADSK_Кондиционирование_Х4 | [5 empty] | ADSK_Кондиционирование_Х4 | [573 empty] | Линия горячего газа | [18 empty] | Х4 364 | [43 empty] | 11 | 11 | 10 | 10 | 15 | 15 | 4 | Х4 | Hydronic Return | ADSK_Фреон | 65 | 0 | 130 | None
1259825 |  | OST_SectionBox | [10 empty] | 5f28ba32-69ba-44ba-a198-38e14514117c-00133931 | be75d566-49ea-47ad-ad7c-e322221ca34d | None |  | 3076 | Вид "3D вид: {3D - proyava}"
1259826 | 3D вид | OST_Views | 3D вид | [8 empty] | {3D - proyava} | 5f28ba32-69ba-44ba-a198-38e14514117c-00133932 | be75d566-49ea-47ad-ad7c-e322221ca34d | None |  | 3076 | Вид "3D вид: {3D - proyava}" | [6 empty] | 3D View | [18 empty] | None | None | 63 | [106 empty] | 3D вид | [34 empty] | Новая конструкция | [147 empty] | 1 | Показать все | 1 | 3 | FALSE | None | 4095 | 100 | 100 | [24 empty] | TRUE | None | 3D View | 3D вид | 3D вид | - | --- | Independent | None | {3D - proyava} | 3D вид | [10 empty] | None |  |  | None | 304800 | FALSE | FALSE | FALSE | None | FALSE | 0 | FALSE | FALSE | 0 | 25048.4143 | 703241.7331
1259828 |  | OST_SunStudy | [9 empty] | <В сеансе, освещение> | 5f28ba32-69ba-44ba-a198-38e14514117c-00133934 | 5f28ba32-69ba-44ba-a198-38e14514117c | None |  | 3076 | Вид "3D вид: {3D - proyava}" | [38 empty] | 150
1259829 |  | OST_SunStudy | [10 empty] | 5f28ba32-69ba-44ba-a198-38e14514117c-00133935 | 5f28ba32-69ba-44ba-a198-38e14514117c | None |  | 3077 | Вид "3D вид: {3D - proyava}"
1261241 |  | OST_SectionBox | [10 empty] | bbfdbfcc-a478-4581-a49f-f92c310286f4-00133eb9 | bbfdbfcc-a478-4581-a49f-f92c310286f4 | None |  | 3078 | Вид "3D вид: {3D - faiskhanov}"
1261242 | 3D вид | OST_Views | 3D вид | [8 empty] | {3D - faiskhanov} | bbfdbfcc-a478-4581-a49f-f92c310286f4-00133eba | be75d566-49ea-47ad-ad7c-e322221ca34d | None |  | 3078 | Вид "3D вид: {3D - faiskhanov}" | [6 empty] | 3D View | [18 empty] | None | None | 63 | [106 empty] | 3D вид | [34 empty] | Новая конструкция | [147 empty] | 1 | Показать все | 1 | 2 | FALSE | None | 4095 | 100 | 100 | [24 empty] | TRUE | None | 3D View | 3D вид | 3D вид | - | --- | Independent | None | {3D - faiskhanov} | 3D вид | [10 empty] | None |  |  | None | 304800 | FALSE | FALSE | FALSE | None | FALSE | 0 | FALSE | FALSE | 0 | 38549.7287 | 156915.0201
1261244 |  | OST_SunStudy | [9 empty] | <В сеансе, освещение> | bbfdbfcc-a478-4581-a49f-f92c310286f4-00133ebc | bbfdbfcc-a478-4581-a49f-f92c310286f4 | None |  | 3078 | Вид "3D вид: {3D - faiskhanov}" | [38 empty] | 150
1261245 |  | OST_SunStudy | [10 empty] | bbfdbfcc-a478-4581-a49f-f92c310286f4-00133ebd | bbfdbfcc-a478-4581-a49f-f92c310286f4 | None |  | 3079 | Вид "3D вид: {3D - faiskhanov}"
1261258 | ADSK_Стрелка_Проектная_Вверх_Имя уровня | OST_Levels | ADSK_Стрелка_Проектная_Вверх_Имя уровня |  | TRUE | [6 empty] | Корона_KV | e1ea4164-3f96-4ff1-88b5-523818c0b611-00133eca | ec675d78-1d6c-4ded-be49-f5587392933d | None |  | 170 | #Общие уровни и сетки | [6 empty] | Level | [18 empty] | OST_Levels | None | 22 | [106 empty] | ADSK_Стрелка_Проектная_Вверх_Имя уровня | [46 empty] | 0 | 3Xwa5aFvPFyOYrKZWOquZR | [169 empty] | Level | ADSK_Стрелка_Проектная_Вверх_Имя уровня | ADSK_Стрелка_Проектная_Вверх_Имя уровня | [5 empty] | ADSK_Стрелка_Проектная_Вверх_Имя уровня | [10 empty] | None | [455 empty] | 0 | 1Zv83obP51SAWtfYRg9AwE | TRUE | TRUE | 0 | Стрелка вверх_Отметка с именем уровня_2.5 | ADSK_Линия сетки | 16711680 | 2 | FALSE | TRUE | None | 103800 | 0
1262732 | ADSK_Круг_10мм_Марка в конце | OST_Grids | ADSK_Круг_10мм_Марка в конце | [8 empty] | 4.Е | ec675d78-1d6c-4ded-be49-f5587392933d-0013448c | ec675d78-1d6c-4ded-be49-f5587392933d | None |  | 170 | #Общие уровни и сетки | [6 empty] | Grid | [18 empty] | OST_Grids | None | 21 | [106 empty] | ADSK_Круг_10мм_Марка в конце | [46 empty] | 0 | 3iPrru7MnDxRv9zLXpWTUn | [169 empty] | Grid | ADSK_Круг_10мм_Марка в конце | ADSK_Круг_10мм_Марка в конце | [5 empty] | ADSK_Круг_10мм_Марка в конце | [10 empty] | None | [455 empty] | 0 | 1uqotOBxvAP8GqxfqLFZdX |  |  |  | Круг_Ø10 мм | [182 empty] | TRUE | FALSE | 3 | ADSK_Линия сетки | 0 | 1 | 0
1262733 | ADSK_Круг_10мм_Марка в конце | OST_Grids | ADSK_Круг_10мм_Марка в конце | [8 empty] | 4.А | ec675d78-1d6c-4ded-be49-f5587392933d-0013448d | ec675d78-1d6c-4ded-be49-f5587392933d | None |  | 170 | #Общие уровни и сетки | [6 empty] | Grid | [18 empty] | OST_Grids | None | 21 | [106 empty] | ADSK_Круг_10мм_Марка в конце | [46 empty] | 0 | 3iPrru7MnDxRv9zLXpWTUm | [169 empty] | Grid | ADSK_Круг_10мм_Марка в конце | ADSK_Круг_10мм_Марка в конце | [5 empty] | ADSK_Круг_10мм_Марка в конце | [10 empty] | None | [455 empty] | 0 | 1uqotOBxvAP8GqxfqLFZdX |  |  |  | Круг_Ø10 мм | [182 empty] | TRUE | FALSE | 3 | ADSK_Линия сетки | 0 | 1 | 0
1262734 | ADSK_Круг_10мм_Марка в конце | OST_Grids | ADSK_Круг_10мм_Марка в конце | [8 empty] | 4.2 | ec675d78-1d6c-4ded-be49-f5587392933d-0013448e | ec675d78-1d6c-4ded-be49-f5587392933d | None |  | 170 | #Общие уровни и сетки | [6 empty] | Grid | [18 empty] | OST_Grids | None | 21 | [106 empty] | ADSK_Круг_10мм_Марка в конце | [46 empty] | 0 | 3iPrru7MnDxRv9zLXpWTUp | [169 empty] | Grid | ADSK_Круг_10мм_Марка в конце | ADSK_Круг_10мм_Марка в конце | [5 empty] | ADSK_Круг_10мм_Марка в конце | [10 empty] | None | [455 empty] | 0 | 1uqotOBxvAP8GqxfqLFZdX |  |  |  | Круг_Ø10 мм | [182 empty] | TRUE | FALSE | 3 | ADSK_Линия сетки | 0 | 1 | 0
1262735 | ADSK_Круг_10мм_Марка в конце | OST_Grids | ADSK_Круг_10мм_Марка в конце | [8 empty] | 4.В | ec675d78-1d6c-4ded-be49-f5587392933d-0013448f | ec675d78-1d6c-4ded-be49-f5587392933d | None |  | 170 | #Общие уровни и сетки | [6 empty] | Grid | [18 empty] | OST_Grids | None | 21 | [106 empty] | ADSK_Круг_10мм_Марка в конце | [46 empty] | 0 | 3iPrru7MnDxRv9zLXpWTUo | [169 empty] | Grid | ADSK_Круг_10мм_Марка в конце | ADSK_Круг_10мм_Марка в конце | [5 empty] | ADSK_Круг_10мм_Марка в конце | [10 empty] | None | [455 empty] | 0 | 1uqotOBxvAP8GqxfqLFZdX |  |  |  | Круг_Ø10 мм | [182 empty] | TRUE | FALSE | 3 | ADSK_Линия сетки | 0 | 1 | 0
1262736 | ADSK_Круг_10мм_Марка в конце | OST_Grids | ADSK_Круг_10мм_Марка в конце | [8 empty] | 4.4 | ec675d78-1d6c-4ded-be49-f5587392933d-00134490 | ec675d78-1d6c-4ded-be49-f5587392933d | None |  | 170 | #Общие уровни и сетки | [6 empty] | Grid | [18 empty] | OST_Grids | None | 21 | [106 empty] | ADSK_Круг_10мм_Марка в конце | [46 empty] | 0 | 3iPrru7MnDxRv9zLXpWTUj | [169 empty] | Grid | ADSK_Круг_10мм_Марка в конце | ADSK_Круг_10мм_Марка в конце | [5 empty] | ADSK_Круг_10мм_Марка в конце | [10 empty] | None | [455 empty] | 0 | 1uqotOBxvAP8GqxfqLFZdX |  |  |  | Круг_Ø10 мм | [182 empty] | TRUE | FALSE | 3 | ADSK_Линия сетки | 0 | 1 | 0
1262737 | ADSK_Круг_10мм_Марка в конце | OST_Grids | ADSK_Круг_10мм_Марка в конце | [8 empty] | 4.5 | ec675d78-1d6c-4ded-be49-f5587392933d-00134491 | ec675d78-1d6c-4ded-be49-f5587392933d | None |  | 170 | #Общие уровни и сетки | [6 empty] | Grid | [18 empty] | OST_Grids | None | 21 | [106 empty] | ADSK_Круг_10мм_Марка в конце | [46 empty] | 0 | 3iPrru7MnDxRv9zLXpWTUi | [169 empty] | Grid | ADSK_Круг_10мм_Марка в конце | ADSK_Круг_10мм_Марка в конце | [5 empty] | ADSK_Круг_10мм_Марка в конце | [10 empty] | None | [455 empty] | 0 | 1uqotOBxvAP8GqxfqLFZdX |  |  |  | Круг_Ø10 мм | [182 empty] | TRUE | FALSE | 3 | ADSK_Линия сетки | 0 | 1 | 0
1262738 | ADSK_Круг_10мм_Марка в конце | OST_Grids | ADSK_Круг_10мм_Марка в конце | [8 empty] | 4.6 | ec675d78-1d6c-4ded-be49-f5587392933d-00134492 | ec675d78-1d6c-4ded-be49-f5587392933d | None |  | 170 | #Общие уровни и сетки | [6 empty] | Grid | [18 empty] | OST_Grids | None | 21 | [106 empty] | ADSK_Круг_10мм_Марка в конце | [46 empty] | 0 | 3iPrru7MnDxRv9zLXpWTUl | [169 empty] | Grid | ADSK_Круг_10мм_Марка в конце | ADSK_Круг_10мм_Марка в конце | [5 empty] | ADSK_Круг_10мм_Марка в конце | [10 empty] | None | [455 empty] | 0 | 1uqotOBxvAP8GqxfqLFZdX |  |  |  | Круг_Ø10 мм | [182 empty] | TRUE | FALSE | 3 | ADSK_Линия сетки | 0 | 1 | 0
1262739 | ADSK_Круг_10мм_Марка в конце | OST_Grids | ADSK_Круг_10мм_Марка в конце | [8 empty] | 4.8 | ec675d78-1d6c-4ded-be49-f5587392933d-00134493 | ec675d78-1d6c-4ded-be49-f5587392933d | None |  | 170 | #Общие уровни и сетки | [6 empty] | Grid | [18 empty] | OST_Grids | None | 21 | [106 empty] | ADSK_Круг_10мм_Марка в конце | [46 empty] | 0 | 3iPrru7MnDxRv9zLXpWTUk | [169 empty] | Grid | ADSK_Круг_10мм_Марка в конце | ADSK_Круг_10мм_Марка в конце | [5 empty] | ADSK_Круг_10мм_Марка в конце | [10 empty] | None | [455 empty] | 0 | 1uqotOBxvAP8GqxfqLFZdX |  |  |  | Круг_Ø10 мм | [182 empty] | TRUE | FALSE | 3 | ADSK_Линия сетки | 0 | 1 | 0
1262740 | ADSK_Круг_10мм_Марка в конце | OST_Grids | ADSK_Круг_10мм_Марка в конце | [8 empty] | 4.3 | ec675d78-1d6c-4ded-be49-f5587392933d-00134494 | ec675d78-1d6c-4ded-be49-f5587392933d | None |  | 170 | #Общие уровни и сетки | [6 empty] | Grid | [18 empty] | OST_Grids | None | 21 | [106 empty] | ADSK_Круг_10мм_Марка в конце | [46 empty] | 0 | 3iPrru7MnDxRv9zLXpWTUf | [169 empty] | Grid | ADSK_Круг_10мм_Марка в конце | ADSK_Круг_10мм_Марка в конце | [5 empty] | ADSK_Круг_10мм_Марка в конце | [10 empty] | None | [455 empty] | 0 | 1uqotOBxvAP8GqxfqLFZdX |  |  |  | Круг_Ø10 мм | [182 empty] | TRUE | FALSE | 3 | ADSK_Линия сетки | 0 | 1 | 0
1262741 | ADSK_Круг_10мм_Марка в конце | OST_Grids | ADSK_Круг_10мм_Марка в конце | [8 empty] | 4.13 | ec675d78-1d6c-4ded-be49-f5587392933d-00134495 | ec675d78-1d6c-4ded-be49-f5587392933d | None |  | 170 | #Общие уровни и сетки | [6 empty] | Grid | [18 empty] | OST_Grids | None | 21 | [106 empty] | ADSK_Круг_10мм_Марка в конце | [46 empty] | 0 | 3iPrru7MnDxRv9zLXpWTUe | [169 empty] | Grid | ADSK_Круг_10мм_Марка в конце | ADSK_Круг_10мм_Марка в конце | [5 empty] | ADSK_Круг_10мм_Марка в конце | [10 empty] | None | [455 empty] | 0 | 1uqotOBxvAP8GqxfqLFZdX |  |  |  | Круг_Ø10 мм | [182 empty] | TRUE | FALSE | 3 | ADSK_Линия сетки | 0 | 1 | 0
1262742 | ADSK_Круг_10мм_Марка в конце | OST_Grids | ADSK_Круг_10мм_Марка в конце | [8 empty] | 4.Г | ec675d78-1d6c-4ded-be49-f5587392933d-00134496 | ec675d78-1d6c-4ded-be49-f5587392933d | None |  | 170 | #Общие уровни и сетки | [6 empty] | Grid | [18 empty] | OST_Grids | None | 21 | [106 empty] | ADSK_Круг_10мм_Марка в конце | [46 empty] | 0 | 3iPrru7MnDxRv9zLXpWTUh | [169 empty] | Grid | ADSK_Круг_10мм_Марка в конце | ADSK_Круг_10мм_Марка в конце | [5 empty] | ADSK_Круг_10мм_Марка в конце | [10 empty] | None | [455 empty] | 0 | 1uqotOBxvAP8GqxfqLFZdX |  |  |  | Круг_Ø10 мм | [182 empty] | TRUE | FALSE | 3 | ADSK_Линия сетки | 0 | 1 | 0
1262743 | ADSK_Круг_10мм_Марка в конце | OST_Grids | ADSK_Круг_10мм_Марка в конце | [8 empty] | 4.9 | ec675d78-1d6c-4ded-be49-f5587392933d-00134497 | ec675d78-1d6c-4ded-be49-f5587392933d | None |  | 170 | #Общие уровни и сетки | [6 empty] | Grid | [18 empty] | OST_Grids | None | 21 | [106 empty] | ADSK_Круг_10мм_Марка в конце | [46 empty] | 0 | 3iPrru7MnDxRv9zLXpWTUg | [169 empty] | Grid | ADSK_Круг_10мм_Марка в конце | ADSK_Круг_10мм_Марка в конце | [5 empty] | ADSK_Круг_10мм_Марка в конце | [10 empty] | None | [455 empty] | 0 | 1uqotOBxvAP8GqxfqLFZdX |  |  |  | Круг_Ø10 мм | [182 empty] | TRUE | FALSE | 3 | ADSK_Линия сетки | 0 | 1 | 0
1262744 | ADSK_Круг_10мм_Марка в конце | OST_Grids | ADSK_Круг_10мм_Марка в конце | [8 empty] | 4.10 | ec675d78-1d6c-4ded-be49-f5587392933d-00134498 | ec675d78-1d6c-4ded-be49-f5587392933d | None |  | 170 | #Общие уровни и сетки | [6 empty] | Grid | [18 empty] | OST_Grids | None | 21 | [106 empty] | ADSK_Круг_10мм_Марка в конце | [46 empty] | 0 | 3iPrru7MnDxRv9zLXpWTUb | [169 empty] | Grid | ADSK_Круг_10мм_Марка в конце | ADSK_Круг_10мм_Марка в конце | [5 empty] | ADSK_Круг_10мм_Марка в конце | [10 empty] | None | [455 empty] | 0 | 1uqotOBxvAP8GqxfqLFZdX |  |  |  | Круг_Ø10 мм | [182 empty] | TRUE | FALSE | 3 | ADSK_Линия сетки | 0 | 1 | 0
1262745 | ADSK_Круг_10мм_Марка в конце | OST_Grids | ADSK_Круг_10мм_Марка в конце | [8 empty] | 4.11 | ec675d78-1d6c-4ded-be49-f5587392933d-00134499 | ec675d78-1d6c-4ded-be49-f5587392933d | None |  | 170 | #Общие уровни и сетки | [6 empty] | Grid | [18 empty] | OST_Grids | None | 21 | [106 empty] | ADSK_Круг_10мм_Марка в конце | [46 empty] | 0 | 3iPrru7MnDxRv9zLXpWTUa | [169 empty] | Grid | ADSK_Круг_10мм_Марка в конце | ADSK_Круг_10мм_Марка в конце | [5 empty] | ADSK_Круг_10мм_Марка в конце | [10 empty] | None | [455 empty] | 0 | 1uqotOBxvAP8GqxfqLFZdX |  |  |  | Круг_Ø10 мм | [182 empty] | TRUE | FALSE | 3 | ADSK_Линия сетки | 0 | 1 | 0
1262746 | ADSK_Круг_10мм_Марка в конце | OST_Grids | ADSK_Круг_10мм_Марка в конце | [8 empty] | 4.12 | ec675d78-1d6c-4ded-be49-f5587392933d-0013449a | ec675d78-1d6c-4ded-be49-f5587392933d | None |  | 170 | #Общие уровни и сетки | [6 empty] | Grid | [18 empty] | OST_Grids | None | 21 | [106 empty] | ADSK_Круг_10мм_Марка в конце | [46 empty] | 0 | 3iPrru7MnDxRv9zLXpWTUd | [169 empty] | Grid | ADSK_Круг_10мм_Марка в конце | ADSK_Круг_10мм_Марка в конце | [5 empty] | ADSK_Круг_10мм_Марка в конце | [10 empty] | None | [455 empty] | 0 | 1uqotOBxvAP8GqxfqLFZdX |  |  |  | Круг_Ø10 мм | [182 empty] | TRUE | FALSE | 3 | ADSK_Линия сетки | 0 | 1 | 0
1262747 | ADSK_Круг_10мм_Марка в конце | OST_Grids | ADSK_Круг_10мм_Марка в конце | [8 empty] | 4.Б | ec675d78-1d6c-4ded-be49-f5587392933d-0013449b | ec675d78-1d6c-4ded-be49-f5587392933d | None |  | 170 | #Общие уровни и сетки | [6 empty] | Grid | [18 empty] | OST_Grids | None | 21 | [106 empty] | ADSK_Круг_10мм_Марка в конце | [46 empty] | 0 | 3iPrru7MnDxRv9zLXpWTUc | [169 empty] | Grid | ADSK_Круг_10мм_Марка в конце | ADSK_Круг_10мм_Марка в конце | [5 empty] | ADSK_Круг_10мм_Марка в конце | [10 empty] | None | [455 empty] | 0 | 1uqotOBxvAP8GqxfqLFZdX |  |  |  | Круг_Ø10 мм | [182 empty] | TRUE | FALSE | 3 | ADSK_Линия сетки | 0 | 1 | 0
1262748 | ADSK_Круг_10мм_Марка в конце | OST_Grids | ADSK_Круг_10мм_Марка в конце | [8 empty] | 4.Д | ec675d78-1d6c-4ded-be49-f5587392933d-0013449c | ec675d78-1d6c-4ded-be49-f5587392933d | None |  | 170 | #Общие уровни и сетки | [6 empty] | Grid | [18 empty] | OST_Grids | None | 21 | [106 empty] | ADSK_Круг_10мм_Марка в конце | [46 empty] | 0 | 3iPrru7MnDxRv9zLXpWTUX | [169 empty] | Grid | ADSK_Круг_10мм_Марка в конце | ADSK_Круг_10мм_Марка в конце | [5 empty] | ADSK_Круг_10мм_Марка в конце | [10 empty] | None | [455 empty] | 0 | 1uqotOBxvAP8GqxfqLFZdX |  |  |  | Круг_Ø10 мм | [182 empty] | TRUE | FALSE | 3 | ADSK_Линия сетки | 0 | 1 | 0
1262749 | ADSK_Круг_10мм_Марка в конце | OST_Grids | ADSK_Круг_10мм_Марка в конце | [8 empty] | 4.1 | ec675d78-1d6c-4ded-be49-f5587392933d-0013449d | ec675d78-1d6c-4ded-be49-f5587392933d | None |  | 170 | #Общие уровни и сетки | [6 empty] | Grid | [18 empty] | OST_Grids | None | 21 | [106 empty] | ADSK_Круг_10мм_Марка в конце | [46 empty] | 0 | 3iPrru7MnDxRv9zLXpWTUW | [169 empty] | Grid | ADSK_Круг_10мм_Марка в конце | ADSK_Круг_10мм_Марка в конце | [5 empty] | ADSK_Круг_10мм_Марка в конце | [10 empty] | None | [455 empty] | 0 | 1uqotOBxvAP8GqxfqLFZdX |  |  |  | Круг_Ø10 мм | [182 empty] | TRUE | FALSE | 3 | ADSK_Линия сетки | 0 | 1 | 0
1262750 | ADSK_Круг_10мм_Марка в конце | OST_Grids | ADSK_Круг_10мм_Марка в конце | [8 empty] | 4.7 | ec675d78-1d6c-4ded-be49-f5587392933d-0013449e | ec675d78-1d6c-4ded-be49-f5587392933d | None |  | 170 | #Общие уровни и сетки | [6 empty] | Grid | [18 empty] | OST_Grids | None | 21 | [106 empty] | ADSK_Круг_10мм_Марка в конце | [46 empty] | 0 | 3iPrru7MnDxRv9zLXpWTUZ | [169 empty] | Grid | ADSK_Круг_10мм_Марка в конце | ADSK_Круг_10мм_Марка в конце | [5 empty] | ADSK_Круг_10мм_Марка в конце | [10 empty] | None | [455 empty] | 0 | 1uqotOBxvAP8GqxfqLFZdX |  |  |  | Круг_Ø10 мм | [182 empty] | TRUE | FALSE | 3 | ADSK_Линия сетки | 0 | 1 | 0
1262831 |  | OST_SectionBox | [10 empty] | dfb64e13-e032-4ac4-8255-becfc5996a8f-001344ef | be75d566-49ea-47ad-ad7c-e322221ca34d | None |  | 3080 | Вид "3D вид: {3D - r.polyakov}"
1262832 | 3D вид | OST_Views | 3D вид | [8 empty] | {3D - r.polyakov} | dfb64e13-e032-4ac4-8255-becfc5996a8f-001344f0 | be75d566-49ea-47ad-ad7c-e322221ca34d | None |  | 3080 | Вид "3D вид: {3D - r.polyakov}" | [6 empty] | 3D View | [18 empty] | None | None | 63 | [106 empty] | 3D вид | [34 empty] | Новая конструкция | [147 empty] | 1 | Показать все | 2 | 3 | FALSE | None | 4095 | 100 | 100 | [24 empty] | TRUE | None | 3D View | 3D вид | 3D вид | - | --- | Independent | None | {3D - r.polyakov} | 3D вид | [10 empty] | None |  |  | None | 304800 | FALSE | FALSE | FALSE | None | FALSE | 0 | FALSE | FALSE | 0 | -49534.035 | 554058.9304
1262834 |  | OST_SunStudy | [9 empty] | <В сеансе, освещение> | dfb64e13-e032-4ac4-8255-becfc5996a8f-001344f2 | dfb64e13-e032-4ac4-8255-becfc5996a8f | None |  | 3080 | Вид "3D вид: {3D - r.polyakov}" | [38 empty] | 150
1262835 |  | OST_SunStudy | [10 empty] | dfb64e13-e032-4ac4-8255-becfc5996a8f-001344f3 | dfb64e13-e032-4ac4-8255-becfc5996a8f | None |  | 3081 | Вид "3D вид: {3D - r.polyakov}"
1286710 | 12-й этаж | OST_IOSModelGroups | [9 empty] | 12-й этаж | 97e68f6a-4c55-48ee-bfa9-30e54e49ad60-0013a236 | 97e68f6a-4c55-48ee-bfa9-30e54e49ad60 | None |  | 2368 | #АР | [6 empty] | Model Group | [54 empty] | 0 | 2NvezgJ5L8xh_fCELEMWzM
1286711 | ADSK_Стрелка_Проектная_Вверх_Имя уровня | OST_Levels | ADSK_Стрелка_Проектная_Вверх_Имя уровня | [8 empty] | Жильё_12_KV | 97e68f6a-4c55-48ee-bfa9-30e54e49ad60-0013a237 | 97e68f6a-4c55-48ee-bfa9-30e54e49ad60 | None |  | 2368 | #АР | [6 empty] | Level | [18 empty] | OST_Levels | None | 22 | [106 empty] | ADSK_Стрелка_Проектная_Вверх_Имя уровня | [46 empty] | 0 | 2NvezgJ5L8xh_fCELEMWzN | [169 empty] | Level | ADSK_Стрелка_Проектная_Вверх_Имя уровня | ADSK_Стрелка_Проектная_Вверх_Имя уровня | [5 empty] | ADSK_Стрелка_Проектная_Вверх_Имя уровня | [10 empty] | None | [455 empty] | 0 | 1Zv83obP51SAWtfYRg9AwE | TRUE | TRUE | 0 | Стрелка вверх_Отметка с именем уровня_2.5 | ADSK_Линия сетки | 16711680 | 2 | FALSE | TRUE | None | 40800 | 0
1286713 | ADSK_Медь дюймовая_Кондиционирование | OST_PipeCurves | ADSK_Медь дюймовая_Кондиционирование | [5 empty] | 0.31164 | 6246.7381 |  | ADSK_Медь дюймовая_Кондиционирование | 97e68f6a-4c55-48ee-bfa9-30e54e49ad60-0013a239 | be75d566-49ea-47ad-ad7c-e322221ca34d | None |  | 2368 | #АР | [6 empty] | Pipe Types | [18 empty] | OST_PipeCurves | None | 74 | [53 empty] | Медь | [52 empty] | ADSK_Медь дюймовая_Кондиционирование | [46 empty] | 0 | 2NvezgJ5L8xh_fCELEMWzP | 0.003 | [24 empty] | Undefined | [129 empty] | 5.7632 | [8 empty] | Труба медная дюймовая ø15.88x0,89 |  |  |  |  | Pipe Types | ADSK_Медь дюймовая_Кондиционирование | ADSK_Медь дюймовая_Кондиционирование | [5 empty] | ADSK_Медь дюймовая_Кондиционирование | [466 empty] | 0 | 07pqzDwibFqRrKFG$dgCZk | [58 empty] | Трубы | ИС.ТС.1 | м | [44 empty] | Труба медная дюймовая | Днар х Стенка | 2833.12 | 2849 | Х4 | ⌀16 мм | 0 | 0.89 | 2834.01 | 2834.01 | 2848.11 | 2848.11 | 2833.12 | 2849 | 2833.12 | 2849 | 2849 | 2833.12 | None |  | 0 | дюймовые медные трубопроводы для кондиционирования | Generic | Медь - Кондиционирование | 2.4962e-12 | 15.88 | 43634.01 | 0 | 15.88 | 0 | 14.1 | 0 | 0.00021277 | 0 | 0 | 0 | 0 | 0 | Кондиционирование | ⌀15.88 | 2841.06 | 0 | 0 | 0 | 2841.06 | 2841.06 | Жильё_12_KV
1286714 | ADSK_Медь дюймовая_Кондиционирование | OST_PipeCurves | [6 empty] | 0.31164 | 6246.7381 |  |  | 97e68f6a-4c55-48ee-bfa9-30e54e49ad60-0013a23a | 97e68f6a-4c55-48ee-bfa9-30e54e49ad60 | None |  | 2368 | #АР | [6 empty] | Pipe Types | [74 empty] | Медь | [99 empty] | 0 | 2NvezgJ5L8xh_fCELEMWzP | 0.003 | [24 empty] | Undefined | [129 empty] | 5.7632 | [8 empty] | Труба медная дюймовая ø15.88x0,89 | [588 empty] | 2833.12 | 2849 | Х4 | ⌀16 мм | 0 | 0.89 | 2834.01 | 2834.01 | 2848.11 | 2848.11 | [6 empty] | None |  | 0 | дюймовые медные трубопроводы для кондиционирования | Generic | Медь - Кондиционирование | 2.4962e-12 | 15.88 | 43634.01 | 0 | 15.88 | 0 | 14.1 | 0 | 0.00021277 | 0 |  | 0 | 0 | 0 | Кондиционирование | ⌀15.88 | 2841.06 |  | 0 | 0 |  |  | Жильё_12_KV
1286715 | ADSK_Медь дюймовая_Кондиционирование | OST_PipeCurves | ADSK_Медь дюймовая_Кондиционирование | [5 empty] | 0.31349 | 6283.7381 |  | ADSK_Медь дюймовая_Кондиционирование | 97e68f6a-4c55-48ee-bfa9-30e54e49ad60-0013a23b | be75d566-49ea-47ad-ad7c-e322221ca34d | None |  | 2368 | #АР | [6 empty] | Pipe Types | [18 empty] | OST_PipeCurves | None | 74 | [53 empty] | Медь | [52 empty] | ADSK_Медь дюймовая_Кондиционирование | [46 empty] | 0 | 2NvezgJ5L8xh_fCELEMWzR | 0.003 | [24 empty] | Undefined | [129 empty] | 5.8367 | [8 empty] | Труба медная дюймовая ø15.88x0,89 |  |  |  |  | Pipe Types | ADSK_Медь дюймовая_Кондиционирование | ADSK_Медь дюймовая_Кондиционирование | [5 empty] | ADSK_Медь дюймовая_Кондиционирование | [466 empty] | 0 | 07pqzDwibFqRrKFG$dgCZk | [58 empty] | Трубы | ИС.ТС.1 | м | [44 empty] | Труба медная дюймовая | Днар х Стенка | 2833.12 | 2849 | Х4 | ⌀16 мм | 0 | 0.89 | 2834.01 | 2834.01 | 2848.11 | 2848.11 | 2833.12 | 2849 | 2833.12 | 2849 | 2849 | 2833.12 | None |  | 0 | дюймовые медные трубопроводы для кондиционирования | Generic | Медь - Кондиционирование | 0 | 15.88 | 43634.01 | 0 | 15.88 | 0 | 14.1 | 0 | 0.00021277 | 0 | 0 | 0 | 0 | 0 | Кондиционирование | ⌀15.88 | 2841.06 | 0 | 0 | 0 | 2841.06 | 2841.06 | Жильё_12_KV
1286716 | ADSK_Медь дюймовая_Кондиционирование | OST_PipeCurves | [6 empty] | 0.31349 | 6283.7381 |  |  | 97e68f6a-4c55-48ee-bfa9-30e54e49ad60-0013a23c | 97e68f6a-4c55-48ee-bfa9-30e54e49ad60 | None |  | 2368 | #АР | [6 empty] | Pipe Types | [74 empty] | Медь | [99 empty] | 0 | 2NvezgJ5L8xh_fCELEMWzR | 0.003 | [24 empty] | Undefined | [129 empty] | 5.8367 | [8 empty] | Труба медная дюймовая ø15.88x0,89 | [588 empty] | 2833.12 | 2849 | Х4 | ⌀16 мм | 0 | 0.89 | 2834.01 | 2834.01 | 2848.11 | 2848.11 | [6 empty] | None |  | 0 | дюймовые медные трубопроводы для кондиционирования | Generic | Медь - Кондиционирование | 0 | 15.88 | 43634.01 | 0 | 15.88 | 0 | 14.1 | 0 | 0.00021277 | 0 |  | 0 | 0 | 0 | Кондиционирование | ⌀15.88 | 2841.06 |  | 0 | 0 |  |  | Жильё_12_KV
1286717 | ADSK_Медь дюймовая_Кондиционирование | OST_PipeCurves | ADSK_Медь дюймовая_Кондиционирование | [5 empty] | 0.18952 | 6336.6381 |  | ADSK_Медь дюймовая_Кондиционирование | 97e68f6a-4c55-48ee-bfa9-30e54e49ad60-0013a23d | be75d566-49ea-47ad-ad7c-e322221ca34d | None |  | 2368 | #АР | [6 empty] | Pipe Types | [18 empty] | OST_PipeCurves | None | 74 | [53 empty] | Медь | [52 empty] | ADSK_Медь дюймовая_Кондиционирование | [46 empty] | 0 | 2NvezgJ5L8xh_fCELEMWzT | 0.003 | [24 empty] | Undefined | [129 empty] | 5.9102 | [8 empty] | Труба медная дюймовая ø15.88x0,89 |  |  |  |  | Pipe Types | ADSK_Медь дюймовая_Кондиционирование | ADSK_Медь дюймовая_Кондиционирование | [5 empty] | ADSK_Медь дюймовая_Кондиционирование | [466 empty] | 0 | 07pqzDwibFqRrKFG$dgCZk | [58 empty] | Трубы | ИС.ТС.1 | м | [44 empty] | Труба медная дюймовая | Днар х Стенка | 2839.48 | 2849 | Х4 | ⌀10 мм | 0 | 0.81 | 2840.29 | 2840.29 | 2848.19 | 2848.19 | 2839.48 | 2849 | 2839.48 | 2849 | 2849 | 2839.48 | None |  | 0 | дюймовые медные трубопроводы для кондиционирования | Generic | Медь - Кондиционирование | 0 | 9.52 | 43640.29 | 0 | 9.52 | 0 | 7.9 | 0 | 0.00021277 | 0 | 0 | 0 | 0 | 0 | Кондиционирование | ⌀9.52 | 2844.24 | 0 | 0 | 0 | 2844.24 | 2844.24 | Жильё_12_KV
1286718 | ADSK_Медь дюймовая_Кондиционирование | OST_PipeCurves | [6 empty] | 0.18952 | 6336.6381 |  |  | 97e68f6a-4c55-48ee-bfa9-30e54e49ad60-0013a23e | 97e68f6a-4c55-48ee-bfa9-30e54e49ad60 | None |  | 2368 | #АР | [6 empty] | Pipe Types | [74 empty] | Медь | [99 empty] | 0 | 2NvezgJ5L8xh_fCELEMWzT | 0.003 | [24 empty] | Undefined | [129 empty] | 5.9102 | [8 empty] | Труба медная дюймовая ø15.88x0,89 | [588 empty] | 2839.48 | 2849 | Х4 | ⌀10 мм | 0 | 0.81 | 2840.29 | 2840.29 | 2848.19 | 2848.19 | [6 empty] | None |  | 0 | дюймовые медные трубопроводы для кондиционирования | Generic | Медь - Кондиционирование | 0 | 9.52 | 43640.29 | 0 | 9.52 | 0 | 7.9 | 0 | 0.00021277 | 0 |  | 0 | 0 | 0 | Кондиционирование | ⌀9.52 | 2844.24 |  | 0 | 0 |  |  | Жильё_12_KV
1286719 | ADSK_Медь дюймовая_Кондиционирование | OST_PipeCurves | ADSK_Медь дюймовая_Кондиционирование | [5 empty] | 0.19062 | 6373.6381 |  | ADSK_Медь дюймовая_Кондиционирование | 97e68f6a-4c55-48ee-bfa9-30e54e49ad60-0013a23f | be75d566-49ea-47ad-ad7c-e322221ca34d | None |  | 2368 | #АР | [6 empty] | Pipe Types | [18 empty] | OST_PipeCurves | None | 74 | [53 empty] | Медь | [52 empty] | ADSK_Медь дюймовая_Кондиционирование | [46 empty] | 0 | 2NvezgJ5L8xh_fCELEMWzV | 0.003 | [24 empty] | Undefined | [129 empty] | 7.16 | [8 empty] | Труба медная дюймовая ø15.88x0,89 |  |  |  |  | Pipe Types | ADSK_Медь дюймовая_Кондиционирование | ADSK_Медь дюймовая_Кондиционирование | [5 empty] | ADSK_Медь дюймовая_Кондиционирование | [466 empty] | 0 | 07pqzDwibFqRrKFG$dgCZk | [58 empty] | Трубы | ИС.ТС.1 | м | [44 empty] | Труба медная дюймовая | Днар х Стенка | 2839.48 | 2849 | Х4 | ⌀10 мм | 0 | 0.81 | 2840.29 | 2840.29 | 2848.19 | 2848.19 | 2839.48 | 2849 | 2839.48 | 2849 | 2849 | 2839.48 | None |  | 0 | дюймовые медные трубопроводы для кондиционирования | Generic | Медь - Кондиционирование | 0 | 9.52 | 43640.29 | 0 | 9.52 | 0 | 7.9 | 0 | 0.00021277 | 0 | 0 | 0 | 0 | 0 | Кондиционирование | ⌀9.52 | 2844.24 | 0 | 0 | 0 | 2844.24 | 2844.24 | Жильё_12_KV
1286720 | ADSK_Медь дюймовая_Кондиционирование | OST_PipeCurves | [6 empty] | 0.19062 | 6373.6381 |  |  | 97e68f6a-4c55-48ee-bfa9-30e54e49ad60-0013a240 | 97e68f6a-4c55-48ee-bfa9-30e54e49ad60 | None |  | 2368 | #АР | [6 empty] | Pipe Types | [74 empty] | Медь | [99 empty] | 0 | 2NvezgJ5L8xh_fCELEMWzV | 0.003 | [24 empty] | Undefined | [129 empty] | 7.16 | [8 empty] | Труба медная дюймовая ø15.88x0,89 | [588 empty] | 2839.48 | 2849 | Х4 | ⌀10 мм | 0 | 0.81 | 2840.29 | 2840.29 | 2848.19 | 2848.19 | [6 empty] | None |  | 0 | дюймовые медные трубопроводы для кондиционирования | Generic | Медь - Кондиционирование | 0 | 9.52 | 43640.29 | 0 | 9.52 | 0 | 7.9 | 0 | 0.00021277 | 0 |  | 0 | 0 | 0 | Кондиционирование | ⌀9.52 | 2844.24 |  | 0 | 0 |  |  | Жильё_12_KV
1286721 | ADSK_Медь дюймовая_Кондиционирование | OST_PipeCurves | ADSK_Медь дюймовая_Кондиционирование | [5 empty] | 0.12694 | 6363.0631 |  | ADSK_Медь дюймовая_Кондиционирование | 97e68f6a-4c55-48ee-bfa9-30e54e49ad60-0013a241 | be75d566-49ea-47ad-ad7c-e322221ca34d | None |  | 2368 | #АР | [6 empty] | Pipe Types | [18 empty] | OST_PipeCurves | None | 74 | [53 empty] | Медь | [52 empty] | ADSK_Медь дюймовая_Кондиционирование | [46 empty] | 0 | 2NvezgJ5L8xh_fCELEMWyX | 0.003 | [24 empty] | Undefined | [129 empty] | 7.16 | [8 empty] | Труба медная дюймовая ø9.52x0,81 |  |  |  |  | Pipe Types | ADSK_Медь дюймовая_Кондиционирование | ADSK_Медь дюймовая_Кондиционирование | [5 empty] | ADSK_Медь дюймовая_Кондиционирование | [466 empty] | 0 | 07pqzDwibFqRrKFG$dgCZk | [58 empty] | Трубы | ИС.ТС.1 | м | [44 empty] | Труба медная дюймовая | Днар х Стенка | 2842.65 | 2849 | Х4 | ⌀6 мм | 0 | 0.76 | 2843.41 | 2843.41 | 2848.24 | 2848.24 | 2842.65 | 2849 | 2842.65 | 2849 | 2849 | 2842.65 | None |  | 0 | дюймовые медные трубопроводы для кондиционирования | Generic | Медь - Кондиционирование | -2.4506e-12 | 6.35 | 43643.41 | 0 | 6.35 | 0 | 4.83 | 0 | 0.00037975 | 0 | 0 | 0 | 0 | 0 | Кондиционирование | ⌀6.35 | 2845.825 | 0 | 0 | 0 | 2845.825 | 2845.825 | Жильё_12_KV
1286722 | ADSK_Медь дюймовая_Кондиционирование | OST_PipeCurves | [6 empty] | 0.12694 | 6363.0631 |  |  | 97e68f6a-4c55-48ee-bfa9-30e54e49ad60-0013a242 | 97e68f6a-4c55-48ee-bfa9-30e54e49ad60 | None |  | 2368 | #АР | [6 empty] | Pipe Types | [74 empty] | Медь | [99 empty] | 0 | 2NvezgJ5L8xh_fCELEMWyX | 0.003 | [24 empty] | Undefined | [129 empty] | 7.16 | [8 empty] | Труба медная дюймовая ø9.52x0,81 | [588 empty] | 2842.65 | 2849 | Х4 | ⌀6 мм | 0 | 0.76 | 2843.41 | 2843.41 | 2848.24 | 2848.24 | [6 empty] | None |  | 0 | дюймовые медные трубопроводы для кондиционирования | Generic | Медь - Кондиционирование | -2.4506e-12 | 6.35 | 43643.41 | 0 | 6.35 | 0 | 4.83 | 0 | 0.00037975 | 0 |  | 0 | 0 | 0 | Кондиционирование | ⌀6.35 | 2845.825 |  | 0 | 0 |  |  | Жильё_12_KV
1286723 | ADSK_Медь дюймовая_Кондиционирование | OST_PipeCurves | ADSK_Медь дюймовая_Кондиционирование | [5 empty] | 0.18786 | 6281.1381 |  | ADSK_Медь дюймовая_Кондиционирование | 97e68f6a-4c55-48ee-bfa9-30e54e49ad60-0013a243 | be75d566-49ea-47ad-ad7c-e322221ca34d | None |  | 2368 | #АР | [6 empty] | Pipe Types | [18 empty] | OST_PipeCurves | None | 74 | [53 empty] | Медь | [52 empty] | ADSK_Медь дюймовая_Кондиционирование | [46 empty] | 0 | 2NvezgJ5L8xh_fCELEMWyZ | 0.003 | [24 empty] | Undefined | [129 empty] | 5.8299 | [8 empty] | Труба медная дюймовая ø9.52x0,81 |  |  |  |  | Pipe Types | ADSK_Медь дюймовая_Кондиционирование | ADSK_Медь дюймовая_Кондиционирование | [5 empty] | ADSK_Медь дюймовая_Кондиционирование | [466 empty] | 0 | 07pqzDwibFqRrKFG$dgCZk | [58 empty] | Трубы | ИС.ТС.1 | м | [44 empty] | Труба медная дюймовая | Днар х Стенка | 2839.48 | 2849 | Х4 | ⌀10 мм | 0 | 0.81 | 2840.29 | 2840.29 | 2848.19 | 2848.19 | 2839.48 | 2849 | 2839.48 | 2849 | 2849 | 2839.48 | None |  | 0 | дюймовые медные трубопроводы для кондиционирования | Generic | Медь - Кондиционирование | 2.4826e-12 | 9.52 | 43640.29 | 0 | 9.52 | 0 | 7.9 | 0 | 0.00037975 | 0 | 0 | 0 | 0 | 0 | Кондиционирование | ⌀9.52 | 2844.24 | 0 | 0 | 0 | 2844.24 | 2844.24 | Жильё_12_KV
1286724 | ADSK_Медь дюймовая_Кондиционирование | OST_PipeCurves | [6 empty] | 0.18786 | 6281.1381 |  |  | 97e68f6a-4c55-48ee-bfa9-30e54e49ad60-0013a244 | 97e68f6a-4c55-48ee-bfa9-30e54e49ad60 | None |  | 2368 | #АР | [6 empty] | Pipe Types | [74 empty] | Медь | [99 empty] | 0 | 2NvezgJ5L8xh_fCELEMWyZ | 0.003 | [24 empty] | Undefined | [129 empty] | 5.8299 | [8 empty] | Труба медная дюймовая ø9.52x0,81 | [588 empty] | 2839.48 | 2849 | Х4 | ⌀10 мм | 0 | 0.81 | 2840.29 | 2840.29 | 2848.19 | 2848.19 | [6 empty] | None |  | 0 | дюймовые медные трубопроводы для кондиционирования | Generic | Медь - Кондиционирование | 2.4826e-12 | 9.52 | 43640.29 | 0 | 9.52 | 0 | 7.9 | 0 | 0.00037975 | 0 |  | 0 | 0 | 0 | Кондиционирование | ⌀9.52 | 2844.24 |  | 0 | 0 |  |  | Жильё_12_KV
1286725 | ADSK_Медь дюймовая_Кондиционирование | OST_PipeCurves | ADSK_Медь дюймовая_Кондиционирование | [5 empty] | 0.18673 | 6243.6381 |  | ADSK_Медь дюймовая_Кондиционирование | 97e68f6a-4c55-48ee-bfa9-30e54e49ad60-0013a245 | be75d566-49ea-47ad-ad7c-e322221ca34d | None |  | 2368 | #АР | [6 empty] | Pipe Types | [18 empty] | OST_PipeCurves | None | 74 | [53 empty] | Медь | [52 empty] | ADSK_Медь дюймовая_Кондиционирование | [46 empty] | 0 | 2NvezgJ5L8xh_fCELEMWyb | 0.003 | [24 empty] | Undefined | [129 empty] | 5.7564 | [8 empty] | Труба медная дюймовая ø9.52x0,81 |  |  |  |  | Pipe Types | ADSK_Медь дюймовая_Кондиционирование | ADSK_Медь дюймовая_Кондиционирование | [5 empty] | ADSK_Медь дюймовая_Кондиционирование | [466 empty] | 0 | 07pqzDwibFqRrKFG$dgCZk | [58 empty] | Трубы | ИС.ТС.1 | м | [44 empty] | Труба медная дюймовая | Днар х Стенка | 2839.48 | 2849 | Х4 | ⌀10 мм | 0 | 0.81 | 2840.29 | 2840.29 | 2848.19 | 2848.19 | 2839.48 | 2849 | 2839.48 | 2849 | 2849 | 2839.48 | None |  | 0 | дюймовые медные трубопроводы для кондиционирования | Generic | Медь - Кондиционирование | 2.4975e-12 | 9.52 | 43640.29 | 0 | 9.52 | 0 | 7.9 | 0 | 0.00037975 | 0 | 0 | 0 | 0 | 0 | Кондиционирование | ⌀9.52 | 2844.24 | 0 | 0 | 0 | 2844.24 | 2844.24 | Жильё_12_KV
1286726 | ADSK_Медь дюймовая_Кондиционирование | OST_PipeCurves | [6 empty] | 0.18673 | 6243.6381 |  |  | 97e68f6a-4c55-48ee-bfa9-30e54e49ad60-0013a246 | 97e68f6a-4c55-48ee-bfa9-30e54e49ad60 | None |  | 2368 | #АР | [6 empty] | Pipe Types | [74 empty] | Медь | [99 empty] | 0 | 2NvezgJ5L8xh_fCELEMWyb | 0.003 | [24 empty] | Undefined | [129 empty] | 5.7564 | [8 empty] | Труба медная дюймовая ø9.52x0,81 | [588 empty] | 2839.48 | 2849 | Х4 | ⌀10 мм | 0 | 0.81 | 2840.29 | 2840.29 | 2848.19 | 2848.19 | [6 empty] | None |  | 0 | дюймовые медные трубопроводы для кондиционирования | Generic | Медь - Кондиционирование | 2.4975e-12 | 9.52 | 43640.29 | 0 | 9.52 | 0 | 7.9 | 0 | 0.00037975 | 0 |  | 0 | 0 | 0 | Кондиционирование | ⌀9.52 | 2844.24 |  | 0 | 0 |  |  | Жильё_12_KV
1286727 | ADSK_Медь дюймовая_Кондиционирование | OST_PipeCurves | ADSK_Медь дюймовая_Кондиционирование | [5 empty] | 0.1262 | 6326.0631 |  | ADSK_Медь дюймовая_Кондиционирование | 97e68f6a-4c55-48ee-bfa9-30e54e49ad60-0013a247 | be75d566-49ea-47ad-ad7c-e322221ca34d | None |  | 2368 | #АР | [6 empty] | Pipe Types | [18 empty] | OST_PipeCurves | None | 74 | [53 empty] | Медь | [52 empty] | ADSK_Медь дюймовая_Кондиционирование | [46 empty] | 0 | 2NvezgJ5L8xh_fCELEMWyd | 0.003 | [24 empty] | Undefined | [129 empty] | 5.9034 | [8 empty] | Труба медная дюймовая ø9.52x0,81 |  |  |  |  | Pipe Types | ADSK_Медь дюймовая_Кондиционирование | ADSK_Медь дюймовая_Кондиционирование | [5 empty] | ADSK_Медь дюймовая_Кондиционирование | [466 empty] | 0 | 07pqzDwibFqRrKFG$dgCZk | [58 empty] | Трубы | ИС.ТС.1 | м | [44 empty] | Труба медная дюймовая | Днар х Стенка | 2842.65 | 2849 | Х4 | ⌀6 мм | 0 | 0.76 | 2843.41 | 2843.41 | 2848.24 | 2848.24 | 2842.65 | 2849 | 2842.65 | 2849 | 2849 | 2842.65 | None |  | 0 | дюймовые медные трубопроводы для кондиционирования | Generic | Медь - Кондиционирование | 2.4649e-12 | 6.35 | 43643.41 | 0 | 6.35 | 0 | 4.83 | 0 | 0.00037975 | 0 | 0 | 0 | 0 | 0 | Кондиционирование | ⌀6.35 | 2845.825 | 0 | 0 | 0 | 2845.825 | 2845.825 | Жильё_12_KV
1286728 | ADSK_Медь дюймовая_Кондиционирование | OST_PipeCurves | [6 empty] | 0.1262 | 6326.0631 |  |  | 97e68f6a-4c55-48ee-bfa9-30e54e49ad60-0013a248 | 97e68f6a-4c55-48ee-bfa9-30e54e49ad60 | None |  | 2368 | #АР | [6 empty] | Pipe Types | [74 empty] | Медь | [99 empty] | 0 | 2NvezgJ5L8xh_fCELEMWyd | 0.003 | [24 empty] | Undefined | [129 empty] | 5.9034 | [8 empty] | Труба медная дюймовая ø9.52x0,81 | [588 empty] | 2842.65 | 2849 | Х4 | ⌀6 мм | 0 | 0.76 | 2843.41 | 2843.41 | 2848.24 | 2848.24 | [6 empty] | None |  | 0 | дюймовые медные трубопроводы для кондиционирования | Generic | Медь - Кондиционирование | 2.4649e-12 | 6.35 | 43643.41 | 0 | 6.35 | 0 | 4.83 | 0 | 0.00037975 | 0 |  | 0 | 0 | 0 | Кондиционирование | ⌀6.35 | 2845.825 |  | 0 | 0 |  |  | Жильё_12_KV
1286729 | ADSK_Медь дюймовая_Кондиционирование | OST_PipeCurves | ADSK_Медь дюймовая_Кондиционирование | [5 empty] | 0.19007 | 6355.1381 |  | ADSK_Медь дюймовая_Кондиционирование | 97e68f6a-4c55-48ee-bfa9-30e54e49ad60-0013a249 | be75d566-49ea-47ad-ad7c-e322221ca34d | None |  | 2368 | #АР | [6 empty] | Pipe Types | [18 empty] | OST_PipeCurves | None | 74 | [53 empty] | Медь | [52 empty] | ADSK_Медь дюймовая_Кондиционирование | [46 empty] | 0 | 2NvezgJ5L8xh_fCELEMWyf | 0.003 | [24 empty] | Undefined | [129 empty] | 5.6669 | [8 empty] | Труба медная дюймовая ø15.88x0,89 |  |  |  |  | Pipe Types | ADSK_Медь дюймовая_Кондиционирование | ADSK_Медь дюймовая_Кондиционирование | [5 empty] | ADSK_Медь дюймовая_Кондиционирование | [466 empty] | 0 | 07pqzDwibFqRrKFG$dgCZk | [58 empty] | Трубы | ИС.ТС.1 | м | [44 empty] | Труба медная дюймовая | Днар х Стенка | 2839.48 | 2849 | Х4 | ⌀10 мм | 0 | 0.81 | 2840.29 | 2840.29 | 2848.19 | 2848.19 | 2839.48 | 2849 | 2839.48 | 2849 | 2849 | 2839.48 | None |  | 0 | дюймовые медные трубопроводы для кондиционирования | Generic | Медь - Кондиционирование | 2.4537e-12 | 9.52 | 43640.29 | 0 | 9.52 | 0 | 7.9 | 0 | 0.00021277 | 0 | 0 | 0 | 0 | 0 | Кондиционирование | ⌀9.52 | 2844.24 | 0 | 0 | 0 | 2844.24 | 2844.24 | Жильё_12_KV
1286730 | ADSK_Медь дюймовая_Кондиционирование | OST_PipeCurves | [6 empty] | 0.19007 | 6355.1381 |  |  | 97e68f6a-4c55-48ee-bfa9-30e54e49ad60-0013a24a | 97e68f6a-4c55-48ee-bfa9-30e54e49ad60 | None |  | 2368 | #АР | [6 empty] | Pipe Types | [74 empty] | Медь | [99 empty] | 0 | 2NvezgJ5L8xh_fCELEMWyf | 0.003 | [24 empty] | Undefined | [129 empty] | 5.6669 | [8 empty] | Труба медная дюймовая ø15.88x0,89 | [588 empty] | 2839.48 | 2849 | Х4 | ⌀10 мм | 0 | 0.81 | 2840.29 | 2840.29 | 2848.19 | 2848.19 | [6 empty] | None |  | 0 | дюймовые медные трубопроводы для кондиционирования | Generic | Медь - Кондиционирование | 2.4537e-12 | 9.52 | 43640.29 | 0 | 9.52 | 0 | 7.9 | 0 | 0.00021277 | 0 |  | 0 | 0 | 0 | Кондиционирование | ⌀9.52 | 2844.24 |  | 0 | 0 |  |  | Жильё_12_KV
1286731 | ADSK_Медь дюймовая_Кондиционирование | OST_PipeCurves | ADSK_Медь дюймовая_Кондиционирование | [5 empty] | 0.12731 | 6381.5631 |  | ADSK_Медь дюймовая_Кондиционирование | 97e68f6a-4c55-48ee-bfa9-30e54e49ad60-0013a24b | be75d566-49ea-47ad-ad7c-e322221ca34d | None |  | 2368 | #АР | [6 empty] | Pipe Types | [18 empty] | OST_PipeCurves | None | 74 | [53 empty] | Медь | [52 empty] | ADSK_Медь дюймовая_Кондиционирование | [46 empty] | 0 | 2NvezgJ5L8xh_fCELEMWyh | 0.003 | [24 empty] | Undefined | [129 empty] | 5.7055 | [8 empty] | Труба медная дюймовая ø9.52x0,81 |  |  |  |  | Pipe Types | ADSK_Медь дюймовая_Кондиционирование | ADSK_Медь дюймовая_Кондиционирование | [5 empty] | ADSK_Медь дюймовая_Кондиционирование | [466 empty] | 0 | 07pqzDwibFqRrKFG$dgCZk | [58 empty] | Трубы | ИС.ТС.1 | м | [44 empty] | Труба медная дюймовая | Днар х Стенка | 2842.65 | 2849 | Х4 | ⌀6 мм | 0 | 0.76 | 2843.41 | 2843.41 | 2848.24 | 2848.24 | 2842.65 | 2849 | 2842.65 | 2849 | 2849 | 2842.65 | None |  | 0 | дюймовые медные трубопроводы для кондиционирования | Generic | Медь - Кондиционирование | 0 | 6.35 | 43643.41 | 0 | 6.35 | 0 | 4.83 | 0 | 0.00037975 | 0 | 0 | 0 | 0 | 0 | Кондиционирование | ⌀6.35 | 2845.825 | 0 | 0 | 0 | 2845.825 | 2845.825 | Жильё_12_KV
1286732 | ADSK_Медь дюймовая_Кондиционирование | OST_PipeCurves | [6 empty] | 0.12731 | 6381.5631 |  |  | 97e68f6a-4c55-48ee-bfa9-30e54e49ad60-0013a24c | 97e68f6a-4c55-48ee-bfa9-30e54e49ad60 | None |  | 2368 | #АР | [6 empty] | Pipe Types | [74 empty] | Медь | [99 empty] | 0 | 2NvezgJ5L8xh_fCELEMWyh | 0.003 | [24 empty] | Undefined | [129 empty] | 5.7055 | [8 empty] | Труба медная дюймовая ø9.52x0,81 | [588 empty] | 2842.65 | 2849 | Х4 | ⌀6 мм | 0 | 0.76 | 2843.41 | 2843.41 | 2848.24 | 2848.24 | [6 empty] | None |  | 0 | дюймовые медные трубопроводы для кондиционирования | Generic | Медь - Кондиционирование | 0 | 6.35 | 43643.41 | 0 | 6.35 | 0 | 4.83 | 0 | 0.00037975 | 0 |  | 0 | 0 | 0 | Кондиционирование | ⌀6.35 | 2845.825 |  | 0 | 0 |  |  | Жильё_12_KV
1286733 | ADSK_Медь дюймовая_Кондиционирование | OST_PipeCurves | ADSK_Медь дюймовая_Кондиционирование | [5 empty] | 0.18896 | 6318.1381 |  | ADSK_Медь дюймовая_Кондиционирование | 97e68f6a-4c55-48ee-bfa9-30e54e49ad60-0013a24d | be75d566-49ea-47ad-ad7c-e322221ca34d | None |  | 2368 | #АР | [6 empty] | Pipe Types | [18 empty] | OST_PipeCurves | None | 74 | [53 empty] | Медь | [52 empty] | ADSK_Медь дюймовая_Кондиционирование | [46 empty] | 0 | 2NvezgJ5L8xh_fCELEMWyj | 0.003 | [24 empty] | Undefined | [129 empty] | 5.6669 | [8 empty] | Труба медная дюймовая ø15.88x0,89 |  |  |  |  | Pipe Types | ADSK_Медь дюймовая_Кондиционирование | ADSK_Медь дюймовая_Кондиционирование | [5 empty] | ADSK_Медь дюймовая_Кондиционирование | [466 empty] | 0 | 07pqzDwibFqRrKFG$dgCZk | [58 empty] | Трубы | ИС.ТС.1 | м | [44 empty] | Труба медная дюймовая | Днар х Стенка | 2839.48 | 2849 | Х4 | ⌀10 мм | 0 | 0.81 | 2840.29 | 2840.29 | 2848.19 | 2848.19 | 2839.48 | 2849 | 2839.48 | 2849 | 2849 | 2839.48 | None |  | 0 | дюймовые медные трубопроводы для кондиционирования | Generic | Медь - Кондиционирование | 2.468e-12 | 9.52 | 43640.29 | 0 | 9.52 | 0 | 7.9 | 0 | 0.00021277 | 0 | 0 | 0 | 0 | 0 | Кондиционирование | ⌀9.52 | 2844.24 | 0 | 0 | 0 | 2844.24 | 2844.24 | Жильё_12_KV
1286734 | ADSK_Медь дюймовая_Кондиционирование | OST_PipeCurves | [6 empty] | 0.18896 | 6318.1381 |  |  | 97e68f6a-4c55-48ee-bfa9-30e54e49ad60-0013a24e | 97e68f6a-4c55-48ee-bfa9-30e54e49ad60 | None |  | 2368 | #АР | [6 empty] | Pipe Types | [74 empty] | Медь | [99 empty] | 0 | 2NvezgJ5L8xh_fCELEMWyj | 0.003 | [24 empty] | Undefined | [129 empty] | 5.6669 | [8 empty] | Труба медная дюймовая ø15.88x0,89 | [588 empty] | 2839.48 | 2849 | Х4 | ⌀10 мм | 0 | 0.81 | 2840.29 | 2840.29 | 2848.19 | 2848.19 | [6 empty] | None |  | 0 | дюймовые медные трубопроводы для кондиционирования | Generic | Медь - Кондиционирование | 2.468e-12 | 9.52 | 43640.29 | 0 | 9.52 | 0 | 7.9 | 0 | 0.00021277 | 0 |  | 0 | 0 | 0 | Кондиционирование | ⌀9.52 | 2844.24 |  | 0 | 0 |  |  | Жильё_12_KV
1286735 | ADSK_Медь дюймовая_Кондиционирование | OST_PipeCurves | ADSK_Медь дюймовая_Кондиционирование | [5 empty] | 0.12657 | 6344.5631 |  | ADSK_Медь дюймовая_Кондиционирование | 97e68f6a-4c55-48ee-bfa9-30e54e49ad60-0013a24f | be75d566-49ea-47ad-ad7c-e322221ca34d | None |  | 2368 | #АР | [6 empty] | Pipe Types | [18 empty] | OST_PipeCurves | None | 74 | [53 empty] | Медь | [52 empty] | ADSK_Медь дюймовая_Кондиционирование | [46 empty] | 0 | 2NvezgJ5L8xh_fCELEMWyl | 0.003 | [24 empty] | Undefined | [129 empty] | 5.7055 | [8 empty] | Труба медная дюймовая ø9.52x0,81 |  |  |  |  | Pipe Types | ADSK_Медь дюймовая_Кондиционирование | ADSK_Медь дюймовая_Кондиционирование | [5 empty] | ADSK_Медь дюймовая_Кондиционирование | [466 empty] | 0 | 07pqzDwibFqRrKFG$dgCZk | [58 empty] | Трубы | ИС.ТС.1 | м | [44 empty] | Труба медная дюймовая | Днар х Стенка | 2842.65 | 2849 | Х4 | ⌀6 мм | 0 | 0.76 | 2843.41 | 2843.41 | 2848.24 | 2848.24 | 2842.65 | 2849 | 2842.65 | 2849 | 2849 | 2842.65 | None |  | 0 | дюймовые медные трубопроводы для кондиционирования | Generic | Медь - Кондиционирование | 0 | 6.35 | 43643.41 | 0 | 6.35 | 0 | 4.83 | 0 | 0.00037975 | 0 | 0 | 0 | 0 | 0 | Кондиционирование | ⌀6.35 | 2845.825 | 0 | 0 | 0 | 2845.825 | 2845.825 | Жильё_12_KV
1286736 | ADSK_Медь дюймовая_Кондиционирование | OST_PipeCurves | [6 empty] | 0.12657 | 6344.5631 |  |  | 97e68f6a-4c55-48ee-bfa9-30e54e49ad60-0013a250 | 97e68f6a-4c55-48ee-bfa9-30e54e49ad60 | None |  | 2368 | #АР | [6 empty] | Pipe Types | [74 empty] | Медь | [99 empty] | 0 | 2NvezgJ5L8xh_fCELEMWyl | 0.003 | [24 empty] | Undefined | [129 empty] | 5.7055 | [8 empty] | Труба медная дюймовая ø9.52x0,81 | [588 empty] | 2842.65 | 2849 | Х4 | ⌀6 мм | 0 | 0.76 | 2843.41 | 2843.41 | 2848.24 | 2848.24 | [6 empty] | None |  | 0 | дюймовые медные трубопроводы для кондиционирования | Generic | Медь - Кондиционирование | 0 | 6.35 | 43643.41 | 0 | 6.35 | 0 | 4.83 | 0 | 0.00037975 | 0 |  | 0 | 0 | 0 | Кондиционирование | ⌀6.35 | 2845.825 |  | 0 | 0 |  |  | Жильё_12_KV
1286737 | ADSK_Медь дюймовая_Кондиционирование | OST_PipeCurves | ADSK_Медь дюймовая_Кондиционирование | [5 empty] | 0.31256 | 6265.2381 |  | ADSK_Медь дюймовая_Кондиционирование | 97e68f6a-4c55-48ee-bfa9-30e54e49ad60-0013a251 | be75d566-49ea-47ad-ad7c-e322221ca34d | None |  | 2368 | #АР | [6 empty] | Pipe Types | [18 empty] | OST_PipeCurves | None | 74 | [53 empty] | Медь | [52 empty] | ADSK_Медь дюймовая_Кондиционирование | [46 empty] | 0 | 2NvezgJ5L8xh_fCELEMWyn | 0.003 | [24 empty] | Undefined | [129 empty] | 5.6669 | [8 empty] | Труба медная дюймовая ø15.88x0,89 |  |  |  |  | Pipe Types | ADSK_Медь дюймовая_Кондиционирование | ADSK_Медь дюймовая_Кондиционирование | [5 empty] | ADSK_Медь дюймовая_Кондиционирование | [466 empty] | 0 | 07pqzDwibFqRrKFG$dgCZk | [58 empty] | Трубы | ИС.ТС.1 | м | [44 empty] | Труба медная дюймовая | Днар х Стенка | 2833.12 | 2849 | Х4 | ⌀16 мм | 0 | 0.89 | 2834.01 | 2834.01 | 2848.11 | 2848.11 | 2833.12 | 2849 | 2833.12 | 2849 | 2849 | 2833.12 | None |  | 0 | дюймовые медные трубопроводы для кондиционирования | Generic | Медь - Кондиционирование | 2.4889e-12 | 15.88 | 43634.01 | 0 | 15.88 | 0 | 14.1 | 0 | 0.00021277 | 0 | 0 | 0 | 0 | 0 | Кондиционирование | ⌀15.88 | 2841.06 | 0 | 0 | 0 | 2841.06 | 2841.06 | Жильё_12_KV
1286738 | ADSK_Медь дюймовая_Кондиционирование | OST_PipeCurves | [6 empty] | 0.31256 | 6265.2381 |  |  | 97e68f6a-4c55-48ee-bfa9-30e54e49ad60-0013a252 | 97e68f6a-4c55-48ee-bfa9-30e54e49ad60 | None |  | 2368 | #АР | [6 empty] | Pipe Types | [74 empty] | Медь | [99 empty] | 0 | 2NvezgJ5L8xh_fCELEMWyn | 0.003 | [24 empty] | Undefined | [129 empty] | 5.6669 | [8 empty] | Труба медная дюймовая ø15.88x0,89 | [588 empty] | 2833.12 | 2849 | Х4 | ⌀16 мм | 0 | 0.89 | 2834.01 | 2834.01 | 2848.11 | 2848.11 | [6 empty] | None |  | 0 | дюймовые медные трубопроводы для кондиционирования | Generic | Медь - Кондиционирование | 2.4889e-12 | 15.88 | 43634.01 | 0 | 15.88 | 0 | 14.1 | 0 | 0.00021277 | 0 |  | 0 | 0 | 0 | Кондиционирование | ⌀15.88 | 2841.06 |  | 0 | 0 |  |  | Жильё_12_KV
1286739 | ADSK_Медь дюймовая_Кондиционирование | OST_PipeCurves | ADSK_Медь дюймовая_Кондиционирование | [5 empty] | 0.18841 | 6299.6381 |  | ADSK_Медь дюймовая_Кондиционирование | 97e68f6a-4c55-48ee-bfa9-30e54e49ad60-0013a253 | be75d566-49ea-47ad-ad7c-e322221ca34d | None |  | 2368 | #АР | [6 empty] | Pipe Types | [18 empty] | OST_PipeCurves | None | 74 | [53 empty] | Медь | [52 empty] | ADSK_Медь дюймовая_Кондиционирование | [46 empty] | 0 | 2NvezgJ5L8xh_fCELEMWyp | 0.003 | [24 empty] | Undefined | [129 empty] | 5.7055 | [8 empty] | Труба медная дюймовая ø9.52x0,81 |  |  |  |  | Pipe Types | ADSK_Медь дюймовая_Кондиционирование | ADSK_Медь дюймовая_Кондиционирование | [5 empty] | ADSK_Медь дюймовая_Кондиционирование | [466 empty] | 0 | 07pqzDwibFqRrKFG$dgCZk | [58 empty] | Трубы | ИС.ТС.1 | м | [44 empty] | Труба медная дюймовая | Днар х Стенка | 2839.48 | 2849 | Х4 | ⌀10 мм | 0 | 0.81 | 2840.29 | 2840.29 | 2848.19 | 2848.19 | 2839.48 | 2849 | 2839.48 | 2849 | 2849 | 2839.48 | None |  | 0 | дюймовые медные трубопроводы для кондиционирования | Generic | Медь - Кондиционирование | 0 | 9.52 | 43640.29 | 0 | 9.52 | 0 | 7.9 | 0 | 0.00037975 | 0 | 0 | 0 | 0 | 0 | Кондиционирование | ⌀9.52 | 2844.24 | 0 | 0 | 0 | 2844.24 | 2844.24 | Жильё_12_KV
1286740 | ADSK_Медь дюймовая_Кондиционирование | OST_PipeCurves | [6 empty] | 0.18841 | 6299.6381 |  |  | 97e68f6a-4c55-48ee-bfa9-30e54e49ad60-0013a254 | 97e68f6a-4c55-48ee-bfa9-30e54e49ad60 | None |  | 2368 | #АР | [6 empty] | Pipe Types | [74 empty] | Медь | [99 empty] | 0 | 2NvezgJ5L8xh_fCELEMWyp | 0.003 | [24 empty] | Undefined | [129 empty] | 5.7055 | [8 empty] | Труба медная дюймовая ø9.52x0,81 | [588 empty] | 2839.48 | 2849 | Х4 | ⌀10 мм | 0 | 0.81 | 2840.29 | 2840.29 | 2848.19 | 2848.19 | [6 empty] | None |  | 0 | дюймовые медные трубопроводы для кондиционирования | Generic | Медь - Кондиционирование | 0 | 9.52 | 43640.29 | 0 | 9.52 | 0 | 7.9 | 0 | 0.00037975 | 0 |  | 0 | 0 | 0 | Кондиционирование | ⌀9.52 | 2844.24 |  | 0 | 0 |  |  | Жильё_12_KV
1286741 | ADSK_Медь дюймовая_Кондиционирование | OST_PipeCurves | ADSK_Медь дюймовая_Кондиционирование | [5 empty] | 0.31069 | 6227.7381 |  | ADSK_Медь дюймовая_Кондиционирование | 97e68f6a-4c55-48ee-bfa9-30e54e49ad60-0013a255 | be75d566-49ea-47ad-ad7c-e322221ca34d | None |  | 2368 | #АР | [6 empty] | Pipe Types | [18 empty] | OST_PipeCurves | None | 74 | [53 empty] | Медь | [52 empty] | ADSK_Медь дюймовая_Кондиционирование | [46 empty] | 0 | 2NvezgJ5L8xh_fCELEMWyr | 0.003 | [24 empty] | Undefined | [129 empty] | 5.6669 | [8 empty] | Труба медная дюймовая ø15.88x0,89 |  |  |  |  | Pipe Types | ADSK_Медь дюймовая_Кондиционирование | ADSK_Медь дюймовая_Кондиционирование | [5 empty] | ADSK_Медь дюймовая_Кондиционирование | [466 empty] | 0 | 07pqzDwibFqRrKFG$dgCZk | [58 empty] | Трубы | ИС.ТС.1 | м | [44 empty] | Труба медная дюймовая | Днар х Стенка | 2833.12 | 2849 | Х4 | ⌀16 мм | 0 | 0.89 | 2834.01 | 2834.01 | 2848.11 | 2848.11 | 2833.12 | 2849 | 2833.12 | 2849 | 2849 | 2833.12 | None |  | 0 | дюймовые медные трубопроводы для кондиционирования | Generic | Медь - Кондиционирование | 2.5038e-12 | 15.88 | 43634.01 | 0 | 15.88 | 0 | 14.1 | 0 | 0.00021277 | 0 | 0 | 0 | 0 | 0 | Кондиционирование | ⌀15.88 | 2841.06 | 0 | 0 | 0 | 2841.06 | 2841.06 | Жильё_12_KV
1286742 | ADSK_Медь дюймовая_Кондиционирование | OST_PipeCurves | [6 empty] | 0.31069 | 6227.7381 |  |  | 97e68f6a-4c55-48ee-bfa9-30e54e49ad60-0013a256 | 97e68f6a-4c55-48ee-bfa9-30e54e49ad60 | None |  | 2368 | #АР | [6 empty] | Pipe Types | [74 empty] | Медь | [99 empty] | 0 | 2NvezgJ5L8xh_fCELEMWyr | 0.003 | [24 empty] | Undefined | [129 empty] | 5.6669 | [8 empty] | Труба медная дюймовая ø15.88x0,89 | [588 empty] | 2833.12 | 2849 | Х4 | ⌀16 мм | 0 | 0.89 | 2834.01 | 2834.01 | 2848.11 | 2848.11 | [6 empty] | None |  | 0 | дюймовые медные трубопроводы для кондиционирования | Generic | Медь - Кондиционирование | 2.5038e-12 | 15.88 | 43634.01 | 0 | 15.88 | 0 | 14.1 | 0 | 0.00021277 | 0 |  | 0 | 0 | 0 | Кондиционирование | ⌀15.88 | 2841.06 |  | 0 | 0 |  |  | Жильё_12_KV
1286743 | ADSK_Медь дюймовая_Кондиционирование | OST_PipeCurves | ADSK_Медь дюймовая_Кондиционирование | [5 empty] | 0.1873 | 6262.6381 |  | ADSK_Медь дюймовая_Кондиционирование | 97e68f6a-4c55-48ee-bfa9-30e54e49ad60-0013a257 | be75d566-49ea-47ad-ad7c-e322221ca34d | None |  | 2368 | #АР | [6 empty] | Pipe Types | [18 empty] | OST_PipeCurves | None | 74 | [53 empty] | Медь | [52 empty] | ADSK_Медь дюймовая_Кондиционирование | [46 empty] | 0 | 2NvezgJ5L8xh_fCELEMWyt | 0.003 | [24 empty] | Undefined | [129 empty] | 5.7055 | [8 empty] | Труба медная дюймовая ø9.52x0,81 |  |  |  |  | Pipe Types | ADSK_Медь дюймовая_Кондиционирование | ADSK_Медь дюймовая_Кондиционирование | [5 empty] | ADSK_Медь дюймовая_Кондиционирование | [466 empty] | 0 | 07pqzDwibFqRrKFG$dgCZk | [58 empty] | Трубы | ИС.ТС.1 | м | [44 empty] | Труба медная дюймовая | Днар х Стенка | 2839.48 | 2849 | Х4 | ⌀10 мм | 0 | 0.81 | 2840.29 | 2840.29 | 2848.19 | 2848.19 | 2839.48 | 2849 | 2839.48 | 2849 | 2849 | 2839.48 | None |  | 0 | дюймовые медные трубопроводы для кондиционирования | Generic | Медь - Кондиционирование | 0 | 9.52 | 43640.29 | 0 | 9.52 | 0 | 7.9 | 0 | 0.00037975 | 0 | 0 | 0 | 0 | 0 | Кондиционирование | ⌀9.52 | 2844.24 | 0 | 0 | 0 | 2844.24 | 2844.24 | Жильё_12_KV
1286744 | ADSK_Медь дюймовая_Кондиционирование | OST_PipeCurves | [6 empty] | 0.1873 | 6262.6381 |  |  | 97e68f6a-4c55-48ee-bfa9-30e54e49ad60-0013a258 | 97e68f6a-4c55-48ee-bfa9-30e54e49ad60 | None |  | 2368 | #АР | [6 empty] | Pipe Types | [74 empty] | Медь | [99 empty] | 0 | 2NvezgJ5L8xh_fCELEMWyt | 0.003 | [24 empty] | Undefined | [129 empty] | 5.7055 | [8 empty] | Труба медная дюймовая ø9.52x0,81 | [588 empty] | 2839.48 | 2849 | Х4 | ⌀10 мм | 0 | 0.81 | 2840.29 | 2840.29 | 2848.19 | 2848.19 | [6 empty] | None |  | 0 | дюймовые медные трубопроводы для кондиционирования | Generic | Медь - Кондиционирование | 0 | 9.52 | 43640.29 | 0 | 9.52 | 0 | 7.9 | 0 | 0.00037975 | 0 |  | 0 | 0 | 0 | Кондиционирование | ⌀9.52 | 2844.24 |  | 0 | 0 |  |  | Жильё_12_KV
1286745 | ADSK_Медь дюймовая_Кондиционирование | OST_PipeCurves | ADSK_Медь дюймовая_Кондиционирование | [5 empty] | 0.6494 | 13017.035 |  | ADSK_Медь дюймовая_Кондиционирование | 97e68f6a-4c55-48ee-bfa9-30e54e49ad60-0013a259 | be75d566-49ea-47ad-ad7c-e322221ca34d | None |  | 2368 | #АР | [6 empty] | Pipe Types | [18 empty] | OST_PipeCurves | None | 74 | [53 empty] | Медь | [52 empty] | ADSK_Медь дюймовая_Кондиционирование | [46 empty] | 0 | 2NvezgJ5L8xh_fCELEMWyv | 0.003 | [24 empty] | Undefined | [129 empty] | 5.7632 | [8 empty] | Труба медная дюймовая ø15.88x0,89 |  |  |  |  | Pipe Types | ADSK_Медь дюймовая_Кондиционирование | ADSK_Медь дюймовая_Кондиционирование | [5 empty] | ADSK_Медь дюймовая_Кондиционирование | [466 empty] | 0 | 07pqzDwibFqRrKFG$dgCZk | [58 empty] | Трубы | ИС.ТС.1 | м | [44 empty] | Труба медная дюймовая | Днар х Стенка | 2833.12 | 2849 | Х4 | ⌀16 мм | 0 | 0.89 | 2834.01 | 2834.01 | 2848.11 | 2848.11 | 2833.12 | 2849 | 2833.12 | 2849 | 2849 | 2833.12 | None |  | 0 | дюймовые медные трубопроводы для кондиционирования | Generic | Медь - Кондиционирование | 0 | 15.88 | 43634.01 | 0 | 15.88 | 0 | 14.1 | 0 | 0.00021277 | 0 | 0 | 0 | 0 | 0 | Кондиционирование | ⌀15.88 | 2841.06 | 0 | 0 | 0 | 2841.06 | 2841.06 | Жильё_12_KV
1286746 | ADSK_Медь дюймовая_Кондиционирование | OST_PipeCurves | [6 empty] | 0.6494 | 13017.035 |  |  | 97e68f6a-4c55-48ee-bfa9-30e54e49ad60-0013a25a | 97e68f6a-4c55-48ee-bfa9-30e54e49ad60 | None |  | 2368 | #АР | [6 empty] | Pipe Types | [74 empty] | Медь | [99 empty] | 0 | 2NvezgJ5L8xh_fCELEMWyv | 0.003 | [24 empty] | Undefined | [129 empty] | 5.7632 | [8 empty] | Труба медная дюймовая ø15.88x0,89 | [588 empty] | 2833.12 | 2849 | Х4 | ⌀16 мм | 0 | 0.89 | 2834.01 | 2834.01 | 2848.11 | 2848.11 | [6 empty] | None |  | 0 | дюймовые медные трубопроводы для кондиционирования | Generic | Медь - Кондиционирование | 0 | 15.88 | 43634.01 | 0 | 15.88 | 0 | 14.1 | 0 | 0.00021277 | 0 |  | 0 | 0 | 0 | Кондиционирование | ⌀15.88 | 2841.06 |  | 0 | 0 |  |  | Жильё_12_KV
1286747 | ADSK_Медь дюймовая_Кондиционирование | OST_PipeCurves | ADSK_Медь дюймовая_Кондиционирование | [5 empty] | 0.78891 | 15813.425 |  | ADSK_Медь дюймовая_Кондиционирование | 97e68f6a-4c55-48ee-bfa9-30e54e49ad60-0013a25b | be75d566-49ea-47ad-ad7c-e322221ca34d | None |  | 2368 | #АР | [6 empty] | Pipe Types | [18 empty] | OST_PipeCurves | None | 74 | [53 empty] | Медь | [52 empty] | ADSK_Медь дюймовая_Кондиционирование | [46 empty] | 0 | 2NvezgJ5L8xh_fCELEMWyx | 0.003 | [24 empty] | Undefined | [129 empty] | 5.8367 | [8 empty] | Труба медная дюймовая ø15.88x0,89 |  |  |  |  | Pipe Types | ADSK_Медь дюймовая_Кондиционирование | ADSK_Медь дюймовая_Кондиционирование | [5 empty] | ADSK_Медь дюймовая_Кондиционирование | [466 empty] | 0 | 07pqzDwibFqRrKFG$dgCZk | [58 empty] | Трубы | ИС.ТС.1 | м | [44 empty] | Труба медная дюймовая | Днар х Стенка | 2833.12 | 2849 | Х4 | ⌀16 мм | 0 | 0.89 | 2834.01 | 2834.01 | 2848.11 | 2848.11 | 2833.12 | 2849 | 2833.12 | 2849 | 2849 | 2833.12 | None |  | 0 | дюймовые медные трубопроводы для кондиционирования | Generic | Медь - Кондиционирование | 1.3148e-12 | 15.88 | 43634.01 | 0 | 15.88 | 0 | 14.1 | 0 | 0.00021277 | 0 | 0 | 0 | 0 | 0 | Кондиционирование | ⌀15.88 | 2841.06 | 0 | 0 | 0 | 2841.06 | 2841.06 | Жильё_12_KV
1286748 | ADSK_Медь дюймовая_Кондиционирование | OST_PipeCurves | [6 empty] | 0.78891 | 15813.425 |  |  | 97e68f6a-4c55-48ee-bfa9-30e54e49ad60-0013a25c | 97e68f6a-4c55-48ee-bfa9-30e54e49ad60 | None |  | 2368 | #АР | [6 empty] | Pipe Types | [74 empty] | Медь | [99 empty] | 0 | 2NvezgJ5L8xh_fCELEMWyx | 0.003 | [24 empty] | Undefined | [129 empty] | 5.8367 | [8 empty] | Труба медная дюймовая ø15.88x0,89 | [588 empty] | 2833.12 | 2849 | Х4 | ⌀16 мм | 0 | 0.89 | 2834.01 | 2834.01 | 2848.11 | 2848.11 | [6 empty] | None |  | 0 | дюймовые медные трубопроводы для кондиционирования | Generic | Медь - Кондиционирование | 1.3148e-12 | 15.88 | 43634.01 | 0 | 15.88 | 0 | 14.1 | 0 | 0.00021277 | 0 |  | 0 | 0 | 0 | Кондиционирование | ⌀15.88 | 2841.06 |  | 0 | 0 |  |  | Жильё_12_KV
1286749 | ADSK_Медь дюймовая_Кондиционирование | OST_PipeCurves | ADSK_Медь дюймовая_Кондиционирование | [5 empty] | 0.33965 | 11356.6744 |  | ADSK_Медь дюймовая_Кондиционирование | 97e68f6a-4c55-48ee-bfa9-30e54e49ad60-0013a25d | be75d566-49ea-47ad-ad7c-e322221ca34d | None |  | 2368 | #АР | [6 empty] | Pipe Types | [18 empty] | OST_PipeCurves | None | 74 | [53 empty] | Медь | [52 empty] | ADSK_Медь дюймовая_Кондиционирование | [46 empty] | 0 | 2NvezgJ5L8xh_fCELEMWyz | 0.003 | [24 empty] | Undefined | [129 empty] | 5.9102 | [8 empty] | Труба медная дюймовая ø15.88x0,89 |  |  |  |  | Pipe Types | ADSK_Медь дюймовая_Кондиционирование | ADSK_Медь дюймовая_Кондиционирование | [5 empty] | ADSK_Медь дюймовая_Кондиционирование | [466 empty] | 0 | 07pqzDwibFqRrKFG$dgCZk | [58 empty] | Трубы | ИС.ТС.1 | м | [44 empty] | Труба медная дюймовая | Днар х Стенка | 2839.48 | 2849 | Х4 | ⌀10 мм | 0 | 0.81 | 2840.29 | 2840.29 | 2848.19 | 2848.19 | 2839.48 | 2849 | 2839.48 | 2849 | 2849 | 2839.48 | None |  | 0 | дюймовые медные трубопроводы для кондиционирования | Generic | Медь - Кондиционирование | 0 | 9.52 | 43640.29 | 0 | 9.52 | 0 | 7.9 | 0 | 0.00021277 | 0 | 0 | 0 | 0 | 0 | Кондиционирование | ⌀9.52 | 2844.24 | 0 | 0 | 0 | 2844.24 | 2844.24 | Жильё_12_KV
1286750 | ADSK_Медь дюймовая_Кондиционирование | OST_PipeCurves | [6 empty] | 0.33965 | 11356.6744 |  |  | 97e68f6a-4c55-48ee-bfa9-30e54e49ad60-0013a25e | 97e68f6a-4c55-48ee-bfa9-30e54e49ad60 | None |  | 2368 | #АР | [6 empty] | Pipe Types | [74 empty] | Медь | [99 empty] | 0 | 2NvezgJ5L8xh_fCELEMWyz | 0.003 | [24 empty] | Undefined | [129 empty] | 5.9102 | [8 empty] | Труба медная дюймовая ø15.88x0,89 | [588 empty] | 2839.48 | 2849 | Х4 | ⌀10 мм | 0 | 0.81 | 2840.29 | 2840.29 | 2848.19 | 2848.19 | [6 empty] | None |  | 0 | дюймовые медные трубопроводы для кондиционирования | Generic | Медь - Кондиционирование | 0 | 9.52 | 43640.29 | 0 | 9.52 | 0 | 7.9 | 0 | 0.00021277 | 0 |  | 0 | 0 | 0 | Кондиционирование | ⌀9.52 | 2844.24 |  | 0 | 0 |  |  | Жильё_12_KV
1286751 | ADSK_Медь дюймовая_Кондиционирование | OST_PipeCurves | ADSK_Медь дюймовая_Кондиционирование | [5 empty] | 0.17871 | 5975.1983 |  | ADSK_Медь дюймовая_Кондиционирование | 97e68f6a-4c55-48ee-bfa9-30e54e49ad60-0013a25f | be75d566-49ea-47ad-ad7c-e322221ca34d | None |  | 2368 | #АР | [6 empty] | Pipe Types | [18 empty] | OST_PipeCurves | None | 74 | [53 empty] | Медь | [52 empty] | ADSK_Медь дюймовая_Кондиционирование | [46 empty] | 0 | 2NvezgJ5L8xh_fCELEMWy$ | 0.003 | [24 empty] | Undefined | [129 empty] | 7.16 | [8 empty] | Труба медная дюймовая ø15.88x0,89 |  |  |  |  | Pipe Types | ADSK_Медь дюймовая_Кондиционирование | ADSK_Медь дюймовая_Кондиционирование | [5 empty] | ADSK_Медь дюймовая_Кондиционирование | [466 empty] | 0 | 07pqzDwibFqRrKFG$dgCZk | [58 empty] | Трубы | ИС.ТС.1 | м | [44 empty] | Труба медная дюймовая | Днар х Стенка | 2839.48 | 2849 | Х4 | ⌀10 мм | 0 | 0.81 | 2840.29 | 2840.29 | 2848.19 | 2848.19 | 2839.48 | 2849 | 2839.48 | 2849 | 2849 | 2839.48 | None |  | 0 | дюймовые медные трубопроводы для кондиционирования | Generic | Медь - Кондиционирование | 0 | 9.52 | 43640.29 | 0 | 9.52 | 0 | 7.9 | 0 | 0.00021277 | 0 | 0 | 0 | 0 | 0 | Кондиционирование | ⌀9.52 | 2844.24 | 0 | 0 | 0 | 2844.24 | 2844.24 | Жильё_12_KV
1286752 | ADSK_Медь дюймовая_Кондиционирование | OST_PipeCurves | [6 empty] | 0.17871 | 5975.1983 |  |  | 97e68f6a-4c55-48ee-bfa9-30e54e49ad60-0013a260 | 97e68f6a-4c55-48ee-bfa9-30e54e49ad60 | None |  | 2368 | #АР | [6 empty] | Pipe Types | [74 empty] | Медь | [99 empty] | 0 | 2NvezgJ5L8xh_fCELEMWy$ | 0.003 | [24 empty] | Undefined | [129 empty] | 7.16 | [8 empty] | Труба медная дюймовая ø15.88x0,89 | [588 empty] | 2839.48 | 2849 | Х4 | ⌀10 мм | 0 | 0.81 | 2840.29 | 2840.29 | 2848.19 | 2848.19 | [6 empty] | None |  | 0 | дюймовые медные трубопроводы для кондиционирования | Generic | Медь - Кондиционирование | 0 | 9.52 | 43640.29 | 0 | 9.52 | 0 | 7.9 | 0 | 0.00021277 | 0 |  | 0 | 0 | 0 | Кондиционирование | ⌀9.52 | 2844.24 |  | 0 | 0 |  |  | Жильё_12_KV
1286753 | ADSK_Медь дюймовая_Кондиционирование | OST_PipeCurves | ADSK_Медь дюймовая_Кондиционирование | [5 empty] | 0.11993 | 6011.6733 |  | ADSK_Медь дюймовая_Кондиционирование | 97e68f6a-4c55-48ee-bfa9-30e54e49ad60-0013a261 | be75d566-49ea-47ad-ad7c-e322221ca34d | None |  | 2368 | #АР | [6 empty] | Pipe Types | [18 empty] | OST_PipeCurves | None | 74 | [53 empty] | Медь | [52 empty] | ADSK_Медь дюймовая_Кондиционирование | [46 empty] | 0 | 2NvezgJ5L8xh_fCELEMWy1 | 0.003 | [24 empty] | Undefined | [129 empty] | 7.16 | [8 empty] | Труба медная дюймовая ø9.52x0,81 |  |  |  |  | Pipe Types | ADSK_Медь дюймовая_Кондиционирование | ADSK_Медь дюймовая_Кондиционирование | [5 empty] | ADSK_Медь дюймовая_Кондиционирование | [466 empty] | 0 | 07pqzDwibFqRrKFG$dgCZk | [58 empty] | Трубы | ИС.ТС.1 | м | [44 empty] | Труба медная дюймовая | Днар х Стенка | 2842.65 | 2849 | Х4 | ⌀6 мм | 0 | 0.76 | 2843.41 | 2843.41 | 2848.24 | 2848.24 | 2842.65 | 2849 | 2842.65 | 2849 | 2849 | 2842.65 | None |  | 0 | дюймовые медные трубопроводы для кондиционирования | Generic | Медь - Кондиционирование | 0 | 6.35 | 43643.41 | 0 | 6.35 | 0 | 4.83 | 0 | 0.00037975 | 0 | 0 | 0 | 0 | 0 | Кондиционирование | ⌀6.35 | 2845.825 | 0 | 0 | 0 | 2845.825 | 2845.825 | Жильё_12_KV
1286754 | ADSK_Медь дюймовая_Кондиционирование | OST_PipeCurves | [6 empty] | 0.11993 | 6011.6733 |  |  | 97e68f6a-4c55-48ee-bfa9-30e54e49ad60-0013a262 | 97e68f6a-4c55-48ee-bfa9-30e54e49ad60 | None |  | 2368 | #АР | [6 empty] | Pipe Types | [74 empty] | Медь | [99 empty] | 0 | 2NvezgJ5L8xh_fCELEMWy1 | 0.003 | [24 empty] | Undefined | [129 empty] | 7.16 | [8 empty] | Труба медная дюймовая ø9.52x0,81 | [588 empty] | 2842.65 | 2849 | Х4 | ⌀6 мм | 0 | 0.76 | 2843.41 | 2843.41 | 2848.24 | 2848.24 | [6 empty] | None |  | 0 | дюймовые медные трубопроводы для кондиционирования | Generic | Медь - Кондиционирование | 0 | 6.35 | 43643.41 | 0 | 6.35 | 0 | 4.83 | 0 | 0.00037975 | 0 |  | 0 | 0 | 0 | Кондиционирование | ⌀6.35 | 2845.825 |  | 0 | 0 |  |  | Жильё_12_KV
1286755 | ADSK_Медь дюймовая_Кондиционирование | OST_PipeCurves | ADSK_Медь дюймовая_Кондиционирование | [5 empty] | 0.47284 | 15809.95 |  | ADSK_Медь дюймовая_Кондиционирование | 97e68f6a-4c55-48ee-bfa9-30e54e49ad60-0013a263 | be75d566-49ea-47ad-ad7c-e322221ca34d | None |  | 2368 | #АР | [6 empty] | Pipe Types | [18 empty] | OST_PipeCurves | None | 74 | [53 empty] | Медь | [52 empty] | ADSK_Медь дюймовая_Кондиционирование | [46 empty] | 0 | 2NvezgJ5L8xh_fCELEMWy3 | 0.003 | [24 empty] | Undefined | [129 empty] | 5.8299 | [8 empty] | Труба медная дюймовая ø9.52x0,81 |  |  |  |  | Pipe Types | ADSK_Медь дюймовая_Кондиционирование | ADSK_Медь дюймовая_Кондиционирование | [5 empty] | ADSK_Медь дюймовая_Кондиционирование | [466 empty] | 0 | 07pqzDwibFqRrKFG$dgCZk | [58 empty] | Трубы | ИС.ТС.1 | м | [44 empty] | Труба медная дюймовая | Днар х Стенка | 2839.48 | 2849 | Х4 | ⌀10 мм | 0 | 0.81 | 2840.29 | 2840.29 | 2848.19 | 2848.19 | 2839.48 | 2849 | 2839.48 | 2849 | 2849 | 2839.48 | None |  | 0 | дюймовые медные трубопроводы для кондиционирования | Generic | Медь - Кондиционирование | 0 | 9.52 | 43640.29 | 0 | 9.52 | 0 | 7.9 | 0 | 0.00037975 | 0 | 0 | 0 | 0 | 0 | Кондиционирование | ⌀9.52 | 2844.24 | 0 | 0 | 0 | 2844.24 | 2844.24 | Жильё_12_KV
1286756 | ADSK_Медь дюймовая_Кондиционирование | OST_PipeCurves | [6 empty] | 0.47284 | 15809.95 |  |  | 97e68f6a-4c55-48ee-bfa9-30e54e49ad60-0013a264 | 97e68f6a-4c55-48ee-bfa9-30e54e49ad60 | None |  | 2368 | #АР | [6 empty] | Pipe Types | [74 empty] | Медь | [99 empty] | 0 | 2NvezgJ5L8xh_fCELEMWy3 | 0.003 | [24 empty] | Undefined | [129 empty] | 5.8299 | [8 empty] | Труба медная дюймовая ø9.52x0,81 | [588 empty] | 2839.48 | 2849 | Х4 | ⌀10 мм | 0 | 0.81 | 2840.29 | 2840.29 | 2848.19 | 2848.19 | [6 empty] | None |  | 0 | дюймовые медные трубопроводы для кондиционирования | Generic | Медь - Кондиционирование | 0 | 9.52 | 43640.29 | 0 | 9.52 | 0 | 7.9 | 0 | 0.00037975 | 0 |  | 0 | 0 | 0 | Кондиционирование | ⌀9.52 | 2844.24 |  | 0 | 0 |  |  | Жильё_12_KV
1286757 | ADSK_Медь дюймовая_Кондиционирование | OST_PipeCurves | ADSK_Медь дюймовая_Кондиционирование | [5 empty] | 0.38849 | 12989.46 |  | ADSK_Медь дюймовая_Кондиционирование | 97e68f6a-4c55-48ee-bfa9-30e54e49ad60-0013a265 | be75d566-49ea-47ad-ad7c-e322221ca34d | None |  | 2368 | #АР | [6 empty] | Pipe Types | [18 empty] | OST_PipeCurves | None | 74 | [53 empty] | Медь | [52 empty] | ADSK_Медь дюймовая_Кондиционирование | [46 empty] | 0 | 2NvezgJ5L8xh_fCELEMWy5 | 0.003 | [24 empty] | Undefined | [129 empty] | 5.7564 | [8 empty] | Труба медная дюймовая ø9.52x0,81 |  |  |  |  | Pipe Types | ADSK_Медь дюймовая_Кондиционирование | ADSK_Медь дюймовая_Кондиционирование | [5 empty] | ADSK_Медь дюймовая_Кондиционирование | [466 empty] | 0 | 07pqzDwibFqRrKFG$dgCZk | [58 empty] | Трубы | ИС.ТС.1 | м | [44 empty] | Труба медная дюймовая | Днар х Стенка | 2839.48 | 2849 | Х4 | ⌀10 мм | 0 | 0.81 | 2840.29 | 2840.29 | 2848.19 | 2848.19 | 2839.48 | 2849 | 2839.48 | 2849 | 2849 | 2839.48 | None |  | 0 | дюймовые медные трубопроводы для кондиционирования | Generic | Медь - Кондиционирование | 0 | 9.52 | 43640.29 | 0 | 9.52 | 0 | 7.9 | 0 | 0.00037975 | 0 | 0 | 0 | 0 | 0 | Кондиционирование | ⌀9.52 | 2844.24 | 0 | 0 | 0 | 2844.24 | 2844.24 | Жильё_12_KV
1286758 | ADSK_Медь дюймовая_Кондиционирование | OST_PipeCurves | [6 empty] | 0.38849 | 12989.46 |  |  | 97e68f6a-4c55-48ee-bfa9-30e54e49ad60-0013a266 | 97e68f6a-4c55-48ee-bfa9-30e54e49ad60 | None |  | 2368 | #АР | [6 empty] | Pipe Types | [74 empty] | Медь | [99 empty] | 0 | 2NvezgJ5L8xh_fCELEMWy5 | 0.003 | [24 empty] | Undefined | [129 empty] | 5.7564 | [8 empty] | Труба медная дюймовая ø9.52x0,81 | [588 empty] | 2839.48 | 2849 | Х4 | ⌀10 мм | 0 | 0.81 | 2840.29 | 2840.29 | 2848.19 | 2848.19 | [6 empty] | None |  | 0 | дюймовые медные трубопроводы для кондиционирования | Generic | Медь - Кондиционирование | 0 | 9.52 | 43640.29 | 0 | 9.52 | 0 | 7.9 | 0 | 0.00037975 | 0 |  | 0 | 0 | 0 | Кондиционирование | ⌀9.52 | 2844.24 |  | 0 | 0 |  |  | Жильё_12_KV
1286759 | ADSK_Медь дюймовая_Кондиционирование | OST_PipeCurves | ADSK_Медь дюймовая_Кондиционирование | [5 empty] | 0.22728 | 11393.1494 |  | ADSK_Медь дюймовая_Кондиционирование | 97e68f6a-4c55-48ee-bfa9-30e54e49ad60-0013a267 | be75d566-49ea-47ad-ad7c-e322221ca34d | None |  | 2368 | #АР | [6 empty] | Pipe Types | [18 empty] | OST_PipeCurves | None | 74 | [53 empty] | Медь | [52 empty] | ADSK_Медь дюймовая_Кондиционирование | [46 empty] | 0 | 2NvezgJ5L8xh_fCELEMWy7 | 0.003 | [24 empty] | Undefined | [129 empty] | 5.9034 | [8 empty] | Труба медная дюймовая ø9.52x0,81 |  |  |  |  | Pipe Types | ADSK_Медь дюймовая_Кондиционирование | ADSK_Медь дюймовая_Кондиционирование | [5 empty] | ADSK_Медь дюймовая_Кондиционирование | [466 empty] | 0 | 07pqzDwibFqRrKFG$dgCZk | [58 empty] | Трубы | ИС.ТС.1 | м | [44 empty] | Труба медная дюймовая | Днар х Стенка | 2842.65 | 2849 | Х4 | ⌀6 мм | 0 | 0.76 | 2843.41 | 2843.41 | 2848.24 | 2848.24 | 2842.65 | 2849 | 2842.65 | 2849 | 2849 | 2842.65 | None |  | 0 | дюймовые медные трубопроводы для кондиционирования | Generic | Медь - Кондиционирование | 0 | 6.35 | 43643.41 | 0 | 6.35 | 0 | 4.83 | 0 | 0.00037975 | 0 | 0 | 0 | 0 | 0 | Кондиционирование | ⌀6.35 | 2845.825 | 0 | 0 | 0 | 2845.825 | 2845.825 | Жильё_12_KV
1286760 | ADSK_Медь дюймовая_Кондиционирование | OST_PipeCurves | [6 empty] | 0.22728 | 11393.1494 |  |  | 97e68f6a-4c55-48ee-bfa9-30e54e49ad60-0013a268 | 97e68f6a-4c55-48ee-bfa9-30e54e49ad60 | None |  | 2368 | #АР | [6 empty] | Pipe Types | [74 empty] | Медь | [99 empty] | 0 | 2NvezgJ5L8xh_fCELEMWy7 | 0.003 | [24 empty] | Undefined | [129 empty] | 5.9034 | [8 empty] | Труба медная дюймовая ø9.52x0,81 | [588 empty] | 2842.65 | 2849 | Х4 | ⌀6 мм | 0 | 0.76 | 2843.41 | 2843.41 | 2848.24 | 2848.24 | [6 empty] | None |  | 0 | дюймовые медные трубопроводы для кондиционирования | Generic | Медь - Кондиционирование | 0 | 6.35 | 43643.41 | 0 | 6.35 | 0 | 4.83 | 0 | 0.00037975 | 0 |  | 0 | 0 | 0 | Кондиционирование | ⌀6.35 | 2845.825 |  | 0 | 0 |  |  | Жильё_12_KV
1286761 | ADSK_Медь дюймовая_Кондиционирование | OST_PipeCurves | ADSK_Медь дюймовая_Кондиционирование | [5 empty] | 0.060011 | 2006.5167 |  | ADSK_Медь дюймовая_Кондиционирование | 97e68f6a-4c55-48ee-bfa9-30e54e49ad60-0013a269 | be75d566-49ea-47ad-ad7c-e322221ca34d | None |  | 2368 | #АР | [6 empty] | Pipe Types | [18 empty] | OST_PipeCurves | None | 74 | [53 empty] | Медь | [52 empty] | ADSK_Медь дюймовая_Кондиционирование | [46 empty] | 0 | 2NvezgJ5L8xh_fCELEMWy9 | 0.003 | [24 empty] | Undefined | [129 empty] | 5.6669 | [8 empty] | Труба медная дюймовая ø15.88x0,89 |  |  |  |  | Pipe Types | ADSK_Медь дюймовая_Кондиционирование | ADSK_Медь дюймовая_Кондиционирование | [5 empty] | ADSK_Медь дюймовая_Кондиционирование | [466 empty] | 0 | 07pqzDwibFqRrKFG$dgCZk | [58 empty] | Трубы | ИС.ТС.1 | м | [44 empty] | Труба медная дюймовая | Днар х Стенка | 2839.48 | 2849 | Х4 | ⌀10 мм | 0 | 0.81 | 2840.29 | 2840.29 | 2848.19 | 2848.19 | 2839.48 | 2849 | 2839.48 | 2849 | 2849 | 2839.48 | None |  | 0 | дюймовые медные трубопроводы для кондиционирования | Generic | Медь - Кондиционирование | 0 | 9.52 | 43640.29 | 0 | 9.52 | 0 | 7.9 | 0 | 0.00021277 | 0 | 0 | 0 | 0 | 0 | Кондиционирование | ⌀9.52 | 2844.24 | 0 | 0 | 0 | 2844.24 | 2844.24 | Жильё_12_KV
1286762 | ADSK_Медь дюймовая_Кондиционирование | OST_PipeCurves | [6 empty] | 0.060011 | 2006.5167 |  |  | 97e68f6a-4c55-48ee-bfa9-30e54e49ad60-0013a26a | 97e68f6a-4c55-48ee-bfa9-30e54e49ad60 | None |  | 2368 | #АР | [6 empty] | Pipe Types | [74 empty] | Медь | [99 empty] | 0 | 2NvezgJ5L8xh_fCELEMWy9 | 0.003 | [24 empty] | Undefined | [129 empty] | 5.6669 | [8 empty] | Труба медная дюймовая ø15.88x0,89 | [588 empty] | 2839.48 | 2849 | Х4 | ⌀10 мм | 0 | 0.81 | 2840.29 | 2840.29 | 2848.19 | 2848.19 | [6 empty] | None |  | 0 | дюймовые медные трубопроводы для кондиционирования | Generic | Медь - Кондиционирование | 0 | 9.52 | 43640.29 | 0 | 9.52 | 0 | 7.9 | 0 | 0.00021277 | 0 |  | 0 | 0 | 0 | Кондиционирование | ⌀9.52 | 2844.24 |  | 0 | 0 |  |  | Жильё_12_KV
1286763 | ADSK_Медь дюймовая_Кондиционирование | OST_PipeCurves | ADSK_Медь дюймовая_Кондиционирование | [5 empty] | 0.039916 | 2000.8667 |  | ADSK_Медь дюймовая_Кондиционирование | 97e68f6a-4c55-48ee-bfa9-30e54e49ad60-0013a26b | be75d566-49ea-47ad-ad7c-e322221ca34d | None |  | 2368 | #АР | [6 empty] | Pipe Types | [18 empty] | OST_PipeCurves | None | 74 | [53 empty] | Медь | [52 empty] | ADSK_Медь дюймовая_Кондиционирование | [46 empty] | 0 | 2NvezgJ5L8xh_fCELEMWyB | 0.003 | [24 empty] | Undefined | [129 empty] | 5.7055 | [8 empty] | Труба медная дюймовая ø9.52x0,81 |  |  |  |  | Pipe Types | ADSK_Медь дюймовая_Кондиционирование | ADSK_Медь дюймовая_Кондиционирование | [5 empty] | ADSK_Медь дюймовая_Кондиционирование | [466 empty] | 0 | 07pqzDwibFqRrKFG$dgCZk | [58 empty] | Трубы | ИС.ТС.1 | м | [44 empty] | Труба медная дюймовая | Днар х Стенка | 2842.65 | 2849 | Х4 | ⌀6 мм | 0 | 0.76 | 2843.41 | 2843.41 | 2848.24 | 2848.24 | 2842.65 | 2849 | 2842.65 | 2849 | 2849 | 2842.65 | None |  | 0 | дюймовые медные трубопроводы для кондиционирования | Generic | Медь - Кондиционирование | 0 | 6.35 | 43643.41 | 0 | 6.35 | 0 | 4.83 | 0 | 0.00037975 | 0 | 0 | 0 | 0 | 0 | Кондиционирование | ⌀6.35 | 2845.825 | 0 | 0 | 0 | 2845.825 | 2845.825 | Жильё_12_KV
1286764 | ADSK_Медь дюймовая_Кондиционирование | OST_PipeCurves | [6 empty] | 0.039916 | 2000.8667 |  |  | 97e68f6a-4c55-48ee-bfa9-30e54e49ad60-0013a26c | 97e68f6a-4c55-48ee-bfa9-30e54e49ad60 | None |  | 2368 | #АР | [6 empty] | Pipe Types | [74 empty] | Медь | [99 empty] | 0 | 2NvezgJ5L8xh_fCELEMWyB | 0.003 | [24 empty] | Undefined | [129 empty] | 5.7055 | [8 empty] | Труба медная дюймовая ø9.52x0,81 | [588 empty] | 2842.65 | 2849 | Х4 | ⌀6 мм | 0 | 0.76 | 2843.41 | 2843.41 | 2848.24 | 2848.24 | [6 empty] | None |  | 0 | дюймовые медные трубопроводы для кондиционирования | Generic | Медь - Кондиционирование | 0 | 6.35 | 43643.41 | 0 | 6.35 | 0 | 4.83 | 0 | 0.00037975 | 0 |  | 0 | 0 | 0 | Кондиционирование | ⌀6.35 | 2845.825 |  | 0 | 0 |  |  | Жильё_12_KV
1286765 | ADSK_Медь дюймовая_Кондиционирование | OST_PipeCurves | ADSK_Медь дюймовая_Кондиционирование | [5 empty] | 0.24865 | 8313.8396 |  | ADSK_Медь дюймовая_Кондиционирование | 97e68f6a-4c55-48ee-bfa9-30e54e49ad60-0013a26d | be75d566-49ea-47ad-ad7c-e322221ca34d | None |  | 2368 | #АР | [6 empty] | Pipe Types | [18 empty] | OST_PipeCurves | None | 74 | [53 empty] | Медь | [52 empty] | ADSK_Медь дюймовая_Кондиционирование | [46 empty] | 0 | 2NvezgJ5L8xh_fCELEMWyD | 0.003 | [24 empty] | Undefined | [129 empty] | 5.6669 | [8 empty] | Труба медная дюймовая ø15.88x0,89 |  |  |  |  | Pipe Types | ADSK_Медь дюймовая_Кондиционирование | ADSK_Медь дюймовая_Кондиционирование | [5 empty] | ADSK_Медь дюймовая_Кондиционирование | [466 empty] | 0 | 07pqzDwibFqRrKFG$dgCZk | [58 empty] | Трубы | ИС.ТС.1 | м | [44 empty] | Труба медная дюймовая | Днар х Стенка | 2839.48 | 2849 | Х4 | ⌀10 мм | 0 | 0.81 | 2840.29 | 2840.29 | 2848.19 | 2848.19 | 2839.48 | 2849 | 2839.48 | 2849 | 2849 | 2839.48 | None |  | 0 | дюймовые медные трубопроводы для кондиционирования | Generic | Медь - Кондиционирование | 0 | 9.52 | 43640.29 | 0 | 9.52 | 0 | 7.9 | 0 | 0.00021277 | 0 | 0 | 0 | 0 | 0 | Кондиционирование | ⌀9.52 | 2844.24 | 0 | 0 | 0 | 2844.24 | 2844.24 | Жильё_12_KV
1286766 | ADSK_Медь дюймовая_Кондиционирование | OST_PipeCurves | [6 empty] | 0.24865 | 8313.8396 |  |  | 97e68f6a-4c55-48ee-bfa9-30e54e49ad60-0013a26e | 97e68f6a-4c55-48ee-bfa9-30e54e49ad60 | None |  | 2368 | #АР | [6 empty] | Pipe Types | [74 empty] | Медь | [99 empty] | 0 | 2NvezgJ5L8xh_fCELEMWyD | 0.003 | [24 empty] | Undefined | [129 empty] | 5.6669 | [8 empty] | Труба медная дюймовая ø15.88x0,89 | [588 empty] | 2839.48 | 2849 | Х4 | ⌀10 мм | 0 | 0.81 | 2840.29 | 2840.29 | 2848.19 | 2848.19 | [6 empty] | None |  | 0 | дюймовые медные трубопроводы для кондиционирования | Generic | Медь - Кондиционирование | 0 | 9.52 | 43640.29 | 0 | 9.52 | 0 | 7.9 | 0 | 0.00021277 | 0 |  | 0 | 0 | 0 | Кондиционирование | ⌀9.52 | 2844.24 |  | 0 | 0 |  |  | Жильё_12_KV
1286767 | ADSK_Медь дюймовая_Кондиционирование | OST_PipeCurves | ADSK_Медь дюймовая_Кондиционирование | [5 empty] | 0.16574 | 8308.1896 |  | ADSK_Медь дюймовая_Кондиционирование | 97e68f6a-4c55-48ee-bfa9-30e54e49ad60-0013a26f | be75d566-49ea-47ad-ad7c-e322221ca34d | None |  | 2368 | #АР | [6 empty] | Pipe Types | [18 empty] | OST_PipeCurves | None | 74 | [53 empty] | Медь | [52 empty] | ADSK_Медь дюймовая_Кондиционирование | [46 empty] | 0 | 2NvezgJ5L8xh_fCELEMWyF | 0.003 | [24 empty] | Undefined | [129 empty] | 5.7055 | [8 empty] | Труба медная дюймовая ø9.52x0,81 |  |  |  |  | Pipe Types | ADSK_Медь дюймовая_Кондиционирование | ADSK_Медь дюймовая_Кондиционирование | [5 empty] | ADSK_Медь дюймовая_Кондиционирование | [466 empty] | 0 | 07pqzDwibFqRrKFG$dgCZk | [58 empty] | Трубы | ИС.ТС.1 | м | [44 empty] | Труба медная дюймовая | Днар х Стенка | 2842.65 | 2849 | Х4 | ⌀6 мм | 0 | 0.76 | 2843.41 | 2843.41 | 2848.24 | 2848.24 | 2842.65 | 2849 | 2842.65 | 2849 | 2849 | 2842.65 | None |  | 0 | дюймовые медные трубопроводы для кондиционирования | Generic | Медь - Кондиционирование | 0 | 6.35 | 43643.41 | 0 | 6.35 | 0 | 4.83 | 0 | 0.00037975 | 0 | 0 | 0 | 0 | 0 | Кондиционирование | ⌀6.35 | 2845.825 | 0 | 0 | 0 | 2845.825 | 2845.825 | Жильё_12_KV
1286768 | ADSK_Медь дюймовая_Кондиционирование | OST_PipeCurves | [6 empty] | 0.16574 | 8308.1896 |  |  | 97e68f6a-4c55-48ee-bfa9-30e54e49ad60-0013a270 | 97e68f6a-4c55-48ee-bfa9-30e54e49ad60 | None |  | 2368 | #АР | [6 empty] | Pipe Types | [74 empty] | Медь | [99 empty] | 0 | 2NvezgJ5L8xh_fCELEMWyF | 0.003 | [24 empty] | Undefined | [129 empty] | 5.7055 | [8 empty] | Труба медная дюймовая ø9.52x0,81 | [588 empty] | 2842.65 | 2849 | Х4 | ⌀6 мм | 0 | 0.76 | 2843.41 | 2843.41 | 2848.24 | 2848.24 | [6 empty] | None |  | 0 | дюймовые медные трубопроводы для кондиционирования | Generic | Медь - Кондиционирование | 0 | 6.35 | 43643.41 | 0 | 6.35 | 0 | 4.83 | 0 | 0.00037975 | 0 |  | 0 | 0 | 0 | Кондиционирование | ⌀6.35 | 2845.825 |  | 0 | 0 |  |  | Жильё_12_KV
1286769 | ADSK_Медь дюймовая_Кондиционирование | OST_PipeCurves | ADSK_Медь дюймовая_Кондиционирование | [5 empty] | 0.54667 | 10957.8 |  | ADSK_Медь дюймовая_Кондиционирование | 97e68f6a-4c55-48ee-bfa9-30e54e49ad60-0013a271 | be75d566-49ea-47ad-ad7c-e322221ca34d | None |  | 2368 | #АР | [6 empty] | Pipe Types | [18 empty] | OST_PipeCurves | None | 74 | [53 empty] | Медь | [52 empty] | ADSK_Медь дюймовая_Кондиционирование | [46 empty] | 0 | 2NvezgJ5L8xh_fCELEMWyH | 0.003 | [24 empty] | Undefined | [129 empty] | 5.6669 | [8 empty] | Труба медная дюймовая ø15.88x0,89 |  |  |  |  | Pipe Types | ADSK_Медь дюймовая_Кондиционирование | ADSK_Медь дюймовая_Кондиционирование | [5 empty] | ADSK_Медь дюймовая_Кондиционирование | [466 empty] | 0 | 07pqzDwibFqRrKFG$dgCZk | [58 empty] | Трубы | ИС.ТС.1 | м | [44 empty] | Труба медная дюймовая | Днар х Стенка | 2833.12 | 2849 | Х4 | ⌀16 мм | 0 | 0.89 | 2834.01 | 2834.01 | 2848.11 | 2848.11 | 2833.12 | 2849 | 2833.12 | 2849 | 2849 | 2833.12 | None |  | 0 | дюймовые медные трубопроводы для кондиционирования | Generic | Медь - Кондиционирование | 0 | 15.88 | 43634.01 | 0 | 15.88 | 0 | 14.1 | 0 | 0.00021277 | 0 | 0 | 0 | 0 | 0 | Кондиционирование | ⌀15.88 | 2841.06 | 0 | 0 | 0 | 2841.06 | 2841.06 | Жильё_12_KV
1286770 | ADSK_Медь дюймовая_Кондиционирование | OST_PipeCurves | [6 empty] | 0.54667 | 10957.8 |  |  | 97e68f6a-4c55-48ee-bfa9-30e54e49ad60-0013a272 | 97e68f6a-4c55-48ee-bfa9-30e54e49ad60 | None |  | 2368 | #АР | [6 empty] | Pipe Types | [74 empty] | Медь | [99 empty] | 0 | 2NvezgJ5L8xh_fCELEMWyH | 0.003 | [24 empty] | Undefined | [129 empty] | 5.6669 | [8 empty] | Труба медная дюймовая ø15.88x0,89 | [588 empty] | 2833.12 | 2849 | Х4 | ⌀16 мм | 0 | 0.89 | 2834.01 | 2834.01 | 2848.11 | 2848.11 | [6 empty] | None |  | 0 | дюймовые медные трубопроводы для кондиционирования | Generic | Медь - Кондиционирование | 0 | 15.88 | 43634.01 | 0 | 15.88 | 0 | 14.1 | 0 | 0.00021277 | 0 |  | 0 | 0 | 0 | Кондиционирование | ⌀15.88 | 2841.06 |  | 0 | 0 |  |  | Жильё_12_KV
1286771 | ADSK_Медь дюймовая_Кондиционирование | OST_PipeCurves | ADSK_Медь дюймовая_Кондиционирование | [5 empty] | 0.32875 | 10992.2 |  | ADSK_Медь дюймовая_Кондиционирование | 97e68f6a-4c55-48ee-bfa9-30e54e49ad60-0013a273 | be75d566-49ea-47ad-ad7c-e322221ca34d | None |  | 2368 | #АР | [6 empty] | Pipe Types | [18 empty] | OST_PipeCurves | None | 74 | [53 empty] | Медь | [52 empty] | ADSK_Медь дюймовая_Кондиционирование | [46 empty] | 0 | 2NvezgJ5L8xh_fCELEMWyJ | 0.003 | [24 empty] | Undefined | [129 empty] | 5.7055 | [8 empty] | Труба медная дюймовая ø9.52x0,81 |  |  |  |  | Pipe Types | ADSK_Медь дюймовая_Кондиционирование | ADSK_Медь дюймовая_Кондиционирование | [5 empty] | ADSK_Медь дюймовая_Кондиционирование | [466 empty] | 0 | 07pqzDwibFqRrKFG$dgCZk | [58 empty] | Трубы | ИС.ТС.1 | м | [44 empty] | Труба медная дюймовая | Днар х Стенка | 2839.48 | 2849 | Х4 | ⌀10 мм | 0 | 0.81 | 2840.29 | 2840.29 | 2848.19 | 2848.19 | 2839.48 | 2849 | 2839.48 | 2849 | 2849 | 2839.48 | None |  | 0 | дюймовые медные трубопроводы для кондиционирования | Generic | Медь - Кондиционирование | 1.5762e-12 | 9.52 | 43640.29 | 0 | 9.52 | 0 | 7.9 | 0 | 0.00037975 | 0 | 0 | 0 | 0 | 0 | Кондиционирование | ⌀9.52 | 2844.24 | 0 | 0 | 0 | 2844.24 | 2844.24 | Жильё_12_KV
1286772 | ADSK_Медь дюймовая_Кондиционирование | OST_PipeCurves | [6 empty] | 0.32875 | 10992.2 |  |  | 97e68f6a-4c55-48ee-bfa9-30e54e49ad60-0013a274 | 97e68f6a-4c55-48ee-bfa9-30e54e49ad60 | None |  | 2368 | #АР | [6 empty] | Pipe Types | [74 empty] | Медь | [99 empty] | 0 | 2NvezgJ5L8xh_fCELEMWyJ | 0.003 | [24 empty] | Undefined | [129 empty] | 5.7055 | [8 empty] | Труба медная дюймовая ø9.52x0,81 | [588 empty] | 2839.48 | 2849 | Х4 | ⌀10 мм | 0 | 0.81 | 2840.29 | 2840.29 | 2848.19 | 2848.19 | [6 empty] | None |  | 0 | дюймовые медные трубопроводы для кондиционирования | Generic | Медь - Кондиционирование | 1.5762e-12 | 9.52 | 43640.29 | 0 | 9.52 | 0 | 7.9 | 0 | 0.00037975 | 0 |  | 0 | 0 | 0 | Кондиционирование | ⌀9.52 | 2844.24 |  | 0 | 0 |  |  | Жильё_12_KV
1286773 | ADSK_Медь дюймовая_Кондиционирование | OST_PipeCurves | ADSK_Медь дюймовая_Кондиционирование | [5 empty] | 0.28479 | 5708.54 |  | ADSK_Медь дюймовая_Кондиционирование | 97e68f6a-4c55-48ee-bfa9-30e54e49ad60-0013a275 | be75d566-49ea-47ad-ad7c-e322221ca34d | None |  | 2368 | #АР | [6 empty] | Pipe Types | [18 empty] | OST_PipeCurves | None | 74 | [53 empty] | Медь | [52 empty] | ADSK_Медь дюймовая_Кондиционирование | [46 empty] | 0 | 2NvezgJ5L8xh_fCELEMWyL | 0.003 | [24 empty] | Undefined | [129 empty] | 5.6669 | [8 empty] | Труба медная дюймовая ø15.88x0,89 |  |  |  |  | Pipe Types | ADSK_Медь дюймовая_Кондиционирование | ADSK_Медь дюймовая_Кондиционирование | [5 empty] | ADSK_Медь дюймовая_Кондиционирование | [466 empty] | 0 | 07pqzDwibFqRrKFG$dgCZk | [58 empty] | Трубы | ИС.ТС.1 | м | [44 empty] | Труба медная дюймовая | Днар х Стенка | 2833.12 | 2849 | Х4 | ⌀16 мм | 0 | 0.89 | 2834.01 | 2834.01 | 2848.11 | 2848.11 | 2833.12 | 2849 | 2833.12 | 2849 | 2849 | 2833.12 | None |  | 0 | дюймовые медные трубопроводы для кондиционирования | Generic | Медь - Кондиционирование | 0 | 15.88 | 43634.01 | 0 | 15.88 | 0 | 14.1 | 0 | 0.00021277 | 0 | 0 | 0 | 0 | 0 | Кондиционирование | ⌀15.88 | 2841.06 | 0 | 0 | 0 | 2841.06 | 2841.06 | Жильё_12_KV
1286774 | ADSK_Медь дюймовая_Кондиционирование | OST_PipeCurves | [6 empty] | 0.28479 | 5708.54 |  |  | 97e68f6a-4c55-48ee-bfa9-30e54e49ad60-0013a276 | 97e68f6a-4c55-48ee-bfa9-30e54e49ad60 | None |  | 2368 | #АР | [6 empty] | Pipe Types | [74 empty] | Медь | [99 empty] | 0 | 2NvezgJ5L8xh_fCELEMWyL | 0.003 | [24 empty] | Undefined | [129 empty] | 5.6669 | [8 empty] | Труба медная дюймовая ø15.88x0,89 | [588 empty] | 2833.12 | 2849 | Х4 | ⌀16 мм | 0 | 0.89 | 2834.01 | 2834.01 | 2848.11 | 2848.11 | [6 empty] | None |  | 0 | дюймовые медные трубопроводы для кондиционирования | Generic | Медь - Кондиционирование | 0 | 15.88 | 43634.01 | 0 | 15.88 | 0 | 14.1 | 0 | 0.00021277 | 0 |  | 0 | 0 | 0 | Кондиционирование | ⌀15.88 | 2841.06 |  | 0 | 0 |  |  | Жильё_12_KV
1286775 | ADSK_Медь дюймовая_Кондиционирование | OST_PipeCurves | ADSK_Медь дюймовая_Кондиционирование | [5 empty] | 0.17345 | 5799.34 |  | ADSK_Медь дюймовая_Кондиционирование | 97e68f6a-4c55-48ee-bfa9-30e54e49ad60-0013a277 | be75d566-49ea-47ad-ad7c-e322221ca34d | None |  | 2368 | #АР | [6 empty] | Pipe Types | [18 empty] | OST_PipeCurves | None | 74 | [53 empty] | Медь | [52 empty] | ADSK_Медь дюймовая_Кондиционирование | [46 empty] | 0 | 2NvezgJ5L8xh_fCELEMWyN | 0.003 | [24 empty] | Undefined | [129 empty] | 5.7055 | [8 empty] | Труба медная дюймовая ø9.52x0,81 |  |  |  |  | Pipe Types | ADSK_Медь дюймовая_Кондиционирование | ADSK_Медь дюймовая_Кондиционирование | [5 empty] | ADSK_Медь дюймовая_Кондиционирование | [466 empty] | 0 | 07pqzDwibFqRrKFG$dgCZk | [58 empty] | Трубы | ИС.ТС.1 | м | [44 empty] | Труба медная дюймовая | Днар х Стенка | 2839.48 | 2849 | Х4 | ⌀10 мм | 0 | 0.81 | 2840.29 | 2840.29 | 2848.19 | 2848.19 | 2839.48 | 2849 | 2839.48 | 2849 | 2849 | 2839.48 | None |  | 0 | дюймовые медные трубопроводы для кондиционирования | Generic | Медь - Кондиционирование | 0 | 9.52 | 43640.29 | 0 | 9.52 | 0 | 7.9 | 0 | 0.00037975 | 0 | 0 | 0 | 0 | 0 | Кондиционирование | ⌀9.52 | 2844.24 | 0 | 0 | 0 | 2844.24 | 2844.24 | Жильё_12_KV
1286776 | ADSK_Медь дюймовая_Кондиционирование | OST_PipeCurves | [6 empty] | 0.17345 | 5799.34 |  |  | 97e68f6a-4c55-48ee-bfa9-30e54e49ad60-0013a278 | 97e68f6a-4c55-48ee-bfa9-30e54e49ad60 | None |  | 2368 | #АР | [6 empty] | Pipe Types | [74 empty] | Медь | [99 empty] | 0 | 2NvezgJ5L8xh_fCELEMWyN | 0.003 | [24 empty] | Undefined | [129 empty] | 5.7055 | [8 empty] | Труба медная дюймовая ø9.52x0,81 | [588 empty] | 2839.48 | 2849 | Х4 | ⌀10 мм | 0 | 0.81 | 2840.29 | 2840.29 | 2848.19 | 2848.19 | [6 empty] | None |  | 0 | дюймовые медные трубопроводы для кондиционирования | Generic | Медь - Кондиционирование | 0 | 9.52 | 43640.29 | 0 | 9.52 | 0 | 7.9 | 0 | 0.00037975 | 0 |  | 0 | 0 | 0 | Кондиционирование | ⌀9.52 | 2844.24 |  | 0 | 0 |  |  | Жильё_12_KV
1286777 | ADSK_Медь дюймовая_Кондиционирование | OST_PipeCurves | ADSK_Медь дюймовая_Кондиционирование | [5 empty] | 0.063872 | 1280.3 |  | ADSK_Медь дюймовая_Кондиционирование | 97e68f6a-4c55-48ee-bfa9-30e54e49ad60-0013a279 | be75d566-49ea-47ad-ad7c-e322221ca34d | None |  | 2368 | #АР | [6 empty] | Pipe Types | [18 empty] | OST_PipeCurves | None | 74 | [53 empty] | Медь | [52 empty] | ADSK_Медь дюймовая_Кондиционирование | [46 empty] | 0 | 2NvezgJ5L8xh_fCELEMWyP | 0.003 | [24 empty] | Undefined | [129 empty] | 5.6669 | [8 empty] | Труба медная дюймовая ø15.88x0,89 |  |  |  |  | Pipe Types | ADSK_Медь дюймовая_Кондиционирование | ADSK_Медь дюймовая_Кондиционирование | [5 empty] | ADSK_Медь дюймовая_Кондиционирование | [466 empty] | 0 | 07pqzDwibFqRrKFG$dgCZk | [58 empty] | Трубы | ИС.ТС.1 | м | [44 empty] | Труба медная дюймовая | Днар х Стенка | 2833.12 | 2849 | Х4 | ⌀16 мм | 0 | 0.89 | 2834.01 | 2834.01 | 2848.11 | 2848.11 | 2833.12 | 2849 | 2833.12 | 2849 | 2849 | 2833.12 | None |  | 0 | дюймовые медные трубопроводы для кондиционирования | Generic | Медь - Кондиционирование | 0 | 15.88 | 43634.01 | 0 | 15.88 | 0 | 14.1 | 0 | 0.00021277 | 0 | 0 | 0 | 0 | 0 | Кондиционирование | ⌀15.88 | 2841.06 | 0 | 0 | 0 | 2841.06 | 2841.06 | Жильё_12_KV
1286778 | ADSK_Медь дюймовая_Кондиционирование | OST_PipeCurves | [6 empty] | 0.063872 | 1280.3 |  |  | 97e68f6a-4c55-48ee-bfa9-30e54e49ad60-0013a27a | 97e68f6a-4c55-48ee-bfa9-30e54e49ad60 | None |  | 2368 | #АР | [6 empty] | Pipe Types | [74 empty] | Медь | [99 empty] | 0 | 2NvezgJ5L8xh_fCELEMWyP | 0.003 | [24 empty] | Undefined | [129 empty] | 5.6669 | [8 empty] | Труба медная дюймовая ø15.88x0,89 | [588 empty] | 2833.12 | 2849 | Х4 | ⌀16 мм | 0 | 0.89 | 2834.01 | 2834.01 | 2848.11 | 2848.11 | [6 empty] | None |  | 0 | дюймовые медные трубопроводы для кондиционирования | Generic | Медь - Кондиционирование | 0 | 15.88 | 43634.01 | 0 | 15.88 | 0 | 14.1 | 0 | 0.00021277 | 0 |  | 0 | 0 | 0 | Кондиционирование | ⌀15.88 | 2841.06 |  | 0 | 0 |  |  | Жильё_12_KV
1286779 | ADSK_Медь дюймовая_Кондиционирование | OST_PipeCurves | ADSK_Медь дюймовая_Кондиционирование | [5 empty] | 0.039335 | 1315.2 |  | ADSK_Медь дюймовая_Кондиционирование | 97e68f6a-4c55-48ee-bfa9-30e54e49ad60-0013a27b | be75d566-49ea-47ad-ad7c-e322221ca34d | None |  | 2368 | #АР | [6 empty] | Pipe Types | [18 empty] | OST_PipeCurves | None | 74 | [53 empty] | Медь | [52 empty] | ADSK_Медь дюймовая_Кондиционирование | [46 empty] | 0 | 2NvezgJ5L8xh_fCELEMWyR | 0.003 | [24 empty] | Undefined | [129 empty] | 5.7055 | [8 empty] | Труба медная дюймовая ø9.52x0,81 |  |  |  |  | Pipe Types | ADSK_Медь дюймовая_Кондиционирование | ADSK_Медь дюймовая_Кондиционирование | [5 empty] | ADSK_Медь дюймовая_Кондиционирование | [466 empty] | 0 | 07pqzDwibFqRrKFG$dgCZk | [58 empty] | Трубы | ИС.ТС.1 | м | [44 empty] | Труба медная дюймовая | Днар х Стенка | 2839.48 | 2849 | Х4 | ⌀10 мм | 0 | 0.81 | 2840.29 | 2840.29 | 2848.19 | 2848.19 | 2839.48 | 2849 | 2839.48 | 2849 | 2849 | 2839.48 | None |  | 0 | дюймовые медные трубопроводы для кондиционирования | Generic | Медь - Кондиционирование | 0 | 9.52 | 43640.29 | 0 | 9.52 | 0 | 7.9 | 0 | 0.00037975 | 0 | 0 | 0 | 0 | 0 | Кондиционирование | ⌀9.52 | 2844.24 | 0 | 0 | 0 | 2844.24 | 2844.24 | Жильё_12_KV
1286780 | ADSK_Медь дюймовая_Кондиционирование | OST_PipeCurves | [6 empty] | 0.039335 | 1315.2 |  |  | 97e68f6a-4c55-48ee-bfa9-30e54e49ad60-0013a27c | 97e68f6a-4c55-48ee-bfa9-30e54e49ad60 | None |  | 2368 | #АР | [6 empty] | Pipe Types | [74 empty] | Медь | [99 empty] | 0 | 2NvezgJ5L8xh_fCELEMWyR | 0.003 | [24 empty] | Undefined | [129 empty] | 5.7055 | [8 empty] | Труба медная дюймовая ø9.52x0,81 | [588 empty] | 2839.48 | 2849 | Х4 | ⌀10 мм | 0 | 0.81 | 2840.29 | 2840.29 | 2848.19 | 2848.19 | [6 empty] | None |  | 0 | дюймовые медные трубопроводы для кондиционирования | Generic | Медь - Кондиционирование | 0 | 9.52 | 43640.29 | 0 | 9.52 | 0 | 7.9 | 0 | 0.00037975 | 0 |  | 0 | 0 | 0 | Кондиционирование | ⌀9.52 | 2844.24 |  | 0 | 0 |  |  | Жильё_12_KV
1286781 | Отвод «гнутая труба» | OST_PipeFitting | Отвод «гнутая труба» | Жильё_12_KV |  |  |  | 2.661e-06 | 1.5708e-06 |  |  | Отвод «гнутая труба» | 97e68f6a-4c55-48ee-bfa9-30e54e49ad60-0013a27d | 97e68f6a-4c55-48ee-bfa9-30e54e49ad60 | None |  | 2368 | #АР | [6 empty] | ADSK_МедьПайка_Отвод-гнутая труба | [18 empty] | OST_PipeFitting | None | 443 | [106 empty] | Отвод «гнутая труба» | [46 empty] | 0 | 2NvezgJ5L8xh_fCELEMWyT | [25 empty] | Hydronic Return | [129 empty] | 0.037385 | [8 empty] | Труба медная дюймовая 9.52x0.81 | Category=[-2000700]; Color=2338280; Comments=""; Cost=0.000000000000000; Description=""; Design Option=[-1]; Edited by=""; Export to IFC As=""; Export to IFC=0; Glow=0; IFC Predefined Type=""; IfcGUID=1Zv83obP51SAWtfYRg9D9L; Keynote=""; Manufacturer=""; Mark=""; Model=""; Name=ADSK_Предупреждение; Shininess=64; Smoothness=50; Transparency=0; URL=""; Workset=10 |  |  |  | ADSK_МедьПайка_Отвод-гнутая труба | Отвод «гнутая труба» | Отвод «гнутая труба» | [5 empty] | Отвод «гнутая труба» | [98 empty] | Category=[-2000700]; Color=6322918; Comments=""; Cost=0.000000000000000; Description=""; Design Option=[-1]; Edited by=""; Export to IFC As=""; Export to IFC=0; Glow=0; IFC Predefined Type=""; IfcGUID=1UFHRIGH1BmwPLiWj5HYJP; Keynote=""; Manufacturer=""; Mark=""; Model=""; Name=Труба медная; Shininess=64; Smoothness=50; Transparency=0; URL=""; Workset=10 | [113 empty] | 2021 | 1.2 |  |  | None | [60 empty] | 0.2 | [20 empty] | 3/8" | [5 empty] | 90 | [161 empty] | 0 | 07pqzDwibFqRrKFG$dg9$N | [22 empty] | 4.76 | [32 empty] | 0 |  |  | Соединительные детали трубопроводов | ИС.ТС.2 | м | [25 empty] | 2844.24 | Level : Жильё_12_KV | 2844.24 | [21 empty] | ⌀10 мм-⌀10 мм | 0 | [11 empty] | None | [20 empty] | ⌀9.52-⌀9.52 | [8 empty] | Труба медная | 2.5 | МедьГнутаяТруба | TRUE | 9.52 | 9.52 | FALSE | FALSE | 3bf616f9-6b98-4a21-80ff-da1120c8f6d6 | 0.81 | 9.52 | 23.8 | 23.8 | FALSE | 38.08
1286782 | Отвод «гнутая труба» | OST_PipeFitting |  | Жильё_12_KV |  |  |  | 2.661e-06 | 1.5708e-06 |  |  |  | 97e68f6a-4c55-48ee-bfa9-30e54e49ad60-0013a27e | 97e68f6a-4c55-48ee-bfa9-30e54e49ad60 | None |  | 2368 | #АР | [6 empty] | ADSK_МедьПайка_Отвод-гнутая труба | [174 empty] | 0 | 2NvezgJ5L8xh_fCELEMWyT | [25 empty] | Hydronic Return | [129 empty] | 0.037385 | [8 empty] | Труба медная дюймовая 9.52x0.81 | [229 empty] | None | [60 empty] | 0.2 | [20 empty] | 3/8" | [5 empty] | 90 | [185 empty] | 4.76 | [63 empty] | 2844.24 | Level : Жильё_12_KV | 2844.24 | [21 empty] | ⌀10 мм-⌀10 мм | 0 | [11 empty] | None | [20 empty] | ⌀9.52-⌀9.52 | [12 empty] | 9.52 | 9.52 | FALSE | FALSE | 3bf616f9-6b98-4a21-80ff-da1120c8f6d6 | 0.81 | 9.52 | 23.8 | 23.8 | FALSE | 38.08
1286783 | Отвод «гнутая труба» | OST_PipeFitting | Отвод «гнутая труба» | Жильё_12_KV |  |  |  | 1.2351e-05 | 1.5708e-06 |  |  | Отвод «гнутая труба» | 97e68f6a-4c55-48ee-bfa9-30e54e49ad60-0013a27f | 97e68f6a-4c55-48ee-bfa9-30e54e49ad60 | None |  | 2368 | #АР | [6 empty] | ADSK_МедьПайка_Отвод-гнутая труба | [18 empty] | OST_PipeFitting | None | 443 | [106 empty] | Отвод «гнутая труба» | [46 empty] | 0 | 2NvezgJ5L8xh_fCELEMWyV | [25 empty] | Hydronic Return | [129 empty] | 0.062361 | [8 empty] | Труба медная дюймовая 15.88x0.89 | Category=[-2000700]; Color=2338280; Comments=""; Cost=0.000000000000000; Description=""; Design Option=[-1]; Edited by=""; Export to IFC As=""; Export to IFC=0; Glow=0; IFC Predefined Type=""; IfcGUID=1Zv83obP51SAWtfYRg9D9L; Keynote=""; Manufacturer=""; Mark=""; Model=""; Name=ADSK_Предупреждение; Shininess=64; Smoothness=50; Transparency=0; URL=""; Workset=10 |  |  |  | ADSK_МедьПайка_Отвод-гнутая труба | Отвод «гнутая труба» | Отвод «гнутая труба» | [5 empty] | Отвод «гнутая труба» | [98 empty] | Category=[-2000700]; Color=6322918; Comments=""; Cost=0.000000000000000; Description=""; Design Option=[-1]; Edited by=""; Export to IFC As=""; Export to IFC=0; Glow=0; IFC Predefined Type=""; IfcGUID=1UFHRIGH1BmwPLiWj5HYJP; Keynote=""; Manufacturer=""; Mark=""; Model=""; Name=Труба медная; Shininess=64; Smoothness=50; Transparency=0; URL=""; Workset=10 | [113 empty] | 2021 | 1.2 |  |  | None | [60 empty] | 0.343 | [20 empty] | 5/8" | [5 empty] | 90 | [161 empty] | 0 | 07pqzDwibFqRrKFG$dg9$N | [22 empty] | 7.94 | [32 empty] | 0 |  |  | Соединительные детали трубопроводов | ИС.ТС.2 | м | [25 empty] | 2841.06 | Level : Жильё_12_KV | 2841.06 | [21 empty] | ⌀16 мм-⌀16 мм | 0 | [11 empty] | None | [20 empty] | ⌀15.88-⌀15.88 | [8 empty] | Труба медная | 2.5 | МедьГнутаяТруба | TRUE | 15.88 | 15.88 | FALSE | FALSE | 3bf616f9-6b98-4a21-80ff-da1120c8f6d6 | 0.89 | 15.88 | 39.7 | 39.7 | FALSE | 63.52
1286784 | Отвод «гнутая труба» | OST_PipeFitting |  | Жильё_12_KV |  |  |  | 1.2351e-05 | 1.5708e-06 |  |  |  | 97e68f6a-4c55-48ee-bfa9-30e54e49ad60-0013a280 | 97e68f6a-4c55-48ee-bfa9-30e54e49ad60 | None |  | 2368 | #АР | [6 empty] | ADSK_МедьПайка_Отвод-гнутая труба | [174 empty] | 0 | 2NvezgJ5L8xh_fCELEMWyV | [25 empty] | Hydronic Return | [129 empty] | 0.062361 | [8 empty] | Труба медная дюймовая 15.88x0.89 | [229 empty] | None | [60 empty] | 0.343 | [20 empty] | 5/8" | [5 empty] | 90 | [185 empty] | 7.94 | [63 empty] | 2841.06 | Level : Жильё_12_KV | 2841.06 | [21 empty] | ⌀16 мм-⌀16 мм | 0 | [11 empty] | None | [20 empty] | ⌀15.88-⌀15.88 | [12 empty] | 15.88 | 15.88 | FALSE | FALSE | 3bf616f9-6b98-4a21-80ff-da1120c8f6d6 | 0.89 | 15.88 | 39.7 | 39.7 | FALSE | 63.52
1286785 | Отвод «гнутая труба» | OST_PipeFitting | Отвод «гнутая труба» | Жильё_12_KV |  |  |  | 1.2351e-05 | 1.5708e-06 |  |  | Отвод «гнутая труба» | 97e68f6a-4c55-48ee-bfa9-30e54e49ad60-0013a281 | 97e68f6a-4c55-48ee-bfa9-30e54e49ad60 | None |  | 2368 | #АР | [6 empty] | ADSK_МедьПайка_Отвод-гнутая труба | [18 empty] | OST_PipeFitting | None | 443 | [106 empty] | Отвод «гнутая труба» | [46 empty] | 0 | 2NvezgJ5L8xh_fCELEMW$X | [25 empty] | Hydronic Return | [129 empty] | 0.062361 | [8 empty] | Труба медная дюймовая 15.88x0.89 | Category=[-2000700]; Color=2338280; Comments=""; Cost=0.000000000000000; Description=""; Design Option=[-1]; Edited by=""; Export to IFC As=""; Export to IFC=0; Glow=0; IFC Predefined Type=""; IfcGUID=1Zv83obP51SAWtfYRg9D9L; Keynote=""; Manufacturer=""; Mark=""; Model=""; Name=ADSK_Предупреждение; Shininess=64; Smoothness=50; Transparency=0; URL=""; Workset=10 |  |  |  | ADSK_МедьПайка_Отвод-гнутая труба | Отвод «гнутая труба» | Отвод «гнутая труба» | [5 empty] | Отвод «гнутая труба» | [98 empty] | Category=[-2000700]; Color=6322918; Comments=""; Cost=0.000000000000000; Description=""; Design Option=[-1]; Edited by=""; Export to IFC As=""; Export to IFC=0; Glow=0; IFC Predefined Type=""; IfcGUID=1UFHRIGH1BmwPLiWj5HYJP; Keynote=""; Manufacturer=""; Mark=""; Model=""; Name=Труба медная; Shininess=64; Smoothness=50; Transparency=0; URL=""; Workset=10 | [113 empty] | 2021 | 1.2 |  |  | None | [60 empty] | 0.343 | [20 empty] | 5/8" | [5 empty] | 90 | [161 empty] | 0 | 07pqzDwibFqRrKFG$dg9$N | [22 empty] | 7.94 | [32 empty] | 0 |  |  | Соединительные детали трубопроводов | ИС.ТС.2 | м | [25 empty] | 2841.06 | Level : Жильё_12_KV | 2841.06 | [21 empty] | ⌀16 мм-⌀16 мм | 0 | [11 empty] | None | [20 empty] | ⌀15.88-⌀15.88 | [8 empty] | Труба медная | 2.5 | МедьГнутаяТруба | TRUE | 15.88 | 15.88 | FALSE | FALSE | 3bf616f9-6b98-4a21-80ff-da1120c8f6d6 | 0.89 | 15.88 | 39.7 | 39.7 | FALSE | 63.52
1286786 | Отвод «гнутая труба» | OST_PipeFitting |  | Жильё_12_KV |  |  |  | 1.2351e-05 | 1.5708e-06 |  |  |  | 97e68f6a-4c55-48ee-bfa9-30e54e49ad60-0013a282 | 97e68f6a-4c55-48ee-bfa9-30e54e49ad60 | None |  | 2368 | #АР | [6 empty] | ADSK_МедьПайка_Отвод-гнутая труба | [174 empty] | 0 | 2NvezgJ5L8xh_fCELEMW$X | [25 empty] | Hydronic Return | [129 empty] | 0.062361 | [8 empty] | Труба медная дюймовая 15.88x0.89 | [229 empty] | None | [60 empty] | 0.343 | [20 empty] | 5/8" | [5 empty] | 90 | [185 empty] | 7.94 | [63 empty] | 2841.06 | Level : Жильё_12_KV | 2841.06 | [21 empty] | ⌀16 мм-⌀16 мм | 0 | [11 empty] | None | [20 empty] | ⌀15.88-⌀15.88 | [12 empty] | 15.88 | 15.88 | FALSE | FALSE | 3bf616f9-6b98-4a21-80ff-da1120c8f6d6 | 0.89 | 15.88 | 39.7 | 39.7 | FALSE | 63.52
1286787 | Отвод «гнутая труба» | OST_PipeFitting | Отвод «гнутая труба» | Жильё_12_KV |  |  |  | 2.661e-06 | 1.5708e-06 |  |  | Отвод «гнутая труба» | 97e68f6a-4c55-48ee-bfa9-30e54e49ad60-0013a283 | 97e68f6a-4c55-48ee-bfa9-30e54e49ad60 | None |  | 2368 | #АР | [6 empty] | ADSK_МедьПайка_Отвод-гнутая труба | [18 empty] | OST_PipeFitting | None | 443 | [106 empty] | Отвод «гнутая труба» | [46 empty] | 0 | 2NvezgJ5L8xh_fCELEMW$Z | [25 empty] | Hydronic Return | [129 empty] | 0.037385 | [8 empty] | Труба медная дюймовая 9.52x0.81 | Category=[-2000700]; Color=2338280; Comments=""; Cost=0.000000000000000; Description=""; Design Option=[-1]; Edited by=""; Export to IFC As=""; Export to IFC=0; Glow=0; IFC Predefined Type=""; IfcGUID=1Zv83obP51SAWtfYRg9D9L; Keynote=""; Manufacturer=""; Mark=""; Model=""; Name=ADSK_Предупреждение; Shininess=64; Smoothness=50; Transparency=0; URL=""; Workset=10 |  |  |  | ADSK_МедьПайка_Отвод-гнутая труба | Отвод «гнутая труба» | Отвод «гнутая труба» | [5 empty] | Отвод «гнутая труба» | [98 empty] | Category=[-2000700]; Color=6322918; Comments=""; Cost=0.000000000000000; Description=""; Design Option=[-1]; Edited by=""; Export to IFC As=""; Export to IFC=0; Glow=0; IFC Predefined Type=""; IfcGUID=1UFHRIGH1BmwPLiWj5HYJP; Keynote=""; Manufacturer=""; Mark=""; Model=""; Name=Труба медная; Shininess=64; Smoothness=50; Transparency=0; URL=""; Workset=10 | [113 empty] | 2021 | 1.2 |  |  | None | [60 empty] | 0.2 | [20 empty] | 3/8" | [5 empty] | 90 | [161 empty] | 0 | 07pqzDwibFqRrKFG$dg9$N | [22 empty] | 4.76 | [32 empty] | 0 |  |  | Соединительные детали трубопроводов | ИС.ТС.2 | м | [25 empty] | 2844.24 | Level : Жильё_12_KV | 2844.24 | [21 empty] | ⌀10 мм-⌀10 мм | 0 | [11 empty] | None | [20 empty] | ⌀9.52-⌀9.52 | [8 empty] | Труба медная | 2.5 | МедьГнутаяТруба | TRUE | 9.52 | 9.52 | FALSE | FALSE | 3bf616f9-6b98-4a21-80ff-da1120c8f6d6 | 0.81 | 9.52 | 23.8 | 23.8 | FALSE | 38.08
1286788 | Отвод «гнутая труба» | OST_PipeFitting |  | Жильё_12_KV |  |  |  | 2.661e-06 | 1.5708e-06 |  |  |  | 97e68f6a-4c55-48ee-bfa9-30e54e49ad60-0013a284 | 97e68f6a-4c55-48ee-bfa9-30e54e49ad60 | None |  | 2368 | #АР | [6 empty] | ADSK_МедьПайка_Отвод-гнутая труба | [174 empty] | 0 | 2NvezgJ5L8xh_fCELEMW$Z | [25 empty] | Hydronic Return | [129 empty] | 0.037385 | [8 empty] | Труба медная дюймовая 9.52x0.81 | [229 empty] | None | [60 empty] | 0.2 | [20 empty] | 3/8" | [5 empty] | 90 | [185 empty] | 4.76 | [63 empty] | 2844.24 | Level : Жильё_12_KV | 2844.24 | [21 empty] | ⌀10 мм-⌀10 мм | 0 | [11 empty] | None | [20 empty] | ⌀9.52-⌀9.52 | [12 empty] | 9.52 | 9.52 | FALSE | FALSE | 3bf616f9-6b98-4a21-80ff-da1120c8f6d6 | 0.81 | 9.52 | 23.8 | 23.8 | FALSE | 38.08
1286789 | Отвод «гнутая труба» | OST_PipeFitting | Отвод «гнутая труба» | Жильё_12_KV |  |  |  | 1.2351e-05 | 1.5708e-06 |  |  | Отвод «гнутая труба» | 97e68f6a-4c55-48ee-bfa9-30e54e49ad60-0013a285 | 97e68f6a-4c55-48ee-bfa9-30e54e49ad60 | None |  | 2368 | #АР | [6 empty] | ADSK_МедьПайка_Отвод-гнутая труба | [18 empty] | OST_PipeFitting | None | 443 | [106 empty] | Отвод «гнутая труба» | [46 empty] | 0 | 2NvezgJ5L8xh_fCELEMW$b | [25 empty] | Hydronic Return | [129 empty] | 0.062361 | [8 empty] | Труба медная дюймовая 15.88x0.89 | Category=[-2000700]; Color=2338280; Comments=""; Cost=0.000000000000000; Description=""; Design Option=[-1]; Edited by=""; Export to IFC As=""; Export to IFC=0; Glow=0; IFC Predefined Type=""; IfcGUID=1Zv83obP51SAWtfYRg9D9L; Keynote=""; Manufacturer=""; Mark=""; Model=""; Name=ADSK_Предупреждение; Shininess=64; Smoothness=50; Transparency=0; URL=""; Workset=10 |  |  |  | ADSK_МедьПайка_Отвод-гнутая труба | Отвод «гнутая труба» | Отвод «гнутая труба» | [5 empty] | Отвод «гнутая труба» | [98 empty] | Category=[-2000700]; Color=6322918; Comments=""; Cost=0.000000000000000; Description=""; Design Option=[-1]; Edited by=""; Export to IFC As=""; Export to IFC=0; Glow=0; IFC Predefined Type=""; IfcGUID=1UFHRIGH1BmwPLiWj5HYJP; Keynote=""; Manufacturer=""; Mark=""; Model=""; Name=Труба медная; Shininess=64; Smoothness=50; Transparency=0; URL=""; Workset=10 | [113 empty] | 2021 | 1.2 |  |  | None | [60 empty] | 0.343 | [20 empty] | 5/8" | [5 empty] | 90 | [161 empty] | 0 | 07pqzDwibFqRrKFG$dg9$N | [22 empty] | 7.94 | [32 empty] | 0 |  |  | Соединительные детали трубопроводов | ИС.ТС.2 | м | [25 empty] | 2841.06 | Level : Жильё_12_KV | 2841.06 | [21 empty] | ⌀16 мм-⌀16 мм | 0 | [11 empty] | None | [20 empty] | ⌀15.88-⌀15.88 | [8 empty] | Труба медная | 2.5 | МедьГнутаяТруба | TRUE | 15.88 | 15.88 | FALSE | FALSE | 3bf616f9-6b98-4a21-80ff-da1120c8f6d6 | 0.89 | 15.88 | 39.7 | 39.7 | FALSE | 63.52
1286790 | Отвод «гнутая труба» | OST_PipeFitting |  | Жильё_12_KV |  |  |  | 1.2351e-05 | 1.5708e-06 |  |  |  | 97e68f6a-4c55-48ee-bfa9-30e54e49ad60-0013a286 | 97e68f6a-4c55-48ee-bfa9-30e54e49ad60 | None |  | 2368 | #АР | [6 empty] | ADSK_МедьПайка_Отвод-гнутая труба | [174 empty] | 0 | 2NvezgJ5L8xh_fCELEMW$b | [25 empty] | Hydronic Return | [129 empty] | 0.062361 | [8 empty] | Труба медная дюймовая 15.88x0.89 | [229 empty] | None | [60 empty] | 0.343 | [20 empty] | 5/8" | [5 empty] | 90 | [185 empty] | 7.94 | [63 empty] | 2841.06 | Level : Жильё_12_KV | 2841.06 | [21 empty] | ⌀16 мм-⌀16 мм | 0 | [11 empty] | None | [20 empty] | ⌀15.88-⌀15.88 | [12 empty] | 15.88 | 15.88 | FALSE | FALSE | 3bf616f9-6b98-4a21-80ff-da1120c8f6d6 | 0.89 | 15.88 | 39.7 | 39.7 | FALSE | 63.52
1286791 | Отвод «гнутая труба» | OST_PipeFitting | Отвод «гнутая труба» | Жильё_12_KV |  |  |  | 2.661e-06 | 1.5708e-06 |  |  | Отвод «гнутая труба» | 97e68f6a-4c55-48ee-bfa9-30e54e49ad60-0013a287 | 97e68f6a-4c55-48ee-bfa9-30e54e49ad60 | None |  | 2368 | #АР | [6 empty] | ADSK_МедьПайка_Отвод-гнутая труба | [18 empty] | OST_PipeFitting | None | 443 | [106 empty] | Отвод «гнутая труба» | [46 empty] | 0 | 2NvezgJ5L8xh_fCELEMW$d | [25 empty] | Hydronic Return | [129 empty] | 0.037385 | [8 empty] | Труба медная дюймовая 9.52x0.81 | Category=[-2000700]; Color=2338280; Comments=""; Cost=0.000000000000000; Description=""; Design Option=[-1]; Edited by=""; Export to IFC As=""; Export to IFC=0; Glow=0; IFC Predefined Type=""; IfcGUID=1Zv83obP51SAWtfYRg9D9L; Keynote=""; Manufacturer=""; Mark=""; Model=""; Name=ADSK_Предупреждение; Shininess=64; Smoothness=50; Transparency=0; URL=""; Workset=10 |  |  |  | ADSK_МедьПайка_Отвод-гнутая труба | Отвод «гнутая труба» | Отвод «гнутая труба» | [5 empty] | Отвод «гнутая труба» | [98 empty] | Category=[-2000700]; Color=6322918; Comments=""; Cost=0.000000000000000; Description=""; Design Option=[-1]; Edited by=""; Export to IFC As=""; Export to IFC=0; Glow=0; IFC Predefined Type=""; IfcGUID=1UFHRIGH1BmwPLiWj5HYJP; Keynote=""; Manufacturer=""; Mark=""; Model=""; Name=Труба медная; Shininess=64; Smoothness=50; Transparency=0; URL=""; Workset=10 | [113 empty] | 2021 | 1.2 |  |  | None | [60 empty] | 0.2 | [20 empty] | 3/8" | [5 empty] | 90 | [161 empty] | 0 | 07pqzDwibFqRrKFG$dg9$N | [22 empty] | 4.76 | [32 empty] | 0 |  |  | Соединительные детали трубопроводов | ИС.ТС.2 | м | [25 empty] | 2844.24 | Level : Жильё_12_KV | 2844.24 | [21 empty] | ⌀10 мм-⌀10 мм | 0 | [11 empty] | None | [20 empty] | ⌀9.52-⌀9.52 | [8 empty] | Труба медная | 2.5 | МедьГнутаяТруба | TRUE | 9.52 | 9.52 | FALSE | FALSE | 3bf616f9-6b98-4a21-80ff-da1120c8f6d6 | 0.81 | 9.52 | 23.8 | 23.8 | FALSE | 38.08
1286792 | Отвод «гнутая труба» | OST_PipeFitting |  | Жильё_12_KV |  |  |  | 2.661e-06 | 1.5708e-06 |  |  |  | 97e68f6a-4c55-48ee-bfa9-30e54e49ad60-0013a288 | 97e68f6a-4c55-48ee-bfa9-30e54e49ad60 | None |  | 2368 | #АР | [6 empty] | ADSK_МедьПайка_Отвод-гнутая труба | [174 empty] | 0 | 2NvezgJ5L8xh_fCELEMW$d | [25 empty] | Hydronic Return | [129 empty] | 0.037385 | [8 empty] | Труба медная дюймовая 9.52x0.81 | [229 empty] | None | [60 empty] | 0.2 | [20 empty] | 3/8" | [5 empty] | 90 | [185 empty] | 4.76 | [63 empty] | 2844.24 | Level : Жильё_12_KV | 2844.24 | [21 empty] | ⌀10 мм-⌀10 мм | 0 | [11 empty] | None | [20 empty] | ⌀9.52-⌀9.52 | [12 empty] | 9.52 | 9.52 | FALSE | FALSE | 3bf616f9-6b98-4a21-80ff-da1120c8f6d6 | 0.81 | 9.52 | 23.8 | 23.8 | FALSE | 38.08
1286793 | ADSK_Медь дюймовая_Кондиционирование | OST_PipeCurves | ADSK_Медь дюймовая_Кондиционирование | [5 empty] | 0.061302 | 2049.7 |  | ADSK_Медь дюймовая_Кондиционирование | 97e68f6a-4c55-48ee-bfa9-30e54e49ad60-0013a289 | be75d566-49ea-47ad-ad7c-e322221ca34d | None |  | 2368 | #АР | [6 empty] | Pipe Types | [18 empty] | OST_PipeCurves | None | 74 | [53 empty] | Медь | [52 empty] | ADSK_Медь дюймовая_Кондиционирование | [46 empty] | 0 | 2NvezgJ5L8xh_fCELEMW$f | 0.003 | [24 empty] | Undefined | [129 empty] | 5.6669 | [8 empty] | Труба медная дюймовая ø15.88x0,89 |  |  |  |  | Pipe Types | ADSK_Медь дюймовая_Кондиционирование | ADSK_Медь дюймовая_Кондиционирование | [5 empty] | ADSK_Медь дюймовая_Кондиционирование | [466 empty] | 0 | 07pqzDwibFqRrKFG$dgCZk | [58 empty] | Трубы | ИС.ТС.1 | м | [44 empty] | Труба медная дюймовая | Днар х Стенка | 2839.48 | 2849 | Х4 | ⌀10 мм | 0 | 0.81 | 2840.29 | 2840.29 | 2848.19 | 2848.19 | 2839.48 | 2849 | 2839.48 | 2849 | 2849 | 2839.48 | None |  | 0 | дюймовые медные трубопроводы для кондиционирования | Generic | Медь - Кондиционирование | 0 | 9.52 | 43640.29 | 0 | 9.52 | 0 | 7.9 | 0 | 0.00021277 | 0 | 0 | 0 | 0 | 0 | Кондиционирование | ⌀9.52 | 2844.24 | 0 | 0 | 0 | 2844.24 | 2844.24 | Жильё_12_KV
1286794 | ADSK_Медь дюймовая_Кондиционирование | OST_PipeCurves | [6 empty] | 0.061302 | 2049.7 |  |  | 97e68f6a-4c55-48ee-bfa9-30e54e49ad60-0013a28a | 97e68f6a-4c55-48ee-bfa9-30e54e49ad60 | None |  | 2368 | #АР | [6 empty] | Pipe Types | [74 empty] | Медь | [99 empty] | 0 | 2NvezgJ5L8xh_fCELEMW$f | 0.003 | [24 empty] | Undefined | [129 empty] | 5.6669 | [8 empty] | Труба медная дюймовая ø15.88x0,89 | [588 empty] | 2839.48 | 2849 | Х4 | ⌀10 мм | 0 | 0.81 | 2840.29 | 2840.29 | 2848.19 | 2848.19 | [6 empty] | None |  | 0 | дюймовые медные трубопроводы для кондиционирования | Generic | Медь - Кондиционирование | 0 | 9.52 | 43640.29 | 0 | 9.52 | 0 | 7.9 | 0 | 0.00021277 | 0 |  | 0 | 0 | 0 | Кондиционирование | ⌀9.52 | 2844.24 |  | 0 | 0 |  |  | Жильё_12_KV
1286795 | ADSK_Медь дюймовая_Кондиционирование | OST_PipeCurves | ADSK_Медь дюймовая_Кондиционирование | [5 empty] | 0.040679 | 2039.125 |  | ADSK_Медь дюймовая_Кондиционирование | 97e68f6a-4c55-48ee-bfa9-30e54e49ad60-0013a28b | be75d566-49ea-47ad-ad7c-e322221ca34d | None |  | 2368 | #АР | [6 empty] | Pipe Types | [18 empty] | OST_PipeCurves | None | 74 | [53 empty] | Медь | [52 empty] | ADSK_Медь дюймовая_Кондиционирование | [46 empty] | 0 | 2NvezgJ5L8xh_fCELEMW$h | 0.003 | [24 empty] | Undefined | [129 empty] | 5.7055 | [8 empty] | Труба медная дюймовая ø9.52x0,81 |  |  |  |  | Pipe Types | ADSK_Медь дюймовая_Кондиционирование | ADSK_Медь дюймовая_Кондиционирование | [5 empty] | ADSK_Медь дюймовая_Кондиционирование | [466 empty] | 0 | 07pqzDwibFqRrKFG$dgCZk | [58 empty] | Трубы | ИС.ТС.1 | м | [44 empty] | Труба медная дюймовая | Днар х Стенка | 2842.65 | 2849 | Х4 | ⌀6 мм | 0 | 0.76 | 2843.41 | 2843.41 | 2848.24 | 2848.24 | 2842.65 | 2849 | 2842.65 | 2849 | 2849 | 2842.65 | None |  | 0 | дюймовые медные трубопроводы для кондиционирования | Generic | Медь - Кондиционирование | 0 | 6.35 | 43643.41 | 0 | 6.35 | 0 | 4.83 | 0 | 0.00037975 | 0 | 0 | 0 | 0 | 0 | Кондиционирование | ⌀6.35 | 2845.825 | 0 | 0 | 0 | 2845.825 | 2845.825 | Жильё_12_KV
1286796 | ADSK_Медь дюймовая_Кондиционирование | OST_PipeCurves | [6 empty] | 0.040679 | 2039.125 |  |  | 97e68f6a-4c55-48ee-bfa9-30e54e49ad60-0013a28c | 97e68f6a-4c55-48ee-bfa9-30e54e49ad60 | None |  | 2368 | #АР | [6 empty] | Pipe Types | [74 empty] | Медь | [99 empty] | 0 | 2NvezgJ5L8xh_fCELEMW$h | 0.003 | [24 empty] | Undefined | [129 empty] | 5.7055 | [8 empty] | Труба медная дюймовая ø9.52x0,81 | [588 empty] | 2842.65 | 2849 | Х4 | ⌀6 мм | 0 | 0.76 | 2843.41 | 2843.41 | 2848.24 | 2848.24 | [6 empty] | None |  | 0 | дюймовые медные трубопроводы для кондиционирования | Generic | Медь - Кондиционирование | 0 | 6.35 | 43643.41 | 0 | 6.35 | 0 | 4.83 | 0 | 0.00037975 | 0 |  | 0 | 0 | 0 | Кондиционирование | ⌀6.35 | 2845.825 |  | 0 | 0 |  |  | Жильё_12_KV
1286797 | ADSK_Медь дюймовая_Кондиционирование | OST_PipeCurves | ADSK_Медь дюймовая_Кондиционирование | [5 empty] | 0.062409 | 2086.7 |  | ADSK_Медь дюймовая_Кондиционирование | 97e68f6a-4c55-48ee-bfa9-30e54e49ad60-0013a28d | be75d566-49ea-47ad-ad7c-e322221ca34d | None |  | 2368 | #АР | [6 empty] | Pipe Types | [18 empty] | OST_PipeCurves | None | 74 | [53 empty] | Медь | [52 empty] | ADSK_Медь дюймовая_Кондиционирование | [46 empty] | 0 | 2NvezgJ5L8xh_fCELEMW$j | 0.003 | [24 empty] | Undefined | [129 empty] | 5.6669 | [8 empty] | Труба медная дюймовая ø15.88x0,89 |  |  |  |  | Pipe Types | ADSK_Медь дюймовая_Кондиционирование | ADSK_Медь дюймовая_Кондиционирование | [5 empty] | ADSK_Медь дюймовая_Кондиционирование | [466 empty] | 0 | 07pqzDwibFqRrKFG$dgCZk | [58 empty] | Трубы | ИС.ТС.1 | м | [44 empty] | Труба медная дюймовая | Днар х Стенка | 2839.48 | 2849 | Х4 | ⌀10 мм | 0 | 0.81 | 2840.29 | 2840.29 | 2848.19 | 2848.19 | 2839.48 | 2849 | 2839.48 | 2849 | 2849 | 2839.48 | None |  | 0 | дюймовые медные трубопроводы для кондиционирования | Generic | Медь - Кондиционирование | 0 | 9.52 | 43640.29 | 0 | 9.52 | 0 | 7.9 | 0 | 0.00021277 | 0 | 0 | 0 | 0 | 0 | Кондиционирование | ⌀9.52 | 2844.24 | 0 | 0 | 0 | 2844.24 | 2844.24 | Жильё_12_KV
1286798 | ADSK_Медь дюймовая_Кондиционирование | OST_PipeCurves | [6 empty] | 0.062409 | 2086.7 |  |  | 97e68f6a-4c55-48ee-bfa9-30e54e49ad60-0013a28e | 97e68f6a-4c55-48ee-bfa9-30e54e49ad60 | None |  | 2368 | #АР | [6 empty] | Pipe Types | [74 empty] | Медь | [99 empty] | 0 | 2NvezgJ5L8xh_fCELEMW$j | 0.003 | [24 empty] | Undefined | [129 empty] | 5.6669 | [8 empty] | Труба медная дюймовая ø15.88x0,89 | [588 empty] | 2839.48 | 2849 | Х4 | ⌀10 мм | 0 | 0.81 | 2840.29 | 2840.29 | 2848.19 | 2848.19 | [6 empty] | None |  | 0 | дюймовые медные трубопроводы для кондиционирования | Generic | Медь - Кондиционирование | 0 | 9.52 | 43640.29 | 0 | 9.52 | 0 | 7.9 | 0 | 0.00021277 | 0 |  | 0 | 0 | 0 | Кондиционирование | ⌀9.52 | 2844.24 |  | 0 | 0 |  |  | Жильё_12_KV
1286799 | ADSK_Медь дюймовая_Кондиционирование | OST_PipeCurves | ADSK_Медь дюймовая_Кондиционирование | [5 empty] | 0.041417 | 2076.125 |  | ADSK_Медь дюймовая_Кондиционирование | 97e68f6a-4c55-48ee-bfa9-30e54e49ad60-0013a28f | be75d566-49ea-47ad-ad7c-e322221ca34d | None |  | 2368 | #АР | [6 empty] | Pipe Types | [18 empty] | OST_PipeCurves | None | 74 | [53 empty] | Медь | [52 empty] | ADSK_Медь дюймовая_Кондиционирование | [46 empty] | 0 | 2NvezgJ5L8xh_fCELEMW$l | 0.003 | [24 empty] | Undefined | [129 empty] | 5.7055 | [8 empty] | Труба медная дюймовая ø9.52x0,81 |  |  |  |  | Pipe Types | ADSK_Медь дюймовая_Кондиционирование | ADSK_Медь дюймовая_Кондиционирование | [5 empty] | ADSK_Медь дюймовая_Кондиционирование | [466 empty] | 0 | 07pqzDwibFqRrKFG$dgCZk | [58 empty] | Трубы | ИС.ТС.1 | м | [44 empty] | Труба медная дюймовая | Днар х Стенка | 2842.65 | 2849 | Х4 | ⌀6 мм | 0 | 0.76 | 2843.41 | 2843.41 | 2848.24 | 2848.24 | 2842.65 | 2849 | 2842.65 | 2849 | 2849 | 2842.65 | None |  | 0 | дюймовые медные трубопроводы для кондиционирования | Generic | Медь - Кондиционирование | 0 | 6.35 | 43643.41 | 0 | 6.35 | 0 | 4.83 | 0 | 0.00037975 | 0 | 0 | 0 | 0 | 0 | Кондиционирование | ⌀6.35 | 2845.825 | 0 | 0 | 0 | 2845.825 | 2845.825 | Жильё_12_KV
1286800 | ADSK_Медь дюймовая_Кондиционирование | OST_PipeCurves | [6 empty] | 0.041417 | 2076.125 |  |  | 97e68f6a-4c55-48ee-bfa9-30e54e49ad60-0013a290 | 97e68f6a-4c55-48ee-bfa9-30e54e49ad60 | None |  | 2368 | #АР | [6 empty] | Pipe Types | [74 empty] | Медь | [99 empty] | 0 | 2NvezgJ5L8xh_fCELEMW$l | 0.003 | [24 empty] | Undefined | [129 empty] | 5.7055 | [8 empty] | Труба медная дюймовая ø9.52x0,81 | [588 empty] | 2842.65 | 2849 | Х4 | ⌀6 мм | 0 | 0.76 | 2843.41 | 2843.41 | 2848.24 | 2848.24 | [6 empty] | None |  | 0 | дюймовые медные трубопроводы для кондиционирования | Generic | Медь - Кондиционирование | 0 | 6.35 | 43643.41 | 0 | 6.35 | 0 | 4.83 | 0 | 0.00037975 | 0 |  | 0 | 0 | 0 | Кондиционирование | ⌀6.35 | 2845.825 |  | 0 | 0 |  |  | Жильё_12_KV
1286801 | Отвод «гнутая труба» | OST_PipeFitting | Отвод «гнутая труба» | Жильё_12_KV |  |  |  | 7.8969e-07 | 1.5708e-06 |  |  | Отвод «гнутая труба» | 97e68f6a-4c55-48ee-bfa9-30e54e49ad60-0013a291 | 97e68f6a-4c55-48ee-bfa9-30e54e49ad60 | None |  | 2368 | #АР | [6 empty] | ADSK_МедьПайка_Отвод-гнутая труба | [18 empty] | OST_PipeFitting | None | 443 | [106 empty] | Отвод «гнутая труба» | [46 empty] | 0 | 2NvezgJ5L8xh_fCELEMW$n | [25 empty] | Hydronic Return | [129 empty] | 0.024936 | [8 empty] | Труба медная дюймовая 6.35x0.76 | Category=[-2000700]; Color=2338280; Comments=""; Cost=0.000000000000000; Description=""; Design Option=[-1]; Edited by=""; Export to IFC As=""; Export to IFC=0; Glow=0; IFC Predefined Type=""; IfcGUID=1Zv83obP51SAWtfYRg9D9L; Keynote=""; Manufacturer=""; Mark=""; Model=""; Name=ADSK_Предупреждение; Shininess=64; Smoothness=50; Transparency=0; URL=""; Workset=10 |  |  |  | ADSK_МедьПайка_Отвод-гнутая труба | Отвод «гнутая труба» | Отвод «гнутая труба» | [5 empty] | Отвод «гнутая труба» | [98 empty] | Category=[-2000700]; Color=6322918; Comments=""; Cost=0.000000000000000; Description=""; Design Option=[-1]; Edited by=""; Export to IFC As=""; Export to IFC=0; Glow=0; IFC Predefined Type=""; IfcGUID=1UFHRIGH1BmwPLiWj5HYJP; Keynote=""; Manufacturer=""; Mark=""; Model=""; Name=Труба медная; Shininess=64; Smoothness=50; Transparency=0; URL=""; Workset=10 | [113 empty] | 2021 | 1.2 |  |  | None | [60 empty] | 0.12 | [20 empty] | 1/4" | [5 empty] | 90 | [161 empty] | 0 | 07pqzDwibFqRrKFG$dg9$N | [22 empty] | 3.175 | [32 empty] | 0 |  |  | Соединительные детали трубопроводов | ИС.ТС.2 | м | [25 empty] | 2845.825 | Level : Жильё_12_KV | 2845.825 | [21 empty] | ⌀6 мм-⌀6 мм | 0 | [11 empty] | None | [20 empty] | ⌀6.35-⌀6.35 | [8 empty] | Труба медная | 2.5 | МедьГнутаяТруба | TRUE | 6.35 | 6.35 | FALSE | FALSE | 3bf616f9-6b98-4a21-80ff-da1120c8f6d6 | 0.76 | 6.35 | 15.875 | 15.875 | FALSE | 25.4
1286802 | Отвод «гнутая труба» | OST_PipeFitting |  | Жильё_12_KV |  |  |  | 7.8969e-07 | 1.5708e-06 |  |  |  | 97e68f6a-4c55-48ee-bfa9-30e54e49ad60-0013a292 | 97e68f6a-4c55-48ee-bfa9-30e54e49ad60 | None |  | 2368 | #АР | [6 empty] | ADSK_МедьПайка_Отвод-гнутая труба | [174 empty] | 0 | 2NvezgJ5L8xh_fCELEMW$n | [25 empty] | Hydronic Return | [129 empty] | 0.024936 | [8 empty] | Труба медная дюймовая 6.35x0.76 | [229 empty] | None | [60 empty] | 0.12 | [20 empty] | 1/4" | [5 empty] | 90 | [185 empty] | 3.175 | [63 empty] | 2845.825 | Level : Жильё_12_KV | 2845.825 | [21 empty] | ⌀6 мм-⌀6 мм | 0 | [11 empty] | None | [20 empty] | ⌀6.35-⌀6.35 | [12 empty] | 6.35 | 6.35 | FALSE | FALSE | 3bf616f9-6b98-4a21-80ff-da1120c8f6d6 | 0.76 | 6.35 | 15.875 | 15.875 | FALSE | 25.4
1286803 | Отвод «гнутая труба» | OST_PipeFitting | Отвод «гнутая труба» | Жильё_12_KV |  |  |  | 2.661e-06 | 1.5708e-06 |  |  | Отвод «гнутая труба» | 97e68f6a-4c55-48ee-bfa9-30e54e49ad60-0013a293 | 97e68f6a-4c55-48ee-bfa9-30e54e49ad60 | None |  | 2368 | #АР | [6 empty] | ADSK_МедьПайка_Отвод-гнутая труба | [18 empty] | OST_PipeFitting | None | 443 | [106 empty] | Отвод «гнутая труба» | [46 empty] | 0 | 2NvezgJ5L8xh_fCELEMW$p | [25 empty] | Hydronic Return | [129 empty] | 0.037385 | [8 empty] | Труба медная дюймовая 9.52x0.81 | Category=[-2000700]; Color=2338280; Comments=""; Cost=0.000000000000000; Description=""; Design Option=[-1]; Edited by=""; Export to IFC As=""; Export to IFC=0; Glow=0; IFC Predefined Type=""; IfcGUID=1Zv83obP51SAWtfYRg9D9L; Keynote=""; Manufacturer=""; Mark=""; Model=""; Name=ADSK_Предупреждение; Shininess=64; Smoothness=50; Transparency=0; URL=""; Workset=10 |  |  |  | ADSK_МедьПайка_Отвод-гнутая труба | Отвод «гнутая труба» | Отвод «гнутая труба» | [5 empty] | Отвод «гнутая труба» | [98 empty] | Category=[-2000700]; Color=6322918; Comments=""; Cost=0.000000000000000; Description=""; Design Option=[-1]; Edited by=""; Export to IFC As=""; Export to IFC=0; Glow=0; IFC Predefined Type=""; IfcGUID=1UFHRIGH1BmwPLiWj5HYJP; Keynote=""; Manufacturer=""; Mark=""; Model=""; Name=Труба медная; Shininess=64; Smoothness=50; Transparency=0; URL=""; Workset=10 | [113 empty] | 2021 | 1.2 |  |  | None | [60 empty] | 0.2 | [20 empty] | 3/8" | [5 empty] | 90 | [161 empty] | 0 | 07pqzDwibFqRrKFG$dg9$N | [22 empty] | 4.76 | [32 empty] | 0 |  |  | Соединительные детали трубопроводов | ИС.ТС.2 | м | [25 empty] | 2844.24 | Level : Жильё_12_KV | 2844.24 | [21 empty] | ⌀10 мм-⌀10 мм | 0 | [11 empty] | None | [20 empty] | ⌀9.52-⌀9.52 | [8 empty] | Труба медная | 2.5 | МедьГнутаяТруба | TRUE | 9.52 | 9.52 | FALSE | FALSE | 3bf616f9-6b98-4a21-80ff-da1120c8f6d6 | 0.81 | 9.52 | 23.8 | 23.8 | FALSE | 38.08
1286804 | Отвод «гнутая труба» | OST_PipeFitting |  | Жильё_12_KV |  |  |  | 2.661e-06 | 1.5708e-06 |  |  |  | 97e68f6a-4c55-48ee-bfa9-30e54e49ad60-0013a294 | 97e68f6a-4c55-48ee-bfa9-30e54e49ad60 | None |  | 2368 | #АР | [6 empty] | ADSK_МедьПайка_Отвод-гнутая труба | [174 empty] | 0 | 2NvezgJ5L8xh_fCELEMW$p | [25 empty] | Hydronic Return | [129 empty] | 0.037385 | [8 empty] | Труба медная дюймовая 9.52x0.81 | [229 empty] | None | [60 empty] | 0.2 | [20 empty] | 3/8" | [5 empty] | 90 | [185 empty] | 4.76 | [63 empty] | 2844.24 | Level : Жильё_12_KV | 2844.24 | [21 empty] | ⌀10 мм-⌀10 мм | 0 | [11 empty] | None | [20 empty] | ⌀9.52-⌀9.52 | [12 empty] | 9.52 | 9.52 | FALSE | FALSE | 3bf616f9-6b98-4a21-80ff-da1120c8f6d6 | 0.81 | 9.52 | 23.8 | 23.8 | FALSE | 38.08
1286805 | Отвод «гнутая труба» | OST_PipeFitting | Отвод «гнутая труба» | Жильё_12_KV |  |  |  | 2.661e-06 | 1.5708e-06 |  |  | Отвод «гнутая труба» | 97e68f6a-4c55-48ee-bfa9-30e54e49ad60-0013a295 | 97e68f6a-4c55-48ee-bfa9-30e54e49ad60 | None |  | 2368 | #АР | [6 empty] | ADSK_МедьПайка_Отвод-гнутая труба | [18 empty] | OST_PipeFitting | None | 443 | [106 empty] | Отвод «гнутая труба» | [46 empty] | 0 | 2NvezgJ5L8xh_fCELEMW$r | [25 empty] | Hydronic Return | [129 empty] | 0.037385 | [8 empty] | Труба медная дюймовая 9.52x0.81 | Category=[-2000700]; Color=2338280; Comments=""; Cost=0.000000000000000; Description=""; Design Option=[-1]; Edited by=""; Export to IFC As=""; Export to IFC=0; Glow=0; IFC Predefined Type=""; IfcGUID=1Zv83obP51SAWtfYRg9D9L; Keynote=""; Manufacturer=""; Mark=""; Model=""; Name=ADSK_Предупреждение; Shininess=64; Smoothness=50; Transparency=0; URL=""; Workset=10 |  |  |  | ADSK_МедьПайка_Отвод-гнутая труба | Отвод «гнутая труба» | Отвод «гнутая труба» | [5 empty] | Отвод «гнутая труба» | [98 empty] | Category=[-2000700]; Color=6322918; Comments=""; Cost=0.000000000000000; Description=""; Design Option=[-1]; Edited by=""; Export to IFC As=""; Export to IFC=0; Glow=0; IFC Predefined Type=""; IfcGUID=1UFHRIGH1BmwPLiWj5HYJP; Keynote=""; Manufacturer=""; Mark=""; Model=""; Name=Труба медная; Shininess=64; Smoothness=50; Transparency=0; URL=""; Workset=10 | [113 empty] | 2021 | 1.2 |  |  | None | [60 empty] | 0.2 | [20 empty] | 3/8" | [5 empty] | 90 | [161 empty] | 0 | 07pqzDwibFqRrKFG$dg9$N | [22 empty] | 4.76 | [32 empty] | 0 |  |  | Соединительные детали трубопроводов | ИС.ТС.2 | м | [25 empty] | 2844.24 | Level : Жильё_12_KV | 2844.24 | [21 empty] | ⌀10 мм-⌀10 мм | 0 | [11 empty] | None | [20 empty] | ⌀9.52-⌀9.52 | [8 empty] | Труба медная | 2.5 | МедьГнутаяТруба | TRUE | 9.52 | 9.52 | FALSE | FALSE | 3bf616f9-6b98-4a21-80ff-da1120c8f6d6 | 0.81 | 9.52 | 23.8 | 23.8 | FALSE | 38.08
1286806 | Отвод «гнутая труба» | OST_PipeFitting |  | Жильё_12_KV |  |  |  | 2.661e-06 | 1.5708e-06 |  |  |  | 97e68f6a-4c55-48ee-bfa9-30e54e49ad60-0013a296 | 97e68f6a-4c55-48ee-bfa9-30e54e49ad60 | None |  | 2368 | #АР | [6 empty] | ADSK_МедьПайка_Отвод-гнутая труба | [174 empty] | 0 | 2NvezgJ5L8xh_fCELEMW$r | [25 empty] | Hydronic Return | [129 empty] | 0.037385 | [8 empty] | Труба медная дюймовая 9.52x0.81 | [229 empty] | None | [60 empty] | 0.2 | [20 empty] | 3/8" | [5 empty] | 90 | [185 empty] | 4.76 | [63 empty] | 2844.24 | Level : Жильё_12_KV | 2844.24 | [21 empty] | ⌀10 мм-⌀10 мм | 0 | [11 empty] | None | [20 empty] | ⌀9.52-⌀9.52 | [12 empty] | 9.52 | 9.52 | FALSE | FALSE | 3bf616f9-6b98-4a21-80ff-da1120c8f6d6 | 0.81 | 9.52 | 23.8 | 23.8 | FALSE | 38.08
1286807 | Отвод «гнутая труба» | OST_PipeFitting | Отвод «гнутая труба» | Жильё_12_KV |  |  |  | 7.8969e-07 | 1.5708e-06 |  |  | Отвод «гнутая труба» | 97e68f6a-4c55-48ee-bfa9-30e54e49ad60-0013a297 | 97e68f6a-4c55-48ee-bfa9-30e54e49ad60 | None |  | 2368 | #АР | [6 empty] | ADSK_МедьПайка_Отвод-гнутая труба | [18 empty] | OST_PipeFitting | None | 443 | [106 empty] | Отвод «гнутая труба» | [46 empty] | 0 | 2NvezgJ5L8xh_fCELEMW$t | [25 empty] | Hydronic Return | [129 empty] | 0.024936 | [8 empty] | Труба медная дюймовая 6.35x0.76 | Category=[-2000700]; Color=2338280; Comments=""; Cost=0.000000000000000; Description=""; Design Option=[-1]; Edited by=""; Export to IFC As=""; Export to IFC=0; Glow=0; IFC Predefined Type=""; IfcGUID=1Zv83obP51SAWtfYRg9D9L; Keynote=""; Manufacturer=""; Mark=""; Model=""; Name=ADSK_Предупреждение; Shininess=64; Smoothness=50; Transparency=0; URL=""; Workset=10 |  |  |  | ADSK_МедьПайка_Отвод-гнутая труба | Отвод «гнутая труба» | Отвод «гнутая труба» | [5 empty] | Отвод «гнутая труба» | [98 empty] | Category=[-2000700]; Color=6322918; Comments=""; Cost=0.000000000000000; Description=""; Design Option=[-1]; Edited by=""; Export to IFC As=""; Export to IFC=0; Glow=0; IFC Predefined Type=""; IfcGUID=1UFHRIGH1BmwPLiWj5HYJP; Keynote=""; Manufacturer=""; Mark=""; Model=""; Name=Труба медная; Shininess=64; Smoothness=50; Transparency=0; URL=""; Workset=10 | [113 empty] | 2021 | 1.2 |  |  | None | [60 empty] | 0.12 | [20 empty] | 1/4" | [5 empty] | 90 | [161 empty] | 0 | 07pqzDwibFqRrKFG$dg9$N | [22 empty] | 3.175 | [32 empty] | 0 |  |  | Соединительные детали трубопроводов | ИС.ТС.2 | м | [25 empty] | 2845.825 | Level : Жильё_12_KV | 2845.825 | [21 empty] | ⌀6 мм-⌀6 мм | 0 | [11 empty] | None | [20 empty] | ⌀6.35-⌀6.35 | [8 empty] | Труба медная | 2.5 | МедьГнутаяТруба | TRUE | 6.35 | 6.35 | FALSE | FALSE | 3bf616f9-6b98-4a21-80ff-da1120c8f6d6 | 0.76 | 6.35 | 15.875 | 15.875 | FALSE | 25.4
1286808 | Отвод «гнутая труба» | OST_PipeFitting |  | Жильё_12_KV |  |  |  | 7.8969e-07 | 1.5708e-06 |  |  |  | 97e68f6a-4c55-48ee-bfa9-30e54e49ad60-0013a298 | 97e68f6a-4c55-48ee-bfa9-30e54e49ad60 | None |  | 2368 | #АР | [6 empty] | ADSK_МедьПайка_Отвод-гнутая труба | [174 empty] | 0 | 2NvezgJ5L8xh_fCELEMW$t | [25 empty] | Hydronic Return | [129 empty] | 0.024936 | [8 empty] | Труба медная дюймовая 6.35x0.76 | [229 empty] | None | [60 empty] | 0.12 | [20 empty] | 1/4" | [5 empty] | 90 | [185 empty] | 3.175 | [63 empty] | 2845.825 | Level : Жильё_12_KV | 2845.825 | [21 empty] | ⌀6 мм-⌀6 мм | 0 | [11 empty] | None | [20 empty] | ⌀6.35-⌀6.35 | [12 empty] | 6.35 | 6.35 | FALSE | FALSE | 3bf616f9-6b98-4a21-80ff-da1120c8f6d6 | 0.76 | 6.35 | 15.875 | 15.875 | FALSE | 25.4
1286809 | Отвод «гнутая труба» | OST_PipeFitting | Отвод «гнутая труба» | Жильё_12_KV |  |  |  | 2.661e-06 | 1.5708e-06 |  |  | Отвод «гнутая труба» | 97e68f6a-4c55-48ee-bfa9-30e54e49ad60-0013a299 | 97e68f6a-4c55-48ee-bfa9-30e54e49ad60 | None |  | 2368 | #АР | [6 empty] | ADSK_МедьПайка_Отвод-гнутая труба | [18 empty] | OST_PipeFitting | None | 443 | [106 empty] | Отвод «гнутая труба» | [46 empty] | 0 | 2NvezgJ5L8xh_fCELEMW$v | [25 empty] | Hydronic Return | [129 empty] | 0.037385 | [8 empty] | Труба медная дюймовая 9.52x0.81 | Category=[-2000700]; Color=2338280; Comments=""; Cost=0.000000000000000; Description=""; Design Option=[-1]; Edited by=""; Export to IFC As=""; Export to IFC=0; Glow=0; IFC Predefined Type=""; IfcGUID=1Zv83obP51SAWtfYRg9D9L; Keynote=""; Manufacturer=""; Mark=""; Model=""; Name=ADSK_Предупреждение; Shininess=64; Smoothness=50; Transparency=0; URL=""; Workset=10 |  |  |  | ADSK_МедьПайка_Отвод-гнутая труба | Отвод «гнутая труба» | Отвод «гнутая труба» | [5 empty] | Отвод «гнутая труба» | [98 empty] | Category=[-2000700]; Color=6322918; Comments=""; Cost=0.000000000000000; Description=""; Design Option=[-1]; Edited by=""; Export to IFC As=""; Export to IFC=0; Glow=0; IFC Predefined Type=""; IfcGUID=1UFHRIGH1BmwPLiWj5HYJP; Keynote=""; Manufacturer=""; Mark=""; Model=""; Name=Труба медная; Shininess=64; Smoothness=50; Transparency=0; URL=""; Workset=10 | [113 empty] | 2021 | 1.2 |  |  | None | [60 empty] | 0.2 | [20 empty] | 3/8" | [5 empty] | 90 | [161 empty] | 0 | 07pqzDwibFqRrKFG$dg9$N | [22 empty] | 4.76 | [32 empty] | 0 |  |  | Соединительные детали трубопроводов | ИС.ТС.2 | м | [25 empty] | 2844.24 | Level : Жильё_12_KV | 2844.24 | [21 empty] | ⌀10 мм-⌀10 мм | 0 | [11 empty] | None | [20 empty] | ⌀9.52-⌀9.52 | [8 empty] | Труба медная | 2.5 | МедьГнутаяТруба | TRUE | 9.52 | 9.52 | FALSE | FALSE | 3bf616f9-6b98-4a21-80ff-da1120c8f6d6 | 0.81 | 9.52 | 23.8 | 23.8 | FALSE | 38.08
1286810 | Отвод «гнутая труба» | OST_PipeFitting |  | Жильё_12_KV |  |  |  | 2.661e-06 | 1.5708e-06 |  |  |  | 97e68f6a-4c55-48ee-bfa9-30e54e49ad60-0013a29a | 97e68f6a-4c55-48ee-bfa9-30e54e49ad60 | None |  | 2368 | #АР | [6 empty] | ADSK_МедьПайка_Отвод-гнутая труба | [174 empty] | 0 | 2NvezgJ5L8xh_fCELEMW$v | [25 empty] | Hydronic Return | [129 empty] | 0.037385 | [8 empty] | Труба медная дюймовая 9.52x0.81 | [229 empty] | None | [60 empty] | 0.2 | [20 empty] | 3/8" | [5 empty] | 90 | [185 empty] | 4.76 | [63 empty] | 2844.24 | Level : Жильё_12_KV | 2844.24 | [21 empty] | ⌀10 мм-⌀10 мм | 0 | [11 empty] | None | [20 empty] | ⌀9.52-⌀9.52 | [12 empty] | 9.52 | 9.52 | FALSE | FALSE | 3bf616f9-6b98-4a21-80ff-da1120c8f6d6 | 0.81 | 9.52 | 23.8 | 23.8 | FALSE | 38.08
1286811 | Отвод «гнутая труба» | OST_PipeFitting | Отвод «гнутая труба» | Жильё_12_KV |  |  |  | 2.661e-06 | 1.5708e-06 |  |  | Отвод «гнутая труба» | 97e68f6a-4c55-48ee-bfa9-30e54e49ad60-0013a29b | 97e68f6a-4c55-48ee-bfa9-30e54e49ad60 | None |  | 2368 | #АР | [6 empty] | ADSK_МедьПайка_Отвод-гнутая труба | [18 empty] | OST_PipeFitting | None | 443 | [106 empty] | Отвод «гнутая труба» | [46 empty] | 0 | 2NvezgJ5L8xh_fCELEMW$x | [25 empty] | Hydronic Return | [129 empty] | 0.037385 | [8 empty] | Труба медная дюймовая 9.52x0.81 | Category=[-2000700]; Color=2338280; Comments=""; Cost=0.000000000000000; Description=""; Design Option=[-1]; Edited by=""; Export to IFC As=""; Export to IFC=0; Glow=0; IFC Predefined Type=""; IfcGUID=1Zv83obP51SAWtfYRg9D9L; Keynote=""; Manufacturer=""; Mark=""; Model=""; Name=ADSK_Предупреждение; Shininess=64; Smoothness=50; Transparency=0; URL=""; Workset=10 |  |  |  | ADSK_МедьПайка_Отвод-гнутая труба | Отвод «гнутая труба» | Отвод «гнутая труба» | [5 empty] | Отвод «гнутая труба» | [98 empty] | Category=[-2000700]; Color=6322918; Comments=""; Cost=0.000000000000000; Description=""; Design Option=[-1]; Edited by=""; Export to IFC As=""; Export to IFC=0; Glow=0; IFC Predefined Type=""; IfcGUID=1UFHRIGH1BmwPLiWj5HYJP; Keynote=""; Manufacturer=""; Mark=""; Model=""; Name=Труба медная; Shininess=64; Smoothness=50; Transparency=0; URL=""; Workset=10 | [113 empty] | 2021 | 1.2 |  |  | None | [60 empty] | 0.2 | [20 empty] | 3/8" | [5 empty] | 90 | [161 empty] | 0 | 07pqzDwibFqRrKFG$dg9$N | [22 empty] | 4.76 | [32 empty] | 0 |  |  | Соединительные детали трубопроводов | ИС.ТС.2 | м | [25 empty] | 2844.24 | Level : Жильё_12_KV | 2844.24 | [21 empty] | ⌀10 мм-⌀10 мм | 0 | [11 empty] | None | [20 empty] | ⌀9.52-⌀9.52 | [8 empty] | Труба медная | 2.5 | МедьГнутаяТруба | TRUE | 9.52 | 9.52 | FALSE | FALSE | 3bf616f9-6b98-4a21-80ff-da1120c8f6d6 | 0.81 | 9.52 | 23.8 | 23.8 | FALSE | 38.08
1286812 | Отвод «гнутая труба» | OST_PipeFitting |  | Жильё_12_KV |  |  |  | 2.661e-06 | 1.5708e-06 |  |  |  | 97e68f6a-4c55-48ee-bfa9-30e54e49ad60-0013a29c | 97e68f6a-4c55-48ee-bfa9-30e54e49ad60 | None |  | 2368 | #АР | [6 empty] | ADSK_МедьПайка_Отвод-гнутая труба | [174 empty] | 0 | 2NvezgJ5L8xh_fCELEMW$x | [25 empty] | Hydronic Return | [129 empty] | 0.037385 | [8 empty] | Труба медная дюймовая 9.52x0.81 | [229 empty] | None | [60 empty] | 0.2 | [20 empty] | 3/8" | [5 empty] | 90 | [185 empty] | 4.76 | [63 empty] | 2844.24 | Level : Жильё_12_KV | 2844.24 | [21 empty] | ⌀10 мм-⌀10 мм | 0 | [11 empty] | None | [20 empty] | ⌀9.52-⌀9.52 | [12 empty] | 9.52 | 9.52 | FALSE | FALSE | 3bf616f9-6b98-4a21-80ff-da1120c8f6d6 | 0.81 | 9.52 | 23.8 | 23.8 | FALSE | 38.08
1286813 | Отвод «гнутая труба» | OST_PipeFitting | Отвод «гнутая труба» | Жильё_12_KV |  |  |  | 7.8969e-07 | 1.5708e-06 |  |  | Отвод «гнутая труба» | 97e68f6a-4c55-48ee-bfa9-30e54e49ad60-0013a29d | 97e68f6a-4c55-48ee-bfa9-30e54e49ad60 | None |  | 2368 | #АР | [6 empty] | ADSK_МедьПайка_Отвод-гнутая труба | [18 empty] | OST_PipeFitting | None | 443 | [106 empty] | Отвод «гнутая труба» | [46 empty] | 0 | 2NvezgJ5L8xh_fCELEMW$z | [25 empty] | Hydronic Return | [129 empty] | 0.024936 | [8 empty] | Труба медная дюймовая 6.35x0.76 | Category=[-2000700]; Color=2338280; Comments=""; Cost=0.000000000000000; Description=""; Design Option=[-1]; Edited by=""; Export to IFC As=""; Export to IFC=0; Glow=0; IFC Predefined Type=""; IfcGUID=1Zv83obP51SAWtfYRg9D9L; Keynote=""; Manufacturer=""; Mark=""; Model=""; Name=ADSK_Предупреждение; Shininess=64; Smoothness=50; Transparency=0; URL=""; Workset=10 |  |  |  | ADSK_МедьПайка_Отвод-гнутая труба | Отвод «гнутая труба» | Отвод «гнутая труба» | [5 empty] | Отвод «гнутая труба» | [98 empty] | Category=[-2000700]; Color=6322918; Comments=""; Cost=0.000000000000000; Description=""; Design Option=[-1]; Edited by=""; Export to IFC As=""; Export to IFC=0; Glow=0; IFC Predefined Type=""; IfcGUID=1UFHRIGH1BmwPLiWj5HYJP; Keynote=""; Manufacturer=""; Mark=""; Model=""; Name=Труба медная; Shininess=64; Smoothness=50; Transparency=0; URL=""; Workset=10 | [113 empty] | 2021 | 1.2 |  |  | None | [60 empty] | 0.12 | [20 empty] | 1/4" | [5 empty] | 90 | [161 empty] | 0 | 07pqzDwibFqRrKFG$dg9$N | [22 empty] | 3.175 | [32 empty] | 0 |  |  | Соединительные детали трубопроводов | ИС.ТС.2 | м | [25 empty] | 2845.825 | Level : Жильё_12_KV | 2845.825 | [21 empty] | ⌀6 мм-⌀6 мм | 0 | [11 empty] | None | [20 empty] | ⌀6.35-⌀6.35 | [8 empty] | Труба медная | 2.5 | МедьГнутаяТруба | TRUE | 6.35 | 6.35 | FALSE | FALSE | 3bf616f9-6b98-4a21-80ff-da1120c8f6d6 | 0.76 | 6.35 | 15.875 | 15.875 | FALSE | 25.4
1286814 | Отвод «гнутая труба» | OST_PipeFitting |  | Жильё_12_KV |  |  |  | 7.8969e-07 | 1.5708e-06 |  |  |  | 97e68f6a-4c55-48ee-bfa9-30e54e49ad60-0013a29e | 97e68f6a-4c55-48ee-bfa9-30e54e49ad60 | None |  | 2368 | #АР | [6 empty] | ADSK_МедьПайка_Отвод-гнутая труба | [174 empty] | 0 | 2NvezgJ5L8xh_fCELEMW$z | [25 empty] | Hydronic Return | [129 empty] | 0.024936 | [8 empty] | Труба медная дюймовая 6.35x0.76 | [229 empty] | None | [60 empty] | 0.12 | [20 empty] | 1/4" | [5 empty] | 90 | [185 empty] | 3.175 | [63 empty] | 2845.825 | Level : Жильё_12_KV | 2845.825 | [21 empty] | ⌀6 мм-⌀6 мм | 0 | [11 empty] | None | [20 empty] | ⌀6.35-⌀6.35 | [12 empty] | 6.35 | 6.35 | FALSE | FALSE | 3bf616f9-6b98-4a21-80ff-da1120c8f6d6 | 0.76 | 6.35 | 15.875 | 15.875 | FALSE | 25.4
1286815 | Отвод «гнутая труба» | OST_PipeFitting | Отвод «гнутая труба» | Жильё_12_KV |  |  |  | 7.8969e-07 | 1.5708e-06 |  |  | Отвод «гнутая труба» | 97e68f6a-4c55-48ee-bfa9-30e54e49ad60-0013a29f | 97e68f6a-4c55-48ee-bfa9-30e54e49ad60 | None |  | 2368 | #АР | [6 empty] | ADSK_МедьПайка_Отвод-гнутая труба | [18 empty] | OST_PipeFitting | None | 443 | [106 empty] | Отвод «гнутая труба» | [46 empty] | 0 | 2NvezgJ5L8xh_fCELEMW$$ | [25 empty] | Hydronic Return | [129 empty] | 0.024936 | [8 empty] | Труба медная дюймовая 6.35x0.76 | Category=[-2000700]; Color=2338280; Comments=""; Cost=0.000000000000000; Description=""; Design Option=[-1]; Edited by=""; Export to IFC As=""; Export to IFC=0; Glow=0; IFC Predefined Type=""; IfcGUID=1Zv83obP51SAWtfYRg9D9L; Keynote=""; Manufacturer=""; Mark=""; Model=""; Name=ADSK_Предупреждение; Shininess=64; Smoothness=50; Transparency=0; URL=""; Workset=10 |  |  |  | ADSK_МедьПайка_Отвод-гнутая труба | Отвод «гнутая труба» | Отвод «гнутая труба» | [5 empty] | Отвод «гнутая труба» | [98 empty] | Category=[-2000700]; Color=6322918; Comments=""; Cost=0.000000000000000; Description=""; Design Option=[-1]; Edited by=""; Export to IFC As=""; Export to IFC=0; Glow=0; IFC Predefined Type=""; IfcGUID=1UFHRIGH1BmwPLiWj5HYJP; Keynote=""; Manufacturer=""; Mark=""; Model=""; Name=Труба медная; Shininess=64; Smoothness=50; Transparency=0; URL=""; Workset=10 | [113 empty] | 2021 | 1.2 |  |  | None | [60 empty] | 0.12 | [20 empty] | 1/4" | [5 empty] | 90 | [161 empty] | 0 | 07pqzDwibFqRrKFG$dg9$N | [22 empty] | 3.175 | [32 empty] | 0 |  |  | Соединительные детали трубопроводов | ИС.ТС.2 | м | [25 empty] | 2845.825 | Level : Жильё_12_KV | 2845.825 | [21 empty] | ⌀6 мм-⌀6 мм | 0 | [11 empty] | None | [20 empty] | ⌀6.35-⌀6.35 | [8 empty] | Труба медная | 2.5 | МедьГнутаяТруба | TRUE | 6.35 | 6.35 | FALSE | FALSE | 3bf616f9-6b98-4a21-80ff-da1120c8f6d6 | 0.76 | 6.35 | 15.875 | 15.875 | FALSE | 25.4
1286816 | Отвод «гнутая труба» | OST_PipeFitting |  | Жильё_12_KV |  |  |  | 7.8969e-07 | 1.5708e-06 |  |  |  | 97e68f6a-4c55-48ee-bfa9-30e54e49ad60-0013a2a0 | 97e68f6a-4c55-48ee-bfa9-30e54e49ad60 | None |  | 2368 | #АР | [6 empty] | ADSK_МедьПайка_Отвод-гнутая труба | [174 empty] | 0 | 2NvezgJ5L8xh_fCELEMW$$ | [25 empty] | Hydronic Return | [129 empty] | 0.024936 | [8 empty] | Труба медная дюймовая 6.35x0.76 | [229 empty] | None | [60 empty] | 0.12 | [20 empty] | 1/4" | [5 empty] | 90 | [185 empty] | 3.175 | [63 empty] | 2845.825 | Level : Жильё_12_KV | 2845.825 | [21 empty] | ⌀6 мм-⌀6 мм | 0 | [11 empty] | None | [20 empty] | ⌀6.35-⌀6.35 | [12 empty] | 6.35 | 6.35 | FALSE | FALSE | 3bf616f9-6b98-4a21-80ff-da1120c8f6d6 | 0.76 | 6.35 | 15.875 | 15.875 | FALSE | 25.4
1286817 | Отвод «гнутая труба» | OST_PipeFitting | Отвод «гнутая труба» | Жильё_12_KV |  |  |  | 1.2351e-05 | 1.5708e-06 |  |  | Отвод «гнутая труба» | 97e68f6a-4c55-48ee-bfa9-30e54e49ad60-0013a2a1 | 97e68f6a-4c55-48ee-bfa9-30e54e49ad60 | None |  | 2368 | #АР | [6 empty] | ADSK_МедьПайка_Отвод-гнутая труба | [18 empty] | OST_PipeFitting | None | 443 | [106 empty] | Отвод «гнутая труба» | [46 empty] | 0 | 2NvezgJ5L8xh_fCELEMW$1 | [25 empty] | Hydronic Return | [129 empty] | 0.062361 | [8 empty] | Труба медная дюймовая 15.88x0.89 | Category=[-2000700]; Color=2338280; Comments=""; Cost=0.000000000000000; Description=""; Design Option=[-1]; Edited by=""; Export to IFC As=""; Export to IFC=0; Glow=0; IFC Predefined Type=""; IfcGUID=1Zv83obP51SAWtfYRg9D9L; Keynote=""; Manufacturer=""; Mark=""; Model=""; Name=ADSK_Предупреждение; Shininess=64; Smoothness=50; Transparency=0; URL=""; Workset=10 |  |  |  | ADSK_МедьПайка_Отвод-гнутая труба | Отвод «гнутая труба» | Отвод «гнутая труба» | [5 empty] | Отвод «гнутая труба» | [98 empty] | Category=[-2000700]; Color=6322918; Comments=""; Cost=0.000000000000000; Description=""; Design Option=[-1]; Edited by=""; Export to IFC As=""; Export to IFC=0; Glow=0; IFC Predefined Type=""; IfcGUID=1UFHRIGH1BmwPLiWj5HYJP; Keynote=""; Manufacturer=""; Mark=""; Model=""; Name=Труба медная; Shininess=64; Smoothness=50; Transparency=0; URL=""; Workset=10 | [113 empty] | 2021 | 1.2 |  |  | None | [60 empty] | 0.343 | [20 empty] | 5/8" | [5 empty] | 90 | [161 empty] | 0 | 07pqzDwibFqRrKFG$dg9$N | [22 empty] | 7.94 | [32 empty] | 0 |  |  | Соединительные детали трубопроводов | ИС.ТС.2 | м | [25 empty] | 2841.06 | Level : Жильё_12_KV | 2841.06 | [21 empty] | ⌀16 мм-⌀16 мм | 0 | [11 empty] | None | [20 empty] | ⌀15.88-⌀15.88 | [8 empty] | Труба медная | 2.5 | МедьГнутаяТруба | TRUE | 15.88 | 15.88 | FALSE | FALSE | 3bf616f9-6b98-4a21-80ff-da1120c8f6d6 | 0.89 | 15.88 | 39.7 | 39.7 | FALSE | 63.52
1286818 | Отвод «гнутая труба» | OST_PipeFitting |  | Жильё_12_KV |  |  |  | 1.2351e-05 | 1.5708e-06 |  |  |  | 97e68f6a-4c55-48ee-bfa9-30e54e49ad60-0013a2a2 | 97e68f6a-4c55-48ee-bfa9-30e54e49ad60 | None |  | 2368 | #АР | [6 empty] | ADSK_МедьПайка_Отвод-гнутая труба | [174 empty] | 0 | 2NvezgJ5L8xh_fCELEMW$1 | [25 empty] | Hydronic Return | [129 empty] | 0.062361 | [8 empty] | Труба медная дюймовая 15.88x0.89 | [229 empty] | None | [60 empty] | 0.343 | [20 empty] | 5/8" | [5 empty] | 90 | [185 empty] | 7.94 | [63 empty] | 2841.06 | Level : Жильё_12_KV | 2841.06 | [21 empty] | ⌀16 мм-⌀16 мм | 0 | [11 empty] | None | [20 empty] | ⌀15.88-⌀15.88 | [12 empty] | 15.88 | 15.88 | FALSE | FALSE | 3bf616f9-6b98-4a21-80ff-da1120c8f6d6 | 0.89 | 15.88 | 39.7 | 39.7 | FALSE | 63.52
1286819 | Отвод «гнутая труба» | OST_PipeFitting | Отвод «гнутая труба» | Жильё_12_KV |  |  |  | 2.661e-06 | 1.5708e-06 |  |  | Отвод «гнутая труба» | 97e68f6a-4c55-48ee-bfa9-30e54e49ad60-0013a2a3 | 97e68f6a-4c55-48ee-bfa9-30e54e49ad60 | None |  | 2368 | #АР | [6 empty] | ADSK_МедьПайка_Отвод-гнутая труба | [18 empty] | OST_PipeFitting | None | 443 | [106 empty] | Отвод «гнутая труба» | [46 empty] | 0 | 2NvezgJ5L8xh_fCELEMW$3 | [25 empty] | Hydronic Return | [129 empty] | 0.037385 | [8 empty] | Труба медная дюймовая 9.52x0.81 | Category=[-2000700]; Color=2338280; Comments=""; Cost=0.000000000000000; Description=""; Design Option=[-1]; Edited by=""; Export to IFC As=""; Export to IFC=0; Glow=0; IFC Predefined Type=""; IfcGUID=1Zv83obP51SAWtfYRg9D9L; Keynote=""; Manufacturer=""; Mark=""; Model=""; Name=ADSK_Предупреждение; Shininess=64; Smoothness=50; Transparency=0; URL=""; Workset=10 |  |  |  | ADSK_МедьПайка_Отвод-гнутая труба | Отвод «гнутая труба» | Отвод «гнутая труба» | [5 empty] | Отвод «гнутая труба» | [98 empty] | Category=[-2000700]; Color=6322918; Comments=""; Cost=0.000000000000000; Description=""; Design Option=[-1]; Edited by=""; Export to IFC As=""; Export to IFC=0; Glow=0; IFC Predefined Type=""; IfcGUID=1UFHRIGH1BmwPLiWj5HYJP; Keynote=""; Manufacturer=""; Mark=""; Model=""; Name=Труба медная; Shininess=64; Smoothness=50; Transparency=0; URL=""; Workset=10 | [113 empty] | 2021 | 1.2 |  |  | None | [60 empty] | 0.2 | [20 empty] | 3/8" | [5 empty] | 90 | [161 empty] | 0 | 07pqzDwibFqRrKFG$dg9$N | [22 empty] | 4.76 | [32 empty] | 0 |  |  | Соединительные детали трубопроводов | ИС.ТС.2 | м | [25 empty] | 2844.24 | Level : Жильё_12_KV | 2844.24 | [21 empty] | ⌀10 мм-⌀10 мм | 0 | [11 empty] | None | [20 empty] | ⌀9.52-⌀9.52 | [8 empty] | Труба медная | 2.5 | МедьГнутаяТруба | TRUE | 9.52 | 9.52 | FALSE | FALSE | 3bf616f9-6b98-4a21-80ff-da1120c8f6d6 | 0.81 | 9.52 | 23.8 | 23.8 | FALSE | 38.08
1286820 | Отвод «гнутая труба» | OST_PipeFitting |  | Жильё_12_KV |  |  |  | 2.661e-06 | 1.5708e-06 |  |  |  | 97e68f6a-4c55-48ee-bfa9-30e54e49ad60-0013a2a4 | 97e68f6a-4c55-48ee-bfa9-30e54e49ad60 | None |  | 2368 | #АР | [6 empty] | ADSK_МедьПайка_Отвод-гнутая труба | [174 empty] | 0 | 2NvezgJ5L8xh_fCELEMW$3 | [25 empty] | Hydronic Return | [129 empty] | 0.037385 | [8 empty] | Труба медная дюймовая 9.52x0.81 | [229 empty] | None | [60 empty] | 0.2 | [20 empty] | 3/8" | [5 empty] | 90 | [185 empty] | 4.76 | [63 empty] | 2844.24 | Level : Жильё_12_KV | 2844.24 | [21 empty] | ⌀10 мм-⌀10 мм | 0 | [11 empty] | None | [20 empty] | ⌀9.52-⌀9.52 | [12 empty] | 9.52 | 9.52 | FALSE | FALSE | 3bf616f9-6b98-4a21-80ff-da1120c8f6d6 | 0.81 | 9.52 | 23.8 | 23.8 | FALSE | 38.08
1286821 | Отвод «гнутая труба» | OST_PipeFitting | Отвод «гнутая труба» | Жильё_12_KV |  |  |  | 1.2351e-05 | 1.5708e-06 |  |  | Отвод «гнутая труба» | 97e68f6a-4c55-48ee-bfa9-30e54e49ad60-0013a2a5 | 97e68f6a-4c55-48ee-bfa9-30e54e49ad60 | None |  | 2368 | #АР | [6 empty] | ADSK_МедьПайка_Отвод-гнутая труба | [18 empty] | OST_PipeFitting | None | 443 | [106 empty] | Отвод «гнутая труба» | [46 empty] | 0 | 2NvezgJ5L8xh_fCELEMW$5 | [25 empty] | Hydronic Return | [129 empty] | 0.062361 | [8 empty] | Труба медная дюймовая 15.88x0.89 | Category=[-2000700]; Color=2338280; Comments=""; Cost=0.000000000000000; Description=""; Design Option=[-1]; Edited by=""; Export to IFC As=""; Export to IFC=0; Glow=0; IFC Predefined Type=""; IfcGUID=1Zv83obP51SAWtfYRg9D9L; Keynote=""; Manufacturer=""; Mark=""; Model=""; Name=ADSK_Предупреждение; Shininess=64; Smoothness=50; Transparency=0; URL=""; Workset=10 |  |  |  | ADSK_МедьПайка_Отвод-гнутая труба | Отвод «гнутая труба» | Отвод «гнутая труба» | [5 empty] | Отвод «гнутая труба» | [98 empty] | Category=[-2000700]; Color=6322918; Comments=""; Cost=0.000000000000000; Description=""; Design Option=[-1]; Edited by=""; Export to IFC As=""; Export to IFC=0; Glow=0; IFC Predefined Type=""; IfcGUID=1UFHRIGH1BmwPLiWj5HYJP; Keynote=""; Manufacturer=""; Mark=""; Model=""; Name=Труба медная; Shininess=64; Smoothness=50; Transparency=0; URL=""; Workset=10 | [113 empty] | 2021 | 1.2 |  |  | None | [60 empty] | 0.343 | [20 empty] | 5/8" | [5 empty] | 90 | [161 empty] | 0 | 07pqzDwibFqRrKFG$dg9$N | [22 empty] | 7.94 | [32 empty] | 0 |  |  | Соединительные детали трубопроводов | ИС.ТС.2 | м | [25 empty] | 2841.06 | Level : Жильё_12_KV | 2841.06 | [21 empty] | ⌀16 мм-⌀16 мм | 0 | [11 empty] | None | [20 empty] | ⌀15.88-⌀15.88 | [8 empty] | Труба медная | 2.5 | МедьГнутаяТруба | TRUE | 15.88 | 15.88 | FALSE | FALSE | 3bf616f9-6b98-4a21-80ff-da1120c8f6d6 | 0.89 | 15.88 | 39.7 | 39.7 | FALSE | 63.52
1286822 | Отвод «гнутая труба» | OST_PipeFitting |  | Жильё_12_KV |  |  |  | 1.2351e-05 | 1.5708e-06 |  |  |  | 97e68f6a-4c55-48ee-bfa9-30e54e49ad60-0013a2a6 | 97e68f6a-4c55-48ee-bfa9-30e54e49ad60 | None |  | 2368 | #АР | [6 empty] | ADSK_МедьПайка_Отвод-гнутая труба | [174 empty] | 0 | 2NvezgJ5L8xh_fCELEMW$5 | [25 empty] | Hydronic Return | [129 empty] | 0.062361 | [8 empty] | Труба медная дюймовая 15.88x0.89 | [229 empty] | None | [60 empty] | 0.343 | [20 empty] | 5/8" | [5 empty] | 90 | [185 empty] | 7.94 | [63 empty] | 2841.06 | Level : Жильё_12_KV | 2841.06 | [21 empty] | ⌀16 мм-⌀16 мм | 0 | [11 empty] | None | [20 empty] | ⌀15.88-⌀15.88 | [12 empty] | 15.88 | 15.88 | FALSE | FALSE | 3bf616f9-6b98-4a21-80ff-da1120c8f6d6 | 0.89 | 15.88 | 39.7 | 39.7 | FALSE | 63.52
1286823 | Отвод «гнутая труба» | OST_PipeFitting | Отвод «гнутая труба» | Жильё_12_KV |  |  |  | 2.661e-06 | 1.5708e-06 |  |  | Отвод «гнутая труба» | 97e68f6a-4c55-48ee-bfa9-30e54e49ad60-0013a2a7 | 97e68f6a-4c55-48ee-bfa9-30e54e49ad60 | None |  | 2368 | #АР | [6 empty] | ADSK_МедьПайка_Отвод-гнутая труба | [18 empty] | OST_PipeFitting | None | 443 | [106 empty] | Отвод «гнутая труба» | [46 empty] | 0 | 2NvezgJ5L8xh_fCELEMW$7 | [25 empty] | Hydronic Return | [129 empty] | 0.037385 | [8 empty] | Труба медная дюймовая 9.52x0.81 | Category=[-2000700]; Color=2338280; Comments=""; Cost=0.000000000000000; Description=""; Design Option=[-1]; Edited by=""; Export to IFC As=""; Export to IFC=0; Glow=0; IFC Predefined Type=""; IfcGUID=1Zv83obP51SAWtfYRg9D9L; Keynote=""; Manufacturer=""; Mark=""; Model=""; Name=ADSK_Предупреждение; Shininess=64; Smoothness=50; Transparency=0; URL=""; Workset=10 |  |  |  | ADSK_МедьПайка_Отвод-гнутая труба | Отвод «гнутая труба» | Отвод «гнутая труба» | [5 empty] | Отвод «гнутая труба» | [98 empty] | Category=[-2000700]; Color=6322918; Comments=""; Cost=0.000000000000000; Description=""; Design Option=[-1]; Edited by=""; Export to IFC As=""; Export to IFC=0; Glow=0; IFC Predefined Type=""; IfcGUID=1UFHRIGH1BmwPLiWj5HYJP; Keynote=""; Manufacturer=""; Mark=""; Model=""; Name=Труба медная; Shininess=64; Smoothness=50; Transparency=0; URL=""; Workset=10 | [113 empty] | 2021 | 1.2 |  |  | None | [60 empty] | 0.2 | [20 empty] | 3/8" | [5 empty] | 90 | [161 empty] | 0 | 07pqzDwibFqRrKFG$dg9$N | [22 empty] | 4.76 | [32 empty] | 0 |  |  | Соединительные детали трубопроводов | ИС.ТС.2 | м | [25 empty] | 2844.24 | Level : Жильё_12_KV | 2844.24 | [21 empty] | ⌀10 мм-⌀10 мм | 0 | [11 empty] | None | [20 empty] | ⌀9.52-⌀9.52 | [8 empty] | Труба медная | 2.5 | МедьГнутаяТруба | TRUE | 9.52 | 9.52 | FALSE | FALSE | 3bf616f9-6b98-4a21-80ff-da1120c8f6d6 | 0.81 | 9.52 | 23.8 | 23.8 | FALSE | 38.08
1286824 | Отвод «гнутая труба» | OST_PipeFitting |  | Жильё_12_KV |  |  |  | 2.661e-06 | 1.5708e-06 |  |  |  | 97e68f6a-4c55-48ee-bfa9-30e54e49ad60-0013a2a8 | 97e68f6a-4c55-48ee-bfa9-30e54e49ad60 | None |  | 2368 | #АР | [6 empty] | ADSK_МедьПайка_Отвод-гнутая труба | [174 empty] | 0 | 2NvezgJ5L8xh_fCELEMW$7 | [25 empty] | Hydronic Return | [129 empty] | 0.037385 | [8 empty] | Труба медная дюймовая 9.52x0.81 | [229 empty] | None | [60 empty] | 0.2 | [20 empty] | 3/8" | [5 empty] | 90 | [185 empty] | 4.76 | [63 empty] | 2844.24 | Level : Жильё_12_KV | 2844.24 | [21 empty] | ⌀10 мм-⌀10 мм | 0 | [11 empty] | None | [20 empty] | ⌀9.52-⌀9.52 | [12 empty] | 9.52 | 9.52 | FALSE | FALSE | 3bf616f9-6b98-4a21-80ff-da1120c8f6d6 | 0.81 | 9.52 | 23.8 | 23.8 | FALSE | 38.08
1286825 | Отвод «гнутая труба» | OST_PipeFitting | Отвод «гнутая труба» | Жильё_12_KV |  |  |  | 2.661e-06 | 1.5708e-06 |  |  | Отвод «гнутая труба» | 97e68f6a-4c55-48ee-bfa9-30e54e49ad60-0013a2a9 | 97e68f6a-4c55-48ee-bfa9-30e54e49ad60 | None |  | 2368 | #АР | [6 empty] | ADSK_МедьПайка_Отвод-гнутая труба | [18 empty] | OST_PipeFitting | None | 443 | [106 empty] | Отвод «гнутая труба» | [46 empty] | 0 | 2NvezgJ5L8xh_fCELEMW$9 | [25 empty] | Hydronic Return | [129 empty] | 0.037385 | [8 empty] | Труба медная дюймовая 9.52x0.81 | Category=[-2000700]; Color=2338280; Comments=""; Cost=0.000000000000000; Description=""; Design Option=[-1]; Edited by=""; Export to IFC As=""; Export to IFC=0; Glow=0; IFC Predefined Type=""; IfcGUID=1Zv83obP51SAWtfYRg9D9L; Keynote=""; Manufacturer=""; Mark=""; Model=""; Name=ADSK_Предупреждение; Shininess=64; Smoothness=50; Transparency=0; URL=""; Workset=10 |  |  |  | ADSK_МедьПайка_Отвод-гнутая труба | Отвод «гнутая труба» | Отвод «гнутая труба» | [5 empty] | Отвод «гнутая труба» | [98 empty] | Category=[-2000700]; Color=6322918; Comments=""; Cost=0.000000000000000; Description=""; Design Option=[-1]; Edited by=""; Export to IFC As=""; Export to IFC=0; Glow=0; IFC Predefined Type=""; IfcGUID=1UFHRIGH1BmwPLiWj5HYJP; Keynote=""; Manufacturer=""; Mark=""; Model=""; Name=Труба медная; Shininess=64; Smoothness=50; Transparency=0; URL=""; Workset=10 | [113 empty] | 2021 | 1.2 |  |  | None | [60 empty] | 0.2 | [20 empty] | 3/8" | [5 empty] | 90 | [161 empty] | 0 | 07pqzDwibFqRrKFG$dg9$N | [22 empty] | 4.76 | [32 empty] | 0 |  |  | Соединительные детали трубопроводов | ИС.ТС.2 | м | [25 empty] | 2844.24 | Level : Жильё_12_KV | 2844.24 | [21 empty] | ⌀10 мм-⌀10 мм | 0 | [11 empty] | None | [20 empty] | ⌀9.52-⌀9.52 | [8 empty] | Труба медная | 2.5 | МедьГнутаяТруба | TRUE | 9.52 | 9.52 | FALSE | FALSE | 3bf616f9-6b98-4a21-80ff-da1120c8f6d6 | 0.81 | 9.52 | 23.8 | 23.8 | FALSE | 38.08
1286826 | Отвод «гнутая труба» | OST_PipeFitting |  | Жильё_12_KV |  |  |  | 2.661e-06 | 1.5708e-06 |  |  |  | 97e68f6a-4c55-48ee-bfa9-30e54e49ad60-0013a2aa | 97e68f6a-4c55-48ee-bfa9-30e54e49ad60 | None |  | 2368 | #АР | [6 empty] | ADSK_МедьПайка_Отвод-гнутая труба | [174 empty] | 0 | 2NvezgJ5L8xh_fCELEMW$9 | [25 empty] | Hydronic Return | [129 empty] | 0.037385 | [8 empty] | Труба медная дюймовая 9.52x0.81 | [229 empty] | None | [60 empty] | 0.2 | [20 empty] | 3/8" | [5 empty] | 90 | [185 empty] | 4.76 | [63 empty] | 2844.24 | Level : Жильё_12_KV | 2844.24 | [21 empty] | ⌀10 мм-⌀10 мм | 0 | [11 empty] | None | [20 empty] | ⌀9.52-⌀9.52 | [12 empty] | 9.52 | 9.52 | FALSE | FALSE | 3bf616f9-6b98-4a21-80ff-da1120c8f6d6 | 0.81 | 9.52 | 23.8 | 23.8 | FALSE | 38.08
1286827 | ADSK_Медь дюймовая_Кондиционирование | OST_PipeCurves | ADSK_Медь дюймовая_Кондиционирование | [5 empty] | 0.061856 | 2068.2 |  | ADSK_Медь дюймовая_Кондиционирование | 97e68f6a-4c55-48ee-bfa9-30e54e49ad60-0013a2ab | be75d566-49ea-47ad-ad7c-e322221ca34d | None |  | 2368 | #АР | [6 empty] | Pipe Types | [18 empty] | OST_PipeCurves | None | 74 | [53 empty] | Медь | [52 empty] | ADSK_Медь дюймовая_Кондиционирование | [46 empty] | 0 | 2NvezgJ5L8xh_fCELEMW$B | 0.003 | [24 empty] | Undefined | [129 empty] | 5.6669 | [8 empty] | Труба медная дюймовая ø15.88x0,89 |  |  |  |  | Pipe Types | ADSK_Медь дюймовая_Кондиционирование | ADSK_Медь дюймовая_Кондиционирование | [5 empty] | ADSK_Медь дюймовая_Кондиционирование | [466 empty] | 0 | 07pqzDwibFqRrKFG$dgCZk | [58 empty] | Трубы | ИС.ТС.1 | м | [44 empty] | Труба медная дюймовая | Днар х Стенка | 2839.48 | 2849 | Х4 | ⌀10 мм | 0 | 0.81 | 2840.29 | 2840.29 | 2848.19 | 2848.19 | 2839.48 | 2849 | 2839.48 | 2849 | 2849 | 2839.48 | None |  | 0 | дюймовые медные трубопроводы для кондиционирования | Generic | Медь - Кондиционирование | 0 | 9.52 | 43640.29 | 0 | 9.52 | 0 | 7.9 | 0 | 0.00021277 | 0 | 0 | 0 | 0 | 0 | Кондиционирование | ⌀9.52 | 2844.24 | 0 | 0 | 0 | 2844.24 | 2844.24 | Жильё_12_KV
1286828 | ADSK_Медь дюймовая_Кондиционирование | OST_PipeCurves | [6 empty] | 0.061856 | 2068.2 |  |  | 97e68f6a-4c55-48ee-bfa9-30e54e49ad60-0013a2ac | 97e68f6a-4c55-48ee-bfa9-30e54e49ad60 | None |  | 2368 | #АР | [6 empty] | Pipe Types | [74 empty] | Медь | [99 empty] | 0 | 2NvezgJ5L8xh_fCELEMW$B | 0.003 | [24 empty] | Undefined | [129 empty] | 5.6669 | [8 empty] | Труба медная дюймовая ø15.88x0,89 | [588 empty] | 2839.48 | 2849 | Х4 | ⌀10 мм | 0 | 0.81 | 2840.29 | 2840.29 | 2848.19 | 2848.19 | [6 empty] | None |  | 0 | дюймовые медные трубопроводы для кондиционирования | Generic | Медь - Кондиционирование | 0 | 9.52 | 43640.29 | 0 | 9.52 | 0 | 7.9 | 0 | 0.00021277 | 0 |  | 0 | 0 | 0 | Кондиционирование | ⌀9.52 | 2844.24 |  | 0 | 0 |  |  | Жильё_12_KV
1286829 | ADSK_Медь дюймовая_Кондиционирование | OST_PipeCurves | ADSK_Медь дюймовая_Кондиционирование | [5 empty] | 0.041786 | 2094.625 |  | ADSK_Медь дюймовая_Кондиционирование | 97e68f6a-4c55-48ee-bfa9-30e54e49ad60-0013a2ad | be75d566-49ea-47ad-ad7c-e322221ca34d | None |  | 2368 | #АР | [6 empty] | Pipe Types | [18 empty] | OST_PipeCurves | None | 74 | [53 empty] | Медь | [52 empty] | ADSK_Медь дюймовая_Кондиционирование | [46 empty] | 0 | 2NvezgJ5L8xh_fCELEMW$D | 0.003 | [24 empty] | Undefined | [129 empty] | 5.7055 | [8 empty] | Труба медная дюймовая ø9.52x0,81 |  |  |  |  | Pipe Types | ADSK_Медь дюймовая_Кондиционирование | ADSK_Медь дюймовая_Кондиционирование | [5 empty] | ADSK_Медь дюймовая_Кондиционирование | [466 empty] | 0 | 07pqzDwibFqRrKFG$dgCZk | [58 empty] | Трубы | ИС.ТС.1 | м | [44 empty] | Труба медная дюймовая | Днар х Стенка | 2842.65 | 2849 | Х4 | ⌀6 мм | 0 | 0.76 | 2843.41 | 2843.41 | 2848.24 | 2848.24 | 2842.65 | 2849 | 2842.65 | 2849 | 2849 | 2842.65 | None |  | 0 | дюймовые медные трубопроводы для кондиционирования | Generic | Медь - Кондиционирование | 0 | 6.35 | 43643.41 | 0 | 6.35 | 0 | 4.83 | 0 | 0.00037975 | 0 | 0 | 0 | 0 | 0 | Кондиционирование | ⌀6.35 | 2845.825 | 0 | 0 | 0 | 2845.825 | 2845.825 | Жильё_12_KV
1286830 | ADSK_Медь дюймовая_Кондиционирование | OST_PipeCurves | [6 empty] | 0.041786 | 2094.625 |  |  | 97e68f6a-4c55-48ee-bfa9-30e54e49ad60-0013a2ae | 97e68f6a-4c55-48ee-bfa9-30e54e49ad60 | None |  | 2368 | #АР | [6 empty] | Pipe Types | [74 empty] | Медь | [99 empty] | 0 | 2NvezgJ5L8xh_fCELEMW$D | 0.003 | [24 empty] | Undefined | [129 empty] | 5.7055 | [8 empty] | Труба медная дюймовая ø9.52x0,81 | [588 empty] | 2842.65 | 2849 | Х4 | ⌀6 мм | 0 | 0.76 | 2843.41 | 2843.41 | 2848.24 | 2848.24 | [6 empty] | None |  | 0 | дюймовые медные трубопроводы для кондиционирования | Generic | Медь - Кондиционирование | 0 | 6.35 | 43643.41 | 0 | 6.35 | 0 | 4.83 | 0 | 0.00037975 | 0 |  | 0 | 0 | 0 | Кондиционирование | ⌀6.35 | 2845.825 |  | 0 | 0 |  |  | Жильё_12_KV
1286831 | ADSK_Медь дюймовая_Кондиционирование | OST_PipeCurves | ADSK_Медь дюймовая_Кондиционирование | [5 empty] | 0.060749 | 2031.2 |  | ADSK_Медь дюймовая_Кондиционирование | 97e68f6a-4c55-48ee-bfa9-30e54e49ad60-0013a2af | be75d566-49ea-47ad-ad7c-e322221ca34d | None |  | 2368 | #АР | [6 empty] | Pipe Types | [18 empty] | OST_PipeCurves | None | 74 | [53 empty] | Медь | [52 empty] | ADSK_Медь дюймовая_Кондиционирование | [46 empty] | 0 | 2NvezgJ5L8xh_fCELEMW$F | 0.003 | [24 empty] | Undefined | [129 empty] | 5.6669 | [8 empty] | Труба медная дюймовая ø15.88x0,89 |  |  |  |  | Pipe Types | ADSK_Медь дюймовая_Кондиционирование | ADSK_Медь дюймовая_Кондиционирование | [5 empty] | ADSK_Медь дюймовая_Кондиционирование | [466 empty] | 0 | 07pqzDwibFqRrKFG$dgCZk | [58 empty] | Трубы | ИС.ТС.1 | м | [44 empty] | Труба медная дюймовая | Днар х Стенка | 2839.48 | 2849 | Х4 | ⌀10 мм | 0 | 0.81 | 2840.29 | 2840.29 | 2848.19 | 2848.19 | 2839.48 | 2849 | 2839.48 | 2849 | 2849 | 2839.48 | None |  | 0 | дюймовые медные трубопроводы для кондиционирования | Generic | Медь - Кондиционирование | 0 | 9.52 | 43640.29 | 0 | 9.52 | 0 | 7.9 | 0 | 0.00021277 | 0 | 0 | 0 | 0 | 0 | Кондиционирование | ⌀9.52 | 2844.24 | 0 | 0 | 0 | 2844.24 | 2844.24 | Жильё_12_KV
1286832 | ADSK_Медь дюймовая_Кондиционирование | OST_PipeCurves | [6 empty] | 0.060749 | 2031.2 |  |  | 97e68f6a-4c55-48ee-bfa9-30e54e49ad60-0013a2b0 | 97e68f6a-4c55-48ee-bfa9-30e54e49ad60 | None |  | 2368 | #АР | [6 empty] | Pipe Types | [74 empty] | Медь | [99 empty] | 0 | 2NvezgJ5L8xh_fCELEMW$F | 0.003 | [24 empty] | Undefined | [129 empty] | 5.6669 | [8 empty] | Труба медная дюймовая ø15.88x0,89 | [588 empty] | 2839.48 | 2849 | Х4 | ⌀10 мм | 0 | 0.81 | 2840.29 | 2840.29 | 2848.19 | 2848.19 | [6 empty] | None |  | 0 | дюймовые медные трубопроводы для кондиционирования | Generic | Медь - Кондиционирование | 0 | 9.52 | 43640.29 | 0 | 9.52 | 0 | 7.9 | 0 | 0.00021277 | 0 |  | 0 | 0 | 0 | Кондиционирование | ⌀9.52 | 2844.24 |  | 0 | 0 |  |  | Жильё_12_KV
1286833 | ADSK_Медь дюймовая_Кондиционирование | OST_PipeCurves | ADSK_Медь дюймовая_Кондиционирование | [5 empty] | 0.041048 | 2057.625 |  | ADSK_Медь дюймовая_Кондиционирование | 97e68f6a-4c55-48ee-bfa9-30e54e49ad60-0013a2b1 | be75d566-49ea-47ad-ad7c-e322221ca34d | None |  | 2368 | #АР | [6 empty] | Pipe Types | [18 empty] | OST_PipeCurves | None | 74 | [53 empty] | Медь | [52 empty] | ADSK_Медь дюймовая_Кондиционирование | [46 empty] | 0 | 2NvezgJ5L8xh_fCELEMW$H | 0.003 | [24 empty] | Undefined | [129 empty] | 5.7055 | [8 empty] | Труба медная дюймовая ø9.52x0,81 |  |  |  |  | Pipe Types | ADSK_Медь дюймовая_Кондиционирование | ADSK_Медь дюймовая_Кондиционирование | [5 empty] | ADSK_Медь дюймовая_Кондиционирование | [466 empty] | 0 | 07pqzDwibFqRrKFG$dgCZk | [58 empty] | Трубы | ИС.ТС.1 | м | [44 empty] | Труба медная дюймовая | Днар х Стенка | 2842.65 | 2849 | Х4 | ⌀6 мм | 0 | 0.76 | 2843.41 | 2843.41 | 2848.24 | 2848.24 | 2842.65 | 2849 | 2842.65 | 2849 | 2849 | 2842.65 | None |  | 0 | дюймовые медные трубопроводы для кондиционирования | Generic | Медь - Кондиционирование | 0 | 6.35 | 43643.41 | 0 | 6.35 | 0 | 4.83 | 0 | 0.00037975 | 0 | 0 | 0 | 0 | 0 | Кондиционирование | ⌀6.35 | 2845.825 | 0 | 0 | 0 | 2845.825 | 2845.825 | Жильё_12_KV
1286834 | ADSK_Медь дюймовая_Кондиционирование | OST_PipeCurves | [6 empty] | 0.041048 | 2057.625 |  |  | 97e68f6a-4c55-48ee-bfa9-30e54e49ad60-0013a2b2 | 97e68f6a-4c55-48ee-bfa9-30e54e49ad60 | None |  | 2368 | #АР | [6 empty] | Pipe Types | [74 empty] | Медь | [99 empty] | 0 | 2NvezgJ5L8xh_fCELEMW$H | 0.003 | [24 empty] | Undefined | [129 empty] | 5.7055 | [8 empty] | Труба медная дюймовая ø9.52x0,81 | [588 empty] | 2842.65 | 2849 | Х4 | ⌀6 мм | 0 | 0.76 | 2843.41 | 2843.41 | 2848.24 | 2848.24 | [6 empty] | None |  | 0 | дюймовые медные трубопроводы для кондиционирования | Generic | Медь - Кондиционирование | 0 | 6.35 | 43643.41 | 0 | 6.35 | 0 | 4.83 | 0 | 0.00037975 | 0 |  | 0 | 0 | 0 | Кондиционирование | ⌀6.35 | 2845.825 |  | 0 | 0 |  |  | Жильё_12_KV
1286835 | Отвод «гнутая труба» | OST_PipeFitting | Отвод «гнутая труба» | Жильё_12_KV |  |  |  | 2.661e-06 | 1.5708e-06 |  |  | Отвод «гнутая труба» | 97e68f6a-4c55-48ee-bfa9-30e54e49ad60-0013a2b3 | 97e68f6a-4c55-48ee-bfa9-30e54e49ad60 | None |  | 2368 | #АР | [6 empty] | ADSK_МедьПайка_Отвод-гнутая труба | [18 empty] | OST_PipeFitting | None | 443 | [106 empty] | Отвод «гнутая труба» | [46 empty] | 0 | 2NvezgJ5L8xh_fCELEMW$J | [25 empty] | Hydronic Return | [129 empty] | 0.037385 | [8 empty] | Труба медная дюймовая 9.52x0.81 | Category=[-2000700]; Color=2338280; Comments=""; Cost=0.000000000000000; Description=""; Design Option=[-1]; Edited by=""; Export to IFC As=""; Export to IFC=0; Glow=0; IFC Predefined Type=""; IfcGUID=1Zv83obP51SAWtfYRg9D9L; Keynote=""; Manufacturer=""; Mark=""; Model=""; Name=ADSK_Предупреждение; Shininess=64; Smoothness=50; Transparency=0; URL=""; Workset=10 |  |  |  | ADSK_МедьПайка_Отвод-гнутая труба | Отвод «гнутая труба» | Отвод «гнутая труба» | [5 empty] | Отвод «гнутая труба» | [98 empty] | Category=[-2000700]; Color=6322918; Comments=""; Cost=0.000000000000000; Description=""; Design Option=[-1]; Edited by=""; Export to IFC As=""; Export to IFC=0; Glow=0; IFC Predefined Type=""; IfcGUID=1UFHRIGH1BmwPLiWj5HYJP; Keynote=""; Manufacturer=""; Mark=""; Model=""; Name=Труба медная; Shininess=64; Smoothness=50; Transparency=0; URL=""; Workset=10 | [113 empty] | 2021 | 1.2 |  |  | None | [60 empty] | 0.2 | [20 empty] | 3/8" | [5 empty] | 90 | [161 empty] | 0 | 07pqzDwibFqRrKFG$dg9$N | [22 empty] | 4.76 | [32 empty] | 0 |  |  | Соединительные детали трубопроводов | ИС.ТС.2 | м | [25 empty] | 2844.24 | Level : Жильё_12_KV | 2844.24 | [21 empty] | ⌀10 мм-⌀10 мм | 0 | [11 empty] | None | [20 empty] | ⌀9.52-⌀9.52 | [8 empty] | Труба медная | 2.5 | МедьГнутаяТруба | TRUE | 9.52 | 9.52 | FALSE | FALSE | 3bf616f9-6b98-4a21-80ff-da1120c8f6d6 | 0.81 | 9.52 | 23.8 | 23.8 | FALSE | 38.08
1286836 | Отвод «гнутая труба» | OST_PipeFitting |  | Жильё_12_KV |  |  |  | 2.661e-06 | 1.5708e-06 |  |  |  | 97e68f6a-4c55-48ee-bfa9-30e54e49ad60-0013a2b4 | 97e68f6a-4c55-48ee-bfa9-30e54e49ad60 | None |  | 2368 | #АР | [6 empty] | ADSK_МедьПайка_Отвод-гнутая труба | [174 empty] | 0 | 2NvezgJ5L8xh_fCELEMW$J | [25 empty] | Hydronic Return | [129 empty] | 0.037385 | [8 empty] | Труба медная дюймовая 9.52x0.81 | [229 empty] | None | [60 empty] | 0.2 | [20 empty] | 3/8" | [5 empty] | 90 | [185 empty] | 4.76 | [63 empty] | 2844.24 | Level : Жильё_12_KV | 2844.24 | [21 empty] | ⌀10 мм-⌀10 мм | 0 | [11 empty] | None | [20 empty] | ⌀9.52-⌀9.52 | [12 empty] | 9.52 | 9.52 | FALSE | FALSE | 3bf616f9-6b98-4a21-80ff-da1120c8f6d6 | 0.81 | 9.52 | 23.8 | 23.8 | FALSE | 38.08
1286837 | Отвод «гнутая труба» | OST_PipeFitting | Отвод «гнутая труба» | Жильё_12_KV |  |  |  | 7.8969e-07 | 1.5708e-06 |  |  | Отвод «гнутая труба» | 97e68f6a-4c55-48ee-bfa9-30e54e49ad60-0013a2b5 | 97e68f6a-4c55-48ee-bfa9-30e54e49ad60 | None |  | 2368 | #АР | [6 empty] | ADSK_МедьПайка_Отвод-гнутая труба | [18 empty] | OST_PipeFitting | None | 443 | [106 empty] | Отвод «гнутая труба» | [46 empty] | 0 | 2NvezgJ5L8xh_fCELEMW$L | [25 empty] | Hydronic Return | [129 empty] | 0.024936 | [8 empty] | Труба медная дюймовая 6.35x0.76 | Category=[-2000700]; Color=2338280; Comments=""; Cost=0.000000000000000; Description=""; Design Option=[-1]; Edited by=""; Export to IFC As=""; Export to IFC=0; Glow=0; IFC Predefined Type=""; IfcGUID=1Zv83obP51SAWtfYRg9D9L; Keynote=""; Manufacturer=""; Mark=""; Model=""; Name=ADSK_Предупреждение; Shininess=64; Smoothness=50; Transparency=0; URL=""; Workset=10 |  |  |  | ADSK_МедьПайка_Отвод-гнутая труба | Отвод «гнутая труба» | Отвод «гнутая труба» | [5 empty] | Отвод «гнутая труба» | [98 empty] | Category=[-2000700]; Color=6322918; Comments=""; Cost=0.000000000000000; Description=""; Design Option=[-1]; Edited by=""; Export to IFC As=""; Export to IFC=0; Glow=0; IFC Predefined Type=""; IfcGUID=1UFHRIGH1BmwPLiWj5HYJP; Keynote=""; Manufacturer=""; Mark=""; Model=""; Name=Труба медная; Shininess=64; Smoothness=50; Transparency=0; URL=""; Workset=10 | [113 empty] | 2021 | 1.2 |  |  | None | [60 empty] | 0.12 | [20 empty] | 1/4" | [5 empty] | 90 | [161 empty] | 0 | 07pqzDwibFqRrKFG$dg9$N | [22 empty] | 3.175 | [32 empty] | 0 |  |  | Соединительные детали трубопроводов | ИС.ТС.2 | м | [25 empty] | 2845.825 | Level : Жильё_12_KV | 2845.825 | [21 empty] | ⌀6 мм-⌀6 мм | 0 | [11 empty] | None | [20 empty] | ⌀6.35-⌀6.35 | [8 empty] | Труба медная | 2.5 | МедьГнутаяТруба | TRUE | 6.35 | 6.35 | FALSE | FALSE | 3bf616f9-6b98-4a21-80ff-da1120c8f6d6 | 0.76 | 6.35 | 15.875 | 15.875 | FALSE | 25.4
1286838 | Отвод «гнутая труба» | OST_PipeFitting |  | Жильё_12_KV |  |  |  | 7.8969e-07 | 1.5708e-06 |  |  |  | 97e68f6a-4c55-48ee-bfa9-30e54e49ad60-0013a2b6 | 97e68f6a-4c55-48ee-bfa9-30e54e49ad60 | None |  | 2368 | #АР | [6 empty] | ADSK_МедьПайка_Отвод-гнутая труба | [174 empty] | 0 | 2NvezgJ5L8xh_fCELEMW$L | [25 empty] | Hydronic Return | [129 empty] | 0.024936 | [8 empty] | Труба медная дюймовая 6.35x0.76 | [229 empty] | None | [60 empty] | 0.12 | [20 empty] | 1/4" | [5 empty] | 90 | [185 empty] | 3.175 | [63 empty] | 2845.825 | Level : Жильё_12_KV | 2845.825 | [21 empty] | ⌀6 мм-⌀6 мм | 0 | [11 empty] | None | [20 empty] | ⌀6.35-⌀6.35 | [12 empty] | 6.35 | 6.35 | FALSE | FALSE | 3bf616f9-6b98-4a21-80ff-da1120c8f6d6 | 0.76 | 6.35 | 15.875 | 15.875 | FALSE | 25.4
1286839 | Отвод «гнутая труба» | OST_PipeFitting | Отвод «гнутая труба» | Жильё_12_KV |  |  |  | 7.8969e-07 | 1.5708e-06 |  |  | Отвод «гнутая труба» | 97e68f6a-4c55-48ee-bfa9-30e54e49ad60-0013a2b7 | 97e68f6a-4c55-48ee-bfa9-30e54e49ad60 | None |  | 2368 | #АР | [6 empty] | ADSK_МедьПайка_Отвод-гнутая труба | [18 empty] | OST_PipeFitting | None | 443 | [106 empty] | Отвод «гнутая труба» | [46 empty] | 0 | 2NvezgJ5L8xh_fCELEMW$N | [25 empty] | Hydronic Return | [129 empty] | 0.024936 | [8 empty] | Труба медная дюймовая 6.35x0.76 | Category=[-2000700]; Color=2338280; Comments=""; Cost=0.000000000000000; Description=""; Design Option=[-1]; Edited by=""; Export to IFC As=""; Export to IFC=0; Glow=0; IFC Predefined Type=""; IfcGUID=1Zv83obP51SAWtfYRg9D9L; Keynote=""; Manufacturer=""; Mark=""; Model=""; Name=ADSK_Предупреждение; Shininess=64; Smoothness=50; Transparency=0; URL=""; Workset=10 |  |  |  | ADSK_МедьПайка_Отвод-гнутая труба | Отвод «гнутая труба» | Отвод «гнутая труба» | [5 empty] | Отвод «гнутая труба» | [98 empty] | Category=[-2000700]; Color=6322918; Comments=""; Cost=0.000000000000000; Description=""; Design Option=[-1]; Edited by=""; Export to IFC As=""; Export to IFC=0; Glow=0; IFC Predefined Type=""; IfcGUID=1UFHRIGH1BmwPLiWj5HYJP; Keynote=""; Manufacturer=""; Mark=""; Model=""; Name=Труба медная; Shininess=64; Smoothness=50; Transparency=0; URL=""; Workset=10 | [113 empty] | 2021 | 1.2 |  |  | None | [60 empty] | 0.12 | [20 empty] | 1/4" | [5 empty] | 90 | [161 empty] | 0 | 07pqzDwibFqRrKFG$dg9$N | [22 empty] | 3.175 | [32 empty] | 0 |  |  | Соединительные детали трубопроводов | ИС.ТС.2 | м | [25 empty] | 2845.825 | Level : Жильё_12_KV | 2845.825 | [21 empty] | ⌀6 мм-⌀6 мм | 0 | [11 empty] | None | [20 empty] | ⌀6.35-⌀6.35 | [8 empty] | Труба медная | 2.5 | МедьГнутаяТруба | TRUE | 6.35 | 6.35 | FALSE | FALSE | 3bf616f9-6b98-4a21-80ff-da1120c8f6d6 | 0.76 | 6.35 | 15.875 | 15.875 | FALSE | 25.4
1286840 | Отвод «гнутая труба» | OST_PipeFitting |  | Жильё_12_KV |  |  |  | 7.8969e-07 | 1.5708e-06 |  |  |  | 97e68f6a-4c55-48ee-bfa9-30e54e49ad60-0013a2b8 | 97e68f6a-4c55-48ee-bfa9-30e54e49ad60 | None |  | 2368 | #АР | [6 empty] | ADSK_МедьПайка_Отвод-гнутая труба | [174 empty] | 0 | 2NvezgJ5L8xh_fCELEMW$N | [25 empty] | Hydronic Return | [129 empty] | 0.024936 | [8 empty] | Труба медная дюймовая 6.35x0.76 | [229 empty] | None | [60 empty] | 0.12 | [20 empty] | 1/4" | [5 empty] | 90 | [185 empty] | 3.175 | [63 empty] | 2845.825 | Level : Жильё_12_KV | 2845.825 | [21 empty] | ⌀6 мм-⌀6 мм | 0 | [11 empty] | None | [20 empty] | ⌀6.35-⌀6.35 | [12 empty] | 6.35 | 6.35 | FALSE | FALSE | 3bf616f9-6b98-4a21-80ff-da1120c8f6d6 | 0.76 | 6.35 | 15.875 | 15.875 | FALSE | 25.4
1286841 | Отвод «гнутая труба» | OST_PipeFitting | Отвод «гнутая труба» | Жильё_12_KV |  |  |  | 2.661e-06 | 1.5708e-06 |  |  | Отвод «гнутая труба» | 97e68f6a-4c55-48ee-bfa9-30e54e49ad60-0013a2b9 | 97e68f6a-4c55-48ee-bfa9-30e54e49ad60 | None |  | 2368 | #АР | [6 empty] | ADSK_МедьПайка_Отвод-гнутая труба | [18 empty] | OST_PipeFitting | None | 443 | [106 empty] | Отвод «гнутая труба» | [46 empty] | 0 | 2NvezgJ5L8xh_fCELEMW$P | [25 empty] | Hydronic Return | [129 empty] | 0.037385 | [8 empty] | Труба медная дюймовая 9.52x0.81 | Category=[-2000700]; Color=2338280; Comments=""; Cost=0.000000000000000; Description=""; Design Option=[-1]; Edited by=""; Export to IFC As=""; Export to IFC=0; Glow=0; IFC Predefined Type=""; IfcGUID=1Zv83obP51SAWtfYRg9D9L; Keynote=""; Manufacturer=""; Mark=""; Model=""; Name=ADSK_Предупреждение; Shininess=64; Smoothness=50; Transparency=0; URL=""; Workset=10 |  |  |  | ADSK_МедьПайка_Отвод-гнутая труба | Отвод «гнутая труба» | Отвод «гнутая труба» | [5 empty] | Отвод «гнутая труба» | [98 empty] | Category=[-2000700]; Color=6322918; Comments=""; Cost=0.000000000000000; Description=""; Design Option=[-1]; Edited by=""; Export to IFC As=""; Export to IFC=0; Glow=0; IFC Predefined Type=""; IfcGUID=1UFHRIGH1BmwPLiWj5HYJP; Keynote=""; Manufacturer=""; Mark=""; Model=""; Name=Труба медная; Shininess=64; Smoothness=50; Transparency=0; URL=""; Workset=10 | [113 empty] | 2021 | 1.2 |  |  | None | [60 empty] | 0.2 | [20 empty] | 3/8" | [5 empty] | 90 | [161 empty] | 0 | 07pqzDwibFqRrKFG$dg9$N | [22 empty] | 4.76 | [32 empty] | 0 |  |  | Соединительные детали трубопроводов | ИС.ТС.2 | м | [25 empty] | 2844.24 | Level : Жильё_12_KV | 2844.24 | [21 empty] | ⌀10 мм-⌀10 мм | 0 | [11 empty] | None | [20 empty] | ⌀9.52-⌀9.52 | [8 empty] | Труба медная | 2.5 | МедьГнутаяТруба | TRUE | 9.52 | 9.52 | FALSE | FALSE | 3bf616f9-6b98-4a21-80ff-da1120c8f6d6 | 0.81 | 9.52 | 23.8 | 23.8 | FALSE | 38.08
1286842 | Отвод «гнутая труба» | OST_PipeFitting |  | Жильё_12_KV |  |  |  | 2.661e-06 | 1.5708e-06 |  |  |  | 97e68f6a-4c55-48ee-bfa9-30e54e49ad60-0013a2ba | 97e68f6a-4c55-48ee-bfa9-30e54e49ad60 | None |  | 2368 | #АР | [6 empty] | ADSK_МедьПайка_Отвод-гнутая труба | [174 empty] | 0 | 2NvezgJ5L8xh_fCELEMW$P | [25 empty] | Hydronic Return | [129 empty] | 0.037385 | [8 empty] | Труба медная дюймовая 9.52x0.81 | [229 empty] | None | [60 empty] | 0.2 | [20 empty] | 3/8" | [5 empty] | 90 | [185 empty] | 4.76 | [63 empty] | 2844.24 | Level : Жильё_12_KV | 2844.24 | [21 empty] | ⌀10 мм-⌀10 мм | 0 | [11 empty] | None | [20 empty] | ⌀9.52-⌀9.52 | [12 empty] | 9.52 | 9.52 | FALSE | FALSE | 3bf616f9-6b98-4a21-80ff-da1120c8f6d6 | 0.81 | 9.52 | 23.8 | 23.8 | FALSE | 38.08
1286843 | Отвод «гнутая труба» | OST_PipeFitting | Отвод «гнутая труба» | Жильё_12_KV |  |  |  | 7.8969e-07 | 1.5708e-06 |  |  | Отвод «гнутая труба» | 97e68f6a-4c55-48ee-bfa9-30e54e49ad60-0013a2bb | 97e68f6a-4c55-48ee-bfa9-30e54e49ad60 | None |  | 2368 | #АР | [6 empty] | ADSK_МедьПайка_Отвод-гнутая труба | [18 empty] | OST_PipeFitting | None | 443 | [106 empty] | Отвод «гнутая труба» | [46 empty] | 0 | 2NvezgJ5L8xh_fCELEMW$R | [25 empty] | Hydronic Return | [129 empty] | 0.024936 | [8 empty] | Труба медная дюймовая 6.35x0.76 | Category=[-2000700]; Color=2338280; Comments=""; Cost=0.000000000000000; Description=""; Design Option=[-1]; Edited by=""; Export to IFC As=""; Export to IFC=0; Glow=0; IFC Predefined Type=""; IfcGUID=1Zv83obP51SAWtfYRg9D9L; Keynote=""; Manufacturer=""; Mark=""; Model=""; Name=ADSK_Предупреждение; Shininess=64; Smoothness=50; Transparency=0; URL=""; Workset=10 |  |  |  | ADSK_МедьПайка_Отвод-гнутая труба | Отвод «гнутая труба» | Отвод «гнутая труба» | [5 empty] | Отвод «гнутая труба» | [98 empty] | Category=[-2000700]; Color=6322918; Comments=""; Cost=0.000000000000000; Description=""; Design Option=[-1]; Edited by=""; Export to IFC As=""; Export to IFC=0; Glow=0; IFC Predefined Type=""; IfcGUID=1UFHRIGH1BmwPLiWj5HYJP; Keynote=""; Manufacturer=""; Mark=""; Model=""; Name=Труба медная; Shininess=64; Smoothness=50; Transparency=0; URL=""; Workset=10 | [113 empty] | 2021 | 1.2 |  |  | None | [60 empty] | 0.12 | [20 empty] | 1/4" | [5 empty] | 90 | [161 empty] | 0 | 07pqzDwibFqRrKFG$dg9$N | [22 empty] | 3.175 | [32 empty] | 0 |  |  | Соединительные детали трубопроводов | ИС.ТС.2 | м | [25 empty] | 2845.825 | Level : Жильё_12_KV | 2845.825 | [21 empty] | ⌀6 мм-⌀6 мм | 0 | [11 empty] | None | [20 empty] | ⌀6.35-⌀6.35 | [8 empty] | Труба медная | 2.5 | МедьГнутаяТруба | TRUE | 6.35 | 6.35 | FALSE | FALSE | 3bf616f9-6b98-4a21-80ff-da1120c8f6d6 | 0.76 | 6.35 | 15.875 | 15.875 | FALSE | 25.4
1286844 | Отвод «гнутая труба» | OST_PipeFitting |  | Жильё_12_KV |  |  |  | 7.8969e-07 | 1.5708e-06 |  |  |  | 97e68f6a-4c55-48ee-bfa9-30e54e49ad60-0013a2bc | 97e68f6a-4c55-48ee-bfa9-30e54e49ad60 | None |  | 2368 | #АР | [6 empty] | ADSK_МедьПайка_Отвод-гнутая труба | [174 empty] | 0 | 2NvezgJ5L8xh_fCELEMW$R | [25 empty] | Hydronic Return | [129 empty] | 0.024936 | [8 empty] | Труба медная дюймовая 6.35x0.76 | [229 empty] | None | [60 empty] | 0.12 | [20 empty] | 1/4" | [5 empty] | 90 | [185 empty] | 3.175 | [63 empty] | 2845.825 | Level : Жильё_12_KV | 2845.825 | [21 empty] | ⌀6 мм-⌀6 мм | 0 | [11 empty] | None | [20 empty] | ⌀6.35-⌀6.35 | [12 empty] | 6.35 | 6.35 | FALSE | FALSE | 3bf616f9-6b98-4a21-80ff-da1120c8f6d6 | 0.76 | 6.35 | 15.875 | 15.875 | FALSE | 25.4
1286845 | Отвод «гнутая труба» | OST_PipeFitting | Отвод «гнутая труба» | Жильё_12_KV |  |  |  | 7.8969e-07 | 1.5708e-06 |  |  | Отвод «гнутая труба» | 97e68f6a-4c55-48ee-bfa9-30e54e49ad60-0013a2bd | 97e68f6a-4c55-48ee-bfa9-30e54e49ad60 | None |  | 2368 | #АР | [6 empty] | ADSK_МедьПайка_Отвод-гнутая труба | [18 empty] | OST_PipeFitting | None | 443 | [106 empty] | Отвод «гнутая труба» | [46 empty] | 0 | 2NvezgJ5L8xh_fCELEMW$T | [25 empty] | Hydronic Return | [129 empty] | 0.024936 | [8 empty] | Труба медная дюймовая 6.35x0.76 | Category=[-2000700]; Color=2338280; Comments=""; Cost=0.000000000000000; Description=""; Design Option=[-1]; Edited by=""; Export to IFC As=""; Export to IFC=0; Glow=0; IFC Predefined Type=""; IfcGUID=1Zv83obP51SAWtfYRg9D9L; Keynote=""; Manufacturer=""; Mark=""; Model=""; Name=ADSK_Предупреждение; Shininess=64; Smoothness=50; Transparency=0; URL=""; Workset=10 |  |  |  | ADSK_МедьПайка_Отвод-гнутая труба | Отвод «гнутая труба» | Отвод «гнутая труба» | [5 empty] | Отвод «гнутая труба» | [98 empty] | Category=[-2000700]; Color=6322918; Comments=""; Cost=0.000000000000000; Description=""; Design Option=[-1]; Edited by=""; Export to IFC As=""; Export to IFC=0; Glow=0; IFC Predefined Type=""; IfcGUID=1UFHRIGH1BmwPLiWj5HYJP; Keynote=""; Manufacturer=""; Mark=""; Model=""; Name=Труба медная; Shininess=64; Smoothness=50; Transparency=0; URL=""; Workset=10 | [113 empty] | 2021 | 1.2 |  |  | None | [60 empty] | 0.12 | [20 empty] | 1/4" | [5 empty] | 90 | [161 empty] | 0 | 07pqzDwibFqRrKFG$dg9$N | [22 empty] | 3.175 | [32 empty] | 0 |  |  | Соединительные детали трубопроводов | ИС.ТС.2 | м | [25 empty] | 2845.825 | Level : Жильё_12_KV | 2845.825 | [21 empty] | ⌀6 мм-⌀6 мм | 0 | [11 empty] | None | [20 empty] | ⌀6.35-⌀6.35 | [8 empty] | Труба медная | 2.5 | МедьГнутаяТруба | TRUE | 6.35 | 6.35 | FALSE | FALSE | 3bf616f9-6b98-4a21-80ff-da1120c8f6d6 | 0.76 | 6.35 | 15.875 | 15.875 | FALSE | 25.4
1286846 | Отвод «гнутая труба» | OST_PipeFitting |  | Жильё_12_KV |  |  |  | 7.8969e-07 | 1.5708e-06 |  |  |  | 97e68f6a-4c55-48ee-bfa9-30e54e49ad60-0013a2be | 97e68f6a-4c55-48ee-bfa9-30e54e49ad60 | None |  | 2368 | #АР | [6 empty] | ADSK_МедьПайка_Отвод-гнутая труба | [174 empty] | 0 | 2NvezgJ5L8xh_fCELEMW$T | [25 empty] | Hydronic Return | [129 empty] | 0.024936 | [8 empty] | Труба медная дюймовая 6.35x0.76 | [229 empty] | None | [60 empty] | 0.12 | [20 empty] | 1/4" | [5 empty] | 90 | [185 empty] | 3.175 | [63 empty] | 2845.825 | Level : Жильё_12_KV | 2845.825 | [21 empty] | ⌀6 мм-⌀6 мм | 0 | [11 empty] | None | [20 empty] | ⌀6.35-⌀6.35 | [12 empty] | 6.35 | 6.35 | FALSE | FALSE | 3bf616f9-6b98-4a21-80ff-da1120c8f6d6 | 0.76 | 6.35 | 15.875 | 15.875 | FALSE | 25.4
1286847 | ADSK_Медь дюймовая_Кондиционирование | OST_PipeCurves | ADSK_Медь дюймовая_Кондиционирование | [5 empty] | 0.084526 | 1694.3 |  | ADSK_Медь дюймовая_Кондиционирование | 97e68f6a-4c55-48ee-bfa9-30e54e49ad60-0013a2bf | be75d566-49ea-47ad-ad7c-e322221ca34d | None |  | 2368 | #АР | [6 empty] | Pipe Types | [18 empty] | OST_PipeCurves | None | 74 | [53 empty] | Медь | [52 empty] | ADSK_Медь дюймовая_Кондиционирование | [46 empty] | 0 | 2NvezgJ5L8xh_fCELEMW$V | 0.003 | [24 empty] | Undefined | [129 empty] | 5.7632 | [8 empty] | Труба медная дюймовая ø15.88x0,89 |  |  |  |  | Pipe Types | ADSK_Медь дюймовая_Кондиционирование | ADSK_Медь дюймовая_Кондиционирование | [5 empty] | ADSK_Медь дюймовая_Кондиционирование | [466 empty] | 0 | 07pqzDwibFqRrKFG$dgCZk | [58 empty] | Трубы | ИС.ТС.1 | м | [44 empty] | Труба медная дюймовая | Днар х Стенка | 2833.12 | 2849 | Х4 | ⌀16 мм | 0 | 0.89 | 2834.01 | 2834.01 | 2848.11 | 2848.11 | 2833.12 | 2849 | 2833.12 | 2849 | 2849 | 2833.12 | None |  | 0 | дюймовые медные трубопроводы для кондиционирования | Generic | Медь - Кондиционирование | 0 | 15.88 | 43634.01 | 0 | 15.88 | 0 | 14.1 | 0 | 0.00021277 | 0 | 0 | 0 | 0 | 0 | Кондиционирование | ⌀15.88 | 2841.06 | 0 | 0 | 0 | 2841.06 | 2841.06 | Жильё_12_KV
1286848 | ADSK_Медь дюймовая_Кондиционирование | OST_PipeCurves | [6 empty] | 0.084526 | 1694.3 |  |  | 97e68f6a-4c55-48ee-bfa9-30e54e49ad60-0013a2c0 | 97e68f6a-4c55-48ee-bfa9-30e54e49ad60 | None |  | 2368 | #АР | [6 empty] | Pipe Types | [74 empty] | Медь | [99 empty] | 0 | 2NvezgJ5L8xh_fCELEMW$V | 0.003 | [24 empty] | Undefined | [129 empty] | 5.7632 | [8 empty] | Труба медная дюймовая ø15.88x0,89 | [588 empty] | 2833.12 | 2849 | Х4 | ⌀16 мм | 0 | 0.89 | 2834.01 | 2834.01 | 2848.11 | 2848.11 | [6 empty] | None |  | 0 | дюймовые медные трубопроводы для кондиционирования | Generic | Медь - Кондиционирование | 0 | 15.88 | 43634.01 | 0 | 15.88 | 0 | 14.1 | 0 | 0.00021277 | 0 |  | 0 | 0 | 0 | Кондиционирование | ⌀15.88 | 2841.06 |  | 0 | 0 |  |  | Жильё_12_KV
1286849 | ADSK_Медь дюймовая_Кондиционирование | OST_PipeCurves | ADSK_Медь дюймовая_Кондиционирование | [5 empty] | 0.05058 | 1691.2 |  | ADSK_Медь дюймовая_Кондиционирование | 97e68f6a-4c55-48ee-bfa9-30e54e49ad60-0013a2c1 | be75d566-49ea-47ad-ad7c-e322221ca34d | None |  | 2368 | #АР | [6 empty] | Pipe Types | [18 empty] | OST_PipeCurves | None | 74 | [53 empty] | Медь | [52 empty] | ADSK_Медь дюймовая_Кондиционирование | [46 empty] | 0 | 2NvezgJ5L8xh_fCELEMW_X | 0.003 | [24 empty] | Undefined | [129 empty] | 5.7564 | [8 empty] | Труба медная дюймовая ø9.52x0,81 |  |  |  |  | Pipe Types | ADSK_Медь дюймовая_Кондиционирование | ADSK_Медь дюймовая_Кондиционирование | [5 empty] | ADSK_Медь дюймовая_Кондиционирование | [466 empty] | 0 | 07pqzDwibFqRrKFG$dgCZk | [58 empty] | Трубы | ИС.ТС.1 | м | [44 empty] | Труба медная дюймовая | Днар х Стенка | 2839.48 | 2849 | Х4 | ⌀10 мм | 0 | 0.81 | 2840.29 | 2840.29 | 2848.19 | 2848.19 | 2839.48 | 2849 | 2839.48 | 2849 | 2849 | 2839.48 | None |  | 0 | дюймовые медные трубопроводы для кондиционирования | Generic | Медь - Кондиционирование | 0 | 9.52 | 43640.29 | 0 | 9.52 | 0 | 7.9 | 0 | 0.00037975 | 0 | 0 | 0 | 0 | 0 | Кондиционирование | ⌀9.52 | 2844.24 | 0 | 0 | 0 | 2844.24 | 2844.24 | Жильё_12_KV
1286850 | ADSK_Медь дюймовая_Кондиционирование | OST_PipeCurves | [6 empty] | 0.05058 | 1691.2 |  |  | 97e68f6a-4c55-48ee-bfa9-30e54e49ad60-0013a2c2 | 97e68f6a-4c55-48ee-bfa9-30e54e49ad60 | None |  | 2368 | #АР | [6 empty] | Pipe Types | [74 empty] | Медь | [99 empty] | 0 | 2NvezgJ5L8xh_fCELEMW_X | 0.003 | [24 empty] | Undefined | [129 empty] | 5.7564 | [8 empty] | Труба медная дюймовая ø9.52x0,81 | [588 empty] | 2839.48 | 2849 | Х4 | ⌀10 мм | 0 | 0.81 | 2840.29 | 2840.29 | 2848.19 | 2848.19 | [6 empty] | None |  | 0 | дюймовые медные трубопроводы для кондиционирования | Generic | Медь - Кондиционирование | 0 | 9.52 | 43640.29 | 0 | 9.52 | 0 | 7.9 | 0 | 0.00037975 | 0 |  | 0 | 0 | 0 | Кондиционирование | ⌀9.52 | 2844.24 |  | 0 | 0 |  |  | Жильё_12_KV
1286851 | Отвод «гнутая труба» | OST_PipeFitting | Отвод «гнутая труба» | Жильё_12_KV |  |  |  | 2.661e-06 | 1.5708e-06 |  |  | Отвод «гнутая труба» | 97e68f6a-4c55-48ee-bfa9-30e54e49ad60-0013a2c3 | 97e68f6a-4c55-48ee-bfa9-30e54e49ad60 | None |  | 2368 | #АР | [6 empty] | ADSK_МедьПайка_Отвод-гнутая труба | [18 empty] | OST_PipeFitting | None | 443 | [106 empty] | Отвод «гнутая труба» | [46 empty] | 0 | 2NvezgJ5L8xh_fCELEMW_Z | [25 empty] | Hydronic Return | [129 empty] | 0.037385 | [8 empty] | Труба медная дюймовая 9.52x0.81 | Category=[-2000700]; Color=2338280; Comments=""; Cost=0.000000000000000; Description=""; Design Option=[-1]; Edited by=""; Export to IFC As=""; Export to IFC=0; Glow=0; IFC Predefined Type=""; IfcGUID=1Zv83obP51SAWtfYRg9D9L; Keynote=""; Manufacturer=""; Mark=""; Model=""; Name=ADSK_Предупреждение; Shininess=64; Smoothness=50; Transparency=0; URL=""; Workset=10 |  |  |  | ADSK_МедьПайка_Отвод-гнутая труба | Отвод «гнутая труба» | Отвод «гнутая труба» | [5 empty] | Отвод «гнутая труба» | [98 empty] | Category=[-2000700]; Color=6322918; Comments=""; Cost=0.000000000000000; Description=""; Design Option=[-1]; Edited by=""; Export to IFC As=""; Export to IFC=0; Glow=0; IFC Predefined Type=""; IfcGUID=1UFHRIGH1BmwPLiWj5HYJP; Keynote=""; Manufacturer=""; Mark=""; Model=""; Name=Труба медная; Shininess=64; Smoothness=50; Transparency=0; URL=""; Workset=10 | [113 empty] | 2021 | 1.2 |  |  | None | [60 empty] | 0.2 | [20 empty] | 3/8" | [5 empty] | 90 | [161 empty] | 0 | 07pqzDwibFqRrKFG$dg9$N | [22 empty] | 4.76 | [32 empty] | 0 |  |  | Соединительные детали трубопроводов | ИС.ТС.2 | м | [25 empty] | 2844.24 | Level : Жильё_12_KV | 2844.24 | [21 empty] | ⌀10 мм-⌀10 мм | 0 | [11 empty] | None | [20 empty] | ⌀9.52-⌀9.52 | [8 empty] | Труба медная | 2.5 | МедьГнутаяТруба | TRUE | 9.52 | 9.52 | FALSE | FALSE | 3bf616f9-6b98-4a21-80ff-da1120c8f6d6 | 0.81 | 9.52 | 23.8 | 23.8 | FALSE | 38.08
1286852 | Отвод «гнутая труба» | OST_PipeFitting |  | Жильё_12_KV |  |  |  | 2.661e-06 | 1.5708e-06 |  |  |  | 97e68f6a-4c55-48ee-bfa9-30e54e49ad60-0013a2c4 | 97e68f6a-4c55-48ee-bfa9-30e54e49ad60 | None |  | 2368 | #АР | [6 empty] | ADSK_МедьПайка_Отвод-гнутая труба | [174 empty] | 0 | 2NvezgJ5L8xh_fCELEMW_Z | [25 empty] | Hydronic Return | [129 empty] | 0.037385 | [8 empty] | Труба медная дюймовая 9.52x0.81 | [229 empty] | None | [60 empty] | 0.2 | [20 empty] | 3/8" | [5 empty] | 90 | [185 empty] | 4.76 | [63 empty] | 2844.24 | Level : Жильё_12_KV | 2844.24 | [21 empty] | ⌀10 мм-⌀10 мм | 0 | [11 empty] | None | [20 empty] | ⌀9.52-⌀9.52 | [12 empty] | 9.52 | 9.52 | FALSE | FALSE | 3bf616f9-6b98-4a21-80ff-da1120c8f6d6 | 0.81 | 9.52 | 23.8 | 23.8 | FALSE | 38.08
1286853 | Отвод «гнутая труба» | OST_PipeFitting | Отвод «гнутая труба» | Жильё_12_KV |  |  |  | 2.661e-06 | 1.5708e-06 |  |  | Отвод «гнутая труба» | 97e68f6a-4c55-48ee-bfa9-30e54e49ad60-0013a2c5 | 97e68f6a-4c55-48ee-bfa9-30e54e49ad60 | None |  | 2368 | #АР | [6 empty] | ADSK_МедьПайка_Отвод-гнутая труба | [18 empty] | OST_PipeFitting | None | 443 | [106 empty] | Отвод «гнутая труба» | [46 empty] | 0 | 2NvezgJ5L8xh_fCELEMW_b | [25 empty] | Hydronic Return | [129 empty] | 0.037385 | [8 empty] | Труба медная дюймовая 9.52x0.81 | Category=[-2000700]; Color=2338280; Comments=""; Cost=0.000000000000000; Description=""; Design Option=[-1]; Edited by=""; Export to IFC As=""; Export to IFC=0; Glow=0; IFC Predefined Type=""; IfcGUID=1Zv83obP51SAWtfYRg9D9L; Keynote=""; Manufacturer=""; Mark=""; Model=""; Name=ADSK_Предупреждение; Shininess=64; Smoothness=50; Transparency=0; URL=""; Workset=10 |  |  |  | ADSK_МедьПайка_Отвод-гнутая труба | Отвод «гнутая труба» | Отвод «гнутая труба» | [5 empty] | Отвод «гнутая труба» | [98 empty] | Category=[-2000700]; Color=6322918; Comments=""; Cost=0.000000000000000; Description=""; Design Option=[-1]; Edited by=""; Export to IFC As=""; Export to IFC=0; Glow=0; IFC Predefined Type=""; IfcGUID=1UFHRIGH1BmwPLiWj5HYJP; Keynote=""; Manufacturer=""; Mark=""; Model=""; Name=Труба медная; Shininess=64; Smoothness=50; Transparency=0; URL=""; Workset=10 | [113 empty] | 2021 | 1.2 |  |  | None | [60 empty] | 0.2 | [20 empty] | 3/8" | [5 empty] | 90 | [161 empty] | 0 | 07pqzDwibFqRrKFG$dg9$N | [22 empty] | 4.76 | [32 empty] | 0 |  |  | Соединительные детали трубопроводов | ИС.ТС.2 | м | [25 empty] | 2844.24 | Level : Жильё_12_KV | 2844.24 | [21 empty] | ⌀10 мм-⌀10 мм | 0 | [11 empty] | None | [20 empty] | ⌀9.52-⌀9.52 | [8 empty] | Труба медная | 2.5 | МедьГнутаяТруба | TRUE | 9.52 | 9.52 | FALSE | FALSE | 3bf616f9-6b98-4a21-80ff-da1120c8f6d6 | 0.81 | 9.52 | 23.8 | 23.8 | FALSE | 38.08
1286854 | Отвод «гнутая труба» | OST_PipeFitting |  | Жильё_12_KV |  |  |  | 2.661e-06 | 1.5708e-06 |  |  |  | 97e68f6a-4c55-48ee-bfa9-30e54e49ad60-0013a2c6 | 97e68f6a-4c55-48ee-bfa9-30e54e49ad60 | None |  | 2368 | #АР | [6 empty] | ADSK_МедьПайка_Отвод-гнутая труба | [174 empty] | 0 | 2NvezgJ5L8xh_fCELEMW_b | [25 empty] | Hydronic Return | [129 empty] | 0.037385 | [8 empty] | Труба медная дюймовая 9.52x0.81 | [229 empty] | None | [60 empty] | 0.2 | [20 empty] | 3/8" | [5 empty] | 90 | [185 empty] | 4.76 | [63 empty] | 2844.24 | Level : Жильё_12_KV | 2844.24 | [21 empty] | ⌀10 мм-⌀10 мм | 0 | [11 empty] | None | [20 empty] | ⌀9.52-⌀9.52 | [12 empty] | 9.52 | 9.52 | FALSE | FALSE | 3bf616f9-6b98-4a21-80ff-da1120c8f6d6 | 0.81 | 9.52 | 23.8 | 23.8 | FALSE | 38.08
1286855 | Отвод «гнутая труба» | OST_PipeFitting | Отвод «гнутая труба» | Жильё_12_KV |  |  |  | 1.2351e-05 | 1.5708e-06 |  |  | Отвод «гнутая труба» | 97e68f6a-4c55-48ee-bfa9-30e54e49ad60-0013a2c7 | 97e68f6a-4c55-48ee-bfa9-30e54e49ad60 | None |  | 2368 | #АР | [6 empty] | ADSK_МедьПайка_Отвод-гнутая труба | [18 empty] | OST_PipeFitting | None | 443 | [106 empty] | Отвод «гнутая труба» | [46 empty] | 0 | 2NvezgJ5L8xh_fCELEMW_d | [25 empty] | Hydronic Return | [129 empty] | 0.062361 | [8 empty] | Труба медная дюймовая 15.88x0.89 | Category=[-2000700]; Color=2338280; Comments=""; Cost=0.000000000000000; Description=""; Design Option=[-1]; Edited by=""; Export to IFC As=""; Export to IFC=0; Glow=0; IFC Predefined Type=""; IfcGUID=1Zv83obP51SAWtfYRg9D9L; Keynote=""; Manufacturer=""; Mark=""; Model=""; Name=ADSK_Предупреждение; Shininess=64; Smoothness=50; Transparency=0; URL=""; Workset=10 |  |  |  | ADSK_МедьПайка_Отвод-гнутая труба | Отвод «гнутая труба» | Отвод «гнутая труба» | [5 empty] | Отвод «гнутая труба» | [98 empty] | Category=[-2000700]; Color=6322918; Comments=""; Cost=0.000000000000000; Description=""; Design Option=[-1]; Edited by=""; Export to IFC As=""; Export to IFC=0; Glow=0; IFC Predefined Type=""; IfcGUID=1UFHRIGH1BmwPLiWj5HYJP; Keynote=""; Manufacturer=""; Mark=""; Model=""; Name=Труба медная; Shininess=64; Smoothness=50; Transparency=0; URL=""; Workset=10 | [113 empty] | 2021 | 1.2 |  |  | None | [60 empty] | 0.343 | [20 empty] | 5/8" | [5 empty] | 90 | [161 empty] | 0 | 07pqzDwibFqRrKFG$dg9$N | [22 empty] | 7.94 | [32 empty] | 0 |  |  | Соединительные детали трубопроводов | ИС.ТС.2 | м | [25 empty] | 2841.06 | Level : Жильё_12_KV | 2841.06 | [21 empty] | ⌀16 мм-⌀16 мм | 0 | [11 empty] | None | [20 empty] | ⌀15.88-⌀15.88 | [8 empty] | Труба медная | 2.5 | МедьГнутаяТруба | TRUE | 15.88 | 15.88 | FALSE | FALSE | 3bf616f9-6b98-4a21-80ff-da1120c8f6d6 | 0.89 | 15.88 | 39.7 | 39.7 | FALSE | 63.52
1286856 | Отвод «гнутая труба» | OST_PipeFitting |  | Жильё_12_KV |  |  |  | 1.2351e-05 | 1.5708e-06 |  |  |  | 97e68f6a-4c55-48ee-bfa9-30e54e49ad60-0013a2c8 | 97e68f6a-4c55-48ee-bfa9-30e54e49ad60 | None |  | 2368 | #АР | [6 empty] | ADSK_МедьПайка_Отвод-гнутая труба | [174 empty] | 0 | 2NvezgJ5L8xh_fCELEMW_d | [25 empty] | Hydronic Return | [129 empty] | 0.062361 | [8 empty] | Труба медная дюймовая 15.88x0.89 | [229 empty] | None | [60 empty] | 0.343 | [20 empty] | 5/8" | [5 empty] | 90 | [185 empty] | 7.94 | [63 empty] | 2841.06 | Level : Жильё_12_KV | 2841.06 | [21 empty] | ⌀16 мм-⌀16 мм | 0 | [11 empty] | None | [20 empty] | ⌀15.88-⌀15.88 | [12 empty] | 15.88 | 15.88 | FALSE | FALSE | 3bf616f9-6b98-4a21-80ff-da1120c8f6d6 | 0.89 | 15.88 | 39.7 | 39.7 | FALSE | 63.52
1286857 | 12-й этаж | OST_IOSModelGroups | 12-й этаж | [8 empty] | 12-й этаж | 97e68f6a-4c55-48ee-bfa9-30e54e49ad60-0013a2c9 | 97e68f6a-4c55-48ee-bfa9-30e54e49ad60 | None |  | 2368 | #АР | [6 empty] | Model Group | [18 empty] | OST_IOSModelGroups | None | 2368 | [106 empty] | 12-й этаж | [46 empty] | 0 | 2NvezgJ5L8xh_fCELEMW_f | [169 empty] | Model Group | 12-й этаж | 12-й этаж | [5 empty] | 12-й этаж | [466 empty] | 0 | 2NvezgJ5L8xh_fCELEMWzM | [151 empty] | Жильё_12_KV | [41 empty] | 0
1287861 | Вспомогательный | OST_Views | Вспомогательный | [8 empty] | Вспомогательный | 97e68f6a-4c55-48ee-bfa9-30e54e49ad60-0013a6b5 | 97e68f6a-4c55-48ee-bfa9-30e54e49ad60 | None |  | 3282 | Вид "Разрез: Разрез 20" | [25 empty] | None | None | 63 | [106 empty] | Вспомогательный | [34 empty] | Новая конструкция | [147 empty] | 1 | Показать все | 1 | 3 | FALSE | None | 4 | 100 | 100 | Вспомогательные виды | #Сводный | 1 | 0 | 2 | [19 empty] | FALSE | В_Р_Сводный | Section | Вспомогательный | Вспомогательный | - | --- | Independent | Разрез 20 | Разрез 20 | Вспомогательный | [8 empty] | Фрагмент_Марка_Номер вида без номера листа | по | None |  | 100 | None | 1076.682 | FALSE | TRUE | TRUE | [475 empty] | Вспомогательный
1287862 | Вспомогательный | OST_Views | Вспомогательный | [8 empty] | Разрез 20 | 97e68f6a-4c55-48ee-bfa9-30e54e49ad60-0013a6b6 | be75d566-49ea-47ad-ad7c-e322221ca34d | None |  | 3282 | Вид "Разрез: Разрез 20" | [6 empty] | Building Section | [18 empty] | None | None | 63 | [106 empty] | Вспомогательный | [34 empty] | Новая конструкция | [147 empty] | 1 | Показать все | 1 | 3 | FALSE | None | 4 | 100 | 100 | Вспомогательные виды | #Сводный | 1 | 0 | 2 | [19 empty] | FALSE | В_Р_Сводный | Section | Вспомогательный | Вспомогательный | - | --- | Independent | Разрез 20 | Разрез 20 | Вспомогательный | [8 empty] | Фрагмент_Марка_Номер вида без номера листа | по | None |  | 100 | None | 1076.682 | FALSE | TRUE | TRUE | [475 empty] | Вспомогательный
1287864 |  | OST_SunStudy | [9 empty] | <В сеансе, освещение> | 97e68f6a-4c55-48ee-bfa9-30e54e49ad60-0013a6b8 | 97e68f6a-4c55-48ee-bfa9-30e54e49ad60 | None |  | 3282 | Вид "Разрез: Разрез 20" | [38 empty] | 150
1287865 |  | OST_SunStudy | [10 empty] | 97e68f6a-4c55-48ee-bfa9-30e54e49ad60-0013a6b9 | 97e68f6a-4c55-48ee-bfa9-30e54e49ad60 | None |  | 3283 | Вид "Разрез: Разрез 20"
1288144 | ADSK_Медь дюймовая_Кондиционирование | OST_PipeCurves | ADSK_Медь дюймовая_Кондиционирование |  | TRUE |  |  |  | 0.31164 | 6246.7381 |  | ADSK_Медь дюймовая_Кондиционирование | 97e68f6a-4c55-48ee-bfa9-30e54e49ad60-0013a7d0 | be75d566-49ea-47ad-ad7c-e322221ca34d | None |  | 921 | Кондиционирование воздуха | [6 empty] | Pipe Types | [18 empty] | OST_PipeCurves | None | 74 | [53 empty] | Медь | [52 empty] | ADSK_Медь дюймовая_Кондиционирование | [46 empty] | 0 | 2NvezgJ5L8xh_fCELEMWgm | 0.003 | [24 empty] | Hydronic Return | [129 empty] | 5.7632 | [8 empty] | Труба медная дюймовая ø15.88x0,89 |  |  |  |  | Pipe Types | ADSK_Медь дюймовая_Кондиционирование | ADSK_Медь дюймовая_Кондиционирование | [5 empty] | ADSK_Медь дюймовая_Кондиционирование | [466 empty] | 0 | 07pqzDwibFqRrKFG$dgCZk | [58 empty] | Трубы | ИС.ТС.1 | м | [23 empty] | None | Новая конструкция | [19 empty] | Труба медная дюймовая | Днар х Стенка | 2833.12 | 2849 | Х4 | ⌀16 мм | 0 | 0.89 | 2834.01 | 2834.01 | 2848.11 | 2848.11 | 2833.12 | 2849 | 2833.12 | 2849 | 2849 | 2833.12 | ADSK_Кондиционирование_Х4 | Х4 1 | 0 | дюймовые медные трубопроводы для кондиционирования | Generic | Медь - Кондиционирование | 2.4962e-12 | 15.88 | 46784.01 | 0 | 15.88 | 0 | 14.1 | 0 | 0.00021277 | 0 | 0 | 0 | 0 | 0 | Кондиционирование | ⌀15.88 | 2841.06 | 0 | 0 | 0 | 2841.06 | 2841.06 | Жильё_13_KV | 88
1288145 | ADSK_Медь дюймовая_Кондиционирование | OST_PipeCurves |  |  | TRUE |  |  |  | 0.31164 | 6246.7381 |  |  | 97e68f6a-4c55-48ee-bfa9-30e54e49ad60-0013a7d1 | 1c6840e6-7ded-4a08-b07a-50d6e74d5738 | None |  | 921 | Кондиционирование воздуха | [6 empty] | Pipe Types | [74 empty] | Медь | [99 empty] | 0 | 2NvezgJ5L8xh_fCELEMWgm | 0.003 | [24 empty] | Hydronic Return | [129 empty] | 5.7632 | [8 empty] | Труба медная дюймовая ø15.88x0,89 | [565 empty] | None | Новая конструкция | [21 empty] | 2833.12 | 2849 | Х4 | ⌀16 мм | 0 | 0.89 | 2834.01 | 2834.01 | 2848.11 | 2848.11 | [6 empty] | ADSK_Кондиционирование_Х4 | Х4 1 | 0 | дюймовые медные трубопроводы для кондиционирования | Generic | Медь - Кондиционирование | 2.4962e-12 | 15.88 | 46784.01 | 0 | 15.88 | 0 | 14.1 | 0 | 0.00021277 | 0 |  | 0 | 0 | 0 | Кондиционирование | ⌀15.88 | 2841.06 |  | 0 | 0 |  |  | Жильё_13_KV | 88
1288146 | ADSK_Медь дюймовая_Кондиционирование | OST_PipeCurves | ADSK_Медь дюймовая_Кондиционирование |  | TRUE |  |  |  | 0.31349 | 6283.7381 |  | ADSK_Медь дюймовая_Кондиционирование | 97e68f6a-4c55-48ee-bfa9-30e54e49ad60-0013a7d2 | be75d566-49ea-47ad-ad7c-e322221ca34d | None |  | 921 | Кондиционирование воздуха | [6 empty] | Pipe Types | [18 empty] | OST_PipeCurves | None | 74 | [53 empty] | Медь | [52 empty] | ADSK_Медь дюймовая_Кондиционирование | [46 empty] | 0 | 2NvezgJ5L8xh_fCELEMWgo | 0.003 | [24 empty] | Hydronic Return | [129 empty] | 5.8367 | [8 empty] | Труба медная дюймовая ø15.88x0,89 |  |  |  |  | Pipe Types | ADSK_Медь дюймовая_Кондиционирование | ADSK_Медь дюймовая_Кондиционирование | [5 empty] | ADSK_Медь дюймовая_Кондиционирование | [466 empty] | 0 | 07pqzDwibFqRrKFG$dgCZk | [58 empty] | Трубы | ИС.ТС.1 | м | [23 empty] | None | Новая конструкция | [19 empty] | Труба медная дюймовая | Днар х Стенка | 2833.12 | 2849 | Х4 | ⌀16 мм | 0 | 0.89 | 2834.01 | 2834.01 | 2848.11 | 2848.11 | 2833.12 | 2849 | 2833.12 | 2849 | 2849 | 2833.12 | ADSK_Кондиционирование_Х4 | Х4 2 | 0 | дюймовые медные трубопроводы для кондиционирования | Generic | Медь - Кондиционирование | 0 | 15.88 | 46784.01 | 0 | 15.88 | 0 | 14.1 | 0 | 0.00021277 | 0 | 0 | 0 | 0 | 0 | Кондиционирование | ⌀15.88 | 2841.06 | 0 | 0 | 0 | 2841.06 | 2841.06 | Жильё_13_KV | 88
1288147 | ADSK_Медь дюймовая_Кондиционирование | OST_PipeCurves |  |  | TRUE |  |  |  | 0.31349 | 6283.7381 |  |  | 97e68f6a-4c55-48ee-bfa9-30e54e49ad60-0013a7d3 | 1c6840e6-7ded-4a08-b07a-50d6e74d5738 | None |  | 921 | Кондиционирование воздуха | [6 empty] | Pipe Types | [74 empty] | Медь | [99 empty] | 0 | 2NvezgJ5L8xh_fCELEMWgo | 0.003 | [24 empty] | Hydronic Return | [129 empty] | 5.8367 | [8 empty] | Труба медная дюймовая ø15.88x0,89 | [565 empty] | None | Новая конструкция | [21 empty] | 2833.12 | 2849 | Х4 | ⌀16 мм | 0 | 0.89 | 2834.01 | 2834.01 | 2848.11 | 2848.11 | [6 empty] | ADSK_Кондиционирование_Х4 | Х4 2 | 0 | дюймовые медные трубопроводы для кондиционирования | Generic | Медь - Кондиционирование | 0 | 15.88 | 46784.01 | 0 | 15.88 | 0 | 14.1 | 0 | 0.00021277 | 0 |  | 0 | 0 | 0 | Кондиционирование | ⌀15.88 | 2841.06 |  | 0 | 0 |  |  | Жильё_13_KV | 88
1288148 | ADSK_Медь дюймовая_Кондиционирование | OST_PipeCurves | ADSK_Медь дюймовая_Кондиционирование |  | TRUE |  |  |  | 0.18952 | 6336.6381 |  | ADSK_Медь дюймовая_Кондиционирование | 97e68f6a-4c55-48ee-bfa9-30e54e49ad60-0013a7d4 | be75d566-49ea-47ad-ad7c-e322221ca34d | None |  | 921 | Кондиционирование воздуха | [6 empty] | Pipe Types | [18 empty] | OST_PipeCurves | None | 74 | [53 empty] | Медь | [52 empty] | ADSK_Медь дюймовая_Кондиционирование | [46 empty] | 0 | 2NvezgJ5L8xh_fCELEMWgq | 0.003 | [24 empty] | Hydronic Return | [129 empty] | 5.9102 | [8 empty] | Труба медная дюймовая ø15.88x0,89 |  |  |  |  | Pipe Types | ADSK_Медь дюймовая_Кондиционирование | ADSK_Медь дюймовая_Кондиционирование | [5 empty] | ADSK_Медь дюймовая_Кондиционирование | [466 empty] | 0 | 07pqzDwibFqRrKFG$dgCZk | [58 empty] | Трубы | ИС.ТС.1 | м | [23 empty] | None | Новая конструкция | [19 empty] | Труба медная дюймовая | Днар х Стенка | 2839.48 | 2849 | Х4 | ⌀10 мм | 0 | 0.81 | 2840.29 | 2840.29 | 2848.19 | 2848.19 | 2839.48 | 2849 | 2839.48 | 2849 | 2849 | 2839.48 | ADSK_Кондиционирование_Х4 | Х4 3 | 0 | дюймовые медные трубопроводы для кондиционирования | Generic | Медь - Кондиционирование | 0 | 9.52 | 46790.29 | 0 | 9.52 | 0 | 7.9 | 0 | 0.00021277 | 0 | 0 | 0 | 0 | 0 | Кондиционирование | ⌀9.52 | 2844.24 | 0 | 0 | 0 | 2844.24 | 2844.24 | Жильё_13_KV | 52
1288149 | ADSK_Медь дюймовая_Кондиционирование | OST_PipeCurves |  |  | TRUE |  |  |  | 0.18952 | 6336.6381 |  |  | 97e68f6a-4c55-48ee-bfa9-30e54e49ad60-0013a7d5 | 1c6840e6-7ded-4a08-b07a-50d6e74d5738 | None |  | 921 | Кондиционирование воздуха | [6 empty] | Pipe Types | [74 empty] | Медь | [99 empty] | 0 | 2NvezgJ5L8xh_fCELEMWgq | 0.003 | [24 empty] | Hydronic Return | [129 empty] | 5.9102 | [8 empty] | Труба медная дюймовая ø15.88x0,89 | [565 empty] | None | Новая конструкция | [21 empty] | 2839.48 | 2849 | Х4 | ⌀10 мм | 0 | 0.81 | 2840.29 | 2840.29 | 2848.19 | 2848.19 | [6 empty] | ADSK_Кондиционирование_Х4 | Х4 3 | 0 | дюймовые медные трубопроводы для кондиционирования | Generic | Медь - Кондиционирование | 0 | 9.52 | 46790.29 | 0 | 9.52 | 0 | 7.9 | 0 | 0.00021277 | 0 |  | 0 | 0 | 0 | Кондиционирование | ⌀9.52 | 2844.24 |  | 0 | 0 |  |  | Жильё_13_KV | 52
1288150 | ADSK_Медь дюймовая_Кондиционирование | OST_PipeCurves | ADSK_Медь дюймовая_Кондиционирование |  | TRUE |  |  |  | 0.19062 | 6373.6381 |  | ADSK_Медь дюймовая_Кондиционирование | 97e68f6a-4c55-48ee-bfa9-30e54e49ad60-0013a7d6 | be75d566-49ea-47ad-ad7c-e322221ca34d | None |  | 921 | Кондиционирование воздуха | [6 empty] | Pipe Types | [18 empty] | OST_PipeCurves | None | 74 | [53 empty] | Медь | [52 empty] | ADSK_Медь дюймовая_Кондиционирование | [46 empty] | 0 | 2NvezgJ5L8xh_fCELEMWgs | 0.003 | [24 empty] | Hydronic Return | [129 empty] | 7.16 | [8 empty] | Труба медная дюймовая ø15.88x0,89 |  |  |  |  | Pipe Types | ADSK_Медь дюймовая_Кондиционирование | ADSK_Медь дюймовая_Кондиционирование | [5 empty] | ADSK_Медь дюймовая_Кондиционирование | [466 empty] | 0 | 07pqzDwibFqRrKFG$dgCZk | [58 empty] | Трубы | ИС.ТС.1 | м | [23 empty] | None | Новая конструкция | [19 empty] | Труба медная дюймовая | Днар х Стенка | 2839.48 | 2849 | Х4 | ⌀10 мм | 0 | 0.81 | 2840.29 | 2840.29 | 2848.19 | 2848.19 | 2839.48 | 2849 | 2839.48 | 2849 | 2849 | 2839.48 | ADSK_Кондиционирование_Х4 | Х4 4 | 0 | дюймовые медные трубопроводы для кондиционирования | Generic | Медь - Кондиционирование | 0 | 9.52 | 46790.29 | 0 | 9.52 | 0 | 7.9 | 0 | 0.00021277 | 0 | 0 | 0 | 0 | 0 | Кондиционирование | ⌀9.52 | 2844.24 | 0 | 0 | 0 | 2844.24 | 2844.24 | Жильё_13_KV | 52
1288151 | ADSK_Медь дюймовая_Кондиционирование | OST_PipeCurves |  |  | TRUE |  |  |  | 0.19062 | 6373.6381 |  |  | 97e68f6a-4c55-48ee-bfa9-30e54e49ad60-0013a7d7 | 1c6840e6-7ded-4a08-b07a-50d6e74d5738 | None |  | 921 | Кондиционирование воздуха | [6 empty] | Pipe Types | [74 empty] | Медь | [99 empty] | 0 | 2NvezgJ5L8xh_fCELEMWgs | 0.003 | [24 empty] | Hydronic Return | [129 empty] | 7.16 | [8 empty] | Труба медная дюймовая ø15.88x0,89 | [565 empty] | None | Новая конструкция | [21 empty] | 2839.48 | 2849 | Х4 | ⌀10 мм | 0 | 0.81 | 2840.29 | 2840.29 | 2848.19 | 2848.19 | [6 empty] | ADSK_Кондиционирование_Х4 | Х4 4 | 0 | дюймовые медные трубопроводы для кондиционирования | Generic | Медь - Кондиционирование | 0 | 9.52 | 46790.29 | 0 | 9.52 | 0 | 7.9 | 0 | 0.00021277 | 0 |  | 0 | 0 | 0 | Кондиционирование | ⌀9.52 | 2844.24 |  | 0 | 0 |  |  | Жильё_13_KV | 52
1288152 | ADSK_Медь дюймовая_Кондиционирование | OST_PipeCurves | ADSK_Медь дюймовая_Кондиционирование |  | TRUE |  |  |  | 0.12694 | 6363.0631 |  | ADSK_Медь дюймовая_Кондиционирование | 97e68f6a-4c55-48ee-bfa9-30e54e49ad60-0013a7d8 | be75d566-49ea-47ad-ad7c-e322221ca34d | None |  | 921 | Кондиционирование воздуха | [6 empty] | Pipe Types | [18 empty] | OST_PipeCurves | None | 74 | [53 empty] | Медь | [52 empty] | ADSK_Медь дюймовая_Кондиционирование | [46 empty] | 0 | 2NvezgJ5L8xh_fCELEMWgu | 0.003 | [24 empty] | Hydronic Return | [129 empty] | 7.16 | [8 empty] | Труба медная дюймовая ø9.52x0,81 |  |  |  |  | Pipe Types | ADSK_Медь дюймовая_Кондиционирование | ADSK_Медь дюймовая_Кондиционирование | [5 empty] | ADSK_Медь дюймовая_Кондиционирование | [466 empty] | 0 | 07pqzDwibFqRrKFG$dgCZk | [58 empty] | Трубы | ИС.ТС.1 | м | [23 empty] | None | Новая конструкция | [19 empty] | Труба медная дюймовая | Днар х Стенка | 2842.65 | 2849 | Х4 | ⌀6 мм | 0 | 0.76 | 2843.41 | 2843.41 | 2848.24 | 2848.24 | 2842.65 | 2849 | 2842.65 | 2849 | 2849 | 2842.65 | ADSK_Кондиционирование_Х4 | Х4 5 | 0 | дюймовые медные трубопроводы для кондиционирования | Generic | Медь - Кондиционирование | -2.4506e-12 | 6.35 | 46793.41 | 0 | 6.35 | 0 | 4.83 | 0 | 0.00037975 | 0 | 0 | 0 | 0 | 0 | Кондиционирование | ⌀6.35 | 2845.825 | 0 | 0 | 0 | 2845.825 | 2845.825 | Жильё_13_KV | 35
1288153 | ADSK_Медь дюймовая_Кондиционирование | OST_PipeCurves |  |  | TRUE |  |  |  | 0.12694 | 6363.0631 |  |  | 97e68f6a-4c55-48ee-bfa9-30e54e49ad60-0013a7d9 | 1c6840e6-7ded-4a08-b07a-50d6e74d5738 | None |  | 921 | Кондиционирование воздуха | [6 empty] | Pipe Types | [74 empty] | Медь | [99 empty] | 0 | 2NvezgJ5L8xh_fCELEMWgu | 0.003 | [24 empty] | Hydronic Return | [129 empty] | 7.16 | [8 empty] | Труба медная дюймовая ø9.52x0,81 | [565 empty] | None | Новая конструкция | [21 empty] | 2842.65 | 2849 | Х4 | ⌀6 мм | 0 | 0.76 | 2843.41 | 2843.41 | 2848.24 | 2848.24 | [6 empty] | ADSK_Кондиционирование_Х4 | Х4 5 | 0 | дюймовые медные трубопроводы для кондиционирования | Generic | Медь - Кондиционирование | -2.4506e-12 | 6.35 | 46793.41 | 0 | 6.35 | 0 | 4.83 | 0 | 0.00037975 | 0 |  | 0 | 0 | 0 | Кондиционирование | ⌀6.35 | 2845.825 |  | 0 | 0 |  |  | Жильё_13_KV | 35
1288154 | ADSK_Медь дюймовая_Кондиционирование | OST_PipeCurves | ADSK_Медь дюймовая_Кондиционирование |  | TRUE |  |  |  | 0.18786 | 6281.1381 |  | ADSK_Медь дюймовая_Кондиционирование | 97e68f6a-4c55-48ee-bfa9-30e54e49ad60-0013a7da | be75d566-49ea-47ad-ad7c-e322221ca34d | None |  | 921 | Кондиционирование воздуха | [6 empty] | Pipe Types | [18 empty] | OST_PipeCurves | None | 74 | [53 empty] | Медь | [52 empty] | ADSK_Медь дюймовая_Кондиционирование | [46 empty] | 0 | 2NvezgJ5L8xh_fCELEMWgw | 0.003 | [24 empty] | Hydronic Return | [129 empty] | 5.8299 | [8 empty] | Труба медная дюймовая ø9.52x0,81 |  |  |  |  | Pipe Types | ADSK_Медь дюймовая_Кондиционирование | ADSK_Медь дюймовая_Кондиционирование | [5 empty] | ADSK_Медь дюймовая_Кондиционирование | [466 empty] | 0 | 07pqzDwibFqRrKFG$dgCZk | [58 empty] | Трубы | ИС.ТС.1 | м | [23 empty] | None | Новая конструкция | [19 empty] | Труба медная дюймовая | Днар х Стенка | 2839.48 | 2849 | Х4 | ⌀10 мм | 0 | 0.81 | 2840.29 | 2840.29 | 2848.19 | 2848.19 | 2839.48 | 2849 | 2839.48 | 2849 | 2849 | 2839.48 | ADSK_Кондиционирование_Х4 | Х4 6 | 0 | дюймовые медные трубопроводы для кондиционирования | Generic | Медь - Кондиционирование | 2.4826e-12 | 9.52 | 46790.29 | 0 | 9.52 | 0 | 7.9 | 0 | 0.00037975 | 0 | 0 | 0 | 0 | 0 | Кондиционирование | ⌀9.52 | 2844.24 | 0 | 0 | 0 | 2844.24 | 2844.24 | Жильё_13_KV | 52
1288155 | ADSK_Медь дюймовая_Кондиционирование | OST_PipeCurves |  |  | TRUE |  |  |  | 0.18786 | 6281.1381 |  |  | 97e68f6a-4c55-48ee-bfa9-30e54e49ad60-0013a7db | 1c6840e6-7ded-4a08-b07a-50d6e74d5738 | None |  | 921 | Кондиционирование воздуха | [6 empty] | Pipe Types | [74 empty] | Медь | [99 empty] | 0 | 2NvezgJ5L8xh_fCELEMWgw | 0.003 | [24 empty] | Hydronic Return | [129 empty] | 5.8299 | [8 empty] | Труба медная дюймовая ø9.52x0,81 | [565 empty] | None | Новая конструкция | [21 empty] | 2839.48 | 2849 | Х4 | ⌀10 мм | 0 | 0.81 | 2840.29 | 2840.29 | 2848.19 | 2848.19 | [6 empty] | ADSK_Кондиционирование_Х4 | Х4 6 | 0 | дюймовые медные трубопроводы для кондиционирования | Generic | Медь - Кондиционирование | 2.4826e-12 | 9.52 | 46790.29 | 0 | 9.52 | 0 | 7.9 | 0 | 0.00037975 | 0 |  | 0 | 0 | 0 | Кондиционирование | ⌀9.52 | 2844.24 |  | 0 | 0 |  |  | Жильё_13_KV | 52
1288156 | ADSK_Медь дюймовая_Кондиционирование | OST_PipeCurves | ADSK_Медь дюймовая_Кондиционирование |  | TRUE |  |  |  | 0.18673 | 6243.6381 |  | ADSK_Медь дюймовая_Кондиционирование | 97e68f6a-4c55-48ee-bfa9-30e54e49ad60-0013a7dc | be75d566-49ea-47ad-ad7c-e322221ca34d | None |  | 921 | Кондиционирование воздуха | [6 empty] | Pipe Types | [18 empty] | OST_PipeCurves | None | 74 | [53 empty] | Медь | [52 empty] | ADSK_Медь дюймовая_Кондиционирование | [46 empty] | 0 | 2NvezgJ5L8xh_fCELEMWgy | 0.003 | [24 empty] | Hydronic Return | [129 empty] | 5.7564 | [8 empty] | Труба медная дюймовая ø9.52x0,81 |  |  |  |  | Pipe Types | ADSK_Медь дюймовая_Кондиционирование | ADSK_Медь дюймовая_Кондиционирование | [5 empty] | ADSK_Медь дюймовая_Кондиционирование | [466 empty] | 0 | 07pqzDwibFqRrKFG$dgCZk | [58 empty] | Трубы | ИС.ТС.1 | м | [23 empty] | None | Новая конструкция | [19 empty] | Труба медная дюймовая | Днар х Стенка | 2839.48 | 2849 | Х4 | ⌀10 мм | 0 | 0.81 | 2840.29 | 2840.29 | 2848.19 | 2848.19 | 2839.48 | 2849 | 2839.48 | 2849 | 2849 | 2839.48 | ADSK_Кондиционирование_Х4 | Х4 7 | 0 | дюймовые медные трубопроводы для кондиционирования | Generic | Медь - Кондиционирование | 2.4975e-12 | 9.52 | 46790.29 | 0 | 9.52 | 0 | 7.9 | 0 | 0.00037975 | 0 | 0 | 0 | 0 | 0 | Кондиционирование | ⌀9.52 | 2844.24 | 0 | 0 | 0 | 2844.24 | 2844.24 | Жильё_13_KV | 52
1288157 | ADSK_Медь дюймовая_Кондиционирование | OST_PipeCurves |  |  | TRUE |  |  |  | 0.18673 | 6243.6381 |  |  | 97e68f6a-4c55-48ee-bfa9-30e54e49ad60-0013a7dd | 1c6840e6-7ded-4a08-b07a-50d6e74d5738 | None |  | 921 | Кондиционирование воздуха | [6 empty] | Pipe Types | [74 empty] | Медь | [99 empty] | 0 | 2NvezgJ5L8xh_fCELEMWgy | 0.003 | [24 empty] | Hydronic Return | [129 empty] | 5.7564 | [8 empty] | Труба медная дюймовая ø9.52x0,81 | [565 empty] | None | Новая конструкция | [21 empty] | 2839.48 | 2849 | Х4 | ⌀10 мм | 0 | 0.81 | 2840.29 | 2840.29 | 2848.19 | 2848.19 | [6 empty] | ADSK_Кондиционирование_Х4 | Х4 7 | 0 | дюймовые медные трубопроводы для кондиционирования | Generic | Медь - Кондиционирование | 2.4975e-12 | 9.52 | 46790.29 | 0 | 9.52 | 0 | 7.9 | 0 | 0.00037975 | 0 |  | 0 | 0 | 0 | Кондиционирование | ⌀9.52 | 2844.24 |  | 0 | 0 |  |  | Жильё_13_KV | 52
1288158 | ADSK_Медь дюймовая_Кондиционирование | OST_PipeCurves | ADSK_Медь дюймовая_Кондиционирование |  | TRUE |  |  |  | 0.1262 | 6326.0631 |  | ADSK_Медь дюймовая_Кондиционирование | 97e68f6a-4c55-48ee-bfa9-30e54e49ad60-0013a7de | be75d566-49ea-47ad-ad7c-e322221ca34d | None |  | 921 | Кондиционирование воздуха | [6 empty] | Pipe Types | [18 empty] | OST_PipeCurves | None | 74 | [53 empty] | Медь | [52 empty] | ADSK_Медь дюймовая_Кондиционирование | [46 empty] | 0 | 2NvezgJ5L8xh_fCELEMWg_ | 0.003 | [24 empty] | Hydronic Return | [129 empty] | 5.9034 | [8 empty] | Труба медная дюймовая ø9.52x0,81 |  |  |  |  | Pipe Types | ADSK_Медь дюймовая_Кондиционирование | ADSK_Медь дюймовая_Кондиционирование | [5 empty] | ADSK_Медь дюймовая_Кондиционирование | [466 empty] | 0 | 07pqzDwibFqRrKFG$dgCZk | [58 empty] | Трубы | ИС.ТС.1 | м | [23 empty] | None | Новая конструкция | [19 empty] | Труба медная дюймовая | Днар х Стенка | 2842.65 | 2849 | Х4 | ⌀6 мм | 0 | 0.76 | 2843.41 | 2843.41 | 2848.24 | 2848.24 | 2842.65 | 2849 | 2842.65 | 2849 | 2849 | 2842.65 | ADSK_Кондиционирование_Х4 | Х4 8 | 0 | дюймовые медные трубопроводы для кондиционирования | Generic | Медь - Кондиционирование | 2.4649e-12 | 6.35 | 46793.41 | 0 | 6.35 | 0 | 4.83 | 0 | 0.00037975 | 0 | 0 | 0 | 0 | 0 | Кондиционирование | ⌀6.35 | 2845.825 | 0 | 0 | 0 | 2845.825 | 2845.825 | Жильё_13_KV | 35
1288159 | ADSK_Медь дюймовая_Кондиционирование | OST_PipeCurves |  |  | TRUE |  |  |  | 0.1262 | 6326.0631 |  |  | 97e68f6a-4c55-48ee-bfa9-30e54e49ad60-0013a7df | 1c6840e6-7ded-4a08-b07a-50d6e74d5738 | None |  | 921 | Кондиционирование воздуха | [6 empty] | Pipe Types | [74 empty] | Медь | [99 empty] | 0 | 2NvezgJ5L8xh_fCELEMWg_ | 0.003 | [24 empty] | Hydronic Return | [129 empty] | 5.9034 | [8 empty] | Труба медная дюймовая ø9.52x0,81 | [565 empty] | None | Новая конструкция | [21 empty] | 2842.65 | 2849 | Х4 | ⌀6 мм | 0 | 0.76 | 2843.41 | 2843.41 | 2848.24 | 2848.24 | [6 empty] | ADSK_Кондиционирование_Х4 | Х4 8 | 0 | дюймовые медные трубопроводы для кондиционирования | Generic | Медь - Кондиционирование | 2.4649e-12 | 6.35 | 46793.41 | 0 | 6.35 | 0 | 4.83 | 0 | 0.00037975 | 0 |  | 0 | 0 | 0 | Кондиционирование | ⌀6.35 | 2845.825 |  | 0 | 0 |  |  | Жильё_13_KV | 35
1288160 | ADSK_Медь дюймовая_Кондиционирование | OST_PipeCurves | ADSK_Медь дюймовая_Кондиционирование |  | TRUE |  |  |  | 0.19007 | 6355.1381 |  | ADSK_Медь дюймовая_Кондиционирование | 97e68f6a-4c55-48ee-bfa9-30e54e49ad60-0013a7e0 | be75d566-49ea-47ad-ad7c-e322221ca34d | None |  | 921 | Кондиционирование воздуха | [6 empty] | Pipe Types | [18 empty] | OST_PipeCurves | None | 74 | [53 empty] | Медь | [52 empty] | ADSK_Медь дюймовая_Кондиционирование | [46 empty] | 0 | 2NvezgJ5L8xh_fCELEMWg0 | 0.003 | [24 empty] | Hydronic Return | [129 empty] | 5.6669 | [8 empty] | Труба медная дюймовая ø15.88x0,89 |  |  |  |  | Pipe Types | ADSK_Медь дюймовая_Кондиционирование | ADSK_Медь дюймовая_Кондиционирование | [5 empty] | ADSK_Медь дюймовая_Кондиционирование | [466 empty] | 0 | 07pqzDwibFqRrKFG$dgCZk | [58 empty] | Трубы | ИС.ТС.1 | м | [23 empty] | None | Новая конструкция | [19 empty] | Труба медная дюймовая | Днар х Стенка | 2839.48 | 2849 | Х4 | ⌀10 мм | 0 | 0.81 | 2840.29 | 2840.29 | 2848.19 | 2848.19 | 2839.48 | 2849 | 2839.48 | 2849 | 2849 | 2839.48 | ADSK_Кондиционирование_Х4 | Х4 9 | 0 | дюймовые медные трубопроводы для кондиционирования | Generic | Медь - Кондиционирование | 2.4537e-12 | 9.52 | 46790.29 | 0 | 9.52 | 0 | 7.9 | 0 | 0.00021277 | 0 | 0 | 0 | 0 | 0 | Кондиционирование | ⌀9.52 | 2844.24 | 0 | 0 | 0 | 2844.24 | 2844.24 | Жильё_13_KV | 52
1288161 | ADSK_Медь дюймовая_Кондиционирование | OST_PipeCurves |  |  | TRUE |  |  |  | 0.19007 | 6355.1381 |  |  | 97e68f6a-4c55-48ee-bfa9-30e54e49ad60-0013a7e1 | 1c6840e6-7ded-4a08-b07a-50d6e74d5738 | None |  | 921 | Кондиционирование воздуха | [6 empty] | Pipe Types | [74 empty] | Медь | [99 empty] | 0 | 2NvezgJ5L8xh_fCELEMWg0 | 0.003 | [24 empty] | Hydronic Return | [129 empty] | 5.6669 | [8 empty] | Труба медная дюймовая ø15.88x0,89 | [565 empty] | None | Новая конструкция | [21 empty] | 2839.48 | 2849 | Х4 | ⌀10 мм | 0 | 0.81 | 2840.29 | 2840.29 | 2848.19 | 2848.19 | [6 empty] | ADSK_Кондиционирование_Х4 | Х4 9 | 0 | дюймовые медные трубопроводы для кондиционирования | Generic | Медь - Кондиционирование | 2.4537e-12 | 9.52 | 46790.29 | 0 | 9.52 | 0 | 7.9 | 0 | 0.00021277 | 0 |  | 0 | 0 | 0 | Кондиционирование | ⌀9.52 | 2844.24 |  | 0 | 0 |  |  | Жильё_13_KV | 52
1288162 | ADSK_Медь дюймовая_Кондиционирование | OST_PipeCurves | ADSK_Медь дюймовая_Кондиционирование |  | TRUE |  |  |  | 0.12731 | 6381.5631 |  | ADSK_Медь дюймовая_Кондиционирование | 97e68f6a-4c55-48ee-bfa9-30e54e49ad60-0013a7e2 | be75d566-49ea-47ad-ad7c-e322221ca34d | None |  | 921 | Кондиционирование воздуха | [6 empty] | Pipe Types | [18 empty] | OST_PipeCurves | None | 74 | [53 empty] | Медь | [52 empty] | ADSK_Медь дюймовая_Кондиционирование | [46 empty] | 0 | 2NvezgJ5L8xh_fCELEMWg2 | 0.003 | [24 empty] | Hydronic Return | [129 empty] | 5.7055 | [8 empty] | Труба медная дюймовая ø9.52x0,81 |  |  |  |  | Pipe Types | ADSK_Медь дюймовая_Кондиционирование | ADSK_Медь дюймовая_Кондиционирование | [5 empty] | ADSK_Медь дюймовая_Кондиционирование | [466 empty] | 0 | 07pqzDwibFqRrKFG$dgCZk | [58 empty] | Трубы | ИС.ТС.1 | м | [23 empty] | None | Новая конструкция | [19 empty] | Труба медная дюймовая | Днар х Стенка | 2842.65 | 2849 | Х4 | ⌀6 мм | 0 | 0.76 | 2843.41 | 2843.41 | 2848.24 | 2848.24 | 2842.65 | 2849 | 2842.65 | 2849 | 2849 | 2842.65 | ADSK_Кондиционирование_Х4 | Х4 10 | 0 | дюймовые медные трубопроводы для кондиционирования | Generic | Медь - Кондиционирование | 0 | 6.35 | 46793.41 | 0 | 6.35 | 0 | 4.83 | 0 | 0.00037975 | 0 | 0 | 0 | 0 | 0 | Кондиционирование | ⌀6.35 | 2845.825 | 0 | 0 | 0 | 2845.825 | 2845.825 | Жильё_13_KV | 35
1288163 | ADSK_Медь дюймовая_Кондиционирование | OST_PipeCurves |  |  | TRUE |  |  |  | 0.12731 | 6381.5631 |  |  | 97e68f6a-4c55-48ee-bfa9-30e54e49ad60-0013a7e3 | 1c6840e6-7ded-4a08-b07a-50d6e74d5738 | None |  | 921 | Кондиционирование воздуха | [6 empty] | Pipe Types | [74 empty] | Медь | [99 empty] | 0 | 2NvezgJ5L8xh_fCELEMWg2 | 0.003 | [24 empty] | Hydronic Return | [129 empty] | 5.7055 | [8 empty] | Труба медная дюймовая ø9.52x0,81 | [565 empty] | None | Новая конструкция | [21 empty] | 2842.65 | 2849 | Х4 | ⌀6 мм | 0 | 0.76 | 2843.41 | 2843.41 | 2848.24 | 2848.24 | [6 empty] | ADSK_Кондиционирование_Х4 | Х4 10 | 0 | дюймовые медные трубопроводы для кондиционирования | Generic | Медь - Кондиционирование | 0 | 6.35 | 46793.41 | 0 | 6.35 | 0 | 4.83 | 0 | 0.00037975 | 0 |  | 0 | 0 | 0 | Кондиционирование | ⌀6.35 | 2845.825 |  | 0 | 0 |  |  | Жильё_13_KV | 35
1288164 | ADSK_Медь дюймовая_Кондиционирование | OST_PipeCurves | ADSK_Медь дюймовая_Кондиционирование |  | TRUE |  |  |  | 0.18896 | 6318.1381 |  | ADSK_Медь дюймовая_Кондиционирование | 97e68f6a-4c55-48ee-bfa9-30e54e49ad60-0013a7e4 | be75d566-49ea-47ad-ad7c-e322221ca34d | None |  | 921 | Кондиционирование воздуха | [6 empty] | Pipe Types | [18 empty] | OST_PipeCurves | None | 74 | [53 empty] | Медь | [52 empty] | ADSK_Медь дюймовая_Кондиционирование | [46 empty] | 0 | 2NvezgJ5L8xh_fCELEMWg4 | 0.003 | [24 empty] | Hydronic Return | [129 empty] | 5.6669 | [8 empty] | Труба медная дюймовая ø15.88x0,89 |  |  |  |  | Pipe Types | ADSK_Медь дюймовая_Кондиционирование | ADSK_Медь дюймовая_Кондиционирование | [5 empty] | ADSK_Медь дюймовая_Кондиционирование | [466 empty] | 0 | 07pqzDwibFqRrKFG$dgCZk | [58 empty] | Трубы | ИС.ТС.1 | м | [23 empty] | None | Новая конструкция | [19 empty] | Труба медная дюймовая | Днар х Стенка | 2839.48 | 2849 | Х4 | ⌀10 мм | 0 | 0.81 | 2840.29 | 2840.29 | 2848.19 | 2848.19 | 2839.48 | 2849 | 2839.48 | 2849 | 2849 | 2839.48 | ADSK_Кондиционирование_Х4 | Х4 11 | 0 | дюймовые медные трубопроводы для кондиционирования | Generic | Медь - Кондиционирование | 2.468e-12 | 9.52 | 46790.29 | 0 | 9.52 | 0 | 7.9 | 0 | 0.00021277 | 0 | 0 | 0 | 0 | 0 | Кондиционирование | ⌀9.52 | 2844.24 | 0 | 0 | 0 | 2844.24 | 2844.24 | Жильё_13_KV | 52
1288165 | ADSK_Медь дюймовая_Кондиционирование | OST_PipeCurves |  |  | TRUE |  |  |  | 0.18896 | 6318.1381 |  |  | 97e68f6a-4c55-48ee-bfa9-30e54e49ad60-0013a7e5 | 1c6840e6-7ded-4a08-b07a-50d6e74d5738 | None |  | 921 | Кондиционирование воздуха | [6 empty] | Pipe Types | [74 empty] | Медь | [99 empty] | 0 | 2NvezgJ5L8xh_fCELEMWg4 | 0.003 | [24 empty] | Hydronic Return | [129 empty] | 5.6669 | [8 empty] | Труба медная дюймовая ø15.88x0,89 | [565 empty] | None | Новая конструкция | [21 empty] | 2839.48 | 2849 | Х4 | ⌀10 мм | 0 | 0.81 | 2840.29 | 2840.29 | 2848.19 | 2848.19 | [6 empty] | ADSK_Кондиционирование_Х4 | Х4 11 | 0 | дюймовые медные трубопроводы для кондиционирования | Generic | Медь - Кондиционирование | 2.468e-12 | 9.52 | 46790.29 | 0 | 9.52 | 0 | 7.9 | 0 | 0.00021277 | 0 |  | 0 | 0 | 0 | Кондиционирование | ⌀9.52 | 2844.24 |  | 0 | 0 |  |  | Жильё_13_KV | 52
1288166 | ADSK_Медь дюймовая_Кондиционирование | OST_PipeCurves | ADSK_Медь дюймовая_Кондиционирование |  | TRUE |  |  |  | 0.12657 | 6344.5631 |  | ADSK_Медь дюймовая_Кондиционирование | 97e68f6a-4c55-48ee-bfa9-30e54e49ad60-0013a7e6 | be75d566-49ea-47ad-ad7c-e322221ca34d | None |  | 921 | Кондиционирование воздуха | [6 empty] | Pipe Types | [18 empty] | OST_PipeCurves | None | 74 | [53 empty] | Медь | [52 empty] | ADSK_Медь дюймовая_Кондиционирование | [46 empty] | 0 | 2NvezgJ5L8xh_fCELEMWg6 | 0.003 | [24 empty] | Hydronic Return | [129 empty] | 5.7055 | [8 empty] | Труба медная дюймовая ø9.52x0,81 |  |  |  |  | Pipe Types | ADSK_Медь дюймовая_Кондиционирование | ADSK_Медь дюймовая_Кондиционирование | [5 empty] | ADSK_Медь дюймовая_Кондиционирование | [466 empty] | 0 | 07pqzDwibFqRrKFG$dgCZk | [58 empty] | Трубы | ИС.ТС.1 | м | [23 empty] | None | Новая конструкция | [19 empty] | Труба медная дюймовая | Днар х Стенка | 2842.65 | 2849 | Х4 | ⌀6 мм | 0 | 0.76 | 2843.41 | 2843.41 | 2848.24 | 2848.24 | 2842.65 | 2849 | 2842.65 | 2849 | 2849 | 2842.65 | ADSK_Кондиционирование_Х4 | Х4 12 | 0 | дюймовые медные трубопроводы для кондиционирования | Generic | Медь - Кондиционирование | 0 | 6.35 | 46793.41 | 0 | 6.35 | 0 | 4.83 | 0 | 0.00037975 | 0 | 0 | 0 | 0 | 0 | Кондиционирование | ⌀6.35 | 2845.825 | 0 | 0 | 0 | 2845.825 | 2845.825 | Жильё_13_KV | 35
1288167 | ADSK_Медь дюймовая_Кондиционирование | OST_PipeCurves |  |  | TRUE |  |  |  | 0.12657 | 6344.5631 |  |  | 97e68f6a-4c55-48ee-bfa9-30e54e49ad60-0013a7e7 | 1c6840e6-7ded-4a08-b07a-50d6e74d5738 | None |  | 921 | Кондиционирование воздуха | [6 empty] | Pipe Types | [74 empty] | Медь | [99 empty] | 0 | 2NvezgJ5L8xh_fCELEMWg6 | 0.003 | [24 empty] | Hydronic Return | [129 empty] | 5.7055 | [8 empty] | Труба медная дюймовая ø9.52x0,81 | [565 empty] | None | Новая конструкция | [21 empty] | 2842.65 | 2849 | Х4 | ⌀6 мм | 0 | 0.76 | 2843.41 | 2843.41 | 2848.24 | 2848.24 | [6 empty] | ADSK_Кондиционирование_Х4 | Х4 12 | 0 | дюймовые медные трубопроводы для кондиционирования | Generic | Медь - Кондиционирование | 0 | 6.35 | 46793.41 | 0 | 6.35 | 0 | 4.83 | 0 | 0.00037975 | 0 |  | 0 | 0 | 0 | Кондиционирование | ⌀6.35 | 2845.825 |  | 0 | 0 |  |  | Жильё_13_KV | 35
1288168 | ADSK_Медь дюймовая_Кондиционирование | OST_PipeCurves | ADSK_Медь дюймовая_Кондиционирование |  | TRUE |  |  |  | 0.31256 | 6265.2381 |  | ADSK_Медь дюймовая_Кондиционирование | 97e68f6a-4c55-48ee-bfa9-30e54e49ad60-0013a7e8 | be75d566-49ea-47ad-ad7c-e322221ca34d | None |  | 921 | Кондиционирование воздуха | [6 empty] | Pipe Types | [18 empty] | OST_PipeCurves | None | 74 | [53 empty] | Медь | [52 empty] | ADSK_Медь дюймовая_Кондиционирование | [46 empty] | 0 | 2NvezgJ5L8xh_fCELEMWg8 | 0.003 | [24 empty] | Hydronic Return | [129 empty] | 5.6669 | [8 empty] | Труба медная дюймовая ø15.88x0,89 |  |  |  |  | Pipe Types | ADSK_Медь дюймовая_Кондиционирование | ADSK_Медь дюймовая_Кондиционирование | [5 empty] | ADSK_Медь дюймовая_Кондиционирование | [466 empty] | 0 | 07pqzDwibFqRrKFG$dgCZk | [58 empty] | Трубы | ИС.ТС.1 | м | [23 empty] | None | Новая конструкция | [19 empty] | Труба медная дюймовая | Днар х Стенка | 2833.12 | 2849 | Х4 | ⌀16 мм | 0 | 0.89 | 2834.01 | 2834.01 | 2848.11 | 2848.11 | 2833.12 | 2849 | 2833.12 | 2849 | 2849 | 2833.12 | ADSK_Кондиционирование_Х4 | Х4 13 | 0 | дюймовые медные трубопроводы для кондиционирования | Generic | Медь - Кондиционирование | 2.4889e-12 | 15.88 | 46784.01 | 0 | 15.88 | 0 | 14.1 | 0 | 0.00021277 | 0 | 0 | 0 | 0 | 0 | Кондиционирование | ⌀15.88 | 2841.06 | 0 | 0 | 0 | 2841.06 | 2841.06 | Жильё_13_KV | 88
1288169 | ADSK_Медь дюймовая_Кондиционирование | OST_PipeCurves |  |  | TRUE |  |  |  | 0.31256 | 6265.2381 |  |  | 97e68f6a-4c55-48ee-bfa9-30e54e49ad60-0013a7e9 | 1c6840e6-7ded-4a08-b07a-50d6e74d5738 | None |  | 921 | Кондиционирование воздуха | [6 empty] | Pipe Types | [74 empty] | Медь | [99 empty] | 0 | 2NvezgJ5L8xh_fCELEMWg8 | 0.003 | [24 empty] | Hydronic Return | [129 empty] | 5.6669 | [8 empty] | Труба медная дюймовая ø15.88x0,89 | [565 empty] | None | Новая конструкция | [21 empty] | 2833.12 | 2849 | Х4 | ⌀16 мм | 0 | 0.89 | 2834.01 | 2834.01 | 2848.11 | 2848.11 | [6 empty] | ADSK_Кондиционирование_Х4 | Х4 13 | 0 | дюймовые медные трубопроводы для кондиционирования | Generic | Медь - Кондиционирование | 2.4889e-12 | 15.88 | 46784.01 | 0 | 15.88 | 0 | 14.1 | 0 | 0.00021277 | 0 |  | 0 | 0 | 0 | Кондиционирование | ⌀15.88 | 2841.06 |  | 0 | 0 |  |  | Жильё_13_KV | 88
1288170 | ADSK_Медь дюймовая_Кондиционирование | OST_PipeCurves | ADSK_Медь дюймовая_Кондиционирование |  | TRUE |  |  |  | 0.18841 | 6299.6381 |  | ADSK_Медь дюймовая_Кондиционирование | 97e68f6a-4c55-48ee-bfa9-30e54e49ad60-0013a7ea | be75d566-49ea-47ad-ad7c-e322221ca34d | None |  | 921 | Кондиционирование воздуха | [6 empty] | Pipe Types | [18 empty] | OST_PipeCurves | None | 74 | [53 empty] | Медь | [52 empty] | ADSK_Медь дюймовая_Кондиционирование | [46 empty] | 0 | 2NvezgJ5L8xh_fCELEMWgA | 0.003 | [24 empty] | Hydronic Return | [129 empty] | 5.7055 | [8 empty] | Труба медная дюймовая ø9.52x0,81 |  |  |  |  | Pipe Types | ADSK_Медь дюймовая_Кондиционирование | ADSK_Медь дюймовая_Кондиционирование | [5 empty] | ADSK_Медь дюймовая_Кондиционирование | [466 empty] | 0 | 07pqzDwibFqRrKFG$dgCZk | [58 empty] | Трубы | ИС.ТС.1 | м | [23 empty] | None | Новая конструкция | [19 empty] | Труба медная дюймовая | Днар х Стенка | 2839.48 | 2849 | Х4 | ⌀10 мм | 0 | 0.81 | 2840.29 | 2840.29 | 2848.19 | 2848.19 | 2839.48 | 2849 | 2839.48 | 2849 | 2849 | 2839.48 | ADSK_Кондиционирование_Х4 | Х4 14 | 0 | дюймовые медные трубопроводы для кондиционирования | Generic | Медь - Кондиционирование | 0 | 9.52 | 46790.29 | 0 | 9.52 | 0 | 7.9 | 0 | 0.00037975 | 0 | 0 | 0 | 0 | 0 | Кондиционирование | ⌀9.52 | 2844.24 | 0 | 0 | 0 | 2844.24 | 2844.24 | Жильё_13_KV | 52
1288171 | ADSK_Медь дюймовая_Кондиционирование | OST_PipeCurves |  |  | TRUE |  |  |  | 0.18841 | 6299.6381 |  |  | 97e68f6a-4c55-48ee-bfa9-30e54e49ad60-0013a7eb | 1c6840e6-7ded-4a08-b07a-50d6e74d5738 | None |  | 921 | Кондиционирование воздуха | [6 empty] | Pipe Types | [74 empty] | Медь | [99 empty] | 0 | 2NvezgJ5L8xh_fCELEMWgA | 0.003 | [24 empty] | Hydronic Return | [129 empty] | 5.7055 | [8 empty] | Труба медная дюймовая ø9.52x0,81 | [565 empty] | None | Новая конструкция | [21 empty] | 2839.48 | 2849 | Х4 | ⌀10 мм | 0 | 0.81 | 2840.29 | 2840.29 | 2848.19 | 2848.19 | [6 empty] | ADSK_Кондиционирование_Х4 | Х4 14 | 0 | дюймовые медные трубопроводы для кондиционирования | Generic | Медь - Кондиционирование | 0 | 9.52 | 46790.29 | 0 | 9.52 | 0 | 7.9 | 0 | 0.00037975 | 0 |  | 0 | 0 | 0 | Кондиционирование | ⌀9.52 | 2844.24 |  | 0 | 0 |  |  | Жильё_13_KV | 52
1288172 | ADSK_Медь дюймовая_Кондиционирование | OST_PipeCurves | ADSK_Медь дюймовая_Кондиционирование |  | TRUE |  |  |  | 0.31069 | 6227.7381 |  | ADSK_Медь дюймовая_Кондиционирование | 97e68f6a-4c55-48ee-bfa9-30e54e49ad60-0013a7ec | be75d566-49ea-47ad-ad7c-e322221ca34d | None |  | 921 | Кондиционирование воздуха | [6 empty] | Pipe Types | [18 empty] | OST_PipeCurves | None | 74 | [53 empty] | Медь | [52 empty] | ADSK_Медь дюймовая_Кондиционирование | [46 empty] | 0 | 2NvezgJ5L8xh_fCELEMWgC | 0.003 | [24 empty] | Hydronic Return | [129 empty] | 5.6669 | [8 empty] | Труба медная дюймовая ø15.88x0,89 |  |  |  |  | Pipe Types | ADSK_Медь дюймовая_Кондиционирование | ADSK_Медь дюймовая_Кондиционирование | [5 empty] | ADSK_Медь дюймовая_Кондиционирование | [466 empty] | 0 | 07pqzDwibFqRrKFG$dgCZk | [58 empty] | Трубы | ИС.ТС.1 | м | [23 empty] | None | Новая конструкция | [19 empty] | Труба медная дюймовая | Днар х Стенка | 2833.12 | 2849 | Х4 | ⌀16 мм | 0 | 0.89 | 2834.01 | 2834.01 | 2848.11 | 2848.11 | 2833.12 | 2849 | 2833.12 | 2849 | 2849 | 2833.12 | ADSK_Кондиционирование_Х4 | Х4 15 | 0 | дюймовые медные трубопроводы для кондиционирования | Generic | Медь - Кондиционирование | 2.5038e-12 | 15.88 | 46784.01 | 0 | 15.88 | 0 | 14.1 | 0 | 0.00021277 | 0 | 0 | 0 | 0 | 0 | Кондиционирование | ⌀15.88 | 2841.06 | 0 | 0 | 0 | 2841.06 | 2841.06 | Жильё_13_KV | 88
1288173 | ADSK_Медь дюймовая_Кондиционирование | OST_PipeCurves |  |  | TRUE |  |  |  | 0.31069 | 6227.7381 |  |  | 97e68f6a-4c55-48ee-bfa9-30e54e49ad60-0013a7ed | 1c6840e6-7ded-4a08-b07a-50d6e74d5738 | None |  | 921 | Кондиционирование воздуха | [6 empty] | Pipe Types | [74 empty] | Медь | [99 empty] | 0 | 2NvezgJ5L8xh_fCELEMWgC | 0.003 | [24 empty] | Hydronic Return | [129 empty] | 5.6669 | [8 empty] | Труба медная дюймовая ø15.88x0,89 | [565 empty] | None | Новая конструкция | [21 empty] | 2833.12 | 2849 | Х4 | ⌀16 мм | 0 | 0.89 | 2834.01 | 2834.01 | 2848.11 | 2848.11 | [6 empty] | ADSK_Кондиционирование_Х4 | Х4 15 | 0 | дюймовые медные трубопроводы для кондиционирования | Generic | Медь - Кондиционирование | 2.5038e-12 | 15.88 | 46784.01 | 0 | 15.88 | 0 | 14.1 | 0 | 0.00021277 | 0 |  | 0 | 0 | 0 | Кондиционирование | ⌀15.88 | 2841.06 |  | 0 | 0 |  |  | Жильё_13_KV | 88
1288174 | ADSK_Медь дюймовая_Кондиционирование | OST_PipeCurves | ADSK_Медь дюймовая_Кондиционирование |  | TRUE |  |  |  | 0.1873 | 6262.6381 |  | ADSK_Медь дюймовая_Кондиционирование | 97e68f6a-4c55-48ee-bfa9-30e54e49ad60-0013a7ee | be75d566-49ea-47ad-ad7c-e322221ca34d | None |  | 921 | Кондиционирование воздуха | [6 empty] | Pipe Types | [18 empty] | OST_PipeCurves | None | 74 | [53 empty] | Медь | [52 empty] | ADSK_Медь дюймовая_Кондиционирование | [46 empty] | 0 | 2NvezgJ5L8xh_fCELEMWgE | 0.003 | [24 empty] | Hydronic Return | [129 empty] | 5.7055 | [8 empty] | Труба медная дюймовая ø9.52x0,81 |  |  |  |  | Pipe Types | ADSK_Медь дюймовая_Кондиционирование | ADSK_Медь дюймовая_Кондиционирование | [5 empty] | ADSK_Медь дюймовая_Кондиционирование | [466 empty] | 0 | 07pqzDwibFqRrKFG$dgCZk | [58 empty] | Трубы | ИС.ТС.1 | м | [23 empty] | None | Новая конструкция | [19 empty] | Труба медная дюймовая | Днар х Стенка | 2839.48 | 2849 | Х4 | ⌀10 мм | 0 | 0.81 | 2840.29 | 2840.29 | 2848.19 | 2848.19 | 2839.48 | 2849 | 2839.48 | 2849 | 2849 | 2839.48 | ADSK_Кондиционирование_Х4 | Х4 16 | 0 | дюймовые медные трубопроводы для кондиционирования | Generic | Медь - Кондиционирование | 0 | 9.52 | 46790.29 | 0 | 9.52 | 0 | 7.9 | 0 | 0.00037975 | 0 | 0 | 0 | 0 | 0 | Кондиционирование | ⌀9.52 | 2844.24 | 0 | 0 | 0 | 2844.24 | 2844.24 | Жильё_13_KV | 52
1288175 | ADSK_Медь дюймовая_Кондиционирование | OST_PipeCurves |  |  | TRUE |  |  |  | 0.1873 | 6262.6381 |  |  | 97e68f6a-4c55-48ee-bfa9-30e54e49ad60-0013a7ef | 1c6840e6-7ded-4a08-b07a-50d6e74d5738 | None |  | 921 | Кондиционирование воздуха | [6 empty] | Pipe Types | [74 empty] | Медь | [99 empty] | 0 | 2NvezgJ5L8xh_fCELEMWgE | 0.003 | [24 empty] | Hydronic Return | [129 empty] | 5.7055 | [8 empty] | Труба медная дюймовая ø9.52x0,81 | [565 empty] | None | Новая конструкция | [21 empty] | 2839.48 | 2849 | Х4 | ⌀10 мм | 0 | 0.81 | 2840.29 | 2840.29 | 2848.19 | 2848.19 | [6 empty] | ADSK_Кондиционирование_Х4 | Х4 16 | 0 | дюймовые медные трубопроводы для кондиционирования | Generic | Медь - Кондиционирование | 0 | 9.52 | 46790.29 | 0 | 9.52 | 0 | 7.9 | 0 | 0.00037975 | 0 |  | 0 | 0 | 0 | Кондиционирование | ⌀9.52 | 2844.24 |  | 0 | 0 |  |  | Жильё_13_KV | 52
1288176 | ADSK_Медь дюймовая_Кондиционирование | OST_PipeCurves | ADSK_Медь дюймовая_Кондиционирование |  | TRUE |  |  |  | 0.6494 | 13017.035 |  | ADSK_Медь дюймовая_Кондиционирование | 97e68f6a-4c55-48ee-bfa9-30e54e49ad60-0013a7f0 | be75d566-49ea-47ad-ad7c-e322221ca34d | None |  | 921 | Кондиционирование воздуха | [6 empty] | Pipe Types | [18 empty] | OST_PipeCurves | None | 74 | [53 empty] | Медь | [52 empty] | ADSK_Медь дюймовая_Кондиционирование | [46 empty] | 0 | 2NvezgJ5L8xh_fCELEMWgG | 0.003 | [24 empty] | Hydronic Return | [129 empty] | 5.7632 | [8 empty] | Труба медная дюймовая ø15.88x0,89 |  |  |  |  | Pipe Types | ADSK_Медь дюймовая_Кондиционирование | ADSK_Медь дюймовая_Кондиционирование | [5 empty] | ADSK_Медь дюймовая_Кондиционирование | [466 empty] | 0 | 07pqzDwibFqRrKFG$dgCZk | [58 empty] | Трубы | ИС.ТС.1 | м | [23 empty] | None | Новая конструкция | [19 empty] | Труба медная дюймовая | Днар х Стенка | 2833.12 | 2849 | Х4 | ⌀16 мм | 0 | 0.89 | 2834.01 | 2834.01 | 2848.11 | 2848.11 | 2833.12 | 2849 | 2833.12 | 2849 | 2849 | 2833.12 | ADSK_Кондиционирование_Х4 | Х4 1 | 0 | дюймовые медные трубопроводы для кондиционирования | Generic | Медь - Кондиционирование | 0 | 15.88 | 46784.01 | 0 | 15.88 | 0 | 14.1 | 0 | 0.00021277 | 0 | 0 | 0 | 0 | 0 | Кондиционирование | ⌀15.88 | 2841.06 | 0 | 0 | 0 | 2841.06 | 2841.06 | Жильё_13_KV | 88
1288177 | ADSK_Медь дюймовая_Кондиционирование | OST_PipeCurves |  |  | TRUE |  |  |  | 0.6494 | 13017.035 |  |  | 97e68f6a-4c55-48ee-bfa9-30e54e49ad60-0013a7f1 | 1c6840e6-7ded-4a08-b07a-50d6e74d5738 | None |  | 921 | Кондиционирование воздуха | [6 empty] | Pipe Types | [74 empty] | Медь | [99 empty] | 0 | 2NvezgJ5L8xh_fCELEMWgG | 0.003 | [24 empty] | Hydronic Return | [129 empty] | 5.7632 | [8 empty] | Труба медная дюймовая ø15.88x0,89 | [565 empty] | None | Новая конструкция | [21 empty] | 2833.12 | 2849 | Х4 | ⌀16 мм | 0 | 0.89 | 2834.01 | 2834.01 | 2848.11 | 2848.11 | [6 empty] | ADSK_Кондиционирование_Х4 | Х4 1 | 0 | дюймовые медные трубопроводы для кондиционирования | Generic | Медь - Кондиционирование | 0 | 15.88 | 46784.01 | 0 | 15.88 | 0 | 14.1 | 0 | 0.00021277 | 0 |  | 0 | 0 | 0 | Кондиционирование | ⌀15.88 | 2841.06 |  | 0 | 0 |  |  | Жильё_13_KV | 88
1288178 | ADSK_Медь дюймовая_Кондиционирование | OST_PipeCurves | ADSK_Медь дюймовая_Кондиционирование |  | TRUE |  |  |  | 0.78891 | 15813.425 |  | ADSK_Медь дюймовая_Кондиционирование | 97e68f6a-4c55-48ee-bfa9-30e54e49ad60-0013a7f2 | be75d566-49ea-47ad-ad7c-e322221ca34d | None |  | 921 | Кондиционирование воздуха | [6 empty] | Pipe Types | [18 empty] | OST_PipeCurves | None | 74 | [53 empty] | Медь | [52 empty] | ADSK_Медь дюймовая_Кондиционирование | [46 empty] | 0 | 2NvezgJ5L8xh_fCELEMWgI | 0.003 | [24 empty] | Hydronic Return | [129 empty] | 5.8367 | [8 empty] | Труба медная дюймовая ø15.88x0,89 |  |  |  |  | Pipe Types | ADSK_Медь дюймовая_Кондиционирование | ADSK_Медь дюймовая_Кондиционирование | [5 empty] | ADSK_Медь дюймовая_Кондиционирование | [466 empty] | 0 | 07pqzDwibFqRrKFG$dgCZk | [58 empty] | Трубы | ИС.ТС.1 | м | [23 empty] | None | Новая конструкция | [19 empty] | Труба медная дюймовая | Днар х Стенка | 2833.12 | 2849 | Х4 | ⌀16 мм | 0 | 0.89 | 2834.01 | 2834.01 | 2848.11 | 2848.11 | 2833.12 | 2849 | 2833.12 | 2849 | 2849 | 2833.12 | ADSK_Кондиционирование_Х4 | Х4 2 | 0 | дюймовые медные трубопроводы для кондиционирования | Generic | Медь - Кондиционирование | 1.3148e-12 | 15.88 | 46784.01 | 0 | 15.88 | 0 | 14.1 | 0 | 0.00021277 | 0 | 0 | 0 | 0 | 0 | Кондиционирование | ⌀15.88 | 2841.06 | 0 | 0 | 0 | 2841.06 | 2841.06 | Жильё_13_KV | 88
1288179 | ADSK_Медь дюймовая_Кондиционирование | OST_PipeCurves |  |  | TRUE |  |  |  | 0.78891 | 15813.425 |  |  | 97e68f6a-4c55-48ee-bfa9-30e54e49ad60-0013a7f3 | 1c6840e6-7ded-4a08-b07a-50d6e74d5738 | None |  | 921 | Кондиционирование воздуха | [6 empty] | Pipe Types | [74 empty] | Медь | [99 empty] | 0 | 2NvezgJ5L8xh_fCELEMWgI | 0.003 | [24 empty] | Hydronic Return | [129 empty] | 5.8367 | [8 empty] | Труба медная дюймовая ø15.88x0,89 | [565 empty] | None | Новая конструкция | [21 empty] | 2833.12 | 2849 | Х4 | ⌀16 мм | 0 | 0.89 | 2834.01 | 2834.01 | 2848.11 | 2848.11 | [6 empty] | ADSK_Кондиционирование_Х4 | Х4 2 | 0 | дюймовые медные трубопроводы для кондиционирования | Generic | Медь - Кондиционирование | 1.3148e-12 | 15.88 | 46784.01 | 0 | 15.88 | 0 | 14.1 | 0 | 0.00021277 | 0 |  | 0 | 0 | 0 | Кондиционирование | ⌀15.88 | 2841.06 |  | 0 | 0 |  |  | Жильё_13_KV | 88
1288180 | ADSK_Медь дюймовая_Кондиционирование | OST_PipeCurves | ADSK_Медь дюймовая_Кондиционирование |  | TRUE |  |  |  | 0.33965 | 11356.6744 |  | ADSK_Медь дюймовая_Кондиционирование | 97e68f6a-4c55-48ee-bfa9-30e54e49ad60-0013a7f4 | be75d566-49ea-47ad-ad7c-e322221ca34d | None |  | 921 | Кондиционирование воздуха | [6 empty] | Pipe Types | [18 empty] | OST_PipeCurves | None | 74 | [53 empty] | Медь | [52 empty] | ADSK_Медь дюймовая_Кондиционирование | [46 empty] | 0 | 2NvezgJ5L8xh_fCELEMWgK | 0.003 | [24 empty] | Hydronic Return | [129 empty] | 5.9102 | [8 empty] | Труба медная дюймовая ø15.88x0,89 |  |  |  |  | Pipe Types | ADSK_Медь дюймовая_Кондиционирование | ADSK_Медь дюймовая_Кондиционирование | [5 empty] | ADSK_Медь дюймовая_Кондиционирование | [466 empty] | 0 | 07pqzDwibFqRrKFG$dgCZk | [58 empty] | Трубы | ИС.ТС.1 | м | [23 empty] | None | Новая конструкция | [19 empty] | Труба медная дюймовая | Днар х Стенка | 2839.48 | 2849 | Х4 | ⌀10 мм | 0 | 0.81 | 2840.29 | 2840.29 | 2848.19 | 2848.19 | 2839.48 | 2849 | 2839.48 | 2849 | 2849 | 2839.48 | ADSK_Кондиционирование_Х4 | Х4 3 | 0 | дюймовые медные трубопроводы для кондиционирования | Generic | Медь - Кондиционирование | 0 | 9.52 | 46790.29 | 0 | 9.52 | 0 | 7.9 | 0 | 0.00021277 | 0 | 0 | 0 | 0 | 0 | Кондиционирование | ⌀9.52 | 2844.24 | 0 | 0 | 0 | 2844.24 | 2844.24 | Жильё_13_KV | 52
1288181 | ADSK_Медь дюймовая_Кондиционирование | OST_PipeCurves |  |  | TRUE |  |  |  | 0.33965 | 11356.6744 |  |  | 97e68f6a-4c55-48ee-bfa9-30e54e49ad60-0013a7f5 | 1c6840e6-7ded-4a08-b07a-50d6e74d5738 | None |  | 921 | Кондиционирование воздуха | [6 empty] | Pipe Types | [74 empty] | Медь | [99 empty] | 0 | 2NvezgJ5L8xh_fCELEMWgK | 0.003 | [24 empty] | Hydronic Return | [129 empty] | 5.9102 | [8 empty] | Труба медная дюймовая ø15.88x0,89 | [565 empty] | None | Новая конструкция | [21 empty] | 2839.48 | 2849 | Х4 | ⌀10 мм | 0 | 0.81 | 2840.29 | 2840.29 | 2848.19 | 2848.19 | [6 empty] | ADSK_Кондиционирование_Х4 | Х4 3 | 0 | дюймовые медные трубопроводы для кондиционирования | Generic | Медь - Кондиционирование | 0 | 9.52 | 46790.29 | 0 | 9.52 | 0 | 7.9 | 0 | 0.00021277 | 0 |  | 0 | 0 | 0 | Кондиционирование | ⌀9.52 | 2844.24 |  | 0 | 0 |  |  | Жильё_13_KV | 52
1288182 | ADSK_Медь дюймовая_Кондиционирование | OST_PipeCurves | ADSK_Медь дюймовая_Кондиционирование |  | TRUE |  |  |  | 0.17871 | 5975.1983 |  | ADSK_Медь дюймовая_Кондиционирование | 97e68f6a-4c55-48ee-bfa9-30e54e49ad60-0013a7f6 | be75d566-49ea-47ad-ad7c-e322221ca34d | None |  | 921 | Кондиционирование воздуха | [6 empty] | Pipe Types | [18 empty] | OST_PipeCurves | None | 74 | [53 empty] | Медь | [52 empty] | ADSK_Медь дюймовая_Кондиционирование | [46 empty] | 0 | 2NvezgJ5L8xh_fCELEMWgM | 0.003 | [24 empty] | Hydronic Return | [129 empty] | 7.16 | [8 empty] | Труба медная дюймовая ø15.88x0,89 |  |  |  |  | Pipe Types | ADSK_Медь дюймовая_Кондиционирование | ADSK_Медь дюймовая_Кондиционирование | [5 empty] | ADSK_Медь дюймовая_Кондиционирование | [466 empty] | 0 | 07pqzDwibFqRrKFG$dgCZk | [58 empty] | Трубы | ИС.ТС.1 | м | [23 empty] | None | Новая конструкция | [19 empty] | Труба медная дюймовая | Днар х Стенка | 2839.48 | 2849 | Х4 | ⌀10 мм | 0 | 0.81 | 2840.29 | 2840.29 | 2848.19 | 2848.19 | 2839.48 | 2849 | 2839.48 | 2849 | 2849 | 2839.48 | ADSK_Кондиционирование_Х4 | Х4 4 | 0 | дюймовые медные трубопроводы для кондиционирования | Generic | Медь - Кондиционирование | 0 | 9.52 | 46790.29 | 0 | 9.52 | 0 | 7.9 | 0 | 0.00021277 | 0 | 0 | 0 | 0 | 0 | Кондиционирование | ⌀9.52 | 2844.24 | 0 | 0 | 0 | 2844.24 | 2844.24 | Жильё_13_KV | 52
1288183 | ADSK_Медь дюймовая_Кондиционирование | OST_PipeCurves |  |  | TRUE |  |  |  | 0.17871 | 5975.1983 |  |  | 97e68f6a-4c55-48ee-bfa9-30e54e49ad60-0013a7f7 | 1c6840e6-7ded-4a08-b07a-50d6e74d5738 | None |  | 921 | Кондиционирование воздуха | [6 empty] | Pipe Types | [74 empty] | Медь | [99 empty] | 0 | 2NvezgJ5L8xh_fCELEMWgM | 0.003 | [24 empty] | Hydronic Return | [129 empty] | 7.16 | [8 empty] | Труба медная дюймовая ø15.88x0,89 | [565 empty] | None | Новая конструкция | [21 empty] | 2839.48 | 2849 | Х4 | ⌀10 мм | 0 | 0.81 | 2840.29 | 2840.29 | 2848.19 | 2848.19 | [6 empty] | ADSK_Кондиционирование_Х4 | Х4 4 | 0 | дюймовые медные трубопроводы для кондиционирования | Generic | Медь - Кондиционирование | 0 | 9.52 | 46790.29 | 0 | 9.52 | 0 | 7.9 | 0 | 0.00021277 | 0 |  | 0 | 0 | 0 | Кондиционирование | ⌀9.52 | 2844.24 |  | 0 | 0 |  |  | Жильё_13_KV | 52
1288184 | ADSK_Медь дюймовая_Кондиционирование | OST_PipeCurves | ADSK_Медь дюймовая_Кондиционирование |  | TRUE |  |  |  | 0.11993 | 6011.6733 |  | ADSK_Медь дюймовая_Кондиционирование | 97e68f6a-4c55-48ee-bfa9-30e54e49ad60-0013a7f8 | be75d566-49ea-47ad-ad7c-e322221ca34d | None |  | 921 | Кондиционирование воздуха | [6 empty] | Pipe Types | [18 empty] | OST_PipeCurves | None | 74 | [53 empty] | Медь | [52 empty] | ADSK_Медь дюймовая_Кондиционирование | [46 empty] | 0 | 2NvezgJ5L8xh_fCELEMWgO | 0.003 | [24 empty] | Hydronic Return | [129 empty] | 7.16 | [8 empty] | Труба медная дюймовая ø9.52x0,81 |  |  |  |  | Pipe Types | ADSK_Медь дюймовая_Кондиционирование | ADSK_Медь дюймовая_Кондиционирование | [5 empty] | ADSK_Медь дюймовая_Кондиционирование | [466 empty] | 0 | 07pqzDwibFqRrKFG$dgCZk | [58 empty] | Трубы | ИС.ТС.1 | м | [23 empty] | None | Новая конструкция | [19 empty] | Труба медная дюймовая | Днар х Стенка | 2842.65 | 2849 | Х4 | ⌀6 мм | 0 | 0.76 | 2843.41 | 2843.41 | 2848.24 | 2848.24 | 2842.65 | 2849 | 2842.65 | 2849 | 2849 | 2842.65 | ADSK_Кондиционирование_Х4 | Х4 5 | 0 | дюймовые медные трубопроводы для кондиционирования | Generic | Медь - Кондиционирование | 0 | 6.35 | 46793.41 | 0 | 6.35 | 0 | 4.83 | 0 | 0.00037975 | 0 | 0 | 0 | 0 | 0 | Кондиционирование | ⌀6.35 | 2845.825 | 0 | 0 | 0 | 2845.825 | 2845.825 | Жильё_13_KV | 35
1288185 | ADSK_Медь дюймовая_Кондиционирование | OST_PipeCurves |  |  | TRUE |  |  |  | 0.11993 | 6011.6733 |  |  | 97e68f6a-4c55-48ee-bfa9-30e54e49ad60-0013a7f9 | 1c6840e6-7ded-4a08-b07a-50d6e74d5738 | None |  | 921 | Кондиционирование воздуха | [6 empty] | Pipe Types | [74 empty] | Медь | [99 empty] | 0 | 2NvezgJ5L8xh_fCELEMWgO | 0.003 | [24 empty] | Hydronic Return | [129 empty] | 7.16 | [8 empty] | Труба медная дюймовая ø9.52x0,81 | [565 empty] | None | Новая конструкция | [21 empty] | 2842.65 | 2849 | Х4 | ⌀6 мм | 0 | 0.76 | 2843.41 | 2843.41 | 2848.24 | 2848.24 | [6 empty] | ADSK_Кондиционирование_Х4 | Х4 5 | 0 | дюймовые медные трубопроводы для кондиционирования | Generic | Медь - Кондиционирование | 0 | 6.35 | 46793.41 | 0 | 6.35 | 0 | 4.83 | 0 | 0.00037975 | 0 |  | 0 | 0 | 0 | Кондиционирование | ⌀6.35 | 2845.825 |  | 0 | 0 |  |  | Жильё_13_KV | 35
1288186 | ADSK_Медь дюймовая_Кондиционирование | OST_PipeCurves | ADSK_Медь дюймовая_Кондиционирование |  | TRUE |  |  |  | 0.47284 | 15809.95 |  | ADSK_Медь дюймовая_Кондиционирование | 97e68f6a-4c55-48ee-bfa9-30e54e49ad60-0013a7fa | be75d566-49ea-47ad-ad7c-e322221ca34d | None |  | 921 | Кондиционирование воздуха | [6 empty] | Pipe Types | [18 empty] | OST_PipeCurves | None | 74 | [53 empty] | Медь | [52 empty] | ADSK_Медь дюймовая_Кондиционирование | [46 empty] | 0 | 2NvezgJ5L8xh_fCELEMWgQ | 0.003 | [24 empty] | Hydronic Return | [129 empty] | 5.8299 | [8 empty] | Труба медная дюймовая ø9.52x0,81 |  |  |  |  | Pipe Types | ADSK_Медь дюймовая_Кондиционирование | ADSK_Медь дюймовая_Кондиционирование | [5 empty] | ADSK_Медь дюймовая_Кондиционирование | [466 empty] | 0 | 07pqzDwibFqRrKFG$dgCZk | [58 empty] | Трубы | ИС.ТС.1 | м | [23 empty] | None | Новая конструкция | [19 empty] | Труба медная дюймовая | Днар х Стенка | 2839.48 | 2849 | Х4 | ⌀10 мм | 0 | 0.81 | 2840.29 | 2840.29 | 2848.19 | 2848.19 | 2839.48 | 2849 | 2839.48 | 2849 | 2849 | 2839.48 | ADSK_Кондиционирование_Х4 | Х4 6 | 0 | дюймовые медные трубопроводы для кондиционирования | Generic | Медь - Кондиционирование | 0 | 9.52 | 46790.29 | 0 | 9.52 | 0 | 7.9 | 0 | 0.00037975 | 0 | 0 | 0 | 0 | 0 | Кондиционирование | ⌀9.52 | 2844.24 | 0 | 0 | 0 | 2844.24 | 2844.24 | Жильё_13_KV | 52
1288187 | ADSK_Медь дюймовая_Кондиционирование | OST_PipeCurves |  |  | TRUE |  |  |  | 0.47284 | 15809.95 |  |  | 97e68f6a-4c55-48ee-bfa9-30e54e49ad60-0013a7fb | 1c6840e6-7ded-4a08-b07a-50d6e74d5738 | None |  | 921 | Кондиционирование воздуха | [6 empty] | Pipe Types | [74 empty] | Медь | [99 empty] | 0 | 2NvezgJ5L8xh_fCELEMWgQ | 0.003 | [24 empty] | Hydronic Return | [129 empty] | 5.8299 | [8 empty] | Труба медная дюймовая ø9.52x0,81 | [565 empty] | None | Новая конструкция | [21 empty] | 2839.48 | 2849 | Х4 | ⌀10 мм | 0 | 0.81 | 2840.29 | 2840.29 | 2848.19 | 2848.19 | [6 empty] | ADSK_Кондиционирование_Х4 | Х4 6 | 0 | дюймовые медные трубопроводы для кондиционирования | Generic | Медь - Кондиционирование | 0 | 9.52 | 46790.29 | 0 | 9.52 | 0 | 7.9 | 0 | 0.00037975 | 0 |  | 0 | 0 | 0 | Кондиционирование | ⌀9.52 | 2844.24 |  | 0 | 0 |  |  | Жильё_13_KV | 52
1288188 | ADSK_Медь дюймовая_Кондиционирование | OST_PipeCurves | ADSK_Медь дюймовая_Кондиционирование |  | TRUE |  |  |  | 0.38849 | 12989.46 |  | ADSK_Медь дюймовая_Кондиционирование | 97e68f6a-4c55-48ee-bfa9-30e54e49ad60-0013a7fc | be75d566-49ea-47ad-ad7c-e322221ca34d | None |  | 921 | Кондиционирование воздуха | [6 empty] | Pipe Types | [18 empty] | OST_PipeCurves | None | 74 | [53 empty] | Медь | [52 empty] | ADSK_Медь дюймовая_Кондиционирование | [46 empty] | 0 | 2NvezgJ5L8xh_fCELEMWgS | 0.003 | [24 empty] | Hydronic Return | [129 empty] | 5.7564 | [8 empty] | Труба медная дюймовая ø9.52x0,81 |  |  |  |  | Pipe Types | ADSK_Медь дюймовая_Кондиционирование | ADSK_Медь дюймовая_Кондиционирование | [5 empty] | ADSK_Медь дюймовая_Кондиционирование | [466 empty] | 0 | 07pqzDwibFqRrKFG$dgCZk | [58 empty] | Трубы | ИС.ТС.1 | м | [23 empty] | None | Новая конструкция | [19 empty] | Труба медная дюймовая | Днар х Стенка | 2839.48 | 2849 | Х4 | ⌀10 мм | 0 | 0.81 | 2840.29 | 2840.29 | 2848.19 | 2848.19 | 2839.48 | 2849 | 2839.48 | 2849 | 2849 | 2839.48 | ADSK_Кондиционирование_Х4 | Х4 7 | 0 | дюймовые медные трубопроводы для кондиционирования | Generic | Медь - Кондиционирование | 0 | 9.52 | 46790.29 | 0 | 9.52 | 0 | 7.9 | 0 | 0.00037975 | 0 | 0 | 0 | 0 | 0 | Кондиционирование | ⌀9.52 | 2844.24 | 0 | 0 | 0 | 2844.24 | 2844.24 | Жильё_13_KV | 52
1288189 | ADSK_Медь дюймовая_Кондиционирование | OST_PipeCurves |  |  | TRUE |  |  |  | 0.38849 | 12989.46 |  |  | 97e68f6a-4c55-48ee-bfa9-30e54e49ad60-0013a7fd | 1c6840e6-7ded-4a08-b07a-50d6e74d5738 | None |  | 921 | Кондиционирование воздуха | [6 empty] | Pipe Types | [74 empty] | Медь | [99 empty] | 0 | 2NvezgJ5L8xh_fCELEMWgS | 0.003 | [24 empty] | Hydronic Return | [129 empty] | 5.7564 | [8 empty] | Труба медная дюймовая ø9.52x0,81 | [565 empty] | None | Новая конструкция | [21 empty] | 2839.48 | 2849 | Х4 | ⌀10 мм | 0 | 0.81 | 2840.29 | 2840.29 | 2848.19 | 2848.19 | [6 empty] | ADSK_Кондиционирование_Х4 | Х4 7 | 0 | дюймовые медные трубопроводы для кондиционирования | Generic | Медь - Кондиционирование | 0 | 9.52 | 46790.29 | 0 | 9.52 | 0 | 7.9 | 0 | 0.00037975 | 0 |  | 0 | 0 | 0 | Кондиционирование | ⌀9.52 | 2844.24 |  | 0 | 0 |  |  | Жильё_13_KV | 52
1288190 | ADSK_Медь дюймовая_Кондиционирование | OST_PipeCurves | ADSK_Медь дюймовая_Кондиционирование |  | TRUE |  |  |  | 0.22728 | 11393.1494 |  | ADSK_Медь дюймовая_Кондиционирование | 97e68f6a-4c55-48ee-bfa9-30e54e49ad60-0013a7fe | be75d566-49ea-47ad-ad7c-e322221ca34d | None |  | 921 | Кондиционирование воздуха | [6 empty] | Pipe Types | [18 empty] | OST_PipeCurves | None | 74 | [53 empty] | Медь | [52 empty] | ADSK_Медь дюймовая_Кондиционирование | [46 empty] | 0 | 2NvezgJ5L8xh_fCELEMWgU | 0.003 | [24 empty] | Hydronic Return | [129 empty] | 5.9034 | [8 empty] | Труба медная дюймовая ø9.52x0,81 |  |  |  |  | Pipe Types | ADSK_Медь дюймовая_Кондиционирование | ADSK_Медь дюймовая_Кондиционирование | [5 empty] | ADSK_Медь дюймовая_Кондиционирование | [466 empty] | 0 | 07pqzDwibFqRrKFG$dgCZk | [58 empty] | Трубы | ИС.ТС.1 | м | [23 empty] | None | Новая конструкция | [19 empty] | Труба медная дюймовая | Днар х Стенка | 2842.65 | 2849 | Х4 | ⌀6 мм | 0 | 0.76 | 2843.41 | 2843.41 | 2848.24 | 2848.24 | 2842.65 | 2849 | 2842.65 | 2849 | 2849 | 2842.65 | ADSK_Кондиционирование_Х4 | Х4 8 | 0 | дюймовые медные трубопроводы для кондиционирования | Generic | Медь - Кондиционирование | 0 | 6.35 | 46793.41 | 0 | 6.35 | 0 | 4.83 | 0 | 0.00037975 | 0 | 0 | 0 | 0 | 0 | Кондиционирование | ⌀6.35 | 2845.825 | 0 | 0 | 0 | 2845.825 | 2845.825 | Жильё_13_KV | 35
1288191 | ADSK_Медь дюймовая_Кондиционирование | OST_PipeCurves |  |  | TRUE |  |  |  | 0.22728 | 11393.1494 |  |  | 97e68f6a-4c55-48ee-bfa9-30e54e49ad60-0013a7ff | 1c6840e6-7ded-4a08-b07a-50d6e74d5738 | None |  | 921 | Кондиционирование воздуха | [6 empty] | Pipe Types | [74 empty] | Медь | [99 empty] | 0 | 2NvezgJ5L8xh_fCELEMWgU | 0.003 | [24 empty] | Hydronic Return | [129 empty] | 5.9034 | [8 empty] | Труба медная дюймовая ø9.52x0,81 | [565 empty] | None | Новая конструкция | [21 empty] | 2842.65 | 2849 | Х4 | ⌀6 мм | 0 | 0.76 | 2843.41 | 2843.41 | 2848.24 | 2848.24 | [6 empty] | ADSK_Кондиционирование_Х4 | Х4 8 | 0 | дюймовые медные трубопроводы для кондиционирования | Generic | Медь - Кондиционирование | 0 | 6.35 | 46793.41 | 0 | 6.35 | 0 | 4.83 | 0 | 0.00037975 | 0 |  | 0 | 0 | 0 | Кондиционирование | ⌀6.35 | 2845.825 |  | 0 | 0 |  |  | Жильё_13_KV | 35
1288192 | ADSK_Медь дюймовая_Кондиционирование | OST_PipeCurves | ADSK_Медь дюймовая_Кондиционирование |  | TRUE |  |  |  | 0.060011 | 2006.5167 |  | ADSK_Медь дюймовая_Кондиционирование | 97e68f6a-4c55-48ee-bfa9-30e54e49ad60-0013a800 | be75d566-49ea-47ad-ad7c-e322221ca34d | None |  | 921 | Кондиционирование воздуха | [6 empty] | Pipe Types | [18 empty] | OST_PipeCurves | None | 74 | [53 empty] | Медь | [52 empty] | ADSK_Медь дюймовая_Кондиционирование | [46 empty] | 0 | 2NvezgJ5L8xh_fCELEMWLW | 0.003 | [24 empty] | Hydronic Return | [129 empty] | 5.6669 | [8 empty] | Труба медная дюймовая ø15.88x0,89 |  |  |  |  | Pipe Types | ADSK_Медь дюймовая_Кондиционирование | ADSK_Медь дюймовая_Кондиционирование | [5 empty] | ADSK_Медь дюймовая_Кондиционирование | [466 empty] | 0 | 07pqzDwibFqRrKFG$dgCZk | [58 empty] | Трубы | ИС.ТС.1 | м | [23 empty] | None | Новая конструкция | [19 empty] | Труба медная дюймовая | Днар х Стенка | 2839.48 | 2849 | Х4 | ⌀10 мм | 0 | 0.81 | 2840.29 | 2840.29 | 2848.19 | 2848.19 | 2839.48 | 2849 | 2839.48 | 2849 | 2849 | 2839.48 | ADSK_Кондиционирование_Х4 | Х4 9 | 0 | дюймовые медные трубопроводы для кондиционирования | Generic | Медь - Кондиционирование | 0 | 9.52 | 46790.29 | 0 | 9.52 | 0 | 7.9 | 0 | 0.00021277 | 0 | 0 | 0 | 0 | 0 | Кондиционирование | ⌀9.52 | 2844.24 | 0 | 0 | 0 | 2844.24 | 2844.24 | Жильё_13_KV | 52
1288193 | ADSK_Медь дюймовая_Кондиционирование | OST_PipeCurves |  |  | TRUE |  |  |  | 0.060011 | 2006.5167 |  |  | 97e68f6a-4c55-48ee-bfa9-30e54e49ad60-0013a801 | 1c6840e6-7ded-4a08-b07a-50d6e74d5738 | None |  | 921 | Кондиционирование воздуха | [6 empty] | Pipe Types | [74 empty] | Медь | [99 empty] | 0 | 2NvezgJ5L8xh_fCELEMWLW | 0.003 | [24 empty] | Hydronic Return | [129 empty] | 5.6669 | [8 empty] | Труба медная дюймовая ø15.88x0,89 | [565 empty] | None | Новая конструкция | [21 empty] | 2839.48 | 2849 | Х4 | ⌀10 мм | 0 | 0.81 | 2840.29 | 2840.29 | 2848.19 | 2848.19 | [6 empty] | ADSK_Кондиционирование_Х4 | Х4 9 | 0 | дюймовые медные трубопроводы для кондиционирования | Generic | Медь - Кондиционирование | 0 | 9.52 | 46790.29 | 0 | 9.52 | 0 | 7.9 | 0 | 0.00021277 | 0 |  | 0 | 0 | 0 | Кондиционирование | ⌀9.52 | 2844.24 |  | 0 | 0 |  |  | Жильё_13_KV | 52
1288194 | ADSK_Медь дюймовая_Кондиционирование | OST_PipeCurves | ADSK_Медь дюймовая_Кондиционирование |  | TRUE |  |  |  | 0.039916 | 2000.8667 |  | ADSK_Медь дюймовая_Кондиционирование | 97e68f6a-4c55-48ee-bfa9-30e54e49ad60-0013a802 | be75d566-49ea-47ad-ad7c-e322221ca34d | None |  | 921 | Кондиционирование воздуха | [6 empty] | Pipe Types | [18 empty] | OST_PipeCurves | None | 74 | [53 empty] | Медь | [52 empty] | ADSK_Медь дюймовая_Кондиционирование | [46 empty] | 0 | 2NvezgJ5L8xh_fCELEMWLY | 0.003 | [24 empty] | Hydronic Return | [129 empty] | 5.7055 | [8 empty] | Труба медная дюймовая ø9.52x0,81 |  |  |  |  | Pipe Types | ADSK_Медь дюймовая_Кондиционирование | ADSK_Медь дюймовая_Кондиционирование | [5 empty] | ADSK_Медь дюймовая_Кондиционирование | [466 empty] | 0 | 07pqzDwibFqRrKFG$dgCZk | [58 empty] | Трубы | ИС.ТС.1 | м | [23 empty] | None | Новая конструкция | [19 empty] | Труба медная дюймовая | Днар х Стенка | 2842.65 | 2849 | Х4 | ⌀6 мм | 0 | 0.76 | 2843.41 | 2843.41 | 2848.24 | 2848.24 | 2842.65 | 2849 | 2842.65 | 2849 | 2849 | 2842.65 | ADSK_Кондиционирование_Х4 | Х4 10 | 0 | дюймовые медные трубопроводы для кондиционирования | Generic | Медь - Кондиционирование | 0 | 6.35 | 46793.41 | 0 | 6.35 | 0 | 4.83 | 0 | 0.00037975 | 0 | 0 | 0 | 0 | 0 | Кондиционирование | ⌀6.35 | 2845.825 | 0 | 0 | 0 | 2845.825 | 2845.825 | Жильё_13_KV | 35
1288195 | ADSK_Медь дюймовая_Кондиционирование | OST_PipeCurves |  |  | TRUE |  |  |  | 0.039916 | 2000.8667 |  |  | 97e68f6a-4c55-48ee-bfa9-30e54e49ad60-0013a803 | 1c6840e6-7ded-4a08-b07a-50d6e74d5738 | None |  | 921 | Кондиционирование воздуха | [6 empty] | Pipe Types | [74 empty] | Медь | [99 empty] | 0 | 2NvezgJ5L8xh_fCELEMWLY | 0.003 | [24 empty] | Hydronic Return | [129 empty] | 5.7055 | [8 empty] | Труба медная дюймовая ø9.52x0,81 | [565 empty] | None | Новая конструкция | [21 empty] | 2842.65 | 2849 | Х4 | ⌀6 мм | 0 | 0.76 | 2843.41 | 2843.41 | 2848.24 | 2848.24 | [6 empty] | ADSK_Кондиционирование_Х4 | Х4 10 | 0 | дюймовые медные трубопроводы для кондиционирования | Generic | Медь - Кондиционирование | 0 | 6.35 | 46793.41 | 0 | 6.35 | 0 | 4.83 | 0 | 0.00037975 | 0 |  | 0 | 0 | 0 | Кондиционирование | ⌀6.35 | 2845.825 |  | 0 | 0 |  |  | Жильё_13_KV | 35
1288196 | ADSK_Медь дюймовая_Кондиционирование | OST_PipeCurves | ADSK_Медь дюймовая_Кондиционирование |  | TRUE |  |  |  | 0.24865 | 8313.8396 |  | ADSK_Медь дюймовая_Кондиционирование | 97e68f6a-4c55-48ee-bfa9-30e54e49ad60-0013a804 | be75d566-49ea-47ad-ad7c-e322221ca34d | None |  | 921 | Кондиционирование воздуха | [6 empty] | Pipe Types | [18 empty] | OST_PipeCurves | None | 74 | [53 empty] | Медь | [52 empty] | ADSK_Медь дюймовая_Кондиционирование | [46 empty] | 0 | 2NvezgJ5L8xh_fCELEMWLa | 0.003 | [24 empty] | Hydronic Return | [129 empty] | 5.6669 | [8 empty] | Труба медная дюймовая ø15.88x0,89 |  |  |  |  | Pipe Types | ADSK_Медь дюймовая_Кондиционирование | ADSK_Медь дюймовая_Кондиционирование | [5 empty] | ADSK_Медь дюймовая_Кондиционирование | [466 empty] | 0 | 07pqzDwibFqRrKFG$dgCZk | [58 empty] | Трубы | ИС.ТС.1 | м | [23 empty] | None | Новая конструкция | [19 empty] | Труба медная дюймовая | Днар х Стенка | 2839.48 | 2849 | Х4 | ⌀10 мм | 0 | 0.81 | 2840.29 | 2840.29 | 2848.19 | 2848.19 | 2839.48 | 2849 | 2839.48 | 2849 | 2849 | 2839.48 | ADSK_Кондиционирование_Х4 | Х4 11 | 0 | дюймовые медные трубопроводы для кондиционирования | Generic | Медь - Кондиционирование | 0 | 9.52 | 46790.29 | 0 | 9.52 | 0 | 7.9 | 0 | 0.00021277 | 0 | 0 | 0 | 0 | 0 | Кондиционирование | ⌀9.52 | 2844.24 | 0 | 0 | 0 | 2844.24 | 2844.24 | Жильё_13_KV | 52
1288197 | ADSK_Медь дюймовая_Кондиционирование | OST_PipeCurves |  |  | TRUE |  |  |  | 0.24865 | 8313.8396 |  |  | 97e68f6a-4c55-48ee-bfa9-30e54e49ad60-0013a805 | 1c6840e6-7ded-4a08-b07a-50d6e74d5738 | None |  | 921 | Кондиционирование воздуха | [6 empty] | Pipe Types | [74 empty] | Медь | [99 empty] | 0 | 2NvezgJ5L8xh_fCELEMWLa | 0.003 | [24 empty] | Hydronic Return | [129 empty] | 5.6669 | [8 empty] | Труба медная дюймовая ø15.88x0,89 | [565 empty] | None | Новая конструкция | [21 empty] | 2839.48 | 2849 | Х4 | ⌀10 мм | 0 | 0.81 | 2840.29 | 2840.29 | 2848.19 | 2848.19 | [6 empty] | ADSK_Кондиционирование_Х4 | Х4 11 | 0 | дюймовые медные трубопроводы для кондиционирования | Generic | Медь - Кондиционирование | 0 | 9.52 | 46790.29 | 0 | 9.52 | 0 | 7.9 | 0 | 0.00021277 | 0 |  | 0 | 0 | 0 | Кондиционирование | ⌀9.52 | 2844.24 |  | 0 | 0 |  |  | Жильё_13_KV | 52
1288198 | ADSK_Медь дюймовая_Кондиционирование | OST_PipeCurves | ADSK_Медь дюймовая_Кондиционирование |  | TRUE |  |  |  | 0.16574 | 8308.1896 |  | ADSK_Медь дюймовая_Кондиционирование | 97e68f6a-4c55-48ee-bfa9-30e54e49ad60-0013a806 | be75d566-49ea-47ad-ad7c-e322221ca34d | None |  | 921 | Кондиционирование воздуха | [6 empty] | Pipe Types | [18 empty] | OST_PipeCurves | None | 74 | [53 empty] | Медь | [52 empty] | ADSK_Медь дюймовая_Кондиционирование | [46 empty] | 0 | 2NvezgJ5L8xh_fCELEMWLc | 0.003 | [24 empty] | Hydronic Return | [129 empty] | 5.7055 | [8 empty] | Труба медная дюймовая ø9.52x0,81 |  |  |  |  | Pipe Types | ADSK_Медь дюймовая_Кондиционирование | ADSK_Медь дюймовая_Кондиционирование | [5 empty] | ADSK_Медь дюймовая_Кондиционирование | [466 empty] | 0 | 07pqzDwibFqRrKFG$dgCZk | [58 empty] | Трубы | ИС.ТС.1 | м | [23 empty] | None | Новая конструкция | [19 empty] | Труба медная дюймовая | Днар х Стенка | 2842.65 | 2849 | Х4 | ⌀6 мм | 0 | 0.76 | 2843.41 | 2843.41 | 2848.24 | 2848.24 | 2842.65 | 2849 | 2842.65 | 2849 | 2849 | 2842.65 | ADSK_Кондиционирование_Х4 | Х4 12 | 0 | дюймовые медные трубопроводы для кондиционирования | Generic | Медь - Кондиционирование | 0 | 6.35 | 46793.41 | 0 | 6.35 | 0 | 4.83 | 0 | 0.00037975 | 0 | 0 | 0 | 0 | 0 | Кондиционирование | ⌀6.35 | 2845.825 | 0 | 0 | 0 | 2845.825 | 2845.825 | Жильё_13_KV | 35
1288199 | ADSK_Медь дюймовая_Кондиционирование | OST_PipeCurves |  |  | TRUE |  |  |  | 0.16574 | 8308.1896 |  |  | 97e68f6a-4c55-48ee-bfa9-30e54e49ad60-0013a807 | 1c6840e6-7ded-4a08-b07a-50d6e74d5738 | None |  | 921 | Кондиционирование воздуха | [6 empty] | Pipe Types | [74 empty] | Медь | [99 empty] | 0 | 2NvezgJ5L8xh_fCELEMWLc | 0.003 | [24 empty] | Hydronic Return | [129 empty] | 5.7055 | [8 empty] | Труба медная дюймовая ø9.52x0,81 | [565 empty] | None | Новая конструкция | [21 empty] | 2842.65 | 2849 | Х4 | ⌀6 мм | 0 | 0.76 | 2843.41 | 2843.41 | 2848.24 | 2848.24 | [6 empty] | ADSK_Кондиционирование_Х4 | Х4 12 | 0 | дюймовые медные трубопроводы для кондиционирования | Generic | Медь - Кондиционирование | 0 | 6.35 | 46793.41 | 0 | 6.35 | 0 | 4.83 | 0 | 0.00037975 | 0 |  | 0 | 0 | 0 | Кондиционирование | ⌀6.35 | 2845.825 |  | 0 | 0 |  |  | Жильё_13_KV | 35
1288200 | ADSK_Медь дюймовая_Кондиционирование | OST_PipeCurves | ADSK_Медь дюймовая_Кондиционирование |  | TRUE |  |  |  | 0.54667 | 10957.8 |  | ADSK_Медь дюймовая_Кондиционирование | 97e68f6a-4c55-48ee-bfa9-30e54e49ad60-0013a808 | be75d566-49ea-47ad-ad7c-e322221ca34d | None |  | 921 | Кондиционирование воздуха | [6 empty] | Pipe Types | [18 empty] | OST_PipeCurves | None | 74 | [53 empty] | Медь | [52 empty] | ADSK_Медь дюймовая_Кондиционирование | [46 empty] | 0 | 2NvezgJ5L8xh_fCELEMWLe | 0.003 | [24 empty] | Hydronic Return | [129 empty] | 5.6669 | [8 empty] | Труба медная дюймовая ø15.88x0,89 |  |  |  |  | Pipe Types | ADSK_Медь дюймовая_Кондиционирование | ADSK_Медь дюймовая_Кондиционирование | [5 empty] | ADSK_Медь дюймовая_Кондиционирование | [466 empty] | 0 | 07pqzDwibFqRrKFG$dgCZk | [58 empty] | Трубы | ИС.ТС.1 | м | [23 empty] | None | Новая конструкция | [19 empty] | Труба медная дюймовая | Днар х Стенка | 2833.12 | 2849 | Х4 | ⌀16 мм | 0 | 0.89 | 2834.01 | 2834.01 | 2848.11 | 2848.11 | 2833.12 | 2849 | 2833.12 | 2849 | 2849 | 2833.12 | ADSK_Кондиционирование_Х4 | Х4 13 | 0 | дюймовые медные трубопроводы для кондиционирования | Generic | Медь - Кондиционирование | 0 | 15.88 | 46784.01 | 0 | 15.88 | 0 | 14.1 | 0 | 0.00021277 | 0 | 0 | 0 | 0 | 0 | Кондиционирование | ⌀15.88 | 2841.06 | 0 | 0 | 0 | 2841.06 | 2841.06 | Жильё_13_KV | 88
1288201 | ADSK_Медь дюймовая_Кондиционирование | OST_PipeCurves |  |  | TRUE |  |  |  | 0.54667 | 10957.8 |  |  | 97e68f6a-4c55-48ee-bfa9-30e54e49ad60-0013a809 | 1c6840e6-7ded-4a08-b07a-50d6e74d5738 | None |  | 921 | Кондиционирование воздуха | [6 empty] | Pipe Types | [74 empty] | Медь | [99 empty] | 0 | 2NvezgJ5L8xh_fCELEMWLe | 0.003 | [24 empty] | Hydronic Return | [129 empty] | 5.6669 | [8 empty] | Труба медная дюймовая ø15.88x0,89 | [565 empty] | None | Новая конструкция | [21 empty] | 2833.12 | 2849 | Х4 | ⌀16 мм | 0 | 0.89 | 2834.01 | 2834.01 | 2848.11 | 2848.11 | [6 empty] | ADSK_Кондиционирование_Х4 | Х4 13 | 0 | дюймовые медные трубопроводы для кондиционирования | Generic | Медь - Кондиционирование | 0 | 15.88 | 46784.01 | 0 | 15.88 | 0 | 14.1 | 0 | 0.00021277 | 0 |  | 0 | 0 | 0 | Кондиционирование | ⌀15.88 | 2841.06 |  | 0 | 0 |  |  | Жильё_13_KV | 88
1288202 | ADSK_Медь дюймовая_Кондиционирование | OST_PipeCurves | ADSK_Медь дюймовая_Кондиционирование |  | TRUE |  |  |  | 0.32875 | 10992.2 |  | ADSK_Медь дюймовая_Кондиционирование | 97e68f6a-4c55-48ee-bfa9-30e54e49ad60-0013a80a | be75d566-49ea-47ad-ad7c-e322221ca34d | None |  | 921 | Кондиционирование воздуха | [6 empty] | Pipe Types | [18 empty] | OST_PipeCurves | None | 74 | [53 empty] | Медь | [52 empty] | ADSK_Медь дюймовая_Кондиционирование | [46 empty] | 0 | 2NvezgJ5L8xh_fCELEMWLg | 0.003 | [24 empty] | Hydronic Return | [129 empty] | 5.7055 | [8 empty] | Труба медная дюймовая ø9.52x0,81 |  |  |  |  | Pipe Types | ADSK_Медь дюймовая_Кондиционирование | ADSK_Медь дюймовая_Кондиционирование | [5 empty] | ADSK_Медь дюймовая_Кондиционирование | [466 empty] | 0 | 07pqzDwibFqRrKFG$dgCZk | [58 empty] | Трубы | ИС.ТС.1 | м | [23 empty] | None | Новая конструкция | [19 empty] | Труба медная дюймовая | Днар х Стенка | 2839.48 | 2849 | Х4 | ⌀10 мм | 0 | 0.81 | 2840.29 | 2840.29 | 2848.19 | 2848.19 | 2839.48 | 2849 | 2839.48 | 2849 | 2849 | 2839.48 | ADSK_Кондиционирование_Х4 | Х4 14 | 0 | дюймовые медные трубопроводы для кондиционирования | Generic | Медь - Кондиционирование | 1.5762e-12 | 9.52 | 46790.29 | 0 | 9.52 | 0 | 7.9 | 0 | 0.00037975 | 0 | 0 | 0 | 0 | 0 | Кондиционирование | ⌀9.52 | 2844.24 | 0 | 0 | 0 | 2844.24 | 2844.24 | Жильё_13_KV | 52
1288203 | ADSK_Медь дюймовая_Кондиционирование | OST_PipeCurves |  |  | TRUE |  |  |  | 0.32875 | 10992.2 |  |  | 97e68f6a-4c55-48ee-bfa9-30e54e49ad60-0013a80b | 1c6840e6-7ded-4a08-b07a-50d6e74d5738 | None |  | 921 | Кондиционирование воздуха | [6 empty] | Pipe Types | [74 empty] | Медь | [99 empty] | 0 | 2NvezgJ5L8xh_fCELEMWLg | 0.003 | [24 empty] | Hydronic Return | [129 empty] | 5.7055 | [8 empty] | Труба медная дюймовая ø9.52x0,81 | [565 empty] | None | Новая конструкция | [21 empty] | 2839.48 | 2849 | Х4 | ⌀10 мм | 0 | 0.81 | 2840.29 | 2840.29 | 2848.19 | 2848.19 | [6 empty] | ADSK_Кондиционирование_Х4 | Х4 14 | 0 | дюймовые медные трубопроводы для кондиционирования | Generic | Медь - Кондиционирование | 1.5762e-12 | 9.52 | 46790.29 | 0 | 9.52 | 0 | 7.9 | 0 | 0.00037975 | 0 |  | 0 | 0 | 0 | Кондиционирование | ⌀9.52 | 2844.24 |  | 0 | 0 |  |  | Жильё_13_KV | 52
1288204 | ADSK_Медь дюймовая_Кондиционирование | OST_PipeCurves | ADSK_Медь дюймовая_Кондиционирование |  | TRUE |  |  |  | 0.28479 | 5708.54 |  | ADSK_Медь дюймовая_Кондиционирование | 97e68f6a-4c55-48ee-bfa9-30e54e49ad60-0013a80c | be75d566-49ea-47ad-ad7c-e322221ca34d | None |  | 921 | Кондиционирование воздуха | [6 empty] | Pipe Types | [18 empty] | OST_PipeCurves | None | 74 | [53 empty] | Медь | [52 empty] | ADSK_Медь дюймовая_Кондиционирование | [46 empty] | 0 | 2NvezgJ5L8xh_fCELEMWLi | 0.003 | [24 empty] | Hydronic Return | [129 empty] | 5.6669 | [8 empty] | Труба медная дюймовая ø15.88x0,89 |  |  |  |  | Pipe Types | ADSK_Медь дюймовая_Кондиционирование | ADSK_Медь дюймовая_Кондиционирование | [5 empty] | ADSK_Медь дюймовая_Кондиционирование | [466 empty] | 0 | 07pqzDwibFqRrKFG$dgCZk | [58 empty] | Трубы | ИС.ТС.1 | м | [23 empty] | None | Новая конструкция | [19 empty] | Труба медная дюймовая | Днар х Стенка | 2833.12 | 2849 | Х4 | ⌀16 мм | 0 | 0.89 | 2834.01 | 2834.01 | 2848.11 | 2848.11 | 2833.12 | 2849 | 2833.12 | 2849 | 2849 | 2833.12 | ADSK_Кондиционирование_Х4 | Х4 15 | 0 | дюймовые медные трубопроводы для кондиционирования | Generic | Медь - Кондиционирование | 0 | 15.88 | 46784.01 | 0 | 15.88 | 0 | 14.1 | 0 | 0.00021277 | 0 | 0 | 0 | 0 | 0 | Кондиционирование | ⌀15.88 | 2841.06 | 0 | 0 | 0 | 2841.06 | 2841.06 | Жильё_13_KV | 88
1288205 | ADSK_Медь дюймовая_Кондиционирование | OST_PipeCurves |  |  | TRUE |  |  |  | 0.28479 | 5708.54 |  |  | 97e68f6a-4c55-48ee-bfa9-30e54e49ad60-0013a80d | 1c6840e6-7ded-4a08-b07a-50d6e74d5738 | None |  | 921 | Кондиционирование воздуха | [6 empty] | Pipe Types | [74 empty] | Медь | [99 empty] | 0 | 2NvezgJ5L8xh_fCELEMWLi | 0.003 | [24 empty] | Hydronic Return | [129 empty] | 5.6669 | [8 empty] | Труба медная дюймовая ø15.88x0,89 | [565 empty] | None | Новая конструкция | [21 empty] | 2833.12 | 2849 | Х4 | ⌀16 мм | 0 | 0.89 | 2834.01 | 2834.01 | 2848.11 | 2848.11 | [6 empty] | ADSK_Кондиционирование_Х4 | Х4 15 | 0 | дюймовые медные трубопроводы для кондиционирования | Generic | Медь - Кондиционирование | 0 | 15.88 | 46784.01 | 0 | 15.88 | 0 | 14.1 | 0 | 0.00021277 | 0 |  | 0 | 0 | 0 | Кондиционирование | ⌀15.88 | 2841.06 |  | 0 | 0 |  |  | Жильё_13_KV | 88
1288206 | ADSK_Медь дюймовая_Кондиционирование | OST_PipeCurves | ADSK_Медь дюймовая_Кондиционирование |  | TRUE |  |  |  | 0.17345 | 5799.34 |  | ADSK_Медь дюймовая_Кондиционирование | 97e68f6a-4c55-48ee-bfa9-30e54e49ad60-0013a80e | be75d566-49ea-47ad-ad7c-e322221ca34d | None |  | 921 | Кондиционирование воздуха | [6 empty] | Pipe Types | [18 empty] | OST_PipeCurves | None | 74 | [53 empty] | Медь | [52 empty] | ADSK_Медь дюймовая_Кондиционирование | [46 empty] | 0 | 2NvezgJ5L8xh_fCELEMWLk | 0.003 | [24 empty] | Hydronic Return | [129 empty] | 5.7055 | [8 empty] | Труба медная дюймовая ø9.52x0,81 |  |  |  |  | Pipe Types | ADSK_Медь дюймовая_Кондиционирование | ADSK_Медь дюймовая_Кондиционирование | [5 empty] | ADSK_Медь дюймовая_Кондиционирование | [466 empty] | 0 | 07pqzDwibFqRrKFG$dgCZk | [58 empty] | Трубы | ИС.ТС.1 | м | [23 empty] | None | Новая конструкция | [19 empty] | Труба медная дюймовая | Днар х Стенка | 2839.48 | 2849 | Х4 | ⌀10 мм | 0 | 0.81 | 2840.29 | 2840.29 | 2848.19 | 2848.19 | 2839.48 | 2849 | 2839.48 | 2849 | 2849 | 2839.48 | ADSK_Кондиционирование_Х4 | Х4 16 | 0 | дюймовые медные трубопроводы для кондиционирования | Generic | Медь - Кондиционирование | 0 | 9.52 | 46790.29 | 0 | 9.52 | 0 | 7.9 | 0 | 0.00037975 | 0 | 0 | 0 | 0 | 0 | Кондиционирование | ⌀9.52 | 2844.24 | 0 | 0 | 0 | 2844.24 | 2844.24 | Жильё_13_KV | 52
1288207 | ADSK_Медь дюймовая_Кондиционирование | OST_PipeCurves |  |  | TRUE |  |  |  | 0.17345 | 5799.34 |  |  | 97e68f6a-4c55-48ee-bfa9-30e54e49ad60-0013a80f | 1c6840e6-7ded-4a08-b07a-50d6e74d5738 | None |  | 921 | Кондиционирование воздуха | [6 empty] | Pipe Types | [74 empty] | Медь | [99 empty] | 0 | 2NvezgJ5L8xh_fCELEMWLk | 0.003 | [24 empty] | Hydronic Return | [129 empty] | 5.7055 | [8 empty] | Труба медная дюймовая ø9.52x0,81 | [565 empty] | None | Новая конструкция | [21 empty] | 2839.48 | 2849 | Х4 | ⌀10 мм | 0 | 0.81 | 2840.29 | 2840.29 | 2848.19 | 2848.19 | [6 empty] | ADSK_Кондиционирование_Х4 | Х4 16 | 0 | дюймовые медные трубопроводы для кондиционирования | Generic | Медь - Кондиционирование | 0 | 9.52 | 46790.29 | 0 | 9.52 | 0 | 7.9 | 0 | 0.00037975 | 0 |  | 0 | 0 | 0 | Кондиционирование | ⌀9.52 | 2844.24 |  | 0 | 0 |  |  | Жильё_13_KV | 52
1288208 | ADSK_Медь дюймовая_Кондиционирование | OST_PipeCurves | ADSK_Медь дюймовая_Кондиционирование |  | TRUE |  |  |  | 0.063872 | 1280.3 |  | ADSK_Медь дюймовая_Кондиционирование | 97e68f6a-4c55-48ee-bfa9-30e54e49ad60-0013a810 | be75d566-49ea-47ad-ad7c-e322221ca34d | None |  | 921 | Кондиционирование воздуха | [6 empty] | Pipe Types | [18 empty] | OST_PipeCurves | None | 74 | [53 empty] | Медь | [52 empty] | ADSK_Медь дюймовая_Кондиционирование | [46 empty] | 0 | 2NvezgJ5L8xh_fCELEMWLm | 0.003 | [24 empty] | Hydronic Return | [129 empty] | 5.6669 | [8 empty] | Труба медная дюймовая ø15.88x0,89 |  |  |  |  | Pipe Types | ADSK_Медь дюймовая_Кондиционирование | ADSK_Медь дюймовая_Кондиционирование | [5 empty] | ADSK_Медь дюймовая_Кондиционирование | [466 empty] | 0 | 07pqzDwibFqRrKFG$dgCZk | [58 empty] | Трубы | ИС.ТС.1 | м | [23 empty] | None | Новая конструкция | [19 empty] | Труба медная дюймовая | Днар х Стенка | 2833.12 | 2849 | Х4 | ⌀16 мм | 0 | 0.89 | 2834.01 | 2834.01 | 2848.11 | 2848.11 | 2833.12 | 2849 | 2833.12 | 2849 | 2849 | 2833.12 | ADSK_Кондиционирование_Х4 | Х4 15 | 0 | дюймовые медные трубопроводы для кондиционирования | Generic | Медь - Кондиционирование | 0 | 15.88 | 46784.01 | 0 | 15.88 | 0 | 14.1 | 0 | 0.00021277 | 0 | 0 | 0 | 0 | 0 | Кондиционирование | ⌀15.88 | 2841.06 | 0 | 0 | 0 | 2841.06 | 2841.06 | Жильё_13_KV | 88
1288209 | ADSK_Медь дюймовая_Кондиционирование | OST_PipeCurves |  |  | TRUE |  |  |  | 0.063872 | 1280.3 |  |  | 97e68f6a-4c55-48ee-bfa9-30e54e49ad60-0013a811 | 1c6840e6-7ded-4a08-b07a-50d6e74d5738 | None |  | 921 | Кондиционирование воздуха | [6 empty] | Pipe Types | [74 empty] | Медь | [99 empty] | 0 | 2NvezgJ5L8xh_fCELEMWLm | 0.003 | [24 empty] | Hydronic Return | [129 empty] | 5.6669 | [8 empty] | Труба медная дюймовая ø15.88x0,89 | [565 empty] | None | Новая конструкция | [21 empty] | 2833.12 | 2849 | Х4 | ⌀16 мм | 0 | 0.89 | 2834.01 | 2834.01 | 2848.11 | 2848.11 | [6 empty] | ADSK_Кондиционирование_Х4 | Х4 15 | 0 | дюймовые медные трубопроводы для кондиционирования | Generic | Медь - Кондиционирование | 0 | 15.88 | 46784.01 | 0 | 15.88 | 0 | 14.1 | 0 | 0.00021277 | 0 |  | 0 | 0 | 0 | Кондиционирование | ⌀15.88 | 2841.06 |  | 0 | 0 |  |  | Жильё_13_KV | 88
1288210 | ADSK_Медь дюймовая_Кондиционирование | OST_PipeCurves | ADSK_Медь дюймовая_Кондиционирование |  | TRUE |  |  |  | 0.039335 | 1315.2 |  | ADSK_Медь дюймовая_Кондиционирование | 97e68f6a-4c55-48ee-bfa9-30e54e49ad60-0013a812 | be75d566-49ea-47ad-ad7c-e322221ca34d | None |  | 921 | Кондиционирование воздуха | [6 empty] | Pipe Types | [18 empty] | OST_PipeCurves | None | 74 | [53 empty] | Медь | [52 empty] | ADSK_Медь дюймовая_Кондиционирование | [46 empty] | 0 | 2NvezgJ5L8xh_fCELEMWLo | 0.003 | [24 empty] | Hydronic Return | [129 empty] | 5.7055 | [8 empty] | Труба медная дюймовая ø9.52x0,81 |  |  |  |  | Pipe Types | ADSK_Медь дюймовая_Кондиционирование | ADSK_Медь дюймовая_Кондиционирование | [5 empty] | ADSK_Медь дюймовая_Кондиционирование | [466 empty] | 0 | 07pqzDwibFqRrKFG$dgCZk | [58 empty] | Трубы | ИС.ТС.1 | м | [23 empty] | None | Новая конструкция | [19 empty] | Труба медная дюймовая | Днар х Стенка | 2839.48 | 2849 | Х4 | ⌀10 мм | 0 | 0.81 | 2840.29 | 2840.29 | 2848.19 | 2848.19 | 2839.48 | 2849 | 2839.48 | 2849 | 2849 | 2839.48 | ADSK_Кондиционирование_Х4 | Х4 16 | 0 | дюймовые медные трубопроводы для кондиционирования | Generic | Медь - Кондиционирование | 0 | 9.52 | 46790.29 | 0 | 9.52 | 0 | 7.9 | 0 | 0.00037975 | 0 | 0 | 0 | 0 | 0 | Кондиционирование | ⌀9.52 | 2844.24 | 0 | 0 | 0 | 2844.24 | 2844.24 | Жильё_13_KV | 52
1288211 | ADSK_Медь дюймовая_Кондиционирование | OST_PipeCurves |  |  | TRUE |  |  |  | 0.039335 | 1315.2 |  |  | 97e68f6a-4c55-48ee-bfa9-30e54e49ad60-0013a813 | 1c6840e6-7ded-4a08-b07a-50d6e74d5738 | None |  | 921 | Кондиционирование воздуха | [6 empty] | Pipe Types | [74 empty] | Медь | [99 empty] | 0 | 2NvezgJ5L8xh_fCELEMWLo | 0.003 | [24 empty] | Hydronic Return | [129 empty] | 5.7055 | [8 empty] | Труба медная дюймовая ø9.52x0,81 | [565 empty] | None | Новая конструкция | [21 empty] | 2839.48 | 2849 | Х4 | ⌀10 мм | 0 | 0.81 | 2840.29 | 2840.29 | 2848.19 | 2848.19 | [6 empty] | ADSK_Кондиционирование_Х4 | Х4 16 | 0 | дюймовые медные трубопроводы для кондиционирования | Generic | Медь - Кондиционирование | 0 | 9.52 | 46790.29 | 0 | 9.52 | 0 | 7.9 | 0 | 0.00037975 | 0 |  | 0 | 0 | 0 | Кондиционирование | ⌀9.52 | 2844.24 |  | 0 | 0 |  |  | Жильё_13_KV | 52
1288212 | Отвод «гнутая труба» | OST_PipeFitting | Отвод «гнутая труба» | Жильё_13_KV | TRUE |  |  | 2.661e-06 | 1.5708e-06 |  |  | Отвод «гнутая труба» | 97e68f6a-4c55-48ee-bfa9-30e54e49ad60-0013a814 | 1c6840e6-7ded-4a08-b07a-50d6e74d5738 | None |  | 921 | Кондиционирование воздуха | [6 empty] | ADSK_МедьПайка_Отвод-гнутая труба | [18 empty] | OST_PipeFitting | None | 443 | [106 empty] | Отвод «гнутая труба» | [46 empty] | 0 | 2NvezgJ5L8xh_fCELEMWLq | [25 empty] | Hydronic Return | [129 empty] | 0.037385 | [8 empty] | Труба медная дюймовая 9.52x0.81 | Category=[-2000700]; Color=2338280; Comments=""; Cost=0.000000000000000; Description=""; Design Option=[-1]; Edited by=""; Export to IFC As=""; Export to IFC=0; Glow=0; IFC Predefined Type=""; IfcGUID=1Zv83obP51SAWtfYRg9D9L; Keynote=""; Manufacturer=""; Mark=""; Model=""; Name=ADSK_Предупреждение; Shininess=64; Smoothness=50; Transparency=0; URL=""; Workset=10 |  |  |  | ADSK_МедьПайка_Отвод-гнутая труба | Отвод «гнутая труба» | Отвод «гнутая труба» | [5 empty] | Отвод «гнутая труба» | [98 empty] | Category=[-2000700]; Color=6322918; Comments=""; Cost=0.000000000000000; Description=""; Design Option=[-1]; Edited by=""; Export to IFC As=""; Export to IFC=0; Glow=0; IFC Predefined Type=""; IfcGUID=1UFHRIGH1BmwPLiWj5HYJP; Keynote=""; Manufacturer=""; Mark=""; Model=""; Name=Труба медная; Shininess=64; Smoothness=50; Transparency=0; URL=""; Workset=10 | [113 empty] | 2021 | 1.2 |  |  | None | [60 empty] | 0.2 | [20 empty] | 3/8" | [5 empty] | 90 | [161 empty] | 0 | 07pqzDwibFqRrKFG$dg9$N | [22 empty] | 4.76 | [32 empty] | 0 |  |  | Соединительные детали трубопроводов | ИС.ТС.2 | м | [23 empty] | None | Новая конструкция | 2844.24 | Level : Жильё_13_KV | 2844.24 | [20 empty] | Х4 | ⌀10 мм-⌀10 мм | 0 | [11 empty] | ADSK_Кондиционирование_Х4 | Х4 16 | [19 empty] | ⌀9.52-⌀9.52 | [7 empty] | 52 | Труба медная | 2.5 | МедьГнутаяТруба | TRUE | 9.52 | 9.52 | FALSE | FALSE | 3bf616f9-6b98-4a21-80ff-da1120c8f6d6 | 0.81 | 9.52 | 23.8 | 23.8 | FALSE | 38.08
1288213 | Отвод «гнутая труба» | OST_PipeFitting |  | Жильё_13_KV | TRUE |  |  | 2.661e-06 | 1.5708e-06 |  |  |  | 97e68f6a-4c55-48ee-bfa9-30e54e49ad60-0013a815 | 1c6840e6-7ded-4a08-b07a-50d6e74d5738 | None |  | 921 | Кондиционирование воздуха | [6 empty] | ADSK_МедьПайка_Отвод-гнутая труба | [174 empty] | 0 | 2NvezgJ5L8xh_fCELEMWLq | [25 empty] | Hydronic Return | [129 empty] | 0.037385 | [8 empty] | Труба медная дюймовая 9.52x0.81 | [229 empty] | None | [60 empty] | 0.2 | [20 empty] | 3/8" | [5 empty] | 90 | [185 empty] | 4.76 | [61 empty] | None | Новая конструкция | 2844.24 | Level : Жильё_13_KV | 2844.24 | [20 empty] | Х4 | ⌀10 мм-⌀10 мм | 0 | [11 empty] | ADSK_Кондиционирование_Х4 | Х4 16 | [19 empty] | ⌀9.52-⌀9.52 | [7 empty] | 52 |  |  |  |  | 9.52 | 9.52 | FALSE | FALSE | 3bf616f9-6b98-4a21-80ff-da1120c8f6d6 | 0.81 | 9.52 | 23.8 | 23.8 | FALSE | 38.08
1288214 | Отвод «гнутая труба» | OST_PipeFitting | Отвод «гнутая труба» | Жильё_13_KV | TRUE |  |  | 1.2351e-05 | 1.5708e-06 |  |  | Отвод «гнутая труба» | 97e68f6a-4c55-48ee-bfa9-30e54e49ad60-0013a816 | 1c6840e6-7ded-4a08-b07a-50d6e74d5738 | None |  | 921 | Кондиционирование воздуха | [6 empty] | ADSK_МедьПайка_Отвод-гнутая труба | [18 empty] | OST_PipeFitting | None | 443 | [106 empty] | Отвод «гнутая труба» | [46 empty] | 0 | 2NvezgJ5L8xh_fCELEMWLs | [25 empty] | Hydronic Return | [129 empty] | 0.062361 | [8 empty] | Труба медная дюймовая 15.88x0.89 | Category=[-2000700]; Color=2338280; Comments=""; Cost=0.000000000000000; Description=""; Design Option=[-1]; Edited by=""; Export to IFC As=""; Export to IFC=0; Glow=0; IFC Predefined Type=""; IfcGUID=1Zv83obP51SAWtfYRg9D9L; Keynote=""; Manufacturer=""; Mark=""; Model=""; Name=ADSK_Предупреждение; Shininess=64; Smoothness=50; Transparency=0; URL=""; Workset=10 |  |  |  | ADSK_МедьПайка_Отвод-гнутая труба | Отвод «гнутая труба» | Отвод «гнутая труба» | [5 empty] | Отвод «гнутая труба» | [98 empty] | Category=[-2000700]; Color=6322918; Comments=""; Cost=0.000000000000000; Description=""; Design Option=[-1]; Edited by=""; Export to IFC As=""; Export to IFC=0; Glow=0; IFC Predefined Type=""; IfcGUID=1UFHRIGH1BmwPLiWj5HYJP; Keynote=""; Manufacturer=""; Mark=""; Model=""; Name=Труба медная; Shininess=64; Smoothness=50; Transparency=0; URL=""; Workset=10 | [113 empty] | 2021 | 1.2 |  |  | None | [60 empty] | 0.343 | [20 empty] | 5/8" | [5 empty] | 90 | [161 empty] | 0 | 07pqzDwibFqRrKFG$dg9$N | [22 empty] | 7.94 | [32 empty] | 0 |  |  | Соединительные детали трубопроводов | ИС.ТС.2 | м | [23 empty] | None | Новая конструкция | 2841.06 | Level : Жильё_13_KV | 2841.06 | [20 empty] | Х4 | ⌀16 мм-⌀16 мм | 0 | [11 empty] | ADSK_Кондиционирование_Х4 | Х4 15 | [19 empty] | ⌀15.88-⌀15.88 | [7 empty] | 88 | Труба медная | 2.5 | МедьГнутаяТруба | TRUE | 15.88 | 15.88 | FALSE | FALSE | 3bf616f9-6b98-4a21-80ff-da1120c8f6d6 | 0.89 | 15.88 | 39.7 | 39.7 | FALSE | 63.52
1288215 | Отвод «гнутая труба» | OST_PipeFitting |  | Жильё_13_KV | TRUE |  |  | 1.2351e-05 | 1.5708e-06 |  |  |  | 97e68f6a-4c55-48ee-bfa9-30e54e49ad60-0013a817 | 1c6840e6-7ded-4a08-b07a-50d6e74d5738 | None |  | 921 | Кондиционирование воздуха | [6 empty] | ADSK_МедьПайка_Отвод-гнутая труба | [174 empty] | 0 | 2NvezgJ5L8xh_fCELEMWLs | [25 empty] | Hydronic Return | [129 empty] | 0.062361 | [8 empty] | Труба медная дюймовая 15.88x0.89 | [229 empty] | None | [60 empty] | 0.343 | [20 empty] | 5/8" | [5 empty] | 90 | [185 empty] | 7.94 | [61 empty] | None | Новая конструкция | 2841.06 | Level : Жильё_13_KV | 2841.06 | [20 empty] | Х4 | ⌀16 мм-⌀16 мм | 0 | [11 empty] | ADSK_Кондиционирование_Х4 | Х4 15 | [19 empty] | ⌀15.88-⌀15.88 | [7 empty] | 88 |  |  |  |  | 15.88 | 15.88 | FALSE | FALSE | 3bf616f9-6b98-4a21-80ff-da1120c8f6d6 | 0.89 | 15.88 | 39.7 | 39.7 | FALSE | 63.52
1288216 | Отвод «гнутая труба» | OST_PipeFitting | Отвод «гнутая труба» | Жильё_13_KV | TRUE |  |  | 1.2351e-05 | 1.5708e-06 |  |  | Отвод «гнутая труба» | 97e68f6a-4c55-48ee-bfa9-30e54e49ad60-0013a818 | 1c6840e6-7ded-4a08-b07a-50d6e74d5738 | None |  | 921 | Кондиционирование воздуха | [6 empty] | ADSK_МедьПайка_Отвод-гнутая труба | [18 empty] | OST_PipeFitting | None | 443 | [106 empty] | Отвод «гнутая труба» | [46 empty] | 0 | 2NvezgJ5L8xh_fCELEMWLu | [25 empty] | Hydronic Return | [129 empty] | 0.062361 | [8 empty] | Труба медная дюймовая 15.88x0.89 | Category=[-2000700]; Color=2338280; Comments=""; Cost=0.000000000000000; Description=""; Design Option=[-1]; Edited by=""; Export to IFC As=""; Export to IFC=0; Glow=0; IFC Predefined Type=""; IfcGUID=1Zv83obP51SAWtfYRg9D9L; Keynote=""; Manufacturer=""; Mark=""; Model=""; Name=ADSK_Предупреждение; Shininess=64; Smoothness=50; Transparency=0; URL=""; Workset=10 |  |  |  | ADSK_МедьПайка_Отвод-гнутая труба | Отвод «гнутая труба» | Отвод «гнутая труба» | [5 empty] | Отвод «гнутая труба» | [98 empty] | Category=[-2000700]; Color=6322918; Comments=""; Cost=0.000000000000000; Description=""; Design Option=[-1]; Edited by=""; Export to IFC As=""; Export to IFC=0; Glow=0; IFC Predefined Type=""; IfcGUID=1UFHRIGH1BmwPLiWj5HYJP; Keynote=""; Manufacturer=""; Mark=""; Model=""; Name=Труба медная; Shininess=64; Smoothness=50; Transparency=0; URL=""; Workset=10 | [113 empty] | 2021 | 1.2 |  |  | None | [60 empty] | 0.343 | [20 empty] | 5/8" | [5 empty] | 90 | [161 empty] | 0 | 07pqzDwibFqRrKFG$dg9$N | [22 empty] | 7.94 | [32 empty] | 0 |  |  | Соединительные детали трубопроводов | ИС.ТС.2 | м | [23 empty] | None | Новая конструкция | 2841.06 | Level : Жильё_13_KV | 2841.06 | [20 empty] | Х4 | ⌀16 мм-⌀16 мм | 0 | [11 empty] | ADSK_Кондиционирование_Х4 | Х4 15 | [19 empty] | ⌀15.88-⌀15.88 | [7 empty] | 88 | Труба медная | 2.5 | МедьГнутаяТруба | TRUE | 15.88 | 15.88 | FALSE | FALSE | 3bf616f9-6b98-4a21-80ff-da1120c8f6d6 | 0.89 | 15.88 | 39.7 | 39.7 | FALSE | 63.52
1288217 | Отвод «гнутая труба» | OST_PipeFitting |  | Жильё_13_KV | TRUE |  |  | 1.2351e-05 | 1.5708e-06 |  |  |  | 97e68f6a-4c55-48ee-bfa9-30e54e49ad60-0013a819 | 1c6840e6-7ded-4a08-b07a-50d6e74d5738 | None |  | 921 | Кондиционирование воздуха | [6 empty] | ADSK_МедьПайка_Отвод-гнутая труба | [174 empty] | 0 | 2NvezgJ5L8xh_fCELEMWLu | [25 empty] | Hydronic Return | [129 empty] | 0.062361 | [8 empty] | Труба медная дюймовая 15.88x0.89 | [229 empty] | None | [60 empty] | 0.343 | [20 empty] | 5/8" | [5 empty] | 90 | [185 empty] | 7.94 | [61 empty] | None | Новая конструкция | 2841.06 | Level : Жильё_13_KV | 2841.06 | [20 empty] | Х4 | ⌀16 мм-⌀16 мм | 0 | [11 empty] | ADSK_Кондиционирование_Х4 | Х4 15 | [19 empty] | ⌀15.88-⌀15.88 | [7 empty] | 88 |  |  |  |  | 15.88 | 15.88 | FALSE | FALSE | 3bf616f9-6b98-4a21-80ff-da1120c8f6d6 | 0.89 | 15.88 | 39.7 | 39.7 | FALSE | 63.52
1288218 | Отвод «гнутая труба» | OST_PipeFitting | Отвод «гнутая труба» | Жильё_13_KV | TRUE |  |  | 2.661e-06 | 1.5708e-06 |  |  | Отвод «гнутая труба» | 97e68f6a-4c55-48ee-bfa9-30e54e49ad60-0013a81a | 1c6840e6-7ded-4a08-b07a-50d6e74d5738 | None |  | 921 | Кондиционирование воздуха | [6 empty] | ADSK_МедьПайка_Отвод-гнутая труба | [18 empty] | OST_PipeFitting | None | 443 | [106 empty] | Отвод «гнутая труба» | [46 empty] | 0 | 2NvezgJ5L8xh_fCELEMWLw | [25 empty] | Hydronic Return | [129 empty] | 0.037385 | [8 empty] | Труба медная дюймовая 9.52x0.81 | Category=[-2000700]; Color=2338280; Comments=""; Cost=0.000000000000000; Description=""; Design Option=[-1]; Edited by=""; Export to IFC As=""; Export to IFC=0; Glow=0; IFC Predefined Type=""; IfcGUID=1Zv83obP51SAWtfYRg9D9L; Keynote=""; Manufacturer=""; Mark=""; Model=""; Name=ADSK_Предупреждение; Shininess=64; Smoothness=50; Transparency=0; URL=""; Workset=10 |  |  |  | ADSK_МедьПайка_Отвод-гнутая труба | Отвод «гнутая труба» | Отвод «гнутая труба» | [5 empty] | Отвод «гнутая труба» | [98 empty] | Category=[-2000700]; Color=6322918; Comments=""; Cost=0.000000000000000; Description=""; Design Option=[-1]; Edited by=""; Export to IFC As=""; Export to IFC=0; Glow=0; IFC Predefined Type=""; IfcGUID=1UFHRIGH1BmwPLiWj5HYJP; Keynote=""; Manufacturer=""; Mark=""; Model=""; Name=Труба медная; Shininess=64; Smoothness=50; Transparency=0; URL=""; Workset=10 | [113 empty] | 2021 | 1.2 |  |  | None | [60 empty] | 0.2 | [20 empty] | 3/8" | [5 empty] | 90 | [161 empty] | 0 | 07pqzDwibFqRrKFG$dg9$N | [22 empty] | 4.76 | [32 empty] | 0 |  |  | Соединительные детали трубопроводов | ИС.ТС.2 | м | [23 empty] | None | Новая конструкция | 2844.24 | Level : Жильё_13_KV | 2844.24 | [20 empty] | Х4 | ⌀10 мм-⌀10 мм | 0 | [11 empty] | ADSK_Кондиционирование_Х4 | Х4 16 | [19 empty] | ⌀9.52-⌀9.52 | [7 empty] | 52 | Труба медная | 2.5 | МедьГнутаяТруба | TRUE | 9.52 | 9.52 | FALSE | FALSE | 3bf616f9-6b98-4a21-80ff-da1120c8f6d6 | 0.81 | 9.52 | 23.8 | 23.8 | FALSE | 38.08
1288219 | Отвод «гнутая труба» | OST_PipeFitting |  | Жильё_13_KV | TRUE |  |  | 2.661e-06 | 1.5708e-06 |  |  |  | 97e68f6a-4c55-48ee-bfa9-30e54e49ad60-0013a81b | 1c6840e6-7ded-4a08-b07a-50d6e74d5738 | None |  | 921 | Кондиционирование воздуха | [6 empty] | ADSK_МедьПайка_Отвод-гнутая труба | [174 empty] | 0 | 2NvezgJ5L8xh_fCELEMWLw | [25 empty] | Hydronic Return | [129 empty] | 0.037385 | [8 empty] | Труба медная дюймовая 9.52x0.81 | [229 empty] | None | [60 empty] | 0.2 | [20 empty] | 3/8" | [5 empty] | 90 | [185 empty] | 4.76 | [61 empty] | None | Новая конструкция | 2844.24 | Level : Жильё_13_KV | 2844.24 | [20 empty] | Х4 | ⌀10 мм-⌀10 мм | 0 | [11 empty] | ADSK_Кондиционирование_Х4 | Х4 16 | [19 empty] | ⌀9.52-⌀9.52 | [7 empty] | 52 |  |  |  |  | 9.52 | 9.52 | FALSE | FALSE | 3bf616f9-6b98-4a21-80ff-da1120c8f6d6 | 0.81 | 9.52 | 23.8 | 23.8 | FALSE | 38.08
1288220 | Отвод «гнутая труба» | OST_PipeFitting | Отвод «гнутая труба» | Жильё_13_KV | TRUE |  |  | 1.2351e-05 | 1.5708e-06 |  |  | Отвод «гнутая труба» | 97e68f6a-4c55-48ee-bfa9-30e54e49ad60-0013a81c | 1c6840e6-7ded-4a08-b07a-50d6e74d5738 | None |  | 921 | Кондиционирование воздуха | [6 empty] | ADSK_МедьПайка_Отвод-гнутая труба | [18 empty] | OST_PipeFitting | None | 443 | [106 empty] | Отвод «гнутая труба» | [46 empty] | 0 | 2NvezgJ5L8xh_fCELEMWLy | [25 empty] | Hydronic Return | [129 empty] | 0.062361 | [8 empty] | Труба медная дюймовая 15.88x0.89 | Category=[-2000700]; Color=2338280; Comments=""; Cost=0.000000000000000; Description=""; Design Option=[-1]; Edited by=""; Export to IFC As=""; Export to IFC=0; Glow=0; IFC Predefined Type=""; IfcGUID=1Zv83obP51SAWtfYRg9D9L; Keynote=""; Manufacturer=""; Mark=""; Model=""; Name=ADSK_Предупреждение; Shininess=64; Smoothness=50; Transparency=0; URL=""; Workset=10 |  |  |  | ADSK_МедьПайка_Отвод-гнутая труба | Отвод «гнутая труба» | Отвод «гнутая труба» | [5 empty] | Отвод «гнутая труба» | [98 empty] | Category=[-2000700]; Color=6322918; Comments=""; Cost=0.000000000000000; Description=""; Design Option=[-1]; Edited by=""; Export to IFC As=""; Export to IFC=0; Glow=0; IFC Predefined Type=""; IfcGUID=1UFHRIGH1BmwPLiWj5HYJP; Keynote=""; Manufacturer=""; Mark=""; Model=""; Name=Труба медная; Shininess=64; Smoothness=50; Transparency=0; URL=""; Workset=10 | [113 empty] | 2021 | 1.2 |  |  | None | [60 empty] | 0.343 | [20 empty] | 5/8" | [5 empty] | 90 | [161 empty] | 0 | 07pqzDwibFqRrKFG$dg9$N | [22 empty] | 7.94 | [32 empty] | 0 |  |  | Соединительные детали трубопроводов | ИС.ТС.2 | м | [23 empty] | None | Новая конструкция | 2841.06 | Level : Жильё_13_KV | 2841.06 | [20 empty] | Х4 | ⌀16 мм-⌀16 мм | 0 | [11 empty] | ADSK_Кондиционирование_Х4 | Х4 13 | [19 empty] | ⌀15.88-⌀15.88 | [7 empty] | 88 | Труба медная | 2.5 | МедьГнутаяТруба | TRUE | 15.88 | 15.88 | FALSE | FALSE | 3bf616f9-6b98-4a21-80ff-da1120c8f6d6 | 0.89 | 15.88 | 39.7 | 39.7 | FALSE | 63.52
1288221 | Отвод «гнутая труба» | OST_PipeFitting |  | Жильё_13_KV | TRUE |  |  | 1.2351e-05 | 1.5708e-06 |  |  |  | 97e68f6a-4c55-48ee-bfa9-30e54e49ad60-0013a81d | 1c6840e6-7ded-4a08-b07a-50d6e74d5738 | None |  | 921 | Кондиционирование воздуха | [6 empty] | ADSK_МедьПайка_Отвод-гнутая труба | [174 empty] | 0 | 2NvezgJ5L8xh_fCELEMWLy | [25 empty] | Hydronic Return | [129 empty] | 0.062361 | [8 empty] | Труба медная дюймовая 15.88x0.89 | [229 empty] | None | [60 empty] | 0.343 | [20 empty] | 5/8" | [5 empty] | 90 | [185 empty] | 7.94 | [61 empty] | None | Новая конструкция | 2841.06 | Level : Жильё_13_KV | 2841.06 | [20 empty] | Х4 | ⌀16 мм-⌀16 мм | 0 | [11 empty] | ADSK_Кондиционирование_Х4 | Х4 13 | [19 empty] | ⌀15.88-⌀15.88 | [7 empty] | 88 |  |  |  |  | 15.88 | 15.88 | FALSE | FALSE | 3bf616f9-6b98-4a21-80ff-da1120c8f6d6 | 0.89 | 15.88 | 39.7 | 39.7 | FALSE | 63.52
1288222 | Отвод «гнутая труба» | OST_PipeFitting | Отвод «гнутая труба» | Жильё_13_KV | TRUE |  |  | 2.661e-06 | 1.5708e-06 |  |  | Отвод «гнутая труба» | 97e68f6a-4c55-48ee-bfa9-30e54e49ad60-0013a81e | 1c6840e6-7ded-4a08-b07a-50d6e74d5738 | None |  | 921 | Кондиционирование воздуха | [6 empty] | ADSK_МедьПайка_Отвод-гнутая труба | [18 empty] | OST_PipeFitting | None | 443 | [106 empty] | Отвод «гнутая труба» | [46 empty] | 0 | 2NvezgJ5L8xh_fCELEMWL_ | [25 empty] | Hydronic Return | [129 empty] | 0.037385 | [8 empty] | Труба медная дюймовая 9.52x0.81 | Category=[-2000700]; Color=2338280; Comments=""; Cost=0.000000000000000; Description=""; Design Option=[-1]; Edited by=""; Export to IFC As=""; Export to IFC=0; Glow=0; IFC Predefined Type=""; IfcGUID=1Zv83obP51SAWtfYRg9D9L; Keynote=""; Manufacturer=""; Mark=""; Model=""; Name=ADSK_Предупреждение; Shininess=64; Smoothness=50; Transparency=0; URL=""; Workset=10 |  |  |  | ADSK_МедьПайка_Отвод-гнутая труба | Отвод «гнутая труба» | Отвод «гнутая труба» | [5 empty] | Отвод «гнутая труба» | [98 empty] | Category=[-2000700]; Color=6322918; Comments=""; Cost=0.000000000000000; Description=""; Design Option=[-1]; Edited by=""; Export to IFC As=""; Export to IFC=0; Glow=0; IFC Predefined Type=""; IfcGUID=1UFHRIGH1BmwPLiWj5HYJP; Keynote=""; Manufacturer=""; Mark=""; Model=""; Name=Труба медная; Shininess=64; Smoothness=50; Transparency=0; URL=""; Workset=10 | [113 empty] | 2021 | 1.2 |  |  | None | [60 empty] | 0.2 | [20 empty] | 3/8" | [5 empty] | 90 | [161 empty] | 0 | 07pqzDwibFqRrKFG$dg9$N | [22 empty] | 4.76 | [32 empty] | 0 |  |  | Соединительные детали трубопроводов | ИС.ТС.2 | м | [23 empty] | None | Новая конструкция | 2844.24 | Level : Жильё_13_KV | 2844.24 | [20 empty] | Х4 | ⌀10 мм-⌀10 мм | 0 | [11 empty] | ADSK_Кондиционирование_Х4 | Х4 14 | [19 empty] | ⌀9.52-⌀9.52 | [7 empty] | 52 | Труба медная | 2.5 | МедьГнутаяТруба | TRUE | 9.52 | 9.52 | FALSE | FALSE | 3bf616f9-6b98-4a21-80ff-da1120c8f6d6 | 0.81 | 9.52 | 23.8 | 23.8 | FALSE | 38.08
1288223 | Отвод «гнутая труба» | OST_PipeFitting |  | Жильё_13_KV | TRUE |  |  | 2.661e-06 | 1.5708e-06 |  |  |  | 97e68f6a-4c55-48ee-bfa9-30e54e49ad60-0013a81f | 1c6840e6-7ded-4a08-b07a-50d6e74d5738 | None |  | 921 | Кондиционирование воздуха | [6 empty] | ADSK_МедьПайка_Отвод-гнутая труба | [174 empty] | 0 | 2NvezgJ5L8xh_fCELEMWL_ | [25 empty] | Hydronic Return | [129 empty] | 0.037385 | [8 empty] | Труба медная дюймовая 9.52x0.81 | [229 empty] | None | [60 empty] | 0.2 | [20 empty] | 3/8" | [5 empty] | 90 | [185 empty] | 4.76 | [61 empty] | None | Новая конструкция | 2844.24 | Level : Жильё_13_KV | 2844.24 | [20 empty] | Х4 | ⌀10 мм-⌀10 мм | 0 | [11 empty] | ADSK_Кондиционирование_Х4 | Х4 14 | [19 empty] | ⌀9.52-⌀9.52 | [7 empty] | 52 |  |  |  |  | 9.52 | 9.52 | FALSE | FALSE | 3bf616f9-6b98-4a21-80ff-da1120c8f6d6 | 0.81 | 9.52 | 23.8 | 23.8 | FALSE | 38.08
1288224 | ADSK_Медь дюймовая_Кондиционирование | OST_PipeCurves | ADSK_Медь дюймовая_Кондиционирование |  | TRUE |  |  |  | 0.061302 | 2049.7 |  | ADSK_Медь дюймовая_Кондиционирование | 97e68f6a-4c55-48ee-bfa9-30e54e49ad60-0013a820 | be75d566-49ea-47ad-ad7c-e322221ca34d | None |  | 921 | Кондиционирование воздуха | [6 empty] | Pipe Types | [18 empty] | OST_PipeCurves | None | 74 | [53 empty] | Медь | [52 empty] | ADSK_Медь дюймовая_Кондиционирование | [46 empty] | 0 | 2NvezgJ5L8xh_fCELEMWL0 | 0.003 | [24 empty] | Hydronic Return | [129 empty] | 5.6669 | [8 empty] | Труба медная дюймовая ø15.88x0,89 |  |  |  |  | Pipe Types | ADSK_Медь дюймовая_Кондиционирование | ADSK_Медь дюймовая_Кондиционирование | [5 empty] | ADSK_Медь дюймовая_Кондиционирование | [466 empty] | 0 | 07pqzDwibFqRrKFG$dgCZk | [58 empty] | Трубы | ИС.ТС.1 | м | [23 empty] | None | Новая конструкция | [19 empty] | Труба медная дюймовая | Днар х Стенка | 2839.48 | 2849 | Х4 | ⌀10 мм | 0 | 0.81 | 2840.29 | 2840.29 | 2848.19 | 2848.19 | 2839.48 | 2849 | 2839.48 | 2849 | 2849 | 2839.48 | ADSK_Кондиционирование_Х4 | Х4 9 | 0 | дюймовые медные трубопроводы для кондиционирования | Generic | Медь - Кондиционирование | 0 | 9.52 | 46790.29 | 0 | 9.52 | 0 | 7.9 | 0 | 0.00021277 | 0 | 0 | 0 | 0 | 0 | Кондиционирование | ⌀9.52 | 2844.24 | 0 | 0 | 0 | 2844.24 | 2844.24 | Жильё_13_KV | 52
1288225 | ADSK_Медь дюймовая_Кондиционирование | OST_PipeCurves |  |  | TRUE |  |  |  | 0.061302 | 2049.7 |  |  | 97e68f6a-4c55-48ee-bfa9-30e54e49ad60-0013a821 | 1c6840e6-7ded-4a08-b07a-50d6e74d5738 | None |  | 921 | Кондиционирование воздуха | [6 empty] | Pipe Types | [74 empty] | Медь | [99 empty] | 0 | 2NvezgJ5L8xh_fCELEMWL0 | 0.003 | [24 empty] | Hydronic Return | [129 empty] | 5.6669 | [8 empty] | Труба медная дюймовая ø15.88x0,89 | [565 empty] | None | Новая конструкция | [21 empty] | 2839.48 | 2849 | Х4 | ⌀10 мм | 0 | 0.81 | 2840.29 | 2840.29 | 2848.19 | 2848.19 | [6 empty] | ADSK_Кондиционирование_Х4 | Х4 9 | 0 | дюймовые медные трубопроводы для кондиционирования | Generic | Медь - Кондиционирование | 0 | 9.52 | 46790.29 | 0 | 9.52 | 0 | 7.9 | 0 | 0.00021277 | 0 |  | 0 | 0 | 0 | Кондиционирование | ⌀9.52 | 2844.24 |  | 0 | 0 |  |  | Жильё_13_KV | 52
1288226 | ADSK_Медь дюймовая_Кондиционирование | OST_PipeCurves | ADSK_Медь дюймовая_Кондиционирование |  | TRUE |  |  |  | 0.040679 | 2039.125 |  | ADSK_Медь дюймовая_Кондиционирование | 97e68f6a-4c55-48ee-bfa9-30e54e49ad60-0013a822 | be75d566-49ea-47ad-ad7c-e322221ca34d | None |  | 921 | Кондиционирование воздуха | [6 empty] | Pipe Types | [18 empty] | OST_PipeCurves | None | 74 | [53 empty] | Медь | [52 empty] | ADSK_Медь дюймовая_Кондиционирование | [46 empty] | 0 | 2NvezgJ5L8xh_fCELEMWL2 | 0.003 | [24 empty] | Hydronic Return | [129 empty] | 5.7055 | [8 empty] | Труба медная дюймовая ø9.52x0,81 |  |  |  |  | Pipe Types | ADSK_Медь дюймовая_Кондиционирование | ADSK_Медь дюймовая_Кондиционирование | [5 empty] | ADSK_Медь дюймовая_Кондиционирование | [466 empty] | 0 | 07pqzDwibFqRrKFG$dgCZk | [58 empty] | Трубы | ИС.ТС.1 | м | [23 empty] | None | Новая конструкция | [19 empty] | Труба медная дюймовая | Днар х Стенка | 2842.65 | 2849 | Х4 | ⌀6 мм | 0 | 0.76 | 2843.41 | 2843.41 | 2848.24 | 2848.24 | 2842.65 | 2849 | 2842.65 | 2849 | 2849 | 2842.65 | ADSK_Кондиционирование_Х4 | Х4 10 | 0 | дюймовые медные трубопроводы для кондиционирования | Generic | Медь - Кондиционирование | 0 | 6.35 | 46793.41 | 0 | 6.35 | 0 | 4.83 | 0 | 0.00037975 | 0 | 0 | 0 | 0 | 0 | Кондиционирование | ⌀6.35 | 2845.825 | 0 | 0 | 0 | 2845.825 | 2845.825 | Жильё_13_KV | 35
1288227 | ADSK_Медь дюймовая_Кондиционирование | OST_PipeCurves |  |  | TRUE |  |  |  | 0.040679 | 2039.125 |  |  | 97e68f6a-4c55-48ee-bfa9-30e54e49ad60-0013a823 | 1c6840e6-7ded-4a08-b07a-50d6e74d5738 | None |  | 921 | Кондиционирование воздуха | [6 empty] | Pipe Types | [74 empty] | Медь | [99 empty] | 0 | 2NvezgJ5L8xh_fCELEMWL2 | 0.003 | [24 empty] | Hydronic Return | [129 empty] | 5.7055 | [8 empty] | Труба медная дюймовая ø9.52x0,81 | [565 empty] | None | Новая конструкция | [21 empty] | 2842.65 | 2849 | Х4 | ⌀6 мм | 0 | 0.76 | 2843.41 | 2843.41 | 2848.24 | 2848.24 | [6 empty] | ADSK_Кондиционирование_Х4 | Х4 10 | 0 | дюймовые медные трубопроводы для кондиционирования | Generic | Медь - Кондиционирование | 0 | 6.35 | 46793.41 | 0 | 6.35 | 0 | 4.83 | 0 | 0.00037975 | 0 |  | 0 | 0 | 0 | Кондиционирование | ⌀6.35 | 2845.825 |  | 0 | 0 |  |  | Жильё_13_KV | 35
1288228 | ADSK_Медь дюймовая_Кондиционирование | OST_PipeCurves | ADSK_Медь дюймовая_Кондиционирование |  | TRUE |  |  |  | 0.062409 | 2086.7 |  | ADSK_Медь дюймовая_Кондиционирование | 97e68f6a-4c55-48ee-bfa9-30e54e49ad60-0013a824 | be75d566-49ea-47ad-ad7c-e322221ca34d | None |  | 921 | Кондиционирование воздуха | [6 empty] | Pipe Types | [18 empty] | OST_PipeCurves | None | 74 | [53 empty] | Медь | [52 empty] | ADSK_Медь дюймовая_Кондиционирование | [46 empty] | 0 | 2NvezgJ5L8xh_fCELEMWL4 | 0.003 | [24 empty] | Hydronic Return | [129 empty] | 5.6669 | [8 empty] | Труба медная дюймовая ø15.88x0,89 |  |  |  |  | Pipe Types | ADSK_Медь дюймовая_Кондиционирование | ADSK_Медь дюймовая_Кондиционирование | [5 empty] | ADSK_Медь дюймовая_Кондиционирование | [466 empty] | 0 | 07pqzDwibFqRrKFG$dgCZk | [58 empty] | Трубы | ИС.ТС.1 | м | [23 empty] | None | Новая конструкция | [19 empty] | Труба медная дюймовая | Днар х Стенка | 2839.48 | 2849 | Х4 | ⌀10 мм | 0 | 0.81 | 2840.29 | 2840.29 | 2848.19 | 2848.19 | 2839.48 | 2849 | 2839.48 | 2849 | 2849 | 2839.48 | ADSK_Кондиционирование_Х4 | Х4 11 | 0 | дюймовые медные трубопроводы для кондиционирования | Generic | Медь - Кондиционирование | 0 | 9.52 | 46790.29 | 0 | 9.52 | 0 | 7.9 | 0 | 0.00021277 | 0 | 0 | 0 | 0 | 0 | Кондиционирование | ⌀9.52 | 2844.24 | 0 | 0 | 0 | 2844.24 | 2844.24 | Жильё_13_KV | 52
1288229 | ADSK_Медь дюймовая_Кондиционирование | OST_PipeCurves |  |  | TRUE |  |  |  | 0.062409 | 2086.7 |  |  | 97e68f6a-4c55-48ee-bfa9-30e54e49ad60-0013a825 | 1c6840e6-7ded-4a08-b07a-50d6e74d5738 | None |  | 921 | Кондиционирование воздуха | [6 empty] | Pipe Types | [74 empty] | Медь | [99 empty] | 0 | 2NvezgJ5L8xh_fCELEMWL4 | 0.003 | [24 empty] | Hydronic Return | [129 empty] | 5.6669 | [8 empty] | Труба медная дюймовая ø15.88x0,89 | [565 empty] | None | Новая конструкция | [21 empty] | 2839.48 | 2849 | Х4 | ⌀10 мм | 0 | 0.81 | 2840.29 | 2840.29 | 2848.19 | 2848.19 | [6 empty] | ADSK_Кондиционирование_Х4 | Х4 11 | 0 | дюймовые медные трубопроводы для кондиционирования | Generic | Медь - Кондиционирование | 0 | 9.52 | 46790.29 | 0 | 9.52 | 0 | 7.9 | 0 | 0.00021277 | 0 |  | 0 | 0 | 0 | Кондиционирование | ⌀9.52 | 2844.24 |  | 0 | 0 |  |  | Жильё_13_KV | 52
1288230 | ADSK_Медь дюймовая_Кондиционирование | OST_PipeCurves | ADSK_Медь дюймовая_Кондиционирование |  | TRUE |  |  |  | 0.041417 | 2076.125 |  | ADSK_Медь дюймовая_Кондиционирование | 97e68f6a-4c55-48ee-bfa9-30e54e49ad60-0013a826 | be75d566-49ea-47ad-ad7c-e322221ca34d | None |  | 921 | Кондиционирование воздуха | [6 empty] | Pipe Types | [18 empty] | OST_PipeCurves | None | 74 | [53 empty] | Медь | [52 empty] | ADSK_Медь дюймовая_Кондиционирование | [46 empty] | 0 | 2NvezgJ5L8xh_fCELEMWL6 | 0.003 | [24 empty] | Hydronic Return | [129 empty] | 5.7055 | [8 empty] | Труба медная дюймовая ø9.52x0,81 |  |  |  |  | Pipe Types | ADSK_Медь дюймовая_Кондиционирование | ADSK_Медь дюймовая_Кондиционирование | [5 empty] | ADSK_Медь дюймовая_Кондиционирование | [466 empty] | 0 | 07pqzDwibFqRrKFG$dgCZk | [58 empty] | Трубы | ИС.ТС.1 | м | [23 empty] | None | Новая конструкция | [19 empty] | Труба медная дюймовая | Днар х Стенка | 2842.65 | 2849 | Х4 | ⌀6 мм | 0 | 0.76 | 2843.41 | 2843.41 | 2848.24 | 2848.24 | 2842.65 | 2849 | 2842.65 | 2849 | 2849 | 2842.65 | ADSK_Кондиционирование_Х4 | Х4 12 | 0 | дюймовые медные трубопроводы для кондиционирования | Generic | Медь - Кондиционирование | 0 | 6.35 | 46793.41 | 0 | 6.35 | 0 | 4.83 | 0 | 0.00037975 | 0 | 0 | 0 | 0 | 0 | Кондиционирование | ⌀6.35 | 2845.825 | 0 | 0 | 0 | 2845.825 | 2845.825 | Жильё_13_KV | 35
1288231 | ADSK_Медь дюймовая_Кондиционирование | OST_PipeCurves |  |  | TRUE |  |  |  | 0.041417 | 2076.125 |  |  | 97e68f6a-4c55-48ee-bfa9-30e54e49ad60-0013a827 | 1c6840e6-7ded-4a08-b07a-50d6e74d5738 | None |  | 921 | Кондиционирование воздуха | [6 empty] | Pipe Types | [74 empty] | Медь | [99 empty] | 0 | 2NvezgJ5L8xh_fCELEMWL6 | 0.003 | [24 empty] | Hydronic Return | [129 empty] | 5.7055 | [8 empty] | Труба медная дюймовая ø9.52x0,81 | [565 empty] | None | Новая конструкция | [21 empty] | 2842.65 | 2849 | Х4 | ⌀6 мм | 0 | 0.76 | 2843.41 | 2843.41 | 2848.24 | 2848.24 | [6 empty] | ADSK_Кондиционирование_Х4 | Х4 12 | 0 | дюймовые медные трубопроводы для кондиционирования | Generic | Медь - Кондиционирование | 0 | 6.35 | 46793.41 | 0 | 6.35 | 0 | 4.83 | 0 | 0.00037975 | 0 |  | 0 | 0 | 0 | Кондиционирование | ⌀6.35 | 2845.825 |  | 0 | 0 |  |  | Жильё_13_KV | 35
1288232 | Отвод «гнутая труба» | OST_PipeFitting | Отвод «гнутая труба» | Жильё_13_KV | TRUE |  |  | 7.8969e-07 | 1.5708e-06 |  |  | Отвод «гнутая труба» | 97e68f6a-4c55-48ee-bfa9-30e54e49ad60-0013a828 | 1c6840e6-7ded-4a08-b07a-50d6e74d5738 | None |  | 921 | Кондиционирование воздуха | [6 empty] | ADSK_МедьПайка_Отвод-гнутая труба | [18 empty] | OST_PipeFitting | None | 443 | [106 empty] | Отвод «гнутая труба» | [46 empty] | 0 | 2NvezgJ5L8xh_fCELEMWL8 | [25 empty] | Hydronic Return | [129 empty] | 0.024936 | [8 empty] | Труба медная дюймовая 6.35x0.76 | Category=[-2000700]; Color=2338280; Comments=""; Cost=0.000000000000000; Description=""; Design Option=[-1]; Edited by=""; Export to IFC As=""; Export to IFC=0; Glow=0; IFC Predefined Type=""; IfcGUID=1Zv83obP51SAWtfYRg9D9L; Keynote=""; Manufacturer=""; Mark=""; Model=""; Name=ADSK_Предупреждение; Shininess=64; Smoothness=50; Transparency=0; URL=""; Workset=10 |  |  |  | ADSK_МедьПайка_Отвод-гнутая труба | Отвод «гнутая труба» | Отвод «гнутая труба» | [5 empty] | Отвод «гнутая труба» | [98 empty] | Category=[-2000700]; Color=6322918; Comments=""; Cost=0.000000000000000; Description=""; Design Option=[-1]; Edited by=""; Export to IFC As=""; Export to IFC=0; Glow=0; IFC Predefined Type=""; IfcGUID=1UFHRIGH1BmwPLiWj5HYJP; Keynote=""; Manufacturer=""; Mark=""; Model=""; Name=Труба медная; Shininess=64; Smoothness=50; Transparency=0; URL=""; Workset=10 | [113 empty] | 2021 | 1.2 |  |  | None | [60 empty] | 0.12 | [20 empty] | 1/4" | [5 empty] | 90 | [161 empty] | 0 | 07pqzDwibFqRrKFG$dg9$N | [22 empty] | 3.175 | [32 empty] | 0 |  |  | Соединительные детали трубопроводов | ИС.ТС.2 | м | [23 empty] | None | Новая конструкция | 2845.825 | Level : Жильё_13_KV | 2845.825 | [20 empty] | Х4 | ⌀6 мм-⌀6 мм | 0 | [11 empty] | ADSK_Кондиционирование_Х4 | Х4 12 | [19 empty] | ⌀6.35-⌀6.35 | [7 empty] | 35 | Труба медная | 2.5 | МедьГнутаяТруба | TRUE | 6.35 | 6.35 | FALSE | FALSE | 3bf616f9-6b98-4a21-80ff-da1120c8f6d6 | 0.76 | 6.35 | 15.875 | 15.875 | FALSE | 25.4
1288233 | Отвод «гнутая труба» | OST_PipeFitting |  | Жильё_13_KV | TRUE |  |  | 7.8969e-07 | 1.5708e-06 |  |  |  | 97e68f6a-4c55-48ee-bfa9-30e54e49ad60-0013a829 | 1c6840e6-7ded-4a08-b07a-50d6e74d5738 | None |  | 921 | Кондиционирование воздуха | [6 empty] | ADSK_МедьПайка_Отвод-гнутая труба | [174 empty] | 0 | 2NvezgJ5L8xh_fCELEMWL8 | [25 empty] | Hydronic Return | [129 empty] | 0.024936 | [8 empty] | Труба медная дюймовая 6.35x0.76 | [229 empty] | None | [60 empty] | 0.12 | [20 empty] | 1/4" | [5 empty] | 90 | [185 empty] | 3.175 | [61 empty] | None | Новая конструкция | 2845.825 | Level : Жильё_13_KV | 2845.825 | [20 empty] | Х4 | ⌀6 мм-⌀6 мм | 0 | [11 empty] | ADSK_Кондиционирование_Х4 | Х4 12 | [19 empty] | ⌀6.35-⌀6.35 | [7 empty] | 35 |  |  |  |  | 6.35 | 6.35 | FALSE | FALSE | 3bf616f9-6b98-4a21-80ff-da1120c8f6d6 | 0.76 | 6.35 | 15.875 | 15.875 | FALSE | 25.4
1288234 | Отвод «гнутая труба» | OST_PipeFitting | Отвод «гнутая труба» | Жильё_13_KV | TRUE |  |  | 2.661e-06 | 1.5708e-06 |  |  | Отвод «гнутая труба» | 97e68f6a-4c55-48ee-bfa9-30e54e49ad60-0013a82a | 1c6840e6-7ded-4a08-b07a-50d6e74d5738 | None |  | 921 | Кондиционирование воздуха | [6 empty] | ADSK_МедьПайка_Отвод-гнутая труба | [18 empty] | OST_PipeFitting | None | 443 | [106 empty] | Отвод «гнутая труба» | [46 empty] | 0 | 2NvezgJ5L8xh_fCELEMWLA | [25 empty] | Hydronic Return | [129 empty] | 0.037385 | [8 empty] | Труба медная дюймовая 9.52x0.81 | Category=[-2000700]; Color=2338280; Comments=""; Cost=0.000000000000000; Description=""; Design Option=[-1]; Edited by=""; Export to IFC As=""; Export to IFC=0; Glow=0; IFC Predefined Type=""; IfcGUID=1Zv83obP51SAWtfYRg9D9L; Keynote=""; Manufacturer=""; Mark=""; Model=""; Name=ADSK_Предупреждение; Shininess=64; Smoothness=50; Transparency=0; URL=""; Workset=10 |  |  |  | ADSK_МедьПайка_Отвод-гнутая труба | Отвод «гнутая труба» | Отвод «гнутая труба» | [5 empty] | Отвод «гнутая труба» | [98 empty] | Category=[-2000700]; Color=6322918; Comments=""; Cost=0.000000000000000; Description=""; Design Option=[-1]; Edited by=""; Export to IFC As=""; Export to IFC=0; Glow=0; IFC Predefined Type=""; IfcGUID=1UFHRIGH1BmwPLiWj5HYJP; Keynote=""; Manufacturer=""; Mark=""; Model=""; Name=Труба медная; Shininess=64; Smoothness=50; Transparency=0; URL=""; Workset=10 | [113 empty] | 2021 | 1.2 |  |  | None | [60 empty] | 0.2 | [20 empty] | 3/8" | [5 empty] | 90 | [161 empty] | 0 | 07pqzDwibFqRrKFG$dg9$N | [22 empty] | 4.76 | [32 empty] | 0 |  |  | Соединительные детали трубопроводов | ИС.ТС.2 | м | [23 empty] | None | Новая конструкция | 2844.24 | Level : Жильё_13_KV | 2844.24 | [20 empty] | Х4 | ⌀10 мм-⌀10 мм | 0 | [11 empty] | ADSK_Кондиционирование_Х4 | Х4 11 | [19 empty] | ⌀9.52-⌀9.52 | [7 empty] | 52 | Труба медная | 2.5 | МедьГнутаяТруба | TRUE | 9.52 | 9.52 | FALSE | FALSE | 3bf616f9-6b98-4a21-80ff-da1120c8f6d6 | 0.81 | 9.52 | 23.8 | 23.8 | FALSE | 38.08
1288235 | Отвод «гнутая труба» | OST_PipeFitting |  | Жильё_13_KV | TRUE |  |  | 2.661e-06 | 1.5708e-06 |  |  |  | 97e68f6a-4c55-48ee-bfa9-30e54e49ad60-0013a82b | 1c6840e6-7ded-4a08-b07a-50d6e74d5738 | None |  | 921 | Кондиционирование воздуха | [6 empty] | ADSK_МедьПайка_Отвод-гнутая труба | [174 empty] | 0 | 2NvezgJ5L8xh_fCELEMWLA | [25 empty] | Hydronic Return | [129 empty] | 0.037385 | [8 empty] | Труба медная дюймовая 9.52x0.81 | [229 empty] | None | [60 empty] | 0.2 | [20 empty] | 3/8" | [5 empty] | 90 | [185 empty] | 4.76 | [61 empty] | None | Новая конструкция | 2844.24 | Level : Жильё_13_KV | 2844.24 | [20 empty] | Х4 | ⌀10 мм-⌀10 мм | 0 | [11 empty] | ADSK_Кондиционирование_Х4 | Х4 11 | [19 empty] | ⌀9.52-⌀9.52 | [7 empty] | 52 |  |  |  |  | 9.52 | 9.52 | FALSE | FALSE | 3bf616f9-6b98-4a21-80ff-da1120c8f6d6 | 0.81 | 9.52 | 23.8 | 23.8 | FALSE | 38.08
1288236 | Отвод «гнутая труба» | OST_PipeFitting | Отвод «гнутая труба» | Жильё_13_KV | TRUE |  |  | 2.661e-06 | 1.5708e-06 |  |  | Отвод «гнутая труба» | 97e68f6a-4c55-48ee-bfa9-30e54e49ad60-0013a82c | 1c6840e6-7ded-4a08-b07a-50d6e74d5738 | None |  | 921 | Кондиционирование воздуха | [6 empty] | ADSK_МедьПайка_Отвод-гнутая труба | [18 empty] | OST_PipeFitting | None | 443 | [106 empty] | Отвод «гнутая труба» | [46 empty] | 0 | 2NvezgJ5L8xh_fCELEMWLC | [25 empty] | Hydronic Return | [129 empty] | 0.037385 | [8 empty] | Труба медная дюймовая 9.52x0.81 | Category=[-2000700]; Color=2338280; Comments=""; Cost=0.000000000000000; Description=""; Design Option=[-1]; Edited by=""; Export to IFC As=""; Export to IFC=0; Glow=0; IFC Predefined Type=""; IfcGUID=1Zv83obP51SAWtfYRg9D9L; Keynote=""; Manufacturer=""; Mark=""; Model=""; Name=ADSK_Предупреждение; Shininess=64; Smoothness=50; Transparency=0; URL=""; Workset=10 |  |  |  | ADSK_МедьПайка_Отвод-гнутая труба | Отвод «гнутая труба» | Отвод «гнутая труба» | [5 empty] | Отвод «гнутая труба» | [98 empty] | Category=[-2000700]; Color=6322918; Comments=""; Cost=0.000000000000000; Description=""; Design Option=[-1]; Edited by=""; Export to IFC As=""; Export to IFC=0; Glow=0; IFC Predefined Type=""; IfcGUID=1UFHRIGH1BmwPLiWj5HYJP; Keynote=""; Manufacturer=""; Mark=""; Model=""; Name=Труба медная; Shininess=64; Smoothness=50; Transparency=0; URL=""; Workset=10 | [113 empty] | 2021 | 1.2 |  |  | None | [60 empty] | 0.2 | [20 empty] | 3/8" | [5 empty] | 90 | [161 empty] | 0 | 07pqzDwibFqRrKFG$dg9$N | [22 empty] | 4.76 | [32 empty] | 0 |  |  | Соединительные детали трубопроводов | ИС.ТС.2 | м | [23 empty] | None | Новая конструкция | 2844.24 | Level : Жильё_13_KV | 2844.24 | [20 empty] | Х4 | ⌀10 мм-⌀10 мм | 0 | [11 empty] | ADSK_Кондиционирование_Х4 | Х4 11 | [19 empty] | ⌀9.52-⌀9.52 | [7 empty] | 52 | Труба медная | 2.5 | МедьГнутаяТруба | TRUE | 9.52 | 9.52 | FALSE | FALSE | 3bf616f9-6b98-4a21-80ff-da1120c8f6d6 | 0.81 | 9.52 | 23.8 | 23.8 | FALSE | 38.08
1288237 | Отвод «гнутая труба» | OST_PipeFitting |  | Жильё_13_KV | TRUE |  |  | 2.661e-06 | 1.5708e-06 |  |  |  | 97e68f6a-4c55-48ee-bfa9-30e54e49ad60-0013a82d | 1c6840e6-7ded-4a08-b07a-50d6e74d5738 | None |  | 921 | Кондиционирование воздуха | [6 empty] | ADSK_МедьПайка_Отвод-гнутая труба | [174 empty] | 0 | 2NvezgJ5L8xh_fCELEMWLC | [25 empty] | Hydronic Return | [129 empty] | 0.037385 | [8 empty] | Труба медная дюймовая 9.52x0.81 | [229 empty] | None | [60 empty] | 0.2 | [20 empty] | 3/8" | [5 empty] | 90 | [185 empty] | 4.76 | [61 empty] | None | Новая конструкция | 2844.24 | Level : Жильё_13_KV | 2844.24 | [20 empty] | Х4 | ⌀10 мм-⌀10 мм | 0 | [11 empty] | ADSK_Кондиционирование_Х4 | Х4 11 | [19 empty] | ⌀9.52-⌀9.52 | [7 empty] | 52 |  |  |  |  | 9.52 | 9.52 | FALSE | FALSE | 3bf616f9-6b98-4a21-80ff-da1120c8f6d6 | 0.81 | 9.52 | 23.8 | 23.8 | FALSE | 38.08
1288238 | Отвод «гнутая труба» | OST_PipeFitting | Отвод «гнутая труба» | Жильё_13_KV | TRUE |  |  | 7.8969e-07 | 1.5708e-06 |  |  | Отвод «гнутая труба» | 97e68f6a-4c55-48ee-bfa9-30e54e49ad60-0013a82e | 1c6840e6-7ded-4a08-b07a-50d6e74d5738 | None |  | 921 | Кондиционирование воздуха | [6 empty] | ADSK_МедьПайка_Отвод-гнутая труба | [18 empty] | OST_PipeFitting | None | 443 | [106 empty] | Отвод «гнутая труба» | [46 empty] | 0 | 2NvezgJ5L8xh_fCELEMWLE | [25 empty] | Hydronic Return | [129 empty] | 0.024936 | [8 empty] | Труба медная дюймовая 6.35x0.76 | Category=[-2000700]; Color=2338280; Comments=""; Cost=0.000000000000000; Description=""; Design Option=[-1]; Edited by=""; Export to IFC As=""; Export to IFC=0; Glow=0; IFC Predefined Type=""; IfcGUID=1Zv83obP51SAWtfYRg9D9L; Keynote=""; Manufacturer=""; Mark=""; Model=""; Name=ADSK_Предупреждение; Shininess=64; Smoothness=50; Transparency=0; URL=""; Workset=10 |  |  |  | ADSK_МедьПайка_Отвод-гнутая труба | Отвод «гнутая труба» | Отвод «гнутая труба» | [5 empty] | Отвод «гнутая труба» | [98 empty] | Category=[-2000700]; Color=6322918; Comments=""; Cost=0.000000000000000; Description=""; Design Option=[-1]; Edited by=""; Export to IFC As=""; Export to IFC=0; Glow=0; IFC Predefined Type=""; IfcGUID=1UFHRIGH1BmwPLiWj5HYJP; Keynote=""; Manufacturer=""; Mark=""; Model=""; Name=Труба медная; Shininess=64; Smoothness=50; Transparency=0; URL=""; Workset=10 | [113 empty] | 2021 | 1.2 |  |  | None | [60 empty] | 0.12 | [20 empty] | 1/4" | [5 empty] | 90 | [161 empty] | 0 | 07pqzDwibFqRrKFG$dg9$N | [22 empty] | 3.175 | [32 empty] | 0 |  |  | Соединительные детали трубопроводов | ИС.ТС.2 | м | [23 empty] | None | Новая конструкция | 2845.825 | Level : Жильё_13_KV | 2845.825 | [20 empty] | Х4 | ⌀6 мм-⌀6 мм | 0 | [11 empty] | ADSK_Кондиционирование_Х4 | Х4 12 | [19 empty] | ⌀6.35-⌀6.35 | [7 empty] | 35 | Труба медная | 2.5 | МедьГнутаяТруба | TRUE | 6.35 | 6.35 | FALSE | FALSE | 3bf616f9-6b98-4a21-80ff-da1120c8f6d6 | 0.76 | 6.35 | 15.875 | 15.875 | FALSE | 25.4
1288239 | Отвод «гнутая труба» | OST_PipeFitting |  | Жильё_13_KV | TRUE |  |  | 7.8969e-07 | 1.5708e-06 |  |  |  | 97e68f6a-4c55-48ee-bfa9-30e54e49ad60-0013a82f | 1c6840e6-7ded-4a08-b07a-50d6e74d5738 | None |  | 921 | Кондиционирование воздуха | [6 empty] | ADSK_МедьПайка_Отвод-гнутая труба | [174 empty] | 0 | 2NvezgJ5L8xh_fCELEMWLE | [25 empty] | Hydronic Return | [129 empty] | 0.024936 | [8 empty] | Труба медная дюймовая 6.35x0.76 | [229 empty] | None | [60 empty] | 0.12 | [20 empty] | 1/4" | [5 empty] | 90 | [185 empty] | 3.175 | [61 empty] | None | Новая конструкция | 2845.825 | Level : Жильё_13_KV | 2845.825 | [20 empty] | Х4 | ⌀6 мм-⌀6 мм | 0 | [11 empty] | ADSK_Кондиционирование_Х4 | Х4 12 | [19 empty] | ⌀6.35-⌀6.35 | [7 empty] | 35 |  |  |  |  | 6.35 | 6.35 | FALSE | FALSE | 3bf616f9-6b98-4a21-80ff-da1120c8f6d6 | 0.76 | 6.35 | 15.875 | 15.875 | FALSE | 25.4
1288240 | Отвод «гнутая труба» | OST_PipeFitting | Отвод «гнутая труба» | Жильё_13_KV | TRUE |  |  | 2.661e-06 | 1.5708e-06 |  |  | Отвод «гнутая труба» | 97e68f6a-4c55-48ee-bfa9-30e54e49ad60-0013a830 | 1c6840e6-7ded-4a08-b07a-50d6e74d5738 | None |  | 921 | Кондиционирование воздуха | [6 empty] | ADSK_МедьПайка_Отвод-гнутая труба | [18 empty] | OST_PipeFitting | None | 443 | [106 empty] | Отвод «гнутая труба» | [46 empty] | 0 | 2NvezgJ5L8xh_fCELEMWLG | [25 empty] | Hydronic Return | [129 empty] | 0.037385 | [8 empty] | Труба медная дюймовая 9.52x0.81 | Category=[-2000700]; Color=2338280; Comments=""; Cost=0.000000000000000; Description=""; Design Option=[-1]; Edited by=""; Export to IFC As=""; Export to IFC=0; Glow=0; IFC Predefined Type=""; IfcGUID=1Zv83obP51SAWtfYRg9D9L; Keynote=""; Manufacturer=""; Mark=""; Model=""; Name=ADSK_Предупреждение; Shininess=64; Smoothness=50; Transparency=0; URL=""; Workset=10 |  |  |  | ADSK_МедьПайка_Отвод-гнутая труба | Отвод «гнутая труба» | Отвод «гнутая труба» | [5 empty] | Отвод «гнутая труба» | [98 empty] | Category=[-2000700]; Color=6322918; Comments=""; Cost=0.000000000000000; Description=""; Design Option=[-1]; Edited by=""; Export to IFC As=""; Export to IFC=0; Glow=0; IFC Predefined Type=""; IfcGUID=1UFHRIGH1BmwPLiWj5HYJP; Keynote=""; Manufacturer=""; Mark=""; Model=""; Name=Труба медная; Shininess=64; Smoothness=50; Transparency=0; URL=""; Workset=10 | [113 empty] | 2021 | 1.2 |  |  | None | [60 empty] | 0.2 | [20 empty] | 3/8" | [5 empty] | 90 | [161 empty] | 0 | 07pqzDwibFqRrKFG$dg9$N | [22 empty] | 4.76 | [32 empty] | 0 |  |  | Соединительные детали трубопроводов | ИС.ТС.2 | м | [23 empty] | None | Новая конструкция | 2844.24 | Level : Жильё_13_KV | 2844.24 | [20 empty] | Х4 | ⌀10 мм-⌀10 мм | 0 | [11 empty] | ADSK_Кондиционирование_Х4 | Х4 9 | [19 empty] | ⌀9.52-⌀9.52 | [7 empty] | 52 | Труба медная | 2.5 | МедьГнутаяТруба | TRUE | 9.52 | 9.52 | FALSE | FALSE | 3bf616f9-6b98-4a21-80ff-da1120c8f6d6 | 0.81 | 9.52 | 23.8 | 23.8 | FALSE | 38.08
1288241 | Отвод «гнутая труба» | OST_PipeFitting |  | Жильё_13_KV | TRUE |  |  | 2.661e-06 | 1.5708e-06 |  |  |  | 97e68f6a-4c55-48ee-bfa9-30e54e49ad60-0013a831 | 1c6840e6-7ded-4a08-b07a-50d6e74d5738 | None |  | 921 | Кондиционирование воздуха | [6 empty] | ADSK_МедьПайка_Отвод-гнутая труба | [174 empty] | 0 | 2NvezgJ5L8xh_fCELEMWLG | [25 empty] | Hydronic Return | [129 empty] | 0.037385 | [8 empty] | Труба медная дюймовая 9.52x0.81 | [229 empty] | None | [60 empty] | 0.2 | [20 empty] | 3/8" | [5 empty] | 90 | [185 empty] | 4.76 | [61 empty] | None | Новая конструкция | 2844.24 | Level : Жильё_13_KV | 2844.24 | [20 empty] | Х4 | ⌀10 мм-⌀10 мм | 0 | [11 empty] | ADSK_Кондиционирование_Х4 | Х4 9 | [19 empty] | ⌀9.52-⌀9.52 | [7 empty] | 52 |  |  |  |  | 9.52 | 9.52 | FALSE | FALSE | 3bf616f9-6b98-4a21-80ff-da1120c8f6d6 | 0.81 | 9.52 | 23.8 | 23.8 | FALSE | 38.08
1288242 | Отвод «гнутая труба» | OST_PipeFitting | Отвод «гнутая труба» | Жильё_13_KV | TRUE |  |  | 2.661e-06 | 1.5708e-06 |  |  | Отвод «гнутая труба» | 97e68f6a-4c55-48ee-bfa9-30e54e49ad60-0013a832 | 1c6840e6-7ded-4a08-b07a-50d6e74d5738 | None |  | 921 | Кондиционирование воздуха | [6 empty] | ADSK_МедьПайка_Отвод-гнутая труба | [18 empty] | OST_PipeFitting | None | 443 | [106 empty] | Отвод «гнутая труба» | [46 empty] | 0 | 2NvezgJ5L8xh_fCELEMWLI | [25 empty] | Hydronic Return | [129 empty] | 0.037385 | [8 empty] | Труба медная дюймовая 9.52x0.81 | Category=[-2000700]; Color=2338280; Comments=""; Cost=0.000000000000000; Description=""; Design Option=[-1]; Edited by=""; Export to IFC As=""; Export to IFC=0; Glow=0; IFC Predefined Type=""; IfcGUID=1Zv83obP51SAWtfYRg9D9L; Keynote=""; Manufacturer=""; Mark=""; Model=""; Name=ADSK_Предупреждение; Shininess=64; Smoothness=50; Transparency=0; URL=""; Workset=10 |  |  |  | ADSK_МедьПайка_Отвод-гнутая труба | Отвод «гнутая труба» | Отвод «гнутая труба» | [5 empty] | Отвод «гнутая труба» | [98 empty] | Category=[-2000700]; Color=6322918; Comments=""; Cost=0.000000000000000; Description=""; Design Option=[-1]; Edited by=""; Export to IFC As=""; Export to IFC=0; Glow=0; IFC Predefined Type=""; IfcGUID=1UFHRIGH1BmwPLiWj5HYJP; Keynote=""; Manufacturer=""; Mark=""; Model=""; Name=Труба медная; Shininess=64; Smoothness=50; Transparency=0; URL=""; Workset=10 | [113 empty] | 2021 | 1.2 |  |  | None | [60 empty] | 0.2 | [20 empty] | 3/8" | [5 empty] | 90 | [161 empty] | 0 | 07pqzDwibFqRrKFG$dg9$N | [22 empty] | 4.76 | [32 empty] | 0 |  |  | Соединительные детали трубопроводов | ИС.ТС.2 | м | [23 empty] | None | Новая конструкция | 2844.24 | Level : Жильё_13_KV | 2844.24 | [20 empty] | Х4 | ⌀10 мм-⌀10 мм | 0 | [11 empty] | ADSK_Кондиционирование_Х4 | Х4 9 | [19 empty] | ⌀9.52-⌀9.52 | [7 empty] | 52 | Труба медная | 2.5 | МедьГнутаяТруба | TRUE | 9.52 | 9.52 | FALSE | FALSE | 3bf616f9-6b98-4a21-80ff-da1120c8f6d6 | 0.81 | 9.52 | 23.8 | 23.8 | FALSE | 38.08
1288243 | Отвод «гнутая труба» | OST_PipeFitting |  | Жильё_13_KV | TRUE |  |  | 2.661e-06 | 1.5708e-06 |  |  |  | 97e68f6a-4c55-48ee-bfa9-30e54e49ad60-0013a833 | 1c6840e6-7ded-4a08-b07a-50d6e74d5738 | None |  | 921 | Кондиционирование воздуха | [6 empty] | ADSK_МедьПайка_Отвод-гнутая труба | [174 empty] | 0 | 2NvezgJ5L8xh_fCELEMWLI | [25 empty] | Hydronic Return | [129 empty] | 0.037385 | [8 empty] | Труба медная дюймовая 9.52x0.81 | [229 empty] | None | [60 empty] | 0.2 | [20 empty] | 3/8" | [5 empty] | 90 | [185 empty] | 4.76 | [61 empty] | None | Новая конструкция | 2844.24 | Level : Жильё_13_KV | 2844.24 | [20 empty] | Х4 | ⌀10 мм-⌀10 мм | 0 | [11 empty] | ADSK_Кондиционирование_Х4 | Х4 9 | [19 empty] | ⌀9.52-⌀9.52 | [7 empty] | 52 |  |  |  |  | 9.52 | 9.52 | FALSE | FALSE | 3bf616f9-6b98-4a21-80ff-da1120c8f6d6 | 0.81 | 9.52 | 23.8 | 23.8 | FALSE | 38.08
1288244 | Отвод «гнутая труба» | OST_PipeFitting | Отвод «гнутая труба» | Жильё_13_KV | TRUE |  |  | 7.8969e-07 | 1.5708e-06 |  |  | Отвод «гнутая труба» | 97e68f6a-4c55-48ee-bfa9-30e54e49ad60-0013a834 | 1c6840e6-7ded-4a08-b07a-50d6e74d5738 | None |  | 921 | Кондиционирование воздуха | [6 empty] | ADSK_МедьПайка_Отвод-гнутая труба | [18 empty] | OST_PipeFitting | None | 443 | [106 empty] | Отвод «гнутая труба» | [46 empty] | 0 | 2NvezgJ5L8xh_fCELEMWLK | [25 empty] | Hydronic Return | [129 empty] | 0.024936 | [8 empty] | Труба медная дюймовая 6.35x0.76 | Category=[-2000700]; Color=2338280; Comments=""; Cost=0.000000000000000; Description=""; Design Option=[-1]; Edited by=""; Export to IFC As=""; Export to IFC=0; Glow=0; IFC Predefined Type=""; IfcGUID=1Zv83obP51SAWtfYRg9D9L; Keynote=""; Manufacturer=""; Mark=""; Model=""; Name=ADSK_Предупреждение; Shininess=64; Smoothness=50; Transparency=0; URL=""; Workset=10 |  |  |  | ADSK_МедьПайка_Отвод-гнутая труба | Отвод «гнутая труба» | Отвод «гнутая труба» | [5 empty] | Отвод «гнутая труба» | [98 empty] | Category=[-2000700]; Color=6322918; Comments=""; Cost=0.000000000000000; Description=""; Design Option=[-1]; Edited by=""; Export to IFC As=""; Export to IFC=0; Glow=0; IFC Predefined Type=""; IfcGUID=1UFHRIGH1BmwPLiWj5HYJP; Keynote=""; Manufacturer=""; Mark=""; Model=""; Name=Труба медная; Shininess=64; Smoothness=50; Transparency=0; URL=""; Workset=10 | [113 empty] | 2021 | 1.2 |  |  | None | [60 empty] | 0.12 | [20 empty] | 1/4" | [5 empty] | 90 | [161 empty] | 0 | 07pqzDwibFqRrKFG$dg9$N | [22 empty] | 3.175 | [32 empty] | 0 |  |  | Соединительные детали трубопроводов | ИС.ТС.2 | м | [23 empty] | None | Новая конструкция | 2845.825 | Level : Жильё_13_KV | 2845.825 | [20 empty] | Х4 | ⌀6 мм-⌀6 мм | 0 | [11 empty] | ADSK_Кондиционирование_Х4 | Х4 10 | [19 empty] | ⌀6.35-⌀6.35 | [7 empty] | 35 | Труба медная | 2.5 | МедьГнутаяТруба | TRUE | 6.35 | 6.35 | FALSE | FALSE | 3bf616f9-6b98-4a21-80ff-da1120c8f6d6 | 0.76 | 6.35 | 15.875 | 15.875 | FALSE | 25.4
1288245 | Отвод «гнутая труба» | OST_PipeFitting |  | Жильё_13_KV | TRUE |  |  | 7.8969e-07 | 1.5708e-06 |  |  |  | 97e68f6a-4c55-48ee-bfa9-30e54e49ad60-0013a835 | 1c6840e6-7ded-4a08-b07a-50d6e74d5738 | None |  | 921 | Кондиционирование воздуха | [6 empty] | ADSK_МедьПайка_Отвод-гнутая труба | [174 empty] | 0 | 2NvezgJ5L8xh_fCELEMWLK | [25 empty] | Hydronic Return | [129 empty] | 0.024936 | [8 empty] | Труба медная дюймовая 6.35x0.76 | [229 empty] | None | [60 empty] | 0.12 | [20 empty] | 1/4" | [5 empty] | 90 | [185 empty] | 3.175 | [61 empty] | None | Новая конструкция | 2845.825 | Level : Жильё_13_KV | 2845.825 | [20 empty] | Х4 | ⌀6 мм-⌀6 мм | 0 | [11 empty] | ADSK_Кондиционирование_Х4 | Х4 10 | [19 empty] | ⌀6.35-⌀6.35 | [7 empty] | 35 |  |  |  |  | 6.35 | 6.35 | FALSE | FALSE | 3bf616f9-6b98-4a21-80ff-da1120c8f6d6 | 0.76 | 6.35 | 15.875 | 15.875 | FALSE | 25.4
1288246 | Отвод «гнутая труба» | OST_PipeFitting | Отвод «гнутая труба» | Жильё_13_KV | TRUE |  |  | 7.8969e-07 | 1.5708e-06 |  |  | Отвод «гнутая труба» | 97e68f6a-4c55-48ee-bfa9-30e54e49ad60-0013a836 | 1c6840e6-7ded-4a08-b07a-50d6e74d5738 | None |  | 921 | Кондиционирование воздуха | [6 empty] | ADSK_МедьПайка_Отвод-гнутая труба | [18 empty] | OST_PipeFitting | None | 443 | [106 empty] | Отвод «гнутая труба» | [46 empty] | 0 | 2NvezgJ5L8xh_fCELEMWLM | [25 empty] | Hydronic Return | [129 empty] | 0.024936 | [8 empty] | Труба медная дюймовая 6.35x0.76 | Category=[-2000700]; Color=2338280; Comments=""; Cost=0.000000000000000; Description=""; Design Option=[-1]; Edited by=""; Export to IFC As=""; Export to IFC=0; Glow=0; IFC Predefined Type=""; IfcGUID=1Zv83obP51SAWtfYRg9D9L; Keynote=""; Manufacturer=""; Mark=""; Model=""; Name=ADSK_Предупреждение; Shininess=64; Smoothness=50; Transparency=0; URL=""; Workset=10 |  |  |  | ADSK_МедьПайка_Отвод-гнутая труба | Отвод «гнутая труба» | Отвод «гнутая труба» | [5 empty] | Отвод «гнутая труба» | [98 empty] | Category=[-2000700]; Color=6322918; Comments=""; Cost=0.000000000000000; Description=""; Design Option=[-1]; Edited by=""; Export to IFC As=""; Export to IFC=0; Glow=0; IFC Predefined Type=""; IfcGUID=1UFHRIGH1BmwPLiWj5HYJP; Keynote=""; Manufacturer=""; Mark=""; Model=""; Name=Труба медная; Shininess=64; Smoothness=50; Transparency=0; URL=""; Workset=10 | [113 empty] | 2021 | 1.2 |  |  | None | [60 empty] | 0.12 | [20 empty] | 1/4" | [5 empty] | 90 | [161 empty] | 0 | 07pqzDwibFqRrKFG$dg9$N | [22 empty] | 3.175 | [32 empty] | 0 |  |  | Соединительные детали трубопроводов | ИС.ТС.2 | м | [23 empty] | None | Новая конструкция | 2845.825 | Level : Жильё_13_KV | 2845.825 | [20 empty] | Х4 | ⌀6 мм-⌀6 мм | 0 | [11 empty] | ADSK_Кондиционирование_Х4 | Х4 10 | [19 empty] | ⌀6.35-⌀6.35 | [7 empty] | 35 | Труба медная | 2.5 | МедьГнутаяТруба | TRUE | 6.35 | 6.35 | FALSE | FALSE | 3bf616f9-6b98-4a21-80ff-da1120c8f6d6 | 0.76 | 6.35 | 15.875 | 15.875 | FALSE | 25.4
1288247 | Отвод «гнутая труба» | OST_PipeFitting |  | Жильё_13_KV | TRUE |  |  | 7.8969e-07 | 1.5708e-06 |  |  |  | 97e68f6a-4c55-48ee-bfa9-30e54e49ad60-0013a837 | 1c6840e6-7ded-4a08-b07a-50d6e74d5738 | None |  | 921 | Кондиционирование воздуха | [6 empty] | ADSK_МедьПайка_Отвод-гнутая труба | [174 empty] | 0 | 2NvezgJ5L8xh_fCELEMWLM | [25 empty] | Hydronic Return | [129 empty] | 0.024936 | [8 empty] | Труба медная дюймовая 6.35x0.76 | [229 empty] | None | [60 empty] | 0.12 | [20 empty] | 1/4" | [5 empty] | 90 | [185 empty] | 3.175 | [61 empty] | None | Новая конструкция | 2845.825 | Level : Жильё_13_KV | 2845.825 | [20 empty] | Х4 | ⌀6 мм-⌀6 мм | 0 | [11 empty] | ADSK_Кондиционирование_Х4 | Х4 10 | [19 empty] | ⌀6.35-⌀6.35 | [7 empty] | 35 |  |  |  |  | 6.35 | 6.35 | FALSE | FALSE | 3bf616f9-6b98-4a21-80ff-da1120c8f6d6 | 0.76 | 6.35 | 15.875 | 15.875 | FALSE | 25.4
1288248 | Отвод «гнутая труба» | OST_PipeFitting | Отвод «гнутая труба» | Жильё_13_KV | TRUE |  |  | 1.2351e-05 | 1.5708e-06 |  |  | Отвод «гнутая труба» | 97e68f6a-4c55-48ee-bfa9-30e54e49ad60-0013a838 | 1c6840e6-7ded-4a08-b07a-50d6e74d5738 | None |  | 921 | Кондиционирование воздуха | [6 empty] | ADSK_МедьПайка_Отвод-гнутая труба | [18 empty] | OST_PipeFitting | None | 443 | [106 empty] | Отвод «гнутая труба» | [46 empty] | 0 | 2NvezgJ5L8xh_fCELEMWLO | [25 empty] | Hydronic Return | [129 empty] | 0.062361 | [8 empty] | Труба медная дюймовая 15.88x0.89 | Category=[-2000700]; Color=2338280; Comments=""; Cost=0.000000000000000; Description=""; Design Option=[-1]; Edited by=""; Export to IFC As=""; Export to IFC=0; Glow=0; IFC Predefined Type=""; IfcGUID=1Zv83obP51SAWtfYRg9D9L; Keynote=""; Manufacturer=""; Mark=""; Model=""; Name=ADSK_Предупреждение; Shininess=64; Smoothness=50; Transparency=0; URL=""; Workset=10 |  |  |  | ADSK_МедьПайка_Отвод-гнутая труба | Отвод «гнутая труба» | Отвод «гнутая труба» | [5 empty] | Отвод «гнутая труба» | [98 empty] | Category=[-2000700]; Color=6322918; Comments=""; Cost=0.000000000000000; Description=""; Design Option=[-1]; Edited by=""; Export to IFC As=""; Export to IFC=0; Glow=0; IFC Predefined Type=""; IfcGUID=1UFHRIGH1BmwPLiWj5HYJP; Keynote=""; Manufacturer=""; Mark=""; Model=""; Name=Труба медная; Shininess=64; Smoothness=50; Transparency=0; URL=""; Workset=10 | [113 empty] | 2021 | 1.2 |  |  | None | [60 empty] | 0.343 | [20 empty] | 5/8" | [5 empty] | 90 | [161 empty] | 0 | 07pqzDwibFqRrKFG$dg9$N | [22 empty] | 7.94 | [32 empty] | 0 |  |  | Соединительные детали трубопроводов | ИС.ТС.2 | м | [23 empty] | None | Новая конструкция | 2841.06 | Level : Жильё_13_KV | 2841.06 | [20 empty] | Х4 | ⌀16 мм-⌀16 мм | 0 | [11 empty] | ADSK_Кондиционирование_Х4 | Х4 1 | [19 empty] | ⌀15.88-⌀15.88 | [7 empty] | 88 | Труба медная | 2.5 | МедьГнутаяТруба | TRUE | 15.88 | 15.88 | FALSE | FALSE | 3bf616f9-6b98-4a21-80ff-da1120c8f6d6 | 0.89 | 15.88 | 39.7 | 39.7 | FALSE | 63.52
1288249 | Отвод «гнутая труба» | OST_PipeFitting |  | Жильё_13_KV | TRUE |  |  | 1.2351e-05 | 1.5708e-06 |  |  |  | 97e68f6a-4c55-48ee-bfa9-30e54e49ad60-0013a839 | 1c6840e6-7ded-4a08-b07a-50d6e74d5738 | None |  | 921 | Кондиционирование воздуха | [6 empty] | ADSK_МедьПайка_Отвод-гнутая труба | [174 empty] | 0 | 2NvezgJ5L8xh_fCELEMWLO | [25 empty] | Hydronic Return | [129 empty] | 0.062361 | [8 empty] | Труба медная дюймовая 15.88x0.89 | [229 empty] | None | [60 empty] | 0.343 | [20 empty] | 5/8" | [5 empty] | 90 | [185 empty] | 7.94 | [61 empty] | None | Новая конструкция | 2841.06 | Level : Жильё_13_KV | 2841.06 | [20 empty] | Х4 | ⌀16 мм-⌀16 мм | 0 | [11 empty] | ADSK_Кондиционирование_Х4 | Х4 1 | [19 empty] | ⌀15.88-⌀15.88 | [7 empty] | 88 |  |  |  |  | 15.88 | 15.88 | FALSE | FALSE | 3bf616f9-6b98-4a21-80ff-da1120c8f6d6 | 0.89 | 15.88 | 39.7 | 39.7 | FALSE | 63.52
1288250 | Отвод «гнутая труба» | OST_PipeFitting | Отвод «гнутая труба» | Жильё_13_KV | TRUE |  |  | 2.661e-06 | 1.5708e-06 |  |  | Отвод «гнутая труба» | 97e68f6a-4c55-48ee-bfa9-30e54e49ad60-0013a83a | 1c6840e6-7ded-4a08-b07a-50d6e74d5738 | None |  | 921 | Кондиционирование воздуха | [6 empty] | ADSK_МедьПайка_Отвод-гнутая труба | [18 empty] | OST_PipeFitting | None | 443 | [106 empty] | Отвод «гнутая труба» | [46 empty] | 0 | 2NvezgJ5L8xh_fCELEMWLQ | [25 empty] | Hydronic Return | [129 empty] | 0.037385 | [8 empty] | Труба медная дюймовая 9.52x0.81 | Category=[-2000700]; Color=2338280; Comments=""; Cost=0.000000000000000; Description=""; Design Option=[-1]; Edited by=""; Export to IFC As=""; Export to IFC=0; Glow=0; IFC Predefined Type=""; IfcGUID=1Zv83obP51SAWtfYRg9D9L; Keynote=""; Manufacturer=""; Mark=""; Model=""; Name=ADSK_Предупреждение; Shininess=64; Smoothness=50; Transparency=0; URL=""; Workset=10 |  |  |  | ADSK_МедьПайка_Отвод-гнутая труба | Отвод «гнутая труба» | Отвод «гнутая труба» | [5 empty] | Отвод «гнутая труба» | [98 empty] | Category=[-2000700]; Color=6322918; Comments=""; Cost=0.000000000000000; Description=""; Design Option=[-1]; Edited by=""; Export to IFC As=""; Export to IFC=0; Glow=0; IFC Predefined Type=""; IfcGUID=1UFHRIGH1BmwPLiWj5HYJP; Keynote=""; Manufacturer=""; Mark=""; Model=""; Name=Труба медная; Shininess=64; Smoothness=50; Transparency=0; URL=""; Workset=10 | [113 empty] | 2021 | 1.2 |  |  | None | [60 empty] | 0.2 | [20 empty] | 3/8" | [5 empty] | 90 | [161 empty] | 0 | 07pqzDwibFqRrKFG$dg9$N | [22 empty] | 4.76 | [32 empty] | 0 |  |  | Соединительные детали трубопроводов | ИС.ТС.2 | м | [23 empty] | None | Новая конструкция | 2844.24 | Level : Жильё_13_KV | 2844.24 | [20 empty] | Х4 | ⌀10 мм-⌀10 мм | 0 | [11 empty] | ADSK_Кондиционирование_Х4 | Х4 6 | [19 empty] | ⌀9.52-⌀9.52 | [7 empty] | 52 | Труба медная | 2.5 | МедьГнутаяТруба | TRUE | 9.52 | 9.52 | FALSE | FALSE | 3bf616f9-6b98-4a21-80ff-da1120c8f6d6 | 0.81 | 9.52 | 23.8 | 23.8 | FALSE | 38.08
1288251 | Отвод «гнутая труба» | OST_PipeFitting |  | Жильё_13_KV | TRUE |  |  | 2.661e-06 | 1.5708e-06 |  |  |  | 97e68f6a-4c55-48ee-bfa9-30e54e49ad60-0013a83b | 1c6840e6-7ded-4a08-b07a-50d6e74d5738 | None |  | 921 | Кондиционирование воздуха | [6 empty] | ADSK_МедьПайка_Отвод-гнутая труба | [174 empty] | 0 | 2NvezgJ5L8xh_fCELEMWLQ | [25 empty] | Hydronic Return | [129 empty] | 0.037385 | [8 empty] | Труба медная дюймовая 9.52x0.81 | [229 empty] | None | [60 empty] | 0.2 | [20 empty] | 3/8" | [5 empty] | 90 | [185 empty] | 4.76 | [61 empty] | None | Новая конструкция | 2844.24 | Level : Жильё_13_KV | 2844.24 | [20 empty] | Х4 | ⌀10 мм-⌀10 мм | 0 | [11 empty] | ADSK_Кондиционирование_Х4 | Х4 6 | [19 empty] | ⌀9.52-⌀9.52 | [7 empty] | 52 |  |  |  |  | 9.52 | 9.52 | FALSE | FALSE | 3bf616f9-6b98-4a21-80ff-da1120c8f6d6 | 0.81 | 9.52 | 23.8 | 23.8 | FALSE | 38.08
1288252 | Отвод «гнутая труба» | OST_PipeFitting | Отвод «гнутая труба» | Жильё_13_KV | TRUE |  |  | 1.2351e-05 | 1.5708e-06 |  |  | Отвод «гнутая труба» | 97e68f6a-4c55-48ee-bfa9-30e54e49ad60-0013a83c | 1c6840e6-7ded-4a08-b07a-50d6e74d5738 | None |  | 921 | Кондиционирование воздуха | [6 empty] | ADSK_МедьПайка_Отвод-гнутая труба | [18 empty] | OST_PipeFitting | None | 443 | [106 empty] | Отвод «гнутая труба» | [46 empty] | 0 | 2NvezgJ5L8xh_fCELEMWLS | [25 empty] | Hydronic Return | [129 empty] | 0.062361 | [8 empty] | Труба медная дюймовая 15.88x0.89 | Category=[-2000700]; Color=2338280; Comments=""; Cost=0.000000000000000; Description=""; Design Option=[-1]; Edited by=""; Export to IFC As=""; Export to IFC=0; Glow=0; IFC Predefined Type=""; IfcGUID=1Zv83obP51SAWtfYRg9D9L; Keynote=""; Manufacturer=""; Mark=""; Model=""; Name=ADSK_Предупреждение; Shininess=64; Smoothness=50; Transparency=0; URL=""; Workset=10 |  |  |  | ADSK_МедьПайка_Отвод-гнутая труба | Отвод «гнутая труба» | Отвод «гнутая труба» | [5 empty] | Отвод «гнутая труба» | [98 empty] | Category=[-2000700]; Color=6322918; Comments=""; Cost=0.000000000000000; Description=""; Design Option=[-1]; Edited by=""; Export to IFC As=""; Export to IFC=0; Glow=0; IFC Predefined Type=""; IfcGUID=1UFHRIGH1BmwPLiWj5HYJP; Keynote=""; Manufacturer=""; Mark=""; Model=""; Name=Труба медная; Shininess=64; Smoothness=50; Transparency=0; URL=""; Workset=10 | [113 empty] | 2021 | 1.2 |  |  | None | [60 empty] | 0.343 | [20 empty] | 5/8" | [5 empty] | 90 | [161 empty] | 0 | 07pqzDwibFqRrKFG$dg9$N | [22 empty] | 7.94 | [32 empty] | 0 |  |  | Соединительные детали трубопроводов | ИС.ТС.2 | м | [23 empty] | None | Новая конструкция | 2841.06 | Level : Жильё_13_KV | 2841.06 | [20 empty] | Х4 | ⌀16 мм-⌀16 мм | 0 | [11 empty] | ADSK_Кондиционирование_Х4 | Х4 2 | [19 empty] | ⌀15.88-⌀15.88 | [7 empty] | 88 | Труба медная | 2.5 | МедьГнутаяТруба | TRUE | 15.88 | 15.88 | FALSE | FALSE | 3bf616f9-6b98-4a21-80ff-da1120c8f6d6 | 0.89 | 15.88 | 39.7 | 39.7 | FALSE | 63.52
1288253 | Отвод «гнутая труба» | OST_PipeFitting |  | Жильё_13_KV | TRUE |  |  | 1.2351e-05 | 1.5708e-06 |  |  |  | 97e68f6a-4c55-48ee-bfa9-30e54e49ad60-0013a83d | 1c6840e6-7ded-4a08-b07a-50d6e74d5738 | None |  | 921 | Кондиционирование воздуха | [6 empty] | ADSK_МедьПайка_Отвод-гнутая труба | [174 empty] | 0 | 2NvezgJ5L8xh_fCELEMWLS | [25 empty] | Hydronic Return | [129 empty] | 0.062361 | [8 empty] | Труба медная дюймовая 15.88x0.89 | [229 empty] | None | [60 empty] | 0.343 | [20 empty] | 5/8" | [5 empty] | 90 | [185 empty] | 7.94 | [61 empty] | None | Новая конструкция | 2841.06 | Level : Жильё_13_KV | 2841.06 | [20 empty] | Х4 | ⌀16 мм-⌀16 мм | 0 | [11 empty] | ADSK_Кондиционирование_Х4 | Х4 2 | [19 empty] | ⌀15.88-⌀15.88 | [7 empty] | 88 |  |  |  |  | 15.88 | 15.88 | FALSE | FALSE | 3bf616f9-6b98-4a21-80ff-da1120c8f6d6 | 0.89 | 15.88 | 39.7 | 39.7 | FALSE | 63.52
1288254 | Отвод «гнутая труба» | OST_PipeFitting | Отвод «гнутая труба» | Жильё_13_KV | TRUE |  |  | 2.661e-06 | 1.5708e-06 |  |  | Отвод «гнутая труба» | 97e68f6a-4c55-48ee-bfa9-30e54e49ad60-0013a83e | 1c6840e6-7ded-4a08-b07a-50d6e74d5738 | None |  | 921 | Кондиционирование воздуха | [6 empty] | ADSK_МедьПайка_Отвод-гнутая труба | [18 empty] | OST_PipeFitting | None | 443 | [106 empty] | Отвод «гнутая труба» | [46 empty] | 0 | 2NvezgJ5L8xh_fCELEMWLU | [25 empty] | Hydronic Return | [129 empty] | 0.037385 | [8 empty] | Труба медная дюймовая 9.52x0.81 | Category=[-2000700]; Color=2338280; Comments=""; Cost=0.000000000000000; Description=""; Design Option=[-1]; Edited by=""; Export to IFC As=""; Export to IFC=0; Glow=0; IFC Predefined Type=""; IfcGUID=1Zv83obP51SAWtfYRg9D9L; Keynote=""; Manufacturer=""; Mark=""; Model=""; Name=ADSK_Предупреждение; Shininess=64; Smoothness=50; Transparency=0; URL=""; Workset=10 |  |  |  | ADSK_МедьПайка_Отвод-гнутая труба | Отвод «гнутая труба» | Отвод «гнутая труба» | [5 empty] | Отвод «гнутая труба» | [98 empty] | Category=[-2000700]; Color=6322918; Comments=""; Cost=0.000000000000000; Description=""; Design Option=[-1]; Edited by=""; Export to IFC As=""; Export to IFC=0; Glow=0; IFC Predefined Type=""; IfcGUID=1UFHRIGH1BmwPLiWj5HYJP; Keynote=""; Manufacturer=""; Mark=""; Model=""; Name=Труба медная; Shininess=64; Smoothness=50; Transparency=0; URL=""; Workset=10 | [113 empty] | 2021 | 1.2 |  |  | None | [60 empty] | 0.2 | [20 empty] | 3/8" | [5 empty] | 90 | [161 empty] | 0 | 07pqzDwibFqRrKFG$dg9$N | [22 empty] | 4.76 | [32 empty] | 0 |  |  | Соединительные детали трубопроводов | ИС.ТС.2 | м | [23 empty] | None | Новая конструкция | 2844.24 | Level : Жильё_13_KV | 2844.24 | [20 empty] | Х4 | ⌀10 мм-⌀10 мм | 0 | [11 empty] | ADSK_Кондиционирование_Х4 | Х4 3 | [19 empty] | ⌀9.52-⌀9.52 | [7 empty] | 52 | Труба медная | 2.5 | МедьГнутаяТруба | TRUE | 9.52 | 9.52 | FALSE | FALSE | 3bf616f9-6b98-4a21-80ff-da1120c8f6d6 | 0.81 | 9.52 | 23.8 | 23.8 | FALSE | 38.08
1288255 | Отвод «гнутая труба» | OST_PipeFitting |  | Жильё_13_KV | TRUE |  |  | 2.661e-06 | 1.5708e-06 |  |  |  | 97e68f6a-4c55-48ee-bfa9-30e54e49ad60-0013a83f | 1c6840e6-7ded-4a08-b07a-50d6e74d5738 | None |  | 921 | Кондиционирование воздуха | [6 empty] | ADSK_МедьПайка_Отвод-гнутая труба | [174 empty] | 0 | 2NvezgJ5L8xh_fCELEMWLU | [25 empty] | Hydronic Return | [129 empty] | 0.037385 | [8 empty] | Труба медная дюймовая 9.52x0.81 | [229 empty] | None | [60 empty] | 0.2 | [20 empty] | 3/8" | [5 empty] | 90 | [185 empty] | 4.76 | [61 empty] | None | Новая конструкция | 2844.24 | Level : Жильё_13_KV | 2844.24 | [20 empty] | Х4 | ⌀10 мм-⌀10 мм | 0 | [11 empty] | ADSK_Кондиционирование_Х4 | Х4 3 | [19 empty] | ⌀9.52-⌀9.52 | [7 empty] | 52 |  |  |  |  | 9.52 | 9.52 | FALSE | FALSE | 3bf616f9-6b98-4a21-80ff-da1120c8f6d6 | 0.81 | 9.52 | 23.8 | 23.8 | FALSE | 38.08
1288256 | Отвод «гнутая труба» | OST_PipeFitting | Отвод «гнутая труба» | Жильё_13_KV | TRUE |  |  | 2.661e-06 | 1.5708e-06 |  |  | Отвод «гнутая труба» | 97e68f6a-4c55-48ee-bfa9-30e54e49ad60-0013a840 | 1c6840e6-7ded-4a08-b07a-50d6e74d5738 | None |  | 921 | Кондиционирование воздуха | [6 empty] | ADSK_МедьПайка_Отвод-гнутая труба | [18 empty] | OST_PipeFitting | None | 443 | [106 empty] | Отвод «гнутая труба» | [46 empty] | 0 | 2NvezgJ5L8xh_fCELEMWKW | [25 empty] | Hydronic Return | [129 empty] | 0.037385 | [8 empty] | Труба медная дюймовая 9.52x0.81 | Category=[-2000700]; Color=2338280; Comments=""; Cost=0.000000000000000; Description=""; Design Option=[-1]; Edited by=""; Export to IFC As=""; Export to IFC=0; Glow=0; IFC Predefined Type=""; IfcGUID=1Zv83obP51SAWtfYRg9D9L; Keynote=""; Manufacturer=""; Mark=""; Model=""; Name=ADSK_Предупреждение; Shininess=64; Smoothness=50; Transparency=0; URL=""; Workset=10 |  |  |  | ADSK_МедьПайка_Отвод-гнутая труба | Отвод «гнутая труба» | Отвод «гнутая труба» | [5 empty] | Отвод «гнутая труба» | [98 empty] | Category=[-2000700]; Color=6322918; Comments=""; Cost=0.000000000000000; Description=""; Design Option=[-1]; Edited by=""; Export to IFC As=""; Export to IFC=0; Glow=0; IFC Predefined Type=""; IfcGUID=1UFHRIGH1BmwPLiWj5HYJP; Keynote=""; Manufacturer=""; Mark=""; Model=""; Name=Труба медная; Shininess=64; Smoothness=50; Transparency=0; URL=""; Workset=10 | [113 empty] | 2021 | 1.2 |  |  | None | [60 empty] | 0.2 | [20 empty] | 3/8" | [5 empty] | 90 | [161 empty] | 0 | 07pqzDwibFqRrKFG$dg9$N | [22 empty] | 4.76 | [32 empty] | 0 |  |  | Соединительные детали трубопроводов | ИС.ТС.2 | м | [23 empty] | None | Новая конструкция | 2844.24 | Level : Жильё_13_KV | 2844.24 | [20 empty] | Х4 | ⌀10 мм-⌀10 мм | 0 | [11 empty] | ADSK_Кондиционирование_Х4 | Х4 4 | [19 empty] | ⌀9.52-⌀9.52 | [7 empty] | 52 | Труба медная | 2.5 | МедьГнутаяТруба | TRUE | 9.52 | 9.52 | FALSE | FALSE | 3bf616f9-6b98-4a21-80ff-da1120c8f6d6 | 0.81 | 9.52 | 23.8 | 23.8 | FALSE | 38.08
1288257 | Отвод «гнутая труба» | OST_PipeFitting |  | Жильё_13_KV | TRUE |  |  | 2.661e-06 | 1.5708e-06 |  |  |  | 97e68f6a-4c55-48ee-bfa9-30e54e49ad60-0013a841 | 1c6840e6-7ded-4a08-b07a-50d6e74d5738 | None |  | 921 | Кондиционирование воздуха | [6 empty] | ADSK_МедьПайка_Отвод-гнутая труба | [174 empty] | 0 | 2NvezgJ5L8xh_fCELEMWKW | [25 empty] | Hydronic Return | [129 empty] | 0.037385 | [8 empty] | Труба медная дюймовая 9.52x0.81 | [229 empty] | None | [60 empty] | 0.2 | [20 empty] | 3/8" | [5 empty] | 90 | [185 empty] | 4.76 | [61 empty] | None | Новая конструкция | 2844.24 | Level : Жильё_13_KV | 2844.24 | [20 empty] | Х4 | ⌀10 мм-⌀10 мм | 0 | [11 empty] | ADSK_Кондиционирование_Х4 | Х4 4 | [19 empty] | ⌀9.52-⌀9.52 | [7 empty] | 52 |  |  |  |  | 9.52 | 9.52 | FALSE | FALSE | 3bf616f9-6b98-4a21-80ff-da1120c8f6d6 | 0.81 | 9.52 | 23.8 | 23.8 | FALSE | 38.08
1288258 | ADSK_Медь дюймовая_Кондиционирование | OST_PipeCurves | ADSK_Медь дюймовая_Кондиционирование |  | TRUE |  |  |  | 0.061856 | 2068.2 |  | ADSK_Медь дюймовая_Кондиционирование | 97e68f6a-4c55-48ee-bfa9-30e54e49ad60-0013a842 | be75d566-49ea-47ad-ad7c-e322221ca34d | None |  | 921 | Кондиционирование воздуха | [6 empty] | Pipe Types | [18 empty] | OST_PipeCurves | None | 74 | [53 empty] | Медь | [52 empty] | ADSK_Медь дюймовая_Кондиционирование | [46 empty] | 0 | 2NvezgJ5L8xh_fCELEMWKY | 0.003 | [24 empty] | Hydronic Return | [129 empty] | 5.6669 | [8 empty] | Труба медная дюймовая ø15.88x0,89 |  |  |  |  | Pipe Types | ADSK_Медь дюймовая_Кондиционирование | ADSK_Медь дюймовая_Кондиционирование | [5 empty] | ADSK_Медь дюймовая_Кондиционирование | [466 empty] | 0 | 07pqzDwibFqRrKFG$dgCZk | [58 empty] | Трубы | ИС.ТС.1 | м | [23 empty] | None | Новая конструкция | [19 empty] | Труба медная дюймовая | Днар х Стенка | 2839.48 | 2849 | Х4 | ⌀10 мм | 0 | 0.81 | 2840.29 | 2840.29 | 2848.19 | 2848.19 | 2839.48 | 2849 | 2839.48 | 2849 | 2849 | 2839.48 | ADSK_Кондиционирование_Х4 | Х4 3 | 0 | дюймовые медные трубопроводы для кондиционирования | Generic | Медь - Кондиционирование | 0 | 9.52 | 46790.29 | 0 | 9.52 | 0 | 7.9 | 0 | 0.00021277 | 0 | 0 | 0 | 0 | 0 | Кондиционирование | ⌀9.52 | 2844.24 | 0 | 0 | 0 | 2844.24 | 2844.24 | Жильё_13_KV | 52
1288259 | ADSK_Медь дюймовая_Кондиционирование | OST_PipeCurves |  |  | TRUE |  |  |  | 0.061856 | 2068.2 |  |  | 97e68f6a-4c55-48ee-bfa9-30e54e49ad60-0013a843 | 1c6840e6-7ded-4a08-b07a-50d6e74d5738 | None |  | 921 | Кондиционирование воздуха | [6 empty] | Pipe Types | [74 empty] | Медь | [99 empty] | 0 | 2NvezgJ5L8xh_fCELEMWKY | 0.003 | [24 empty] | Hydronic Return | [129 empty] | 5.6669 | [8 empty] | Труба медная дюймовая ø15.88x0,89 | [565 empty] | None | Новая конструкция | [21 empty] | 2839.48 | 2849 | Х4 | ⌀10 мм | 0 | 0.81 | 2840.29 | 2840.29 | 2848.19 | 2848.19 | [6 empty] | ADSK_Кондиционирование_Х4 | Х4 3 | 0 | дюймовые медные трубопроводы для кондиционирования | Generic | Медь - Кондиционирование | 0 | 9.52 | 46790.29 | 0 | 9.52 | 0 | 7.9 | 0 | 0.00021277 | 0 |  | 0 | 0 | 0 | Кондиционирование | ⌀9.52 | 2844.24 |  | 0 | 0 |  |  | Жильё_13_KV | 52
1288260 | ADSK_Медь дюймовая_Кондиционирование | OST_PipeCurves | ADSK_Медь дюймовая_Кондиционирование |  | TRUE |  |  |  | 0.041786 | 2094.625 |  | ADSK_Медь дюймовая_Кондиционирование | 97e68f6a-4c55-48ee-bfa9-30e54e49ad60-0013a844 | be75d566-49ea-47ad-ad7c-e322221ca34d | None |  | 921 | Кондиционирование воздуха | [6 empty] | Pipe Types | [18 empty] | OST_PipeCurves | None | 74 | [53 empty] | Медь | [52 empty] | ADSK_Медь дюймовая_Кондиционирование | [46 empty] | 0 | 2NvezgJ5L8xh_fCELEMWKa | 0.003 | [24 empty] | Hydronic Return | [129 empty] | 5.7055 | [8 empty] | Труба медная дюймовая ø9.52x0,81 |  |  |  |  | Pipe Types | ADSK_Медь дюймовая_Кондиционирование | ADSK_Медь дюймовая_Кондиционирование | [5 empty] | ADSK_Медь дюймовая_Кондиционирование | [466 empty] | 0 | 07pqzDwibFqRrKFG$dgCZk | [58 empty] | Трубы | ИС.ТС.1 | м | [23 empty] | None | Новая конструкция | [19 empty] | Труба медная дюймовая | Днар х Стенка | 2842.65 | 2849 | Х4 | ⌀6 мм | 0 | 0.76 | 2843.41 | 2843.41 | 2848.24 | 2848.24 | 2842.65 | 2849 | 2842.65 | 2849 | 2849 | 2842.65 | ADSK_Кондиционирование_Х4 | Х4 8 | 0 | дюймовые медные трубопроводы для кондиционирования | Generic | Медь - Кондиционирование | 0 | 6.35 | 46793.41 | 0 | 6.35 | 0 | 4.83 | 0 | 0.00037975 | 0 | 0 | 0 | 0 | 0 | Кондиционирование | ⌀6.35 | 2845.825 | 0 | 0 | 0 | 2845.825 | 2845.825 | Жильё_13_KV | 35
1288261 | ADSK_Медь дюймовая_Кондиционирование | OST_PipeCurves |  |  | TRUE |  |  |  | 0.041786 | 2094.625 |  |  | 97e68f6a-4c55-48ee-bfa9-30e54e49ad60-0013a845 | 1c6840e6-7ded-4a08-b07a-50d6e74d5738 | None |  | 921 | Кондиционирование воздуха | [6 empty] | Pipe Types | [74 empty] | Медь | [99 empty] | 0 | 2NvezgJ5L8xh_fCELEMWKa | 0.003 | [24 empty] | Hydronic Return | [129 empty] | 5.7055 | [8 empty] | Труба медная дюймовая ø9.52x0,81 | [565 empty] | None | Новая конструкция | [21 empty] | 2842.65 | 2849 | Х4 | ⌀6 мм | 0 | 0.76 | 2843.41 | 2843.41 | 2848.24 | 2848.24 | [6 empty] | ADSK_Кондиционирование_Х4 | Х4 8 | 0 | дюймовые медные трубопроводы для кондиционирования | Generic | Медь - Кондиционирование | 0 | 6.35 | 46793.41 | 0 | 6.35 | 0 | 4.83 | 0 | 0.00037975 | 0 |  | 0 | 0 | 0 | Кондиционирование | ⌀6.35 | 2845.825 |  | 0 | 0 |  |  | Жильё_13_KV | 35
1288262 | ADSK_Медь дюймовая_Кондиционирование | OST_PipeCurves | ADSK_Медь дюймовая_Кондиционирование |  | TRUE |  |  |  | 0.060749 | 2031.2 |  | ADSK_Медь дюймовая_Кондиционирование | 97e68f6a-4c55-48ee-bfa9-30e54e49ad60-0013a846 | be75d566-49ea-47ad-ad7c-e322221ca34d | None |  | 921 | Кондиционирование воздуха | [6 empty] | Pipe Types | [18 empty] | OST_PipeCurves | None | 74 | [53 empty] | Медь | [52 empty] | ADSK_Медь дюймовая_Кондиционирование | [46 empty] | 0 | 2NvezgJ5L8xh_fCELEMWKc | 0.003 | [24 empty] | Hydronic Return | [129 empty] | 5.6669 | [8 empty] | Труба медная дюймовая ø15.88x0,89 |  |  |  |  | Pipe Types | ADSK_Медь дюймовая_Кондиционирование | ADSK_Медь дюймовая_Кондиционирование | [5 empty] | ADSK_Медь дюймовая_Кондиционирование | [466 empty] | 0 | 07pqzDwibFqRrKFG$dgCZk | [58 empty] | Трубы | ИС.ТС.1 | м | [23 empty] | None | Новая конструкция | [19 empty] | Труба медная дюймовая | Днар х Стенка | 2839.48 | 2849 | Х4 | ⌀10 мм | 0 | 0.81 | 2840.29 | 2840.29 | 2848.19 | 2848.19 | 2839.48 | 2849 | 2839.48 | 2849 | 2849 | 2839.48 | ADSK_Кондиционирование_Х4 | Х4 4 | 0 | дюймовые медные трубопроводы для кондиционирования | Generic | Медь - Кондиционирование | 0 | 9.52 | 46790.29 | 0 | 9.52 | 0 | 7.9 | 0 | 0.00021277 | 0 | 0 | 0 | 0 | 0 | Кондиционирование | ⌀9.52 | 2844.24 | 0 | 0 | 0 | 2844.24 | 2844.24 | Жильё_13_KV | 52
1288263 | ADSK_Медь дюймовая_Кондиционирование | OST_PipeCurves |  |  | TRUE |  |  |  | 0.060749 | 2031.2 |  |  | 97e68f6a-4c55-48ee-bfa9-30e54e49ad60-0013a847 | 1c6840e6-7ded-4a08-b07a-50d6e74d5738 | None |  | 921 | Кондиционирование воздуха | [6 empty] | Pipe Types | [74 empty] | Медь | [99 empty] | 0 | 2NvezgJ5L8xh_fCELEMWKc | 0.003 | [24 empty] | Hydronic Return | [129 empty] | 5.6669 | [8 empty] | Труба медная дюймовая ø15.88x0,89 | [565 empty] | None | Новая конструкция | [21 empty] | 2839.48 | 2849 | Х4 | ⌀10 мм | 0 | 0.81 | 2840.29 | 2840.29 | 2848.19 | 2848.19 | [6 empty] | ADSK_Кондиционирование_Х4 | Х4 4 | 0 | дюймовые медные трубопроводы для кондиционирования | Generic | Медь - Кондиционирование | 0 | 9.52 | 46790.29 | 0 | 9.52 | 0 | 7.9 | 0 | 0.00021277 | 0 |  | 0 | 0 | 0 | Кондиционирование | ⌀9.52 | 2844.24 |  | 0 | 0 |  |  | Жильё_13_KV | 52
1288264 | ADSK_Медь дюймовая_Кондиционирование | OST_PipeCurves | ADSK_Медь дюймовая_Кондиционирование |  | TRUE |  |  |  | 0.041048 | 2057.625 |  | ADSK_Медь дюймовая_Кондиционирование | 97e68f6a-4c55-48ee-bfa9-30e54e49ad60-0013a848 | be75d566-49ea-47ad-ad7c-e322221ca34d | None |  | 921 | Кондиционирование воздуха | [6 empty] | Pipe Types | [18 empty] | OST_PipeCurves | None | 74 | [53 empty] | Медь | [52 empty] | ADSK_Медь дюймовая_Кондиционирование | [46 empty] | 0 | 2NvezgJ5L8xh_fCELEMWKe | 0.003 | [24 empty] | Hydronic Return | [129 empty] | 5.7055 | [8 empty] | Труба медная дюймовая ø9.52x0,81 |  |  |  |  | Pipe Types | ADSK_Медь дюймовая_Кондиционирование | ADSK_Медь дюймовая_Кондиционирование | [5 empty] | ADSK_Медь дюймовая_Кондиционирование | [466 empty] | 0 | 07pqzDwibFqRrKFG$dgCZk | [58 empty] | Трубы | ИС.ТС.1 | м | [23 empty] | None | Новая конструкция | [19 empty] | Труба медная дюймовая | Днар х Стенка | 2842.65 | 2849 | Х4 | ⌀6 мм | 0 | 0.76 | 2843.41 | 2843.41 | 2848.24 | 2848.24 | 2842.65 | 2849 | 2842.65 | 2849 | 2849 | 2842.65 | ADSK_Кондиционирование_Х4 | Х4 5 | 0 | дюймовые медные трубопроводы для кондиционирования | Generic | Медь - Кондиционирование | 0 | 6.35 | 46793.41 | 0 | 6.35 | 0 | 4.83 | 0 | 0.00037975 | 0 | 0 | 0 | 0 | 0 | Кондиционирование | ⌀6.35 | 2845.825 | 0 | 0 | 0 | 2845.825 | 2845.825 | Жильё_13_KV | 35
1288265 | ADSK_Медь дюймовая_Кондиционирование | OST_PipeCurves |  |  | TRUE |  |  |  | 0.041048 | 2057.625 |  |  | 97e68f6a-4c55-48ee-bfa9-30e54e49ad60-0013a849 | 1c6840e6-7ded-4a08-b07a-50d6e74d5738 | None |  | 921 | Кондиционирование воздуха | [6 empty] | Pipe Types | [74 empty] | Медь | [99 empty] | 0 | 2NvezgJ5L8xh_fCELEMWKe | 0.003 | [24 empty] | Hydronic Return | [129 empty] | 5.7055 | [8 empty] | Труба медная дюймовая ø9.52x0,81 | [565 empty] | None | Новая конструкция | [21 empty] | 2842.65 | 2849 | Х4 | ⌀6 мм | 0 | 0.76 | 2843.41 | 2843.41 | 2848.24 | 2848.24 | [6 empty] | ADSK_Кондиционирование_Х4 | Х4 5 | 0 | дюймовые медные трубопроводы для кондиционирования | Generic | Медь - Кондиционирование | 0 | 6.35 | 46793.41 | 0 | 6.35 | 0 | 4.83 | 0 | 0.00037975 | 0 |  | 0 | 0 | 0 | Кондиционирование | ⌀6.35 | 2845.825 |  | 0 | 0 |  |  | Жильё_13_KV | 35
1288266 | Отвод «гнутая труба» | OST_PipeFitting | Отвод «гнутая труба» | Жильё_13_KV | TRUE |  |  | 2.661e-06 | 1.5708e-06 |  |  | Отвод «гнутая труба» | 97e68f6a-4c55-48ee-bfa9-30e54e49ad60-0013a84a | 1c6840e6-7ded-4a08-b07a-50d6e74d5738 | None |  | 921 | Кондиционирование воздуха | [6 empty] | ADSK_МедьПайка_Отвод-гнутая труба | [18 empty] | OST_PipeFitting | None | 443 | [106 empty] | Отвод «гнутая труба» | [46 empty] | 0 | 2NvezgJ5L8xh_fCELEMWKg | [25 empty] | Hydronic Return | [129 empty] | 0.037385 | [8 empty] | Труба медная дюймовая 9.52x0.81 | Category=[-2000700]; Color=2338280; Comments=""; Cost=0.000000000000000; Description=""; Design Option=[-1]; Edited by=""; Export to IFC As=""; Export to IFC=0; Glow=0; IFC Predefined Type=""; IfcGUID=1Zv83obP51SAWtfYRg9D9L; Keynote=""; Manufacturer=""; Mark=""; Model=""; Name=ADSK_Предупреждение; Shininess=64; Smoothness=50; Transparency=0; URL=""; Workset=10 |  |  |  | ADSK_МедьПайка_Отвод-гнутая труба | Отвод «гнутая труба» | Отвод «гнутая труба» | [5 empty] | Отвод «гнутая труба» | [98 empty] | Category=[-2000700]; Color=6322918; Comments=""; Cost=0.000000000000000; Description=""; Design Option=[-1]; Edited by=""; Export to IFC As=""; Export to IFC=0; Glow=0; IFC Predefined Type=""; IfcGUID=1UFHRIGH1BmwPLiWj5HYJP; Keynote=""; Manufacturer=""; Mark=""; Model=""; Name=Труба медная; Shininess=64; Smoothness=50; Transparency=0; URL=""; Workset=10 | [113 empty] | 2021 | 1.2 |  |  | None | [60 empty] | 0.2 | [20 empty] | 3/8" | [5 empty] | 90 | [161 empty] | 0 | 07pqzDwibFqRrKFG$dg9$N | [22 empty] | 4.76 | [32 empty] | 0 |  |  | Соединительные детали трубопроводов | ИС.ТС.2 | м | [23 empty] | None | Новая конструкция | 2844.24 | Level : Жильё_13_KV | 2844.24 | [20 empty] | Х4 | ⌀10 мм-⌀10 мм | 0 | [11 empty] | ADSK_Кондиционирование_Х4 | Х4 4 | [19 empty] | ⌀9.52-⌀9.52 | [7 empty] | 52 | Труба медная | 2.5 | МедьГнутаяТруба | TRUE | 9.52 | 9.52 | FALSE | FALSE | 3bf616f9-6b98-4a21-80ff-da1120c8f6d6 | 0.81 | 9.52 | 23.8 | 23.8 | FALSE | 38.08
1288267 | Отвод «гнутая труба» | OST_PipeFitting |  | Жильё_13_KV | TRUE |  |  | 2.661e-06 | 1.5708e-06 |  |  |  | 97e68f6a-4c55-48ee-bfa9-30e54e49ad60-0013a84b | 1c6840e6-7ded-4a08-b07a-50d6e74d5738 | None |  | 921 | Кондиционирование воздуха | [6 empty] | ADSK_МедьПайка_Отвод-гнутая труба | [174 empty] | 0 | 2NvezgJ5L8xh_fCELEMWKg | [25 empty] | Hydronic Return | [129 empty] | 0.037385 | [8 empty] | Труба медная дюймовая 9.52x0.81 | [229 empty] | None | [60 empty] | 0.2 | [20 empty] | 3/8" | [5 empty] | 90 | [185 empty] | 4.76 | [61 empty] | None | Новая конструкция | 2844.24 | Level : Жильё_13_KV | 2844.24 | [20 empty] | Х4 | ⌀10 мм-⌀10 мм | 0 | [11 empty] | ADSK_Кондиционирование_Х4 | Х4 4 | [19 empty] | ⌀9.52-⌀9.52 | [7 empty] | 52 |  |  |  |  | 9.52 | 9.52 | FALSE | FALSE | 3bf616f9-6b98-4a21-80ff-da1120c8f6d6 | 0.81 | 9.52 | 23.8 | 23.8 | FALSE | 38.08
1288268 | Отвод «гнутая труба» | OST_PipeFitting | Отвод «гнутая труба» | Жильё_13_KV | TRUE |  |  | 7.8969e-07 | 1.5708e-06 |  |  | Отвод «гнутая труба» | 97e68f6a-4c55-48ee-bfa9-30e54e49ad60-0013a84c | 1c6840e6-7ded-4a08-b07a-50d6e74d5738 | None |  | 921 | Кондиционирование воздуха | [6 empty] | ADSK_МедьПайка_Отвод-гнутая труба | [18 empty] | OST_PipeFitting | None | 443 | [106 empty] | Отвод «гнутая труба» | [46 empty] | 0 | 2NvezgJ5L8xh_fCELEMWKi | [25 empty] | Hydronic Return | [129 empty] | 0.024936 | [8 empty] | Труба медная дюймовая 6.35x0.76 | Category=[-2000700]; Color=2338280; Comments=""; Cost=0.000000000000000; Description=""; Design Option=[-1]; Edited by=""; Export to IFC As=""; Export to IFC=0; Glow=0; IFC Predefined Type=""; IfcGUID=1Zv83obP51SAWtfYRg9D9L; Keynote=""; Manufacturer=""; Mark=""; Model=""; Name=ADSK_Предупреждение; Shininess=64; Smoothness=50; Transparency=0; URL=""; Workset=10 |  |  |  | ADSK_МедьПайка_Отвод-гнутая труба | Отвод «гнутая труба» | Отвод «гнутая труба» | [5 empty] | Отвод «гнутая труба» | [98 empty] | Category=[-2000700]; Color=6322918; Comments=""; Cost=0.000000000000000; Description=""; Design Option=[-1]; Edited by=""; Export to IFC As=""; Export to IFC=0; Glow=0; IFC Predefined Type=""; IfcGUID=1UFHRIGH1BmwPLiWj5HYJP; Keynote=""; Manufacturer=""; Mark=""; Model=""; Name=Труба медная; Shininess=64; Smoothness=50; Transparency=0; URL=""; Workset=10 | [113 empty] | 2021 | 1.2 |  |  | None | [60 empty] | 0.12 | [20 empty] | 1/4" | [5 empty] | 90 | [161 empty] | 0 | 07pqzDwibFqRrKFG$dg9$N | [22 empty] | 3.175 | [32 empty] | 0 |  |  | Соединительные детали трубопроводов | ИС.ТС.2 | м | [23 empty] | None | Новая конструкция | 2845.825 | Level : Жильё_13_KV | 2845.825 | [20 empty] | Х4 | ⌀6 мм-⌀6 мм | 0 | [11 empty] | ADSK_Кондиционирование_Х4 | Х4 5 | [19 empty] | ⌀6.35-⌀6.35 | [7 empty] | 35 | Труба медная | 2.5 | МедьГнутаяТруба | TRUE | 6.35 | 6.35 | FALSE | FALSE | 3bf616f9-6b98-4a21-80ff-da1120c8f6d6 | 0.76 | 6.35 | 15.875 | 15.875 | FALSE | 25.4
1288269 | Отвод «гнутая труба» | OST_PipeFitting |  | Жильё_13_KV | TRUE |  |  | 7.8969e-07 | 1.5708e-06 |  |  |  | 97e68f6a-4c55-48ee-bfa9-30e54e49ad60-0013a84d | 1c6840e6-7ded-4a08-b07a-50d6e74d5738 | None |  | 921 | Кондиционирование воздуха | [6 empty] | ADSK_МедьПайка_Отвод-гнутая труба | [174 empty] | 0 | 2NvezgJ5L8xh_fCELEMWKi | [25 empty] | Hydronic Return | [129 empty] | 0.024936 | [8 empty] | Труба медная дюймовая 6.35x0.76 | [229 empty] | None | [60 empty] | 0.12 | [20 empty] | 1/4" | [5 empty] | 90 | [185 empty] | 3.175 | [61 empty] | None | Новая конструкция | 2845.825 | Level : Жильё_13_KV | 2845.825 | [20 empty] | Х4 | ⌀6 мм-⌀6 мм | 0 | [11 empty] | ADSK_Кондиционирование_Х4 | Х4 5 | [19 empty] | ⌀6.35-⌀6.35 | [7 empty] | 35 |  |  |  |  | 6.35 | 6.35 | FALSE | FALSE | 3bf616f9-6b98-4a21-80ff-da1120c8f6d6 | 0.76 | 6.35 | 15.875 | 15.875 | FALSE | 25.4
1288270 | Отвод «гнутая труба» | OST_PipeFitting | Отвод «гнутая труба» | Жильё_13_KV | TRUE |  |  | 7.8969e-07 | 1.5708e-06 |  |  | Отвод «гнутая труба» | 97e68f6a-4c55-48ee-bfa9-30e54e49ad60-0013a84e | 1c6840e6-7ded-4a08-b07a-50d6e74d5738 | None |  | 921 | Кондиционирование воздуха | [6 empty] | ADSK_МедьПайка_Отвод-гнутая труба | [18 empty] | OST_PipeFitting | None | 443 | [106 empty] | Отвод «гнутая труба» | [46 empty] | 0 | 2NvezgJ5L8xh_fCELEMWKk | [25 empty] | Hydronic Return | [129 empty] | 0.024936 | [8 empty] | Труба медная дюймовая 6.35x0.76 | Category=[-2000700]; Color=2338280; Comments=""; Cost=0.000000000000000; Description=""; Design Option=[-1]; Edited by=""; Export to IFC As=""; Export to IFC=0; Glow=0; IFC Predefined Type=""; IfcGUID=1Zv83obP51SAWtfYRg9D9L; Keynote=""; Manufacturer=""; Mark=""; Model=""; Name=ADSK_Предупреждение; Shininess=64; Smoothness=50; Transparency=0; URL=""; Workset=10 |  |  |  | ADSK_МедьПайка_Отвод-гнутая труба | Отвод «гнутая труба» | Отвод «гнутая труба» | [5 empty] | Отвод «гнутая труба» | [98 empty] | Category=[-2000700]; Color=6322918; Comments=""; Cost=0.000000000000000; Description=""; Design Option=[-1]; Edited by=""; Export to IFC As=""; Export to IFC=0; Glow=0; IFC Predefined Type=""; IfcGUID=1UFHRIGH1BmwPLiWj5HYJP; Keynote=""; Manufacturer=""; Mark=""; Model=""; Name=Труба медная; Shininess=64; Smoothness=50; Transparency=0; URL=""; Workset=10 | [113 empty] | 2021 | 1.2 |  |  | None | [60 empty] | 0.12 | [20 empty] | 1/4" | [5 empty] | 90 | [161 empty] | 0 | 07pqzDwibFqRrKFG$dg9$N | [22 empty] | 3.175 | [32 empty] | 0 |  |  | Соединительные детали трубопроводов | ИС.ТС.2 | м | [23 empty] | None | Новая конструкция | 2845.825 | Level : Жильё_13_KV | 2845.825 | [20 empty] | Х4 | ⌀6 мм-⌀6 мм | 0 | [11 empty] | ADSK_Кондиционирование_Х4 | Х4 5 | [19 empty] | ⌀6.35-⌀6.35 | [7 empty] | 35 | Труба медная | 2.5 | МедьГнутаяТруба | TRUE | 6.35 | 6.35 | FALSE | FALSE | 3bf616f9-6b98-4a21-80ff-da1120c8f6d6 | 0.76 | 6.35 | 15.875 | 15.875 | FALSE | 25.4
1288271 | Отвод «гнутая труба» | OST_PipeFitting |  | Жильё_13_KV | TRUE |  |  | 7.8969e-07 | 1.5708e-06 |  |  |  | 97e68f6a-4c55-48ee-bfa9-30e54e49ad60-0013a84f | 1c6840e6-7ded-4a08-b07a-50d6e74d5738 | None |  | 921 | Кондиционирование воздуха | [6 empty] | ADSK_МедьПайка_Отвод-гнутая труба | [174 empty] | 0 | 2NvezgJ5L8xh_fCELEMWKk | [25 empty] | Hydronic Return | [129 empty] | 0.024936 | [8 empty] | Труба медная дюймовая 6.35x0.76 | [229 empty] | None | [60 empty] | 0.12 | [20 empty] | 1/4" | [5 empty] | 90 | [185 empty] | 3.175 | [61 empty] | None | Новая конструкция | 2845.825 | Level : Жильё_13_KV | 2845.825 | [20 empty] | Х4 | ⌀6 мм-⌀6 мм | 0 | [11 empty] | ADSK_Кондиционирование_Х4 | Х4 5 | [19 empty] | ⌀6.35-⌀6.35 | [7 empty] | 35 |  |  |  |  | 6.35 | 6.35 | FALSE | FALSE | 3bf616f9-6b98-4a21-80ff-da1120c8f6d6 | 0.76 | 6.35 | 15.875 | 15.875 | FALSE | 25.4
1288272 | Отвод «гнутая труба» | OST_PipeFitting | Отвод «гнутая труба» | Жильё_13_KV | TRUE |  |  | 2.661e-06 | 1.5708e-06 |  |  | Отвод «гнутая труба» | 97e68f6a-4c55-48ee-bfa9-30e54e49ad60-0013a850 | 1c6840e6-7ded-4a08-b07a-50d6e74d5738 | None |  | 921 | Кондиционирование воздуха | [6 empty] | ADSK_МедьПайка_Отвод-гнутая труба | [18 empty] | OST_PipeFitting | None | 443 | [106 empty] | Отвод «гнутая труба» | [46 empty] | 0 | 2NvezgJ5L8xh_fCELEMWKm | [25 empty] | Hydronic Return | [129 empty] | 0.037385 | [8 empty] | Труба медная дюймовая 9.52x0.81 | Category=[-2000700]; Color=2338280; Comments=""; Cost=0.000000000000000; Description=""; Design Option=[-1]; Edited by=""; Export to IFC As=""; Export to IFC=0; Glow=0; IFC Predefined Type=""; IfcGUID=1Zv83obP51SAWtfYRg9D9L; Keynote=""; Manufacturer=""; Mark=""; Model=""; Name=ADSK_Предупреждение; Shininess=64; Smoothness=50; Transparency=0; URL=""; Workset=10 |  |  |  | ADSK_МедьПайка_Отвод-гнутая труба | Отвод «гнутая труба» | Отвод «гнутая труба» | [5 empty] | Отвод «гнутая труба» | [98 empty] | Category=[-2000700]; Color=6322918; Comments=""; Cost=0.000000000000000; Description=""; Design Option=[-1]; Edited by=""; Export to IFC As=""; Export to IFC=0; Glow=0; IFC Predefined Type=""; IfcGUID=1UFHRIGH1BmwPLiWj5HYJP; Keynote=""; Manufacturer=""; Mark=""; Model=""; Name=Труба медная; Shininess=64; Smoothness=50; Transparency=0; URL=""; Workset=10 | [113 empty] | 2021 | 1.2 |  |  | None | [60 empty] | 0.2 | [20 empty] | 3/8" | [5 empty] | 90 | [161 empty] | 0 | 07pqzDwibFqRrKFG$dg9$N | [22 empty] | 4.76 | [32 empty] | 0 |  |  | Соединительные детали трубопроводов | ИС.ТС.2 | м | [23 empty] | None | Новая конструкция | 2844.24 | Level : Жильё_13_KV | 2844.24 | [20 empty] | Х4 | ⌀10 мм-⌀10 мм | 0 | [11 empty] | ADSK_Кондиционирование_Х4 | Х4 3 | [19 empty] | ⌀9.52-⌀9.52 | [7 empty] | 52 | Труба медная | 2.5 | МедьГнутаяТруба | TRUE | 9.52 | 9.52 | FALSE | FALSE | 3bf616f9-6b98-4a21-80ff-da1120c8f6d6 | 0.81 | 9.52 | 23.8 | 23.8 | FALSE | 38.08
1288273 | Отвод «гнутая труба» | OST_PipeFitting |  | Жильё_13_KV | TRUE |  |  | 2.661e-06 | 1.5708e-06 |  |  |  | 97e68f6a-4c55-48ee-bfa9-30e54e49ad60-0013a851 | 1c6840e6-7ded-4a08-b07a-50d6e74d5738 | None |  | 921 | Кондиционирование воздуха | [6 empty] | ADSK_МедьПайка_Отвод-гнутая труба | [174 empty] | 0 | 2NvezgJ5L8xh_fCELEMWKm | [25 empty] | Hydronic Return | [129 empty] | 0.037385 | [8 empty] | Труба медная дюймовая 9.52x0.81 | [229 empty] | None | [60 empty] | 0.2 | [20 empty] | 3/8" | [5 empty] | 90 | [185 empty] | 4.76 | [61 empty] | None | Новая конструкция | 2844.24 | Level : Жильё_13_KV | 2844.24 | [20 empty] | Х4 | ⌀10 мм-⌀10 мм | 0 | [11 empty] | ADSK_Кондиционирование_Х4 | Х4 3 | [19 empty] | ⌀9.52-⌀9.52 | [7 empty] | 52 |  |  |  |  | 9.52 | 9.52 | FALSE | FALSE | 3bf616f9-6b98-4a21-80ff-da1120c8f6d6 | 0.81 | 9.52 | 23.8 | 23.8 | FALSE | 38.08
1288274 | Отвод «гнутая труба» | OST_PipeFitting | Отвод «гнутая труба» | Жильё_13_KV | TRUE |  |  | 7.8969e-07 | 1.5708e-06 |  |  | Отвод «гнутая труба» | 97e68f6a-4c55-48ee-bfa9-30e54e49ad60-0013a852 | 1c6840e6-7ded-4a08-b07a-50d6e74d5738 | None |  | 921 | Кондиционирование воздуха | [6 empty] | ADSK_МедьПайка_Отвод-гнутая труба | [18 empty] | OST_PipeFitting | None | 443 | [106 empty] | Отвод «гнутая труба» | [46 empty] | 0 | 2NvezgJ5L8xh_fCELEMWKo | [25 empty] | Hydronic Return | [129 empty] | 0.024936 | [8 empty] | Труба медная дюймовая 6.35x0.76 | Category=[-2000700]; Color=2338280; Comments=""; Cost=0.000000000000000; Description=""; Design Option=[-1]; Edited by=""; Export to IFC As=""; Export to IFC=0; Glow=0; IFC Predefined Type=""; IfcGUID=1Zv83obP51SAWtfYRg9D9L; Keynote=""; Manufacturer=""; Mark=""; Model=""; Name=ADSK_Предупреждение; Shininess=64; Smoothness=50; Transparency=0; URL=""; Workset=10 |  |  |  | ADSK_МедьПайка_Отвод-гнутая труба | Отвод «гнутая труба» | Отвод «гнутая труба» | [5 empty] | Отвод «гнутая труба» | [98 empty] | Category=[-2000700]; Color=6322918; Comments=""; Cost=0.000000000000000; Description=""; Design Option=[-1]; Edited by=""; Export to IFC As=""; Export to IFC=0; Glow=0; IFC Predefined Type=""; IfcGUID=1UFHRIGH1BmwPLiWj5HYJP; Keynote=""; Manufacturer=""; Mark=""; Model=""; Name=Труба медная; Shininess=64; Smoothness=50; Transparency=0; URL=""; Workset=10 | [113 empty] | 2021 | 1.2 |  |  | None | [60 empty] | 0.12 | [20 empty] | 1/4" | [5 empty] | 90 | [161 empty] | 0 | 07pqzDwibFqRrKFG$dg9$N | [22 empty] | 3.175 | [32 empty] | 0 |  |  | Соединительные детали трубопроводов | ИС.ТС.2 | м | [23 empty] | None | Новая конструкция | 2845.825 | Level : Жильё_13_KV | 2845.825 | [20 empty] | Х4 | ⌀6 мм-⌀6 мм | 0 | [11 empty] | ADSK_Кондиционирование_Х4 | Х4 8 | [19 empty] | ⌀6.35-⌀6.35 | [7 empty] | 35 | Труба медная | 2.5 | МедьГнутаяТруба | TRUE | 6.35 | 6.35 | FALSE | FALSE | 3bf616f9-6b98-4a21-80ff-da1120c8f6d6 | 0.76 | 6.35 | 15.875 | 15.875 | FALSE | 25.4
1288275 | Отвод «гнутая труба» | OST_PipeFitting |  | Жильё_13_KV | TRUE |  |  | 7.8969e-07 | 1.5708e-06 |  |  |  | 97e68f6a-4c55-48ee-bfa9-30e54e49ad60-0013a853 | 1c6840e6-7ded-4a08-b07a-50d6e74d5738 | None |  | 921 | Кондиционирование воздуха | [6 empty] | ADSK_МедьПайка_Отвод-гнутая труба | [174 empty] | 0 | 2NvezgJ5L8xh_fCELEMWKo | [25 empty] | Hydronic Return | [129 empty] | 0.024936 | [8 empty] | Труба медная дюймовая 6.35x0.76 | [229 empty] | None | [60 empty] | 0.12 | [20 empty] | 1/4" | [5 empty] | 90 | [185 empty] | 3.175 | [61 empty] | None | Новая конструкция | 2845.825 | Level : Жильё_13_KV | 2845.825 | [20 empty] | Х4 | ⌀6 мм-⌀6 мм | 0 | [11 empty] | ADSK_Кондиционирование_Х4 | Х4 8 | [19 empty] | ⌀6.35-⌀6.35 | [7 empty] | 35 |  |  |  |  | 6.35 | 6.35 | FALSE | FALSE | 3bf616f9-6b98-4a21-80ff-da1120c8f6d6 | 0.76 | 6.35 | 15.875 | 15.875 | FALSE | 25.4
1288276 | Отвод «гнутая труба» | OST_PipeFitting | Отвод «гнутая труба» | Жильё_13_KV | TRUE |  |  | 7.8969e-07 | 1.5708e-06 |  |  | Отвод «гнутая труба» | 97e68f6a-4c55-48ee-bfa9-30e54e49ad60-0013a854 | 1c6840e6-7ded-4a08-b07a-50d6e74d5738 | None |  | 921 | Кондиционирование воздуха | [6 empty] | ADSK_МедьПайка_Отвод-гнутая труба | [18 empty] | OST_PipeFitting | None | 443 | [106 empty] | Отвод «гнутая труба» | [46 empty] | 0 | 2NvezgJ5L8xh_fCELEMWKq | [25 empty] | Hydronic Return | [129 empty] | 0.024936 | [8 empty] | Труба медная дюймовая 6.35x0.76 | Category=[-2000700]; Color=2338280; Comments=""; Cost=0.000000000000000; Description=""; Design Option=[-1]; Edited by=""; Export to IFC As=""; Export to IFC=0; Glow=0; IFC Predefined Type=""; IfcGUID=1Zv83obP51SAWtfYRg9D9L; Keynote=""; Manufacturer=""; Mark=""; Model=""; Name=ADSK_Предупреждение; Shininess=64; Smoothness=50; Transparency=0; URL=""; Workset=10 |  |  |  | ADSK_МедьПайка_Отвод-гнутая труба | Отвод «гнутая труба» | Отвод «гнутая труба» | [5 empty] | Отвод «гнутая труба» | [98 empty] | Category=[-2000700]; Color=6322918; Comments=""; Cost=0.000000000000000; Description=""; Design Option=[-1]; Edited by=""; Export to IFC As=""; Export to IFC=0; Glow=0; IFC Predefined Type=""; IfcGUID=1UFHRIGH1BmwPLiWj5HYJP; Keynote=""; Manufacturer=""; Mark=""; Model=""; Name=Труба медная; Shininess=64; Smoothness=50; Transparency=0; URL=""; Workset=10 | [113 empty] | 2021 | 1.2 |  |  | None | [60 empty] | 0.12 | [20 empty] | 1/4" | [5 empty] | 90 | [161 empty] | 0 | 07pqzDwibFqRrKFG$dg9$N | [22 empty] | 3.175 | [32 empty] | 0 |  |  | Соединительные детали трубопроводов | ИС.ТС.2 | м | [23 empty] | None | Новая конструкция | 2845.825 | Level : Жильё_13_KV | 2845.825 | [20 empty] | Х4 | ⌀6 мм-⌀6 мм | 0 | [11 empty] | ADSK_Кондиционирование_Х4 | Х4 8 | [19 empty] | ⌀6.35-⌀6.35 | [7 empty] | 35 | Труба медная | 2.5 | МедьГнутаяТруба | TRUE | 6.35 | 6.35 | FALSE | FALSE | 3bf616f9-6b98-4a21-80ff-da1120c8f6d6 | 0.76 | 6.35 | 15.875 | 15.875 | FALSE | 25.4
1288277 | Отвод «гнутая труба» | OST_PipeFitting |  | Жильё_13_KV | TRUE |  |  | 7.8969e-07 | 1.5708e-06 |  |  |  | 97e68f6a-4c55-48ee-bfa9-30e54e49ad60-0013a855 | 1c6840e6-7ded-4a08-b07a-50d6e74d5738 | None |  | 921 | Кондиционирование воздуха | [6 empty] | ADSK_МедьПайка_Отвод-гнутая труба | [174 empty] | 0 | 2NvezgJ5L8xh_fCELEMWKq | [25 empty] | Hydronic Return | [129 empty] | 0.024936 | [8 empty] | Труба медная дюймовая 6.35x0.76 | [229 empty] | None | [60 empty] | 0.12 | [20 empty] | 1/4" | [5 empty] | 90 | [185 empty] | 3.175 | [61 empty] | None | Новая конструкция | 2845.825 | Level : Жильё_13_KV | 2845.825 | [20 empty] | Х4 | ⌀6 мм-⌀6 мм | 0 | [11 empty] | ADSK_Кондиционирование_Х4 | Х4 8 | [19 empty] | ⌀6.35-⌀6.35 | [7 empty] | 35 |  |  |  |  | 6.35 | 6.35 | FALSE | FALSE | 3bf616f9-6b98-4a21-80ff-da1120c8f6d6 | 0.76 | 6.35 | 15.875 | 15.875 | FALSE | 25.4
1288278 | ADSK_Медь дюймовая_Кондиционирование | OST_PipeCurves | ADSK_Медь дюймовая_Кондиционирование |  | TRUE |  |  |  | 0.084526 | 1694.3 |  | ADSK_Медь дюймовая_Кондиционирование | 97e68f6a-4c55-48ee-bfa9-30e54e49ad60-0013a856 | be75d566-49ea-47ad-ad7c-e322221ca34d | None |  | 921 | Кондиционирование воздуха | [6 empty] | Pipe Types | [18 empty] | OST_PipeCurves | None | 74 | [53 empty] | Медь | [52 empty] | ADSK_Медь дюймовая_Кондиционирование | [46 empty] | 0 | 2NvezgJ5L8xh_fCELEMWKs | 0.003 | [24 empty] | Hydronic Return | [129 empty] | 5.7632 | [8 empty] | Труба медная дюймовая ø15.88x0,89 |  |  |  |  | Pipe Types | ADSK_Медь дюймовая_Кондиционирование | ADSK_Медь дюймовая_Кондиционирование | [5 empty] | ADSK_Медь дюймовая_Кондиционирование | [466 empty] | 0 | 07pqzDwibFqRrKFG$dgCZk | [58 empty] | Трубы | ИС.ТС.1 | м | [23 empty] | None | Новая конструкция | [19 empty] | Труба медная дюймовая | Днар х Стенка | 2833.12 | 2849 | Х4 | ⌀16 мм | 0 | 0.89 | 2834.01 | 2834.01 | 2848.11 | 2848.11 | 2833.12 | 2849 | 2833.12 | 2849 | 2849 | 2833.12 | ADSK_Кондиционирование_Х4 | Х4 1 | 0 | дюймовые медные трубопроводы для кондиционирования | Generic | Медь - Кондиционирование | 0 | 15.88 | 46784.01 | 0 | 15.88 | 0 | 14.1 | 0 | 0.00021277 | 0 | 0 | 0 | 0 | 0 | Кондиционирование | ⌀15.88 | 2841.06 | 0 | 0 | 0 | 2841.06 | 2841.06 | Жильё_13_KV | 88
1288279 | ADSK_Медь дюймовая_Кондиционирование | OST_PipeCurves |  |  | TRUE |  |  |  | 0.084526 | 1694.3 |  |  | 97e68f6a-4c55-48ee-bfa9-30e54e49ad60-0013a857 | 1c6840e6-7ded-4a08-b07a-50d6e74d5738 | None |  | 921 | Кондиционирование воздуха | [6 empty] | Pipe Types | [74 empty] | Медь | [99 empty] | 0 | 2NvezgJ5L8xh_fCELEMWKs | 0.003 | [24 empty] | Hydronic Return | [129 empty] | 5.7632 | [8 empty] | Труба медная дюймовая ø15.88x0,89 | [565 empty] | None | Новая конструкция | [21 empty] | 2833.12 | 2849 | Х4 | ⌀16 мм | 0 | 0.89 | 2834.01 | 2834.01 | 2848.11 | 2848.11 | [6 empty] | ADSK_Кондиционирование_Х4 | Х4 1 | 0 | дюймовые медные трубопроводы для кондиционирования | Generic | Медь - Кондиционирование | 0 | 15.88 | 46784.01 | 0 | 15.88 | 0 | 14.1 | 0 | 0.00021277 | 0 |  | 0 | 0 | 0 | Кондиционирование | ⌀15.88 | 2841.06 |  | 0 | 0 |  |  | Жильё_13_KV | 88
1288280 | ADSK_Медь дюймовая_Кондиционирование | OST_PipeCurves | ADSK_Медь дюймовая_Кондиционирование |  | TRUE |  |  |  | 0.05058 | 1691.2 |  | ADSK_Медь дюймовая_Кондиционирование | 97e68f6a-4c55-48ee-bfa9-30e54e49ad60-0013a858 | be75d566-49ea-47ad-ad7c-e322221ca34d | None |  | 921 | Кондиционирование воздуха | [6 empty] | Pipe Types | [18 empty] | OST_PipeCurves | None | 74 | [53 empty] | Медь | [52 empty] | ADSK_Медь дюймовая_Кондиционирование | [46 empty] | 0 | 2NvezgJ5L8xh_fCELEMWKu | 0.003 | [24 empty] | Hydronic Return | [129 empty] | 5.7564 | [8 empty] | Труба медная дюймовая ø9.52x0,81 |  |  |  |  | Pipe Types | ADSK_Медь дюймовая_Кондиционирование | ADSK_Медь дюймовая_Кондиционирование | [5 empty] | ADSK_Медь дюймовая_Кондиционирование | [466 empty] | 0 | 07pqzDwibFqRrKFG$dgCZk | [58 empty] | Трубы | ИС.ТС.1 | м | [23 empty] | None | Новая конструкция | [19 empty] | Труба медная дюймовая | Днар х Стенка | 2839.48 | 2849 | Х4 | ⌀10 мм | 0 | 0.81 | 2840.29 | 2840.29 | 2848.19 | 2848.19 | 2839.48 | 2849 | 2839.48 | 2849 | 2849 | 2839.48 | ADSK_Кондиционирование_Х4 | Х4 7 | 0 | дюймовые медные трубопроводы для кондиционирования | Generic | Медь - Кондиционирование | 0 | 9.52 | 46790.29 | 0 | 9.52 | 0 | 7.9 | 0 | 0.00037975 | 0 | 0 | 0 | 0 | 0 | Кондиционирование | ⌀9.52 | 2844.24 | 0 | 0 | 0 | 2844.24 | 2844.24 | Жильё_13_KV | 52
1288281 | ADSK_Медь дюймовая_Кондиционирование | OST_PipeCurves |  |  | TRUE |  |  |  | 0.05058 | 1691.2 |  |  | 97e68f6a-4c55-48ee-bfa9-30e54e49ad60-0013a859 | 1c6840e6-7ded-4a08-b07a-50d6e74d5738 | None |  | 921 | Кондиционирование воздуха | [6 empty] | Pipe Types | [74 empty] | Медь | [99 empty] | 0 | 2NvezgJ5L8xh_fCELEMWKu | 0.003 | [24 empty] | Hydronic Return | [129 empty] | 5.7564 | [8 empty] | Труба медная дюймовая ø9.52x0,81 | [565 empty] | None | Новая конструкция | [21 empty] | 2839.48 | 2849 | Х4 | ⌀10 мм | 0 | 0.81 | 2840.29 | 2840.29 | 2848.19 | 2848.19 | [6 empty] | ADSK_Кондиционирование_Х4 | Х4 7 | 0 | дюймовые медные трубопроводы для кондиционирования | Generic | Медь - Кондиционирование | 0 | 9.52 | 46790.29 | 0 | 9.52 | 0 | 7.9 | 0 | 0.00037975 | 0 |  | 0 | 0 | 0 | Кондиционирование | ⌀9.52 | 2844.24 |  | 0 | 0 |  |  | Жильё_13_KV | 52
1288282 | Отвод «гнутая труба» | OST_PipeFitting | Отвод «гнутая труба» | Жильё_13_KV | TRUE |  |  | 2.661e-06 | 1.5708e-06 |  |  | Отвод «гнутая труба» | 97e68f6a-4c55-48ee-bfa9-30e54e49ad60-0013a85a | 1c6840e6-7ded-4a08-b07a-50d6e74d5738 | None |  | 921 | Кондиционирование воздуха | [6 empty] | ADSK_МедьПайка_Отвод-гнутая труба | [18 empty] | OST_PipeFitting | None | 443 | [106 empty] | Отвод «гнутая труба» | [46 empty] | 0 | 2NvezgJ5L8xh_fCELEMWKw | [25 empty] | Hydronic Return | [129 empty] | 0.037385 | [8 empty] | Труба медная дюймовая 9.52x0.81 | Category=[-2000700]; Color=2338280; Comments=""; Cost=0.000000000000000; Description=""; Design Option=[-1]; Edited by=""; Export to IFC As=""; Export to IFC=0; Glow=0; IFC Predefined Type=""; IfcGUID=1Zv83obP51SAWtfYRg9D9L; Keynote=""; Manufacturer=""; Mark=""; Model=""; Name=ADSK_Предупреждение; Shininess=64; Smoothness=50; Transparency=0; URL=""; Workset=10 |  |  |  | ADSK_МедьПайка_Отвод-гнутая труба | Отвод «гнутая труба» | Отвод «гнутая труба» | [5 empty] | Отвод «гнутая труба» | [98 empty] | Category=[-2000700]; Color=6322918; Comments=""; Cost=0.000000000000000; Description=""; Design Option=[-1]; Edited by=""; Export to IFC As=""; Export to IFC=0; Glow=0; IFC Predefined Type=""; IfcGUID=1UFHRIGH1BmwPLiWj5HYJP; Keynote=""; Manufacturer=""; Mark=""; Model=""; Name=Труба медная; Shininess=64; Smoothness=50; Transparency=0; URL=""; Workset=10 | [113 empty] | 2021 | 1.2 |  |  | None | [60 empty] | 0.2 | [20 empty] | 3/8" | [5 empty] | 90 | [161 empty] | 0 | 07pqzDwibFqRrKFG$dg9$N | [22 empty] | 4.76 | [32 empty] | 0 |  |  | Соединительные детали трубопроводов | ИС.ТС.2 | м | [23 empty] | None | Новая конструкция | 2844.24 | Level : Жильё_13_KV | 2844.24 | [20 empty] | Х4 | ⌀10 мм-⌀10 мм | 0 | [11 empty] | ADSK_Кондиционирование_Х4 | Х4 7 | [19 empty] | ⌀9.52-⌀9.52 | [7 empty] | 52 | Труба медная | 2.5 | МедьГнутаяТруба | TRUE | 9.52 | 9.52 | FALSE | FALSE | 3bf616f9-6b98-4a21-80ff-da1120c8f6d6 | 0.81 | 9.52 | 23.8 | 23.8 | FALSE | 38.08
1288283 | Отвод «гнутая труба» | OST_PipeFitting |  | Жильё_13_KV | TRUE |  |  | 2.661e-06 | 1.5708e-06 |  |  |  | 97e68f6a-4c55-48ee-bfa9-30e54e49ad60-0013a85b | 1c6840e6-7ded-4a08-b07a-50d6e74d5738 | None |  | 921 | Кондиционирование воздуха | [6 empty] | ADSK_МедьПайка_Отвод-гнутая труба | [174 empty] | 0 | 2NvezgJ5L8xh_fCELEMWKw | [25 empty] | Hydronic Return | [129 empty] | 0.037385 | [8 empty] | Труба медная дюймовая 9.52x0.81 | [229 empty] | None | [60 empty] | 0.2 | [20 empty] | 3/8" | [5 empty] | 90 | [185 empty] | 4.76 | [61 empty] | None | Новая конструкция | 2844.24 | Level : Жильё_13_KV | 2844.24 | [20 empty] | Х4 | ⌀10 мм-⌀10 мм | 0 | [11 empty] | ADSK_Кондиционирование_Х4 | Х4 7 | [19 empty] | ⌀9.52-⌀9.52 | [7 empty] | 52 |  |  |  |  | 9.52 | 9.52 | FALSE | FALSE | 3bf616f9-6b98-4a21-80ff-da1120c8f6d6 | 0.81 | 9.52 | 23.8 | 23.8 | FALSE | 38.08
1288284 | Отвод «гнутая труба» | OST_PipeFitting | Отвод «гнутая труба» | Жильё_13_KV | TRUE |  |  | 2.661e-06 | 1.5708e-06 |  |  | Отвод «гнутая труба» | 97e68f6a-4c55-48ee-bfa9-30e54e49ad60-0013a85c | 1c6840e6-7ded-4a08-b07a-50d6e74d5738 | None |  | 921 | Кондиционирование воздуха | [6 empty] | ADSK_МедьПайка_Отвод-гнутая труба | [18 empty] | OST_PipeFitting | None | 443 | [106 empty] | Отвод «гнутая труба» | [46 empty] | 0 | 2NvezgJ5L8xh_fCELEMWKy | [25 empty] | Hydronic Return | [129 empty] | 0.037385 | [8 empty] | Труба медная дюймовая 9.52x0.81 | Category=[-2000700]; Color=2338280; Comments=""; Cost=0.000000000000000; Description=""; Design Option=[-1]; Edited by=""; Export to IFC As=""; Export to IFC=0; Glow=0; IFC Predefined Type=""; IfcGUID=1Zv83obP51SAWtfYRg9D9L; Keynote=""; Manufacturer=""; Mark=""; Model=""; Name=ADSK_Предупреждение; Shininess=64; Smoothness=50; Transparency=0; URL=""; Workset=10 |  |  |  | ADSK_МедьПайка_Отвод-гнутая труба | Отвод «гнутая труба» | Отвод «гнутая труба» | [5 empty] | Отвод «гнутая труба» | [98 empty] | Category=[-2000700]; Color=6322918; Comments=""; Cost=0.000000000000000; Description=""; Design Option=[-1]; Edited by=""; Export to IFC As=""; Export to IFC=0; Glow=0; IFC Predefined Type=""; IfcGUID=1UFHRIGH1BmwPLiWj5HYJP; Keynote=""; Manufacturer=""; Mark=""; Model=""; Name=Труба медная; Shininess=64; Smoothness=50; Transparency=0; URL=""; Workset=10 | [113 empty] | 2021 | 1.2 |  |  | None | [60 empty] | 0.2 | [20 empty] | 3/8" | [5 empty] | 90 | [161 empty] | 0 | 07pqzDwibFqRrKFG$dg9$N | [22 empty] | 4.76 | [32 empty] | 0 |  |  | Соединительные детали трубопроводов | ИС.ТС.2 | м | [23 empty] | None | Новая конструкция | 2844.24 | Level : Жильё_13_KV | 2844.24 | [20 empty] | Х4 | ⌀10 мм-⌀10 мм | 0 | [11 empty] | ADSK_Кондиционирование_Х4 | Х4 7 | [19 empty] | ⌀9.52-⌀9.52 | [7 empty] | 52 | Труба медная | 2.5 | МедьГнутаяТруба | TRUE | 9.52 | 9.52 | FALSE | FALSE | 3bf616f9-6b98-4a21-80ff-da1120c8f6d6 | 0.81 | 9.52 | 23.8 | 23.8 | FALSE | 38.08
1288285 | Отвод «гнутая труба» | OST_PipeFitting |  | Жильё_13_KV | TRUE |  |  | 2.661e-06 | 1.5708e-06 |  |  |  | 97e68f6a-4c55-48ee-bfa9-30e54e49ad60-0013a85d | 1c6840e6-7ded-4a08-b07a-50d6e74d5738 | None |  | 921 | Кондиционирование воздуха | [6 empty] | ADSK_МедьПайка_Отвод-гнутая труба | [174 empty] | 0 | 2NvezgJ5L8xh_fCELEMWKy | [25 empty] | Hydronic Return | [129 empty] | 0.037385 | [8 empty] | Труба медная дюймовая 9.52x0.81 | [229 empty] | None | [60 empty] | 0.2 | [20 empty] | 3/8" | [5 empty] | 90 | [185 empty] | 4.76 | [61 empty] | None | Новая конструкция | 2844.24 | Level : Жильё_13_KV | 2844.24 | [20 empty] | Х4 | ⌀10 мм-⌀10 мм | 0 | [11 empty] | ADSK_Кондиционирование_Х4 | Х4 7 | [19 empty] | ⌀9.52-⌀9.52 | [7 empty] | 52 |  |  |  |  | 9.52 | 9.52 | FALSE | FALSE | 3bf616f9-6b98-4a21-80ff-da1120c8f6d6 | 0.81 | 9.52 | 23.8 | 23.8 | FALSE | 38.08
1288286 | Отвод «гнутая труба» | OST_PipeFitting | Отвод «гнутая труба» | Жильё_13_KV | TRUE |  |  | 1.2351e-05 | 1.5708e-06 |  |  | Отвод «гнутая труба» | 97e68f6a-4c55-48ee-bfa9-30e54e49ad60-0013a85e | 1c6840e6-7ded-4a08-b07a-50d6e74d5738 | None |  | 921 | Кондиционирование воздуха | [6 empty] | ADSK_МедьПайка_Отвод-гнутая труба | [18 empty] | OST_PipeFitting | None | 443 | [106 empty] | Отвод «гнутая труба» | [46 empty] | 0 | 2NvezgJ5L8xh_fCELEMWK_ | [25 empty] | Hydronic Return | [129 empty] | 0.062361 | [8 empty] | Труба медная дюймовая 15.88x0.89 | Category=[-2000700]; Color=2338280; Comments=""; Cost=0.000000000000000; Description=""; Design Option=[-1]; Edited by=""; Export to IFC As=""; Export to IFC=0; Glow=0; IFC Predefined Type=""; IfcGUID=1Zv83obP51SAWtfYRg9D9L; Keynote=""; Manufacturer=""; Mark=""; Model=""; Name=ADSK_Предупреждение; Shininess=64; Smoothness=50; Transparency=0; URL=""; Workset=10 |  |  |  | ADSK_МедьПайка_Отвод-гнутая труба | Отвод «гнутая труба» | Отвод «гнутая труба» | [5 empty] | Отвод «гнутая труба» | [98 empty] | Category=[-2000700]; Color=6322918; Comments=""; Cost=0.000000000000000; Description=""; Design Option=[-1]; Edited by=""; Export to IFC As=""; Export to IFC=0; Glow=0; IFC Predefined Type=""; IfcGUID=1UFHRIGH1BmwPLiWj5HYJP; Keynote=""; Manufacturer=""; Mark=""; Model=""; Name=Труба медная; Shininess=64; Smoothness=50; Transparency=0; URL=""; Workset=10 | [113 empty] | 2021 | 1.2 |  |  | None | [60 empty] | 0.343 | [20 empty] | 5/8" | [5 empty] | 90 | [161 empty] | 0 | 07pqzDwibFqRrKFG$dg9$N | [22 empty] | 7.94 | [32 empty] | 0 |  |  | Соединительные детали трубопроводов | ИС.ТС.2 | м | [23 empty] | None | Новая конструкция | 2841.06 | Level : Жильё_13_KV | 2841.06 | [20 empty] | Х4 | ⌀16 мм-⌀16 мм | 0 | [11 empty] | ADSK_Кондиционирование_Х4 | Х4 1 | [19 empty] | ⌀15.88-⌀15.88 | [7 empty] | 88 | Труба медная | 2.5 | МедьГнутаяТруба | TRUE | 15.88 | 15.88 | FALSE | FALSE | 3bf616f9-6b98-4a21-80ff-da1120c8f6d6 | 0.89 | 15.88 | 39.7 | 39.7 | FALSE | 63.52
1288287 | Отвод «гнутая труба» | OST_PipeFitting |  | Жильё_13_KV | TRUE |  |  | 1.2351e-05 | 1.5708e-06 |  |  |  | 97e68f6a-4c55-48ee-bfa9-30e54e49ad60-0013a85f | 1c6840e6-7ded-4a08-b07a-50d6e74d5738 | None |  | 921 | Кондиционирование воздуха | [6 empty] | ADSK_МедьПайка_Отвод-гнутая труба | [174 empty] | 0 | 2NvezgJ5L8xh_fCELEMWK_ | [25 empty] | Hydronic Return | [129 empty] | 0.062361 | [8 empty] | Труба медная дюймовая 15.88x0.89 | [229 empty] | None | [60 empty] | 0.343 | [20 empty] | 5/8" | [5 empty] | 90 | [185 empty] | 7.94 | [61 empty] | None | Новая конструкция | 2841.06 | Level : Жильё_13_KV | 2841.06 | [20 empty] | Х4 | ⌀16 мм-⌀16 мм | 0 | [11 empty] | ADSK_Кондиционирование_Х4 | Х4 1 | [19 empty] | ⌀15.88-⌀15.88 | [7 empty] | 88 |  |  |  |  | 15.88 | 15.88 | FALSE | FALSE | 3bf616f9-6b98-4a21-80ff-da1120c8f6d6 | 0.89 | 15.88 | 39.7 | 39.7 | FALSE | 63.52
1288289 | ADSK_Кондиционирование_Х4 | OST_PipingSystem | ADSK_Кондиционирование_Х4 | [8 empty] | Х4 1 | 97e68f6a-4c55-48ee-bfa9-30e54e49ad60-0013a861 | 97e68f6a-4c55-48ee-bfa9-30e54e49ad60 | None |  | 921 | Кондиционирование воздуха | [6 empty] | Piping System | [18 empty] | OST_PipingSystem | None | 127 | [106 empty] | ADSK_Кондиционирование_Х4 | [46 empty] | 0 | 2NvezgJ5L8xh_fCELEMWK1 | [169 empty] | Piping System | ADSK_Кондиционирование_Х4 | ADSK_Кондиционирование_Х4 | [5 empty] | ADSK_Кондиционирование_Х4 | [573 empty] | Линия горячего газа | [18 empty] | Х4 1 | [43 empty] | 11 | 11 | 10 | 10 | 15 | 15 | 4 | Х4 | Hydronic Return | ADSK_Фреон | 65 | 0 | 130 | None
1288290 | ADSK_Кондиционирование_Х4 | OST_PipingSystem | ADSK_Кондиционирование_Х4 | [8 empty] | Х4 2 | 97e68f6a-4c55-48ee-bfa9-30e54e49ad60-0013a862 | 97e68f6a-4c55-48ee-bfa9-30e54e49ad60 | None |  | 921 | Кондиционирование воздуха | [6 empty] | Piping System | [18 empty] | OST_PipingSystem | None | 127 | [106 empty] | ADSK_Кондиционирование_Х4 | [46 empty] | 0 | 2NvezgJ5L8xh_fCELEMWK2 | [169 empty] | Piping System | ADSK_Кондиционирование_Х4 | ADSK_Кондиционирование_Х4 | [5 empty] | ADSK_Кондиционирование_Х4 | [573 empty] | Линия горячего газа | [18 empty] | Х4 2 | [43 empty] | 11 | 11 | 10 | 10 | 15 | 15 | 4 | Х4 | Hydronic Return | ADSK_Фреон | 65 | 0 | 130 | None
1288291 | ADSK_Кондиционирование_Х4 | OST_PipingSystem | ADSK_Кондиционирование_Х4 | [8 empty] | Х4 3 | 97e68f6a-4c55-48ee-bfa9-30e54e49ad60-0013a863 | 97e68f6a-4c55-48ee-bfa9-30e54e49ad60 | None |  | 921 | Кондиционирование воздуха | [6 empty] | Piping System | [18 empty] | OST_PipingSystem | None | 127 | [106 empty] | ADSK_Кондиционирование_Х4 | [46 empty] | 0 | 2NvezgJ5L8xh_fCELEMWK3 | [169 empty] | Piping System | ADSK_Кондиционирование_Х4 | ADSK_Кондиционирование_Х4 | [5 empty] | ADSK_Кондиционирование_Х4 | [573 empty] | Линия горячего газа | [18 empty] | Х4 3 | [43 empty] | 11 | 11 | 10 | 10 | 15 | 15 | 4 | Х4 | Hydronic Return | ADSK_Фреон | 65 | 0 | 130 | None
1288292 | ADSK_Кондиционирование_Х4 | OST_PipingSystem | ADSK_Кондиционирование_Х4 | [8 empty] | Х4 4 | 97e68f6a-4c55-48ee-bfa9-30e54e49ad60-0013a864 | 97e68f6a-4c55-48ee-bfa9-30e54e49ad60 | None |  | 921 | Кондиционирование воздуха | [6 empty] | Piping System | [18 empty] | OST_PipingSystem | None | 127 | [106 empty] | ADSK_Кондиционирование_Х4 | [46 empty] | 0 | 2NvezgJ5L8xh_fCELEMWK4 | [169 empty] | Piping System | ADSK_Кондиционирование_Х4 | ADSK_Кондиционирование_Х4 | [5 empty] | ADSK_Кондиционирование_Х4 | [573 empty] | Линия горячего газа | [18 empty] | Х4 4 | [43 empty] | 11 | 11 | 10 | 10 | 15 | 15 | 4 | Х4 | Hydronic Return | ADSK_Фреон | 65 | 0 | 130 | None
1288293 | ADSK_Кондиционирование_Х4 | OST_PipingSystem | ADSK_Кондиционирование_Х4 | [8 empty] | Х4 5 | 97e68f6a-4c55-48ee-bfa9-30e54e49ad60-0013a865 | 97e68f6a-4c55-48ee-bfa9-30e54e49ad60 | None |  | 921 | Кондиционирование воздуха | [6 empty] | Piping System | [18 empty] | OST_PipingSystem | None | 127 | [106 empty] | ADSK_Кондиционирование_Х4 | [46 empty] | 0 | 2NvezgJ5L8xh_fCELEMWK5 | [169 empty] | Piping System | ADSK_Кондиционирование_Х4 | ADSK_Кондиционирование_Х4 | [5 empty] | ADSK_Кондиционирование_Х4 | [573 empty] | Линия горячего газа | [18 empty] | Х4 5 | [43 empty] | 11 | 11 | 10 | 10 | 15 | 15 | 4 | Х4 | Hydronic Return | ADSK_Фреон | 65 | 0 | 130 | None
1288294 | ADSK_Кондиционирование_Х4 | OST_PipingSystem | ADSK_Кондиционирование_Х4 | [8 empty] | Х4 6 | 97e68f6a-4c55-48ee-bfa9-30e54e49ad60-0013a866 | 97e68f6a-4c55-48ee-bfa9-30e54e49ad60 | None |  | 921 | Кондиционирование воздуха | [6 empty] | Piping System | [18 empty] | OST_PipingSystem | None | 127 | [106 empty] | ADSK_Кондиционирование_Х4 | [46 empty] | 0 | 2NvezgJ5L8xh_fCELEMWK6 | [169 empty] | Piping System | ADSK_Кондиционирование_Х4 | ADSK_Кондиционирование_Х4 | [5 empty] | ADSK_Кондиционирование_Х4 | [573 empty] | Линия горячего газа | [18 empty] | Х4 6 | [43 empty] | 11 | 11 | 10 | 10 | 15 | 15 | 4 | Х4 | Hydronic Return | ADSK_Фреон | 65 | 0 | 130 | None
1288295 | ADSK_Кондиционирование_Х4 | OST_PipingSystem | ADSK_Кондиционирование_Х4 | [8 empty] | Х4 7 | 97e68f6a-4c55-48ee-bfa9-30e54e49ad60-0013a867 | 97e68f6a-4c55-48ee-bfa9-30e54e49ad60 | None |  | 921 | Кондиционирование воздуха | [6 empty] | Piping System | [18 empty] | OST_PipingSystem | None | 127 | [106 empty] | ADSK_Кондиционирование_Х4 | [46 empty] | 0 | 2NvezgJ5L8xh_fCELEMWK7 | [169 empty] | Piping System | ADSK_Кондиционирование_Х4 | ADSK_Кондиционирование_Х4 | [5 empty] | ADSK_Кондиционирование_Х4 | [573 empty] | Линия горячего газа | [18 empty] | Х4 7 | [43 empty] | 11 | 11 | 10 | 10 | 15 | 15 | 4 | Х4 | Hydronic Return | ADSK_Фреон | 65 | 0 | 130 | None
1288296 | ADSK_Кондиционирование_Х4 | OST_PipingSystem | ADSK_Кондиционирование_Х4 | [8 empty] | Х4 8 | 97e68f6a-4c55-48ee-bfa9-30e54e49ad60-0013a868 | 97e68f6a-4c55-48ee-bfa9-30e54e49ad60 | None |  | 921 | Кондиционирование воздуха | [6 empty] | Piping System | [18 empty] | OST_PipingSystem | None | 127 | [106 empty] | ADSK_Кондиционирование_Х4 | [46 empty] | 0 | 2NvezgJ5L8xh_fCELEMWK8 | [169 empty] | Piping System | ADSK_Кондиционирование_Х4 | ADSK_Кондиционирование_Х4 | [5 empty] | ADSK_Кондиционирование_Х4 | [573 empty] | Линия горячего газа | [18 empty] | Х4 8 | [43 empty] | 11 | 11 | 10 | 10 | 15 | 15 | 4 | Х4 | Hydronic Return | ADSK_Фреон | 65 | 0 | 130 | None
1288297 | ADSK_Кондиционирование_Х4 | OST_PipingSystem | ADSK_Кондиционирование_Х4 | [8 empty] | Х4 9 | 97e68f6a-4c55-48ee-bfa9-30e54e49ad60-0013a869 | 97e68f6a-4c55-48ee-bfa9-30e54e49ad60 | None |  | 921 | Кондиционирование воздуха | [6 empty] | Piping System | [18 empty] | OST_PipingSystem | None | 127 | [106 empty] | ADSK_Кондиционирование_Х4 | [46 empty] | 0 | 2NvezgJ5L8xh_fCELEMWK9 | [169 empty] | Piping System | ADSK_Кондиционирование_Х4 | ADSK_Кондиционирование_Х4 | [5 empty] | ADSK_Кондиционирование_Х4 | [573 empty] | Линия горячего газа | [18 empty] | Х4 9 | [43 empty] | 11 | 11 | 10 | 10 | 15 | 15 | 4 | Х4 | Hydronic Return | ADSK_Фреон | 65 | 0 | 130 | None
1288298 | ADSK_Кондиционирование_Х4 | OST_PipingSystem | ADSK_Кондиционирование_Х4 | [8 empty] | Х4 10 | 97e68f6a-4c55-48ee-bfa9-30e54e49ad60-0013a86a | 97e68f6a-4c55-48ee-bfa9-30e54e49ad60 | None |  | 921 | Кондиционирование воздуха | [6 empty] | Piping System | [18 empty] | OST_PipingSystem | None | 127 | [106 empty] | ADSK_Кондиционирование_Х4 | [46 empty] | 0 | 2NvezgJ5L8xh_fCELEMWKA | [169 empty] | Piping System | ADSK_Кондиционирование_Х4 | ADSK_Кондиционирование_Х4 | [5 empty] | ADSK_Кондиционирование_Х4 | [573 empty] | Линия горячего газа | [18 empty] | Х4 10 | [43 empty] | 11 | 11 | 10 | 10 | 15 | 15 | 4 | Х4 | Hydronic Return | ADSK_Фреон | 65 | 0 | 130 | None
1288299 | ADSK_Кондиционирование_Х4 | OST_PipingSystem | ADSK_Кондиционирование_Х4 | [8 empty] | Х4 11 | 97e68f6a-4c55-48ee-bfa9-30e54e49ad60-0013a86b | 97e68f6a-4c55-48ee-bfa9-30e54e49ad60 | None |  | 921 | Кондиционирование воздуха | [6 empty] | Piping System | [18 empty] | OST_PipingSystem | None | 127 | [106 empty] | ADSK_Кондиционирование_Х4 | [46 empty] | 0 | 2NvezgJ5L8xh_fCELEMWKB | [169 empty] | Piping System | ADSK_Кондиционирование_Х4 | ADSK_Кондиционирование_Х4 | [5 empty] | ADSK_Кондиционирование_Х4 | [573 empty] | Линия горячего газа | [18 empty] | Х4 11 | [43 empty] | 11 | 11 | 10 | 10 | 15 | 15 | 4 | Х4 | Hydronic Return | ADSK_Фреон | 65 | 0 | 130 | None
1288300 | ADSK_Кондиционирование_Х4 | OST_PipingSystem | ADSK_Кондиционирование_Х4 | [8 empty] | Х4 12 | 97e68f6a-4c55-48ee-bfa9-30e54e49ad60-0013a86c | 97e68f6a-4c55-48ee-bfa9-30e54e49ad60 | None |  | 921 | Кондиционирование воздуха | [6 empty] | Piping System | [18 empty] | OST_PipingSystem | None | 127 | [106 empty] | ADSK_Кондиционирование_Х4 | [46 empty] | 0 | 2NvezgJ5L8xh_fCELEMWKC | [169 empty] | Piping System | ADSK_Кондиционирование_Х4 | ADSK_Кондиционирование_Х4 | [5 empty] | ADSK_Кондиционирование_Х4 | [573 empty] | Линия горячего газа | [18 empty] | Х4 12 | [43 empty] | 11 | 11 | 10 | 10 | 15 | 15 | 4 | Х4 | Hydronic Return | ADSK_Фреон | 65 | 0 | 130 | None
1288301 | ADSK_Кондиционирование_Х4 | OST_PipingSystem | ADSK_Кондиционирование_Х4 | [8 empty] | Х4 13 | 97e68f6a-4c55-48ee-bfa9-30e54e49ad60-0013a86d | 97e68f6a-4c55-48ee-bfa9-30e54e49ad60 | None |  | 921 | Кондиционирование воздуха | [6 empty] | Piping System | [18 empty] | OST_PipingSystem | None | 127 | [106 empty] | ADSK_Кондиционирование_Х4 | [46 empty] | 0 | 2NvezgJ5L8xh_fCELEMWKD | [169 empty] | Piping System | ADSK_Кондиционирование_Х4 | ADSK_Кондиционирование_Х4 | [5 empty] | ADSK_Кондиционирование_Х4 | [573 empty] | Линия горячего газа | [18 empty] | Х4 13 | [43 empty] | 11 | 11 | 10 | 10 | 15 | 15 | 4 | Х4 | Hydronic Return | ADSK_Фреон | 65 | 0 | 130 | None
1288302 | ADSK_Кондиционирование_Х4 | OST_PipingSystem | ADSK_Кондиционирование_Х4 | [8 empty] | Х4 14 | 97e68f6a-4c55-48ee-bfa9-30e54e49ad60-0013a86e | 97e68f6a-4c55-48ee-bfa9-30e54e49ad60 | None |  | 921 | Кондиционирование воздуха | [6 empty] | Piping System | [18 empty] | OST_PipingSystem | None | 127 | [106 empty] | ADSK_Кондиционирование_Х4 | [46 empty] | 0 | 2NvezgJ5L8xh_fCELEMWKE | [169 empty] | Piping System | ADSK_Кондиционирование_Х4 | ADSK_Кондиционирование_Х4 | [5 empty] | ADSK_Кондиционирование_Х4 | [573 empty] | Линия горячего газа | [18 empty] | Х4 14 | [43 empty] | 11 | 11 | 10 | 10 | 15 | 15 | 4 | Х4 | Hydronic Return | ADSK_Фреон | 65 | 0 | 130 | None
1288303 | ADSK_Кондиционирование_Х4 | OST_PipingSystem | ADSK_Кондиционирование_Х4 | [8 empty] | Х4 15 | 97e68f6a-4c55-48ee-bfa9-30e54e49ad60-0013a86f | 97e68f6a-4c55-48ee-bfa9-30e54e49ad60 | None |  | 921 | Кондиционирование воздуха | [6 empty] | Piping System | [18 empty] | OST_PipingSystem | None | 127 | [106 empty] | ADSK_Кондиционирование_Х4 | [46 empty] | 0 | 2NvezgJ5L8xh_fCELEMWKF | [169 empty] | Piping System | ADSK_Кондиционирование_Х4 | ADSK_Кондиционирование_Х4 | [5 empty] | ADSK_Кондиционирование_Х4 | [573 empty] | Линия горячего газа | [18 empty] | Х4 15 | [43 empty] | 11 | 11 | 10 | 10 | 15 | 15 | 4 | Х4 | Hydronic Return | ADSK_Фреон | 65 | 0 | 130 | None
1288304 | ADSK_Кондиционирование_Х4 | OST_PipingSystem | ADSK_Кондиционирование_Х4 | [8 empty] | Х4 16 | 97e68f6a-4c55-48ee-bfa9-30e54e49ad60-0013a870 | 97e68f6a-4c55-48ee-bfa9-30e54e49ad60 | None |  | 921 | Кондиционирование воздуха | [6 empty] | Piping System | [18 empty] | OST_PipingSystem | None | 127 | [106 empty] | ADSK_Кондиционирование_Х4 | [46 empty] | 0 | 2NvezgJ5L8xh_fCELEMWKG | [169 empty] | Piping System | ADSK_Кондиционирование_Х4 | ADSK_Кондиционирование_Х4 | [5 empty] | ADSK_Кондиционирование_Х4 | [573 empty] | Линия горячего газа | [18 empty] | Х4 16 | [43 empty] | 11 | 11 | 10 | 10 | 15 | 15 | 4 | Х4 | Hydronic Return | ADSK_Фреон | 65 | 0 | 130 | None
1288365 | ADSK_Медь дюймовая_Кондиционирование | OST_PipeCurves | ADSK_Медь дюймовая_Кондиционирование |  | TRUE |  |  |  | 0.31164 | 6246.7381 |  | ADSK_Медь дюймовая_Кондиционирование | 97e68f6a-4c55-48ee-bfa9-30e54e49ad60-0013a8ad | be75d566-49ea-47ad-ad7c-e322221ca34d | None |  | 921 | Кондиционирование воздуха | [6 empty] | Pipe Types | [18 empty] | OST_PipeCurves | None | 74 | [53 empty] | Медь | [52 empty] | ADSK_Медь дюймовая_Кондиционирование | [46 empty] | 0 | 2NvezgJ5L8xh_fCELEMWND | 0.003 | [24 empty] | Hydronic Return | [129 empty] | 5.7632 | [8 empty] | Труба медная дюймовая ø15.88x0,89 |  |  |  |  | Pipe Types | ADSK_Медь дюймовая_Кондиционирование | ADSK_Медь дюймовая_Кондиционирование | [5 empty] | ADSK_Медь дюймовая_Кондиционирование | [466 empty] | 0 | 07pqzDwibFqRrKFG$dgCZk | [58 empty] | Трубы | ИС.ТС.1 | м | [23 empty] | None | Новая конструкция | [19 empty] | Труба медная дюймовая | Днар х Стенка | 2833.12 | 2849 | Х4 | ⌀16 мм | 0 | 0.89 | 2834.01 | 2834.01 | 2848.11 | 2848.11 | 2833.12 | 2849 | 2833.12 | 2849 | 2849 | 2833.12 | ADSK_Кондиционирование_Х4 | Х4 17 | 0 | дюймовые медные трубопроводы для кондиционирования | Generic | Медь - Кондиционирование | 2.4962e-12 | 15.88 | 50234.01 | 0 | 15.88 | 0 | 14.1 | 0 | 0.00021277 | 0 | 0 | 0 | 0 | 0 | Кондиционирование | ⌀15.88 | 2841.06 | 0 | 0 | 0 | 2841.06 | 2841.06 | Жилье_14_KV | 88
1288366 | ADSK_Медь дюймовая_Кондиционирование | OST_PipeCurves |  |  | TRUE |  |  |  | 0.31164 | 6246.7381 |  |  | 97e68f6a-4c55-48ee-bfa9-30e54e49ad60-0013a8ae | 1c6840e6-7ded-4a08-b07a-50d6e74d5738 | None |  | 921 | Кондиционирование воздуха | [6 empty] | Pipe Types | [74 empty] | Медь | [99 empty] | 0 | 2NvezgJ5L8xh_fCELEMWND | 0.003 | [24 empty] | Hydronic Return | [129 empty] | 5.7632 | [8 empty] | Труба медная дюймовая ø15.88x0,89 | [565 empty] | None | Новая конструкция | [21 empty] | 2833.12 | 2849 | Х4 | ⌀16 мм | 0 | 0.89 | 2834.01 | 2834.01 | 2848.11 | 2848.11 | [6 empty] | ADSK_Кондиционирование_Х4 | Х4 17 | 0 | дюймовые медные трубопроводы для кондиционирования | Generic | Медь - Кондиционирование | 2.4962e-12 | 15.88 | 50234.01 | 0 | 15.88 | 0 | 14.1 | 0 | 0.00021277 | 0 |  | 0 | 0 | 0 | Кондиционирование | ⌀15.88 | 2841.06 |  | 0 | 0 |  |  | Жилье_14_KV | 88
1288367 | ADSK_Медь дюймовая_Кондиционирование | OST_PipeCurves | ADSK_Медь дюймовая_Кондиционирование |  | TRUE |  |  |  | 0.31349 | 6283.7381 |  | ADSK_Медь дюймовая_Кондиционирование | 97e68f6a-4c55-48ee-bfa9-30e54e49ad60-0013a8af | be75d566-49ea-47ad-ad7c-e322221ca34d | None |  | 921 | Кондиционирование воздуха | [6 empty] | Pipe Types | [18 empty] | OST_PipeCurves | None | 74 | [53 empty] | Медь | [52 empty] | ADSK_Медь дюймовая_Кондиционирование | [46 empty] | 0 | 2NvezgJ5L8xh_fCELEMWNF | 0.003 | [24 empty] | Hydronic Return | [129 empty] | 5.8367 | [8 empty] | Труба медная дюймовая ø15.88x0,89 |  |  |  |  | Pipe Types | ADSK_Медь дюймовая_Кондиционирование | ADSK_Медь дюймовая_Кондиционирование | [5 empty] | ADSK_Медь дюймовая_Кондиционирование | [466 empty] | 0 | 07pqzDwibFqRrKFG$dgCZk | [58 empty] | Трубы | ИС.ТС.1 | м | [23 empty] | None | Новая конструкция | [19 empty] | Труба медная дюймовая | Днар х Стенка | 2833.12 | 2849 | Х4 | ⌀16 мм | 0 | 0.89 | 2834.01 | 2834.01 | 2848.11 | 2848.11 | 2833.12 | 2849 | 2833.12 | 2849 | 2849 | 2833.12 | ADSK_Кондиционирование_Х4 | Х4 18 | 0 | дюймовые медные трубопроводы для кондиционирования | Generic | Медь - Кондиционирование | 0 | 15.88 | 50234.01 | 0 | 15.88 | 0 | 14.1 | 0 | 0.00021277 | 0 | 0 | 0 | 0 | 0 | Кондиционирование | ⌀15.88 | 2841.06 | 0 | 0 | 0 | 2841.06 | 2841.06 | Жилье_14_KV | 88
1288368 | ADSK_Медь дюймовая_Кондиционирование | OST_PipeCurves |  |  | TRUE |  |  |  | 0.31349 | 6283.7381 |  |  | 97e68f6a-4c55-48ee-bfa9-30e54e49ad60-0013a8b0 | 1c6840e6-7ded-4a08-b07a-50d6e74d5738 | None |  | 921 | Кондиционирование воздуха | [6 empty] | Pipe Types | [74 empty] | Медь | [99 empty] | 0 | 2NvezgJ5L8xh_fCELEMWNF | 0.003 | [24 empty] | Hydronic Return | [129 empty] | 5.8367 | [8 empty] | Труба медная дюймовая ø15.88x0,89 | [565 empty] | None | Новая конструкция | [21 empty] | 2833.12 | 2849 | Х4 | ⌀16 мм | 0 | 0.89 | 2834.01 | 2834.01 | 2848.11 | 2848.11 | [6 empty] | ADSK_Кондиционирование_Х4 | Х4 18 | 0 | дюймовые медные трубопроводы для кондиционирования | Generic | Медь - Кондиционирование | 0 | 15.88 | 50234.01 | 0 | 15.88 | 0 | 14.1 | 0 | 0.00021277 | 0 |  | 0 | 0 | 0 | Кондиционирование | ⌀15.88 | 2841.06 |  | 0 | 0 |  |  | Жилье_14_KV | 88
1288369 | ADSK_Медь дюймовая_Кондиционирование | OST_PipeCurves | ADSK_Медь дюймовая_Кондиционирование |  | TRUE |  |  |  | 0.18952 | 6336.6381 |  | ADSK_Медь дюймовая_Кондиционирование | 97e68f6a-4c55-48ee-bfa9-30e54e49ad60-0013a8b1 | be75d566-49ea-47ad-ad7c-e322221ca34d | None |  | 921 | Кондиционирование воздуха | [6 empty] | Pipe Types | [18 empty] | OST_PipeCurves | None | 74 | [53 empty] | Медь | [52 empty] | ADSK_Медь дюймовая_Кондиционирование | [46 empty] | 0 | 2NvezgJ5L8xh_fCELEMWNH | 0.003 | [24 empty] | Hydronic Return | [129 empty] | 5.9102 | [8 empty] | Труба медная дюймовая ø15.88x0,89 |  |  |  |  | Pipe Types | ADSK_Медь дюймовая_Кондиционирование | ADSK_Медь дюймовая_Кондиционирование | [5 empty] | ADSK_Медь дюймовая_Кондиционирование | [466 empty] | 0 | 07pqzDwibFqRrKFG$dgCZk | [58 empty] | Трубы | ИС.ТС.1 | м | [23 empty] | None | Новая конструкция | [19 empty] | Труба медная дюймовая | Днар х Стенка | 2839.48 | 2849 | Х4 | ⌀10 мм | 0 | 0.81 | 2840.29 | 2840.29 | 2848.19 | 2848.19 | 2839.48 | 2849 | 2839.48 | 2849 | 2849 | 2839.48 | ADSK_Кондиционирование_Х4 | Х4 19 | 0 | дюймовые медные трубопроводы для кондиционирования | Generic | Медь - Кондиционирование | 0 | 9.52 | 50240.29 | 0 | 9.52 | 0 | 7.9 | 0 | 0.00021277 | 0 | 0 | 0 | 0 | 0 | Кондиционирование | ⌀9.52 | 2844.24 | 0 | 0 | 0 | 2844.24 | 2844.24 | Жилье_14_KV | 52
1288370 | ADSK_Медь дюймовая_Кондиционирование | OST_PipeCurves |  |  | TRUE |  |  |  | 0.18952 | 6336.6381 |  |  | 97e68f6a-4c55-48ee-bfa9-30e54e49ad60-0013a8b2 | 1c6840e6-7ded-4a08-b07a-50d6e74d5738 | None |  | 921 | Кондиционирование воздуха | [6 empty] | Pipe Types | [74 empty] | Медь | [99 empty] | 0 | 2NvezgJ5L8xh_fCELEMWNH | 0.003 | [24 empty] | Hydronic Return | [129 empty] | 5.9102 | [8 empty] | Труба медная дюймовая ø15.88x0,89 | [565 empty] | None | Новая конструкция | [21 empty] | 2839.48 | 2849 | Х4 | ⌀10 мм | 0 | 0.81 | 2840.29 | 2840.29 | 2848.19 | 2848.19 | [6 empty] | ADSK_Кондиционирование_Х4 | Х4 19 | 0 | дюймовые медные трубопроводы для кондиционирования | Generic | Медь - Кондиционирование | 0 | 9.52 | 50240.29 | 0 | 9.52 | 0 | 7.9 | 0 | 0.00021277 | 0 |  | 0 | 0 | 0 | Кондиционирование | ⌀9.52 | 2844.24 |  | 0 | 0 |  |  | Жилье_14_KV | 52
1288371 | ADSK_Медь дюймовая_Кондиционирование | OST_PipeCurves | ADSK_Медь дюймовая_Кондиционирование |  | TRUE |  |  |  | 0.19062 | 6373.6381 |  | ADSK_Медь дюймовая_Кондиционирование | 97e68f6a-4c55-48ee-bfa9-30e54e49ad60-0013a8b3 | be75d566-49ea-47ad-ad7c-e322221ca34d | None |  | 921 | Кондиционирование воздуха | [6 empty] | Pipe Types | [18 empty] | OST_PipeCurves | None | 74 | [53 empty] | Медь | [52 empty] | ADSK_Медь дюймовая_Кондиционирование | [46 empty] | 0 | 2NvezgJ5L8xh_fCELEMWNJ | 0.003 | [24 empty] | Hydronic Return | [129 empty] | 7.16 | [8 empty] | Труба медная дюймовая ø15.88x0,89 |  |  |  |  | Pipe Types | ADSK_Медь дюймовая_Кондиционирование | ADSK_Медь дюймовая_Кондиционирование | [5 empty] | ADSK_Медь дюймовая_Кондиционирование | [466 empty] | 0 | 07pqzDwibFqRrKFG$dgCZk | [58 empty] | Трубы | ИС.ТС.1 | м | [23 empty] | None | Новая конструкция | [19 empty] | Труба медная дюймовая | Днар х Стенка | 2839.48 | 2849 | Х4 | ⌀10 мм | 0 | 0.81 | 2840.29 | 2840.29 | 2848.19 | 2848.19 | 2839.48 | 2849 | 2839.48 | 2849 | 2849 | 2839.48 | ADSK_Кондиционирование_Х4 | Х4 20 | 0 | дюймовые медные трубопроводы для кондиционирования | Generic | Медь - Кондиционирование | 0 | 9.52 | 50240.29 | 0 | 9.52 | 0 | 7.9 | 0 | 0.00021277 | 0 | 0 | 0 | 0 | 0 | Кондиционирование | ⌀9.52 | 2844.24 | 0 | 0 | 0 | 2844.24 | 2844.24 | Жилье_14_KV | 52
1288372 | ADSK_Медь дюймовая_Кондиционирование | OST_PipeCurves |  |  | TRUE |  |  |  | 0.19062 | 6373.6381 |  |  | 97e68f6a-4c55-48ee-bfa9-30e54e49ad60-0013a8b4 | 1c6840e6-7ded-4a08-b07a-50d6e74d5738 | None |  | 921 | Кондиционирование воздуха | [6 empty] | Pipe Types | [74 empty] | Медь | [99 empty] | 0 | 2NvezgJ5L8xh_fCELEMWNJ | 0.003 | [24 empty] | Hydronic Return | [129 empty] | 7.16 | [8 empty] | Труба медная дюймовая ø15.88x0,89 | [565 empty] | None | Новая конструкция | [21 empty] | 2839.48 | 2849 | Х4 | ⌀10 мм | 0 | 0.81 | 2840.29 | 2840.29 | 2848.19 | 2848.19 | [6 empty] | ADSK_Кондиционирование_Х4 | Х4 20 | 0 | дюймовые медные трубопроводы для кондиционирования | Generic | Медь - Кондиционирование | 0 | 9.52 | 50240.29 | 0 | 9.52 | 0 | 7.9 | 0 | 0.00021277 | 0 |  | 0 | 0 | 0 | Кондиционирование | ⌀9.52 | 2844.24 |  | 0 | 0 |  |  | Жилье_14_KV | 52
1288373 | ADSK_Медь дюймовая_Кондиционирование | OST_PipeCurves | ADSK_Медь дюймовая_Кондиционирование |  | TRUE |  |  |  | 0.12694 | 6363.0631 |  | ADSK_Медь дюймовая_Кондиционирование | 97e68f6a-4c55-48ee-bfa9-30e54e49ad60-0013a8b5 | be75d566-49ea-47ad-ad7c-e322221ca34d | None |  | 921 | Кондиционирование воздуха | [6 empty] | Pipe Types | [18 empty] | OST_PipeCurves | None | 74 | [53 empty] | Медь | [52 empty] | ADSK_Медь дюймовая_Кондиционирование | [46 empty] | 0 | 2NvezgJ5L8xh_fCELEMWNL | 0.003 | [24 empty] | Hydronic Return | [129 empty] | 7.16 | [8 empty] | Труба медная дюймовая ø9.52x0,81 |  |  |  |  | Pipe Types | ADSK_Медь дюймовая_Кондиционирование | ADSK_Медь дюймовая_Кондиционирование | [5 empty] | ADSK_Медь дюймовая_Кондиционирование | [466 empty] | 0 | 07pqzDwibFqRrKFG$dgCZk | [58 empty] | Трубы | ИС.ТС.1 | м | [23 empty] | None | Новая конструкция | [19 empty] | Труба медная дюймовая | Днар х Стенка | 2842.65 | 2849 | Х4 | ⌀6 мм | 0 | 0.76 | 2843.41 | 2843.41 | 2848.24 | 2848.24 | 2842.65 | 2849 | 2842.65 | 2849 | 2849 | 2842.65 | ADSK_Кондиционирование_Х4 | Х4 21 | 0 | дюймовые медные трубопроводы для кондиционирования | Generic | Медь - Кондиционирование | -2.4506e-12 | 6.35 | 50243.41 | 0 | 6.35 | 0 | 4.83 | 0 | 0.00037975 | 0 | 0 | 0 | 0 | 0 | Кондиционирование | ⌀6.35 | 2845.825 | 0 | 0 | 0 | 2845.825 | 2845.825 | Жилье_14_KV | 35
1288374 | ADSK_Медь дюймовая_Кондиционирование | OST_PipeCurves |  |  | TRUE |  |  |  | 0.12694 | 6363.0631 |  |  | 97e68f6a-4c55-48ee-bfa9-30e54e49ad60-0013a8b6 | 1c6840e6-7ded-4a08-b07a-50d6e74d5738 | None |  | 921 | Кондиционирование воздуха | [6 empty] | Pipe Types | [74 empty] | Медь | [99 empty] | 0 | 2NvezgJ5L8xh_fCELEMWNL | 0.003 | [24 empty] | Hydronic Return | [129 empty] | 7.16 | [8 empty] | Труба медная дюймовая ø9.52x0,81 | [565 empty] | None | Новая конструкция | [21 empty] | 2842.65 | 2849 | Х4 | ⌀6 мм | 0 | 0.76 | 2843.41 | 2843.41 | 2848.24 | 2848.24 | [6 empty] | ADSK_Кондиционирование_Х4 | Х4 21 | 0 | дюймовые медные трубопроводы для кондиционирования | Generic | Медь - Кондиционирование | -2.4506e-12 | 6.35 | 50243.41 | 0 | 6.35 | 0 | 4.83 | 0 | 0.00037975 | 0 |  | 0 | 0 | 0 | Кондиционирование | ⌀6.35 | 2845.825 |  | 0 | 0 |  |  | Жилье_14_KV | 35
1288375 | ADSK_Медь дюймовая_Кондиционирование | OST_PipeCurves | ADSK_Медь дюймовая_Кондиционирование |  | TRUE |  |  |  | 0.18786 | 6281.1381 |  | ADSK_Медь дюймовая_Кондиционирование | 97e68f6a-4c55-48ee-bfa9-30e54e49ad60-0013a8b7 | be75d566-49ea-47ad-ad7c-e322221ca34d | None |  | 921 | Кондиционирование воздуха | [6 empty] | Pipe Types | [18 empty] | OST_PipeCurves | None | 74 | [53 empty] | Медь | [52 empty] | ADSK_Медь дюймовая_Кондиционирование | [46 empty] | 0 | 2NvezgJ5L8xh_fCELEMWNN | 0.003 | [24 empty] | Hydronic Return | [129 empty] | 5.8299 | [8 empty] | Труба медная дюймовая ø9.52x0,81 |  |  |  |  | Pipe Types | ADSK_Медь дюймовая_Кондиционирование | ADSK_Медь дюймовая_Кондиционирование | [5 empty] | ADSK_Медь дюймовая_Кондиционирование | [466 empty] | 0 | 07pqzDwibFqRrKFG$dgCZk | [58 empty] | Трубы | ИС.ТС.1 | м | [23 empty] | None | Новая конструкция | [19 empty] | Труба медная дюймовая | Днар х Стенка | 2839.48 | 2849 | Х4 | ⌀10 мм | 0 | 0.81 | 2840.29 | 2840.29 | 2848.19 | 2848.19 | 2839.48 | 2849 | 2839.48 | 2849 | 2849 | 2839.48 | ADSK_Кондиционирование_Х4 | Х4 22 | 0 | дюймовые медные трубопроводы для кондиционирования | Generic | Медь - Кондиционирование | 2.4826e-12 | 9.52 | 50240.29 | 0 | 9.52 | 0 | 7.9 | 0 | 0.00037975 | 0 | 0 | 0 | 0 | 0 | Кондиционирование | ⌀9.52 | 2844.24 | 0 | 0 | 0 | 2844.24 | 2844.24 | Жилье_14_KV | 52
1288376 | ADSK_Медь дюймовая_Кондиционирование | OST_PipeCurves |  |  | TRUE |  |  |  | 0.18786 | 6281.1381 |  |  | 97e68f6a-4c55-48ee-bfa9-30e54e49ad60-0013a8b8 | 1c6840e6-7ded-4a08-b07a-50d6e74d5738 | None |  | 921 | Кондиционирование воздуха | [6 empty] | Pipe Types | [74 empty] | Медь | [99 empty] | 0 | 2NvezgJ5L8xh_fCELEMWNN | 0.003 | [24 empty] | Hydronic Return | [129 empty] | 5.8299 | [8 empty] | Труба медная дюймовая ø9.52x0,81 | [565 empty] | None | Новая конструкция | [21 empty] | 2839.48 | 2849 | Х4 | ⌀10 мм | 0 | 0.81 | 2840.29 | 2840.29 | 2848.19 | 2848.19 | [6 empty] | ADSK_Кондиционирование_Х4 | Х4 22 | 0 | дюймовые медные трубопроводы для кондиционирования | Generic | Медь - Кондиционирование | 2.4826e-12 | 9.52 | 50240.29 | 0 | 9.52 | 0 | 7.9 | 0 | 0.00037975 | 0 |  | 0 | 0 | 0 | Кондиционирование | ⌀9.52 | 2844.24 |  | 0 | 0 |  |  | Жилье_14_KV | 52
1288377 | ADSK_Медь дюймовая_Кондиционирование | OST_PipeCurves | ADSK_Медь дюймовая_Кондиционирование |  | TRUE |  |  |  | 0.18673 | 6243.6381 |  | ADSK_Медь дюймовая_Кондиционирование | 97e68f6a-4c55-48ee-bfa9-30e54e49ad60-0013a8b9 | be75d566-49ea-47ad-ad7c-e322221ca34d | None |  | 921 | Кондиционирование воздуха | [6 empty] | Pipe Types | [18 empty] | OST_PipeCurves | None | 74 | [53 empty] | Медь | [52 empty] | ADSK_Медь дюймовая_Кондиционирование | [46 empty] | 0 | 2NvezgJ5L8xh_fCELEMWNP | 0.003 | [24 empty] | Hydronic Return | [129 empty] | 5.7564 | [8 empty] | Труба медная дюймовая ø9.52x0,81 |  |  |  |  | Pipe Types | ADSK_Медь дюймовая_Кондиционирование | ADSK_Медь дюймовая_Кондиционирование | [5 empty] | ADSK_Медь дюймовая_Кондиционирование | [466 empty] | 0 | 07pqzDwibFqRrKFG$dgCZk | [58 empty] | Трубы | ИС.ТС.1 | м | [23 empty] | None | Новая конструкция | [19 empty] | Труба медная дюймовая | Днар х Стенка | 2839.48 | 2849 | Х4 | ⌀10 мм | 0 | 0.81 | 2840.29 | 2840.29 | 2848.19 | 2848.19 | 2839.48 | 2849 | 2839.48 | 2849 | 2849 | 2839.48 | ADSK_Кондиционирование_Х4 | Х4 23 | 0 | дюймовые медные трубопроводы для кондиционирования | Generic | Медь - Кондиционирование | 2.4975e-12 | 9.52 | 50240.29 | 0 | 9.52 | 0 | 7.9 | 0 | 0.00037975 | 0 | 0 | 0 | 0 | 0 | Кондиционирование | ⌀9.52 | 2844.24 | 0 | 0 | 0 | 2844.24 | 2844.24 | Жилье_14_KV | 52
1288378 | ADSK_Медь дюймовая_Кондиционирование | OST_PipeCurves |  |  | TRUE |  |  |  | 0.18673 | 6243.6381 |  |  | 97e68f6a-4c55-48ee-bfa9-30e54e49ad60-0013a8ba | 1c6840e6-7ded-4a08-b07a-50d6e74d5738 | None |  | 921 | Кондиционирование воздуха | [6 empty] | Pipe Types | [74 empty] | Медь | [99 empty] | 0 | 2NvezgJ5L8xh_fCELEMWNP | 0.003 | [24 empty] | Hydronic Return | [129 empty] | 5.7564 | [8 empty] | Труба медная дюймовая ø9.52x0,81 | [565 empty] | None | Новая конструкция | [21 empty] | 2839.48 | 2849 | Х4 | ⌀10 мм | 0 | 0.81 | 2840.29 | 2840.29 | 2848.19 | 2848.19 | [6 empty] | ADSK_Кондиционирование_Х4 | Х4 23 | 0 | дюймовые медные трубопроводы для кондиционирования | Generic | Медь - Кондиционирование | 2.4975e-12 | 9.52 | 50240.29 | 0 | 9.52 | 0 | 7.9 | 0 | 0.00037975 | 0 |  | 0 | 0 | 0 | Кондиционирование | ⌀9.52 | 2844.24 |  | 0 | 0 |  |  | Жилье_14_KV | 52
1288379 | ADSK_Медь дюймовая_Кондиционирование | OST_PipeCurves | ADSK_Медь дюймовая_Кондиционирование |  | TRUE |  |  |  | 0.1262 | 6326.0631 |  | ADSK_Медь дюймовая_Кондиционирование | 97e68f6a-4c55-48ee-bfa9-30e54e49ad60-0013a8bb | be75d566-49ea-47ad-ad7c-e322221ca34d | None |  | 921 | Кондиционирование воздуха | [6 empty] | Pipe Types | [18 empty] | OST_PipeCurves | None | 74 | [53 empty] | Медь | [52 empty] | ADSK_Медь дюймовая_Кондиционирование | [46 empty] | 0 | 2NvezgJ5L8xh_fCELEMWNR | 0.003 | [24 empty] | Hydronic Return | [129 empty] | 5.9034 | [8 empty] | Труба медная дюймовая ø9.52x0,81 |  |  |  |  | Pipe Types | ADSK_Медь дюймовая_Кондиционирование | ADSK_Медь дюймовая_Кондиционирование | [5 empty] | ADSK_Медь дюймовая_Кондиционирование | [466 empty] | 0 | 07pqzDwibFqRrKFG$dgCZk | [58 empty] | Трубы | ИС.ТС.1 | м | [23 empty] | None | Новая конструкция | [19 empty] | Труба медная дюймовая | Днар х Стенка | 2842.65 | 2849 | Х4 | ⌀6 мм | 0 | 0.76 | 2843.41 | 2843.41 | 2848.24 | 2848.24 | 2842.65 | 2849 | 2842.65 | 2849 | 2849 | 2842.65 | ADSK_Кондиционирование_Х4 | Х4 24 | 0 | дюймовые медные трубопроводы для кондиционирования | Generic | Медь - Кондиционирование | 2.4649e-12 | 6.35 | 50243.41 | 0 | 6.35 | 0 | 4.83 | 0 | 0.00037975 | 0 | 0 | 0 | 0 | 0 | Кондиционирование | ⌀6.35 | 2845.825 | 0 | 0 | 0 | 2845.825 | 2845.825 | Жилье_14_KV | 35
1288380 | ADSK_Медь дюймовая_Кондиционирование | OST_PipeCurves |  |  | TRUE |  |  |  | 0.1262 | 6326.0631 |  |  | 97e68f6a-4c55-48ee-bfa9-30e54e49ad60-0013a8bc | 1c6840e6-7ded-4a08-b07a-50d6e74d5738 | None |  | 921 | Кондиционирование воздуха | [6 empty] | Pipe Types | [74 empty] | Медь | [99 empty] | 0 | 2NvezgJ5L8xh_fCELEMWNR | 0.003 | [24 empty] | Hydronic Return | [129 empty] | 5.9034 | [8 empty] | Труба медная дюймовая ø9.52x0,81 | [565 empty] | None | Новая конструкция | [21 empty] | 2842.65 | 2849 | Х4 | ⌀6 мм | 0 | 0.76 | 2843.41 | 2843.41 | 2848.24 | 2848.24 | [6 empty] | ADSK_Кондиционирование_Х4 | Х4 24 | 0 | дюймовые медные трубопроводы для кондиционирования | Generic | Медь - Кондиционирование | 2.4649e-12 | 6.35 | 50243.41 | 0 | 6.35 | 0 | 4.83 | 0 | 0.00037975 | 0 |  | 0 | 0 | 0 | Кондиционирование | ⌀6.35 | 2845.825 |  | 0 | 0 |  |  | Жилье_14_KV | 35
1288381 | ADSK_Медь дюймовая_Кондиционирование | OST_PipeCurves | ADSK_Медь дюймовая_Кондиционирование |  | TRUE |  |  |  | 0.19007 | 6355.1381 |  | ADSK_Медь дюймовая_Кондиционирование | 97e68f6a-4c55-48ee-bfa9-30e54e49ad60-0013a8bd | be75d566-49ea-47ad-ad7c-e322221ca34d | None |  | 921 | Кондиционирование воздуха | [6 empty] | Pipe Types | [18 empty] | OST_PipeCurves | None | 74 | [53 empty] | Медь | [52 empty] | ADSK_Медь дюймовая_Кондиционирование | [46 empty] | 0 | 2NvezgJ5L8xh_fCELEMWNT | 0.003 | [24 empty] | Hydronic Return | [129 empty] | 5.6669 | [8 empty] | Труба медная дюймовая ø15.88x0,89 |  |  |  |  | Pipe Types | ADSK_Медь дюймовая_Кондиционирование | ADSK_Медь дюймовая_Кондиционирование | [5 empty] | ADSK_Медь дюймовая_Кондиционирование | [466 empty] | 0 | 07pqzDwibFqRrKFG$dgCZk | [58 empty] | Трубы | ИС.ТС.1 | м | [23 empty] | None | Новая конструкция | [19 empty] | Труба медная дюймовая | Днар х Стенка | 2839.48 | 2849 | Х4 | ⌀10 мм | 0 | 0.81 | 2840.29 | 2840.29 | 2848.19 | 2848.19 | 2839.48 | 2849 | 2839.48 | 2849 | 2849 | 2839.48 | ADSK_Кондиционирование_Х4 | Х4 25 | 0 | дюймовые медные трубопроводы для кондиционирования | Generic | Медь - Кондиционирование | 2.4537e-12 | 9.52 | 50240.29 | 0 | 9.52 | 0 | 7.9 | 0 | 0.00021277 | 0 | 0 | 0 | 0 | 0 | Кондиционирование | ⌀9.52 | 2844.24 | 0 | 0 | 0 | 2844.24 | 2844.24 | Жилье_14_KV | 52
1288382 | ADSK_Медь дюймовая_Кондиционирование | OST_PipeCurves |  |  | TRUE |  |  |  | 0.19007 | 6355.1381 |  |  | 97e68f6a-4c55-48ee-bfa9-30e54e49ad60-0013a8be | 1c6840e6-7ded-4a08-b07a-50d6e74d5738 | None |  | 921 | Кондиционирование воздуха | [6 empty] | Pipe Types | [74 empty] | Медь | [99 empty] | 0 | 2NvezgJ5L8xh_fCELEMWNT | 0.003 | [24 empty] | Hydronic Return | [129 empty] | 5.6669 | [8 empty] | Труба медная дюймовая ø15.88x0,89 | [565 empty] | None | Новая конструкция | [21 empty] | 2839.48 | 2849 | Х4 | ⌀10 мм | 0 | 0.81 | 2840.29 | 2840.29 | 2848.19 | 2848.19 | [6 empty] | ADSK_Кондиционирование_Х4 | Х4 25 | 0 | дюймовые медные трубопроводы для кондиционирования | Generic | Медь - Кондиционирование | 2.4537e-12 | 9.52 | 50240.29 | 0 | 9.52 | 0 | 7.9 | 0 | 0.00021277 | 0 |  | 0 | 0 | 0 | Кондиционирование | ⌀9.52 | 2844.24 |  | 0 | 0 |  |  | Жилье_14_KV | 52
1288383 | ADSK_Медь дюймовая_Кондиционирование | OST_PipeCurves | ADSK_Медь дюймовая_Кондиционирование |  | TRUE |  |  |  | 0.12731 | 6381.5631 |  | ADSK_Медь дюймовая_Кондиционирование | 97e68f6a-4c55-48ee-bfa9-30e54e49ad60-0013a8bf | be75d566-49ea-47ad-ad7c-e322221ca34d | None |  | 921 | Кондиционирование воздуха | [6 empty] | Pipe Types | [18 empty] | OST_PipeCurves | None | 74 | [53 empty] | Медь | [52 empty] | ADSK_Медь дюймовая_Кондиционирование | [46 empty] | 0 | 2NvezgJ5L8xh_fCELEMWNV | 0.003 | [24 empty] | Hydronic Return | [129 empty] | 5.7055 | [8 empty] | Труба медная дюймовая ø9.52x0,81 |  |  |  |  | Pipe Types | ADSK_Медь дюймовая_Кондиционирование | ADSK_Медь дюймовая_Кондиционирование | [5 empty] | ADSK_Медь дюймовая_Кондиционирование | [466 empty] | 0 | 07pqzDwibFqRrKFG$dgCZk | [58 empty] | Трубы | ИС.ТС.1 | м | [23 empty] | None | Новая конструкция | [19 empty] | Труба медная дюймовая | Днар х Стенка | 2842.65 | 2849 | Х4 | ⌀6 мм | 0 | 0.76 | 2843.41 | 2843.41 | 2848.24 | 2848.24 | 2842.65 | 2849 | 2842.65 | 2849 | 2849 | 2842.65 | ADSK_Кондиционирование_Х4 | Х4 26 | 0 | дюймовые медные трубопроводы для кондиционирования | Generic | Медь - Кондиционирование | 0 | 6.35 | 50243.41 | 0 | 6.35 | 0 | 4.83 | 0 | 0.00037975 | 0 | 0 | 0 | 0 | 0 | Кондиционирование | ⌀6.35 | 2845.825 | 0 | 0 | 0 | 2845.825 | 2845.825 | Жилье_14_KV | 35
1288384 | ADSK_Медь дюймовая_Кондиционирование | OST_PipeCurves |  |  | TRUE |  |  |  | 0.12731 | 6381.5631 |  |  | 97e68f6a-4c55-48ee-bfa9-30e54e49ad60-0013a8c0 | 1c6840e6-7ded-4a08-b07a-50d6e74d5738 | None |  | 921 | Кондиционирование воздуха | [6 empty] | Pipe Types | [74 empty] | Медь | [99 empty] | 0 | 2NvezgJ5L8xh_fCELEMWNV | 0.003 | [24 empty] | Hydronic Return | [129 empty] | 5.7055 | [8 empty] | Труба медная дюймовая ø9.52x0,81 | [565 empty] | None | Новая конструкция | [21 empty] | 2842.65 | 2849 | Х4 | ⌀6 мм | 0 | 0.76 | 2843.41 | 2843.41 | 2848.24 | 2848.24 | [6 empty] | ADSK_Кондиционирование_Х4 | Х4 26 | 0 | дюймовые медные трубопроводы для кондиционирования | Generic | Медь - Кондиционирование | 0 | 6.35 | 50243.41 | 0 | 6.35 | 0 | 4.83 | 0 | 0.00037975 | 0 |  | 0 | 0 | 0 | Кондиционирование | ⌀6.35 | 2845.825 |  | 0 | 0 |  |  | Жилье_14_KV | 35
1288385 | ADSK_Медь дюймовая_Кондиционирование | OST_PipeCurves | ADSK_Медь дюймовая_Кондиционирование |  | TRUE |  |  |  | 0.18896 | 6318.1381 |  | ADSK_Медь дюймовая_Кондиционирование | 97e68f6a-4c55-48ee-bfa9-30e54e49ad60-0013a8c1 | be75d566-49ea-47ad-ad7c-e322221ca34d | None |  | 921 | Кондиционирование воздуха | [6 empty] | Pipe Types | [18 empty] | OST_PipeCurves | None | 74 | [53 empty] | Медь | [52 empty] | ADSK_Медь дюймовая_Кондиционирование | [46 empty] | 0 | 2NvezgJ5L8xh_fCELEMWMX | 0.003 | [24 empty] | Hydronic Return | [129 empty] | 5.6669 | [8 empty] | Труба медная дюймовая ø15.88x0,89 |  |  |  |  | Pipe Types | ADSK_Медь дюймовая_Кондиционирование | ADSK_Медь дюймовая_Кондиционирование | [5 empty] | ADSK_Медь дюймовая_Кондиционирование | [466 empty] | 0 | 07pqzDwibFqRrKFG$dgCZk | [58 empty] | Трубы | ИС.ТС.1 | м | [23 empty] | None | Новая конструкция | [19 empty] | Труба медная дюймовая | Днар х Стенка | 2839.48 | 2849 | Х4 | ⌀10 мм | 0 | 0.81 | 2840.29 | 2840.29 | 2848.19 | 2848.19 | 2839.48 | 2849 | 2839.48 | 2849 | 2849 | 2839.48 | ADSK_Кондиционирование_Х4 | Х4 27 | 0 | дюймовые медные трубопроводы для кондиционирования | Generic | Медь - Кондиционирование | 2.468e-12 | 9.52 | 50240.29 | 0 | 9.52 | 0 | 7.9 | 0 | 0.00021277 | 0 | 0 | 0 | 0 | 0 | Кондиционирование | ⌀9.52 | 2844.24 | 0 | 0 | 0 | 2844.24 | 2844.24 | Жилье_14_KV | 52
1288386 | ADSK_Медь дюймовая_Кондиционирование | OST_PipeCurves |  |  | TRUE |  |  |  | 0.18896 | 6318.1381 |  |  | 97e68f6a-4c55-48ee-bfa9-30e54e49ad60-0013a8c2 | 1c6840e6-7ded-4a08-b07a-50d6e74d5738 | None |  | 921 | Кондиционирование воздуха | [6 empty] | Pipe Types | [74 empty] | Медь | [99 empty] | 0 | 2NvezgJ5L8xh_fCELEMWMX | 0.003 | [24 empty] | Hydronic Return | [129 empty] | 5.6669 | [8 empty] | Труба медная дюймовая ø15.88x0,89 | [565 empty] | None | Новая конструкция | [21 empty] | 2839.48 | 2849 | Х4 | ⌀10 мм | 0 | 0.81 | 2840.29 | 2840.29 | 2848.19 | 2848.19 | [6 empty] | ADSK_Кондиционирование_Х4 | Х4 27 | 0 | дюймовые медные трубопроводы для кондиционирования | Generic | Медь - Кондиционирование | 2.468e-12 | 9.52 | 50240.29 | 0 | 9.52 | 0 | 7.9 | 0 | 0.00021277 | 0 |  | 0 | 0 | 0 | Кондиционирование | ⌀9.52 | 2844.24 |  | 0 | 0 |  |  | Жилье_14_KV | 52
1288387 | ADSK_Медь дюймовая_Кондиционирование | OST_PipeCurves | ADSK_Медь дюймовая_Кондиционирование |  | TRUE |  |  |  | 0.12657 | 6344.5631 |  | ADSK_Медь дюймовая_Кондиционирование | 97e68f6a-4c55-48ee-bfa9-30e54e49ad60-0013a8c3 | be75d566-49ea-47ad-ad7c-e322221ca34d | None |  | 921 | Кондиционирование воздуха | [6 empty] | Pipe Types | [18 empty] | OST_PipeCurves | None | 74 | [53 empty] | Медь | [52 empty] | ADSK_Медь дюймовая_Кондиционирование | [46 empty] | 0 | 2NvezgJ5L8xh_fCELEMWMZ | 0.003 | [24 empty] | Hydronic Return | [129 empty] | 5.7055 | [8 empty] | Труба медная дюймовая ø9.52x0,81 |  |  |  |  | Pipe Types | ADSK_Медь дюймовая_Кондиционирование | ADSK_Медь дюймовая_Кондиционирование | [5 empty] | ADSK_Медь дюймовая_Кондиционирование | [466 empty] | 0 | 07pqzDwibFqRrKFG$dgCZk | [58 empty] | Трубы | ИС.ТС.1 | м | [23 empty] | None | Новая конструкция | [19 empty] | Труба медная дюймовая | Днар х Стенка | 2842.65 | 2849 | Х4 | ⌀6 мм | 0 | 0.76 | 2843.41 | 2843.41 | 2848.24 | 2848.24 | 2842.65 | 2849 | 2842.65 | 2849 | 2849 | 2842.65 | ADSK_Кондиционирование_Х4 | Х4 28 | 0 | дюймовые медные трубопроводы для кондиционирования | Generic | Медь - Кондиционирование | 0 | 6.35 | 50243.41 | 0 | 6.35 | 0 | 4.83 | 0 | 0.00037975 | 0 | 0 | 0 | 0 | 0 | Кондиционирование | ⌀6.35 | 2845.825 | 0 | 0 | 0 | 2845.825 | 2845.825 | Жилье_14_KV | 35
1288388 | ADSK_Медь дюймовая_Кондиционирование | OST_PipeCurves |  |  | TRUE |  |  |  | 0.12657 | 6344.5631 |  |  | 97e68f6a-4c55-48ee-bfa9-30e54e49ad60-0013a8c4 | 1c6840e6-7ded-4a08-b07a-50d6e74d5738 | None |  | 921 | Кондиционирование воздуха | [6 empty] | Pipe Types | [74 empty] | Медь | [99 empty] | 0 | 2NvezgJ5L8xh_fCELEMWMZ | 0.003 | [24 empty] | Hydronic Return | [129 empty] | 5.7055 | [8 empty] | Труба медная дюймовая ø9.52x0,81 | [565 empty] | None | Новая конструкция | [21 empty] | 2842.65 | 2849 | Х4 | ⌀6 мм | 0 | 0.76 | 2843.41 | 2843.41 | 2848.24 | 2848.24 | [6 empty] | ADSK_Кондиционирование_Х4 | Х4 28 | 0 | дюймовые медные трубопроводы для кондиционирования | Generic | Медь - Кондиционирование | 0 | 6.35 | 50243.41 | 0 | 6.35 | 0 | 4.83 | 0 | 0.00037975 | 0 |  | 0 | 0 | 0 | Кондиционирование | ⌀6.35 | 2845.825 |  | 0 | 0 |  |  | Жилье_14_KV | 35
1288389 | ADSK_Медь дюймовая_Кондиционирование | OST_PipeCurves | ADSK_Медь дюймовая_Кондиционирование |  | TRUE |  |  |  | 0.31256 | 6265.2381 |  | ADSK_Медь дюймовая_Кондиционирование | 97e68f6a-4c55-48ee-bfa9-30e54e49ad60-0013a8c5 | be75d566-49ea-47ad-ad7c-e322221ca34d | None |  | 921 | Кондиционирование воздуха | [6 empty] | Pipe Types | [18 empty] | OST_PipeCurves | None | 74 | [53 empty] | Медь | [52 empty] | ADSK_Медь дюймовая_Кондиционирование | [46 empty] | 0 | 2NvezgJ5L8xh_fCELEMWMb | 0.003 | [24 empty] | Hydronic Return | [129 empty] | 5.6669 | [8 empty] | Труба медная дюймовая ø15.88x0,89 |  |  |  |  | Pipe Types | ADSK_Медь дюймовая_Кондиционирование | ADSK_Медь дюймовая_Кондиционирование | [5 empty] | ADSK_Медь дюймовая_Кондиционирование | [466 empty] | 0 | 07pqzDwibFqRrKFG$dgCZk | [58 empty] | Трубы | ИС.ТС.1 | м | [23 empty] | None | Новая конструкция | [19 empty] | Труба медная дюймовая | Днар х Стенка | 2833.12 | 2849 | Х4 | ⌀16 мм | 0 | 0.89 | 2834.01 | 2834.01 | 2848.11 | 2848.11 | 2833.12 | 2849 | 2833.12 | 2849 | 2849 | 2833.12 | ADSK_Кондиционирование_Х4 | Х4 29 | 0 | дюймовые медные трубопроводы для кондиционирования | Generic | Медь - Кондиционирование | 2.4889e-12 | 15.88 | 50234.01 | 0 | 15.88 | 0 | 14.1 | 0 | 0.00021277 | 0 | 0 | 0 | 0 | 0 | Кондиционирование | ⌀15.88 | 2841.06 | 0 | 0 | 0 | 2841.06 | 2841.06 | Жилье_14_KV | 88
1288390 | ADSK_Медь дюймовая_Кондиционирование | OST_PipeCurves |  |  | TRUE |  |  |  | 0.31256 | 6265.2381 |  |  | 97e68f6a-4c55-48ee-bfa9-30e54e49ad60-0013a8c6 | 1c6840e6-7ded-4a08-b07a-50d6e74d5738 | None |  | 921 | Кондиционирование воздуха | [6 empty] | Pipe Types | [74 empty] | Медь | [99 empty] | 0 | 2NvezgJ5L8xh_fCELEMWMb | 0.003 | [24 empty] | Hydronic Return | [129 empty] | 5.6669 | [8 empty] | Труба медная дюймовая ø15.88x0,89 | [565 empty] | None | Новая конструкция | [21 empty] | 2833.12 | 2849 | Х4 | ⌀16 мм | 0 | 0.89 | 2834.01 | 2834.01 | 2848.11 | 2848.11 | [6 empty] | ADSK_Кондиционирование_Х4 | Х4 29 | 0 | дюймовые медные трубопроводы для кондиционирования | Generic | Медь - Кондиционирование | 2.4889e-12 | 15.88 | 50234.01 | 0 | 15.88 | 0 | 14.1 | 0 | 0.00021277 | 0 |  | 0 | 0 | 0 | Кондиционирование | ⌀15.88 | 2841.06 |  | 0 | 0 |  |  | Жилье_14_KV | 88
1288391 | ADSK_Медь дюймовая_Кондиционирование | OST_PipeCurves | ADSK_Медь дюймовая_Кондиционирование |  | TRUE |  |  |  | 0.18841 | 6299.6381 |  | ADSK_Медь дюймовая_Кондиционирование | 97e68f6a-4c55-48ee-bfa9-30e54e49ad60-0013a8c7 | be75d566-49ea-47ad-ad7c-e322221ca34d | None |  | 921 | Кондиционирование воздуха | [6 empty] | Pipe Types | [18 empty] | OST_PipeCurves | None | 74 | [53 empty] | Медь | [52 empty] | ADSK_Медь дюймовая_Кондиционирование | [46 empty] | 0 | 2NvezgJ5L8xh_fCELEMWMd | 0.003 | [24 empty] | Hydronic Return | [129 empty] | 5.7055 | [8 empty] | Труба медная дюймовая ø9.52x0,81 |  |  |  |  | Pipe Types | ADSK_Медь дюймовая_Кондиционирование | ADSK_Медь дюймовая_Кондиционирование | [5 empty] | ADSK_Медь дюймовая_Кондиционирование | [466 empty] | 0 | 07pqzDwibFqRrKFG$dgCZk | [58 empty] | Трубы | ИС.ТС.1 | м | [23 empty] | None | Новая конструкция | [19 empty] | Труба медная дюймовая | Днар х Стенка | 2839.48 | 2849 | Х4 | ⌀10 мм | 0 | 0.81 | 2840.29 | 2840.29 | 2848.19 | 2848.19 | 2839.48 | 2849 | 2839.48 | 2849 | 2849 | 2839.48 | ADSK_Кондиционирование_Х4 | Х4 30 | 0 | дюймовые медные трубопроводы для кондиционирования | Generic | Медь - Кондиционирование | 0 | 9.52 | 50240.29 | 0 | 9.52 | 0 | 7.9 | 0 | 0.00037975 | 0 | 0 | 0 | 0 | 0 | Кондиционирование | ⌀9.52 | 2844.24 | 0 | 0 | 0 | 2844.24 | 2844.24 | Жилье_14_KV | 52
1288392 | ADSK_Медь дюймовая_Кондиционирование | OST_PipeCurves |  |  | TRUE |  |  |  | 0.18841 | 6299.6381 |  |  | 97e68f6a-4c55-48ee-bfa9-30e54e49ad60-0013a8c8 | 1c6840e6-7ded-4a08-b07a-50d6e74d5738 | None |  | 921 | Кондиционирование воздуха | [6 empty] | Pipe Types | [74 empty] | Медь | [99 empty] | 0 | 2NvezgJ5L8xh_fCELEMWMd | 0.003 | [24 empty] | Hydronic Return | [129 empty] | 5.7055 | [8 empty] | Труба медная дюймовая ø9.52x0,81 | [565 empty] | None | Новая конструкция | [21 empty] | 2839.48 | 2849 | Х4 | ⌀10 мм | 0 | 0.81 | 2840.29 | 2840.29 | 2848.19 | 2848.19 | [6 empty] | ADSK_Кондиционирование_Х4 | Х4 30 | 0 | дюймовые медные трубопроводы для кондиционирования | Generic | Медь - Кондиционирование | 0 | 9.52 | 50240.29 | 0 | 9.52 | 0 | 7.9 | 0 | 0.00037975 | 0 |  | 0 | 0 | 0 | Кондиционирование | ⌀9.52 | 2844.24 |  | 0 | 0 |  |  | Жилье_14_KV | 52
1288393 | ADSK_Медь дюймовая_Кондиционирование | OST_PipeCurves | ADSK_Медь дюймовая_Кондиционирование |  | TRUE |  |  |  | 0.31069 | 6227.7381 |  | ADSK_Медь дюймовая_Кондиционирование | 97e68f6a-4c55-48ee-bfa9-30e54e49ad60-0013a8c9 | be75d566-49ea-47ad-ad7c-e322221ca34d | None |  | 921 | Кондиционирование воздуха | [6 empty] | Pipe Types | [18 empty] | OST_PipeCurves | None | 74 | [53 empty] | Медь | [52 empty] | ADSK_Медь дюймовая_Кондиционирование | [46 empty] | 0 | 2NvezgJ5L8xh_fCELEMWMf | 0.003 | [24 empty] | Hydronic Return | [129 empty] | 5.6669 | [8 empty] | Труба медная дюймовая ø15.88x0,89 |  |  |  |  | Pipe Types | ADSK_Медь дюймовая_Кондиционирование | ADSK_Медь дюймовая_Кондиционирование | [5 empty] | ADSK_Медь дюймовая_Кондиционирование | [466 empty] | 0 | 07pqzDwibFqRrKFG$dgCZk | [58 empty] | Трубы | ИС.ТС.1 | м | [23 empty] | None | Новая конструкция | [19 empty] | Труба медная дюймовая | Днар х Стенка | 2833.12 | 2849 | Х4 | ⌀16 мм | 0 | 0.89 | 2834.01 | 2834.01 | 2848.11 | 2848.11 | 2833.12 | 2849 | 2833.12 | 2849 | 2849 | 2833.12 | ADSK_Кондиционирование_Х4 | Х4 31 | 0 | дюймовые медные трубопроводы для кондиционирования | Generic | Медь - Кондиционирование | 2.5038e-12 | 15.88 | 50234.01 | 0 | 15.88 | 0 | 14.1 | 0 | 0.00021277 | 0 | 0 | 0 | 0 | 0 | Кондиционирование | ⌀15.88 | 2841.06 | 0 | 0 | 0 | 2841.06 | 2841.06 | Жилье_14_KV | 88
1288394 | ADSK_Медь дюймовая_Кондиционирование | OST_PipeCurves |  |  | TRUE |  |  |  | 0.31069 | 6227.7381 |  |  | 97e68f6a-4c55-48ee-bfa9-30e54e49ad60-0013a8ca | 1c6840e6-7ded-4a08-b07a-50d6e74d5738 | None |  | 921 | Кондиционирование воздуха | [6 empty] | Pipe Types | [74 empty] | Медь | [99 empty] | 0 | 2NvezgJ5L8xh_fCELEMWMf | 0.003 | [24 empty] | Hydronic Return | [129 empty] | 5.6669 | [8 empty] | Труба медная дюймовая ø15.88x0,89 | [565 empty] | None | Новая конструкция | [21 empty] | 2833.12 | 2849 | Х4 | ⌀16 мм | 0 | 0.89 | 2834.01 | 2834.01 | 2848.11 | 2848.11 | [6 empty] | ADSK_Кондиционирование_Х4 | Х4 31 | 0 | дюймовые медные трубопроводы для кондиционирования | Generic | Медь - Кондиционирование | 2.5038e-12 | 15.88 | 50234.01 | 0 | 15.88 | 0 | 14.1 | 0 | 0.00021277 | 0 |  | 0 | 0 | 0 | Кондиционирование | ⌀15.88 | 2841.06 |  | 0 | 0 |  |  | Жилье_14_KV | 88
1288395 | ADSK_Медь дюймовая_Кондиционирование | OST_PipeCurves | ADSK_Медь дюймовая_Кондиционирование |  | TRUE |  |  |  | 0.1873 | 6262.6381 |  | ADSK_Медь дюймовая_Кондиционирование | 97e68f6a-4c55-48ee-bfa9-30e54e49ad60-0013a8cb | be75d566-49ea-47ad-ad7c-e322221ca34d | None |  | 921 | Кондиционирование воздуха | [6 empty] | Pipe Types | [18 empty] | OST_PipeCurves | None | 74 | [53 empty] | Медь | [52 empty] | ADSK_Медь дюймовая_Кондиционирование | [46 empty] | 0 | 2NvezgJ5L8xh_fCELEMWMh | 0.003 | [24 empty] | Hydronic Return | [129 empty] | 5.7055 | [8 empty] | Труба медная дюймовая ø9.52x0,81 |  |  |  |  | Pipe Types | ADSK_Медь дюймовая_Кондиционирование | ADSK_Медь дюймовая_Кондиционирование | [5 empty] | ADSK_Медь дюймовая_Кондиционирование | [466 empty] | 0 | 07pqzDwibFqRrKFG$dgCZk | [58 empty] | Трубы | ИС.ТС.1 | м | [23 empty] | None | Новая конструкция | [19 empty] | Труба медная дюймовая | Днар х Стенка | 2839.48 | 2849 | Х4 | ⌀10 мм | 0 | 0.81 | 2840.29 | 2840.29 | 2848.19 | 2848.19 | 2839.48 | 2849 | 2839.48 | 2849 | 2849 | 2839.48 | ADSK_Кондиционирование_Х4 | Х4 32 | 0 | дюймовые медные трубопроводы для кондиционирования | Generic | Медь - Кондиционирование | 0 | 9.52 | 50240.29 | 0 | 9.52 | 0 | 7.9 | 0 | 0.00037975 | 0 | 0 | 0 | 0 | 0 | Кондиционирование | ⌀9.52 | 2844.24 | 0 | 0 | 0 | 2844.24 | 2844.24 | Жилье_14_KV | 52
1288396 | ADSK_Медь дюймовая_Кондиционирование | OST_PipeCurves |  |  | TRUE |  |  |  | 0.1873 | 6262.6381 |  |  | 97e68f6a-4c55-48ee-bfa9-30e54e49ad60-0013a8cc | 1c6840e6-7ded-4a08-b07a-50d6e74d5738 | None |  | 921 | Кондиционирование воздуха | [6 empty] | Pipe Types | [74 empty] | Медь | [99 empty] | 0 | 2NvezgJ5L8xh_fCELEMWMh | 0.003 | [24 empty] | Hydronic Return | [129 empty] | 5.7055 | [8 empty] | Труба медная дюймовая ø9.52x0,81 | [565 empty] | None | Новая конструкция | [21 empty] | 2839.48 | 2849 | Х4 | ⌀10 мм | 0 | 0.81 | 2840.29 | 2840.29 | 2848.19 | 2848.19 | [6 empty] | ADSK_Кондиционирование_Х4 | Х4 32 | 0 | дюймовые медные трубопроводы для кондиционирования | Generic | Медь - Кондиционирование | 0 | 9.52 | 50240.29 | 0 | 9.52 | 0 | 7.9 | 0 | 0.00037975 | 0 |  | 0 | 0 | 0 | Кондиционирование | ⌀9.52 | 2844.24 |  | 0 | 0 |  |  | Жилье_14_KV | 52
1288397 | ADSK_Медь дюймовая_Кондиционирование | OST_PipeCurves | ADSK_Медь дюймовая_Кондиционирование |  | TRUE |  |  |  | 0.6494 | 13017.035 |  | ADSK_Медь дюймовая_Кондиционирование | 97e68f6a-4c55-48ee-bfa9-30e54e49ad60-0013a8cd | be75d566-49ea-47ad-ad7c-e322221ca34d | None |  | 921 | Кондиционирование воздуха | [6 empty] | Pipe Types | [18 empty] | OST_PipeCurves | None | 74 | [53 empty] | Медь | [52 empty] | ADSK_Медь дюймовая_Кондиционирование | [46 empty] | 0 | 2NvezgJ5L8xh_fCELEMWMj | 0.003 | [24 empty] | Hydronic Return | [129 empty] | 5.7632 | [8 empty] | Труба медная дюймовая ø15.88x0,89 |  |  |  |  | Pipe Types | ADSK_Медь дюймовая_Кондиционирование | ADSK_Медь дюймовая_Кондиционирование | [5 empty] | ADSK_Медь дюймовая_Кондиционирование | [466 empty] | 0 | 07pqzDwibFqRrKFG$dgCZk | [58 empty] | Трубы | ИС.ТС.1 | м | [23 empty] | None | Новая конструкция | [19 empty] | Труба медная дюймовая | Днар х Стенка | 2833.12 | 2849 | Х4 | ⌀16 мм | 0 | 0.89 | 2834.01 | 2834.01 | 2848.11 | 2848.11 | 2833.12 | 2849 | 2833.12 | 2849 | 2849 | 2833.12 | ADSK_Кондиционирование_Х4 | Х4 17 | 0 | дюймовые медные трубопроводы для кондиционирования | Generic | Медь - Кондиционирование | 0 | 15.88 | 50234.01 | 0 | 15.88 | 0 | 14.1 | 0 | 0.00021277 | 0 | 0 | 0 | 0 | 0 | Кондиционирование | ⌀15.88 | 2841.06 | 0 | 0 | 0 | 2841.06 | 2841.06 | Жилье_14_KV | 88
1288398 | ADSK_Медь дюймовая_Кондиционирование | OST_PipeCurves |  |  | TRUE |  |  |  | 0.6494 | 13017.035 |  |  | 97e68f6a-4c55-48ee-bfa9-30e54e49ad60-0013a8ce | 1c6840e6-7ded-4a08-b07a-50d6e74d5738 | None |  | 921 | Кондиционирование воздуха | [6 empty] | Pipe Types | [74 empty] | Медь | [99 empty] | 0 | 2NvezgJ5L8xh_fCELEMWMj | 0.003 | [24 empty] | Hydronic Return | [129 empty] | 5.7632 | [8 empty] | Труба медная дюймовая ø15.88x0,89 | [565 empty] | None | Новая конструкция | [21 empty] | 2833.12 | 2849 | Х4 | ⌀16 мм | 0 | 0.89 | 2834.01 | 2834.01 | 2848.11 | 2848.11 | [6 empty] | ADSK_Кондиционирование_Х4 | Х4 17 | 0 | дюймовые медные трубопроводы для кондиционирования | Generic | Медь - Кондиционирование | 0 | 15.88 | 50234.01 | 0 | 15.88 | 0 | 14.1 | 0 | 0.00021277 | 0 |  | 0 | 0 | 0 | Кондиционирование | ⌀15.88 | 2841.06 |  | 0 | 0 |  |  | Жилье_14_KV | 88
1288399 | ADSK_Медь дюймовая_Кондиционирование | OST_PipeCurves | ADSK_Медь дюймовая_Кондиционирование |  | TRUE |  |  |  | 0.78891 | 15813.425 |  | ADSK_Медь дюймовая_Кондиционирование | 97e68f6a-4c55-48ee-bfa9-30e54e49ad60-0013a8cf | be75d566-49ea-47ad-ad7c-e322221ca34d | None |  | 921 | Кондиционирование воздуха | [6 empty] | Pipe Types | [18 empty] | OST_PipeCurves | None | 74 | [53 empty] | Медь | [52 empty] | ADSK_Медь дюймовая_Кондиционирование | [46 empty] | 0 | 2NvezgJ5L8xh_fCELEMWMl | 0.003 | [24 empty] | Hydronic Return | [129 empty] | 5.8367 | [8 empty] | Труба медная дюймовая ø15.88x0,89 |  |  |  |  | Pipe Types | ADSK_Медь дюймовая_Кондиционирование | ADSK_Медь дюймовая_Кондиционирование | [5 empty] | ADSK_Медь дюймовая_Кондиционирование | [466 empty] | 0 | 07pqzDwibFqRrKFG$dgCZk | [58 empty] | Трубы | ИС.ТС.1 | м | [23 empty] | None | Новая конструкция | [19 empty] | Труба медная дюймовая | Днар х Стенка | 2833.12 | 2849 | Х4 | ⌀16 мм | 0 | 0.89 | 2834.01 | 2834.01 | 2848.11 | 2848.11 | 2833.12 | 2849 | 2833.12 | 2849 | 2849 | 2833.12 | ADSK_Кондиционирование_Х4 | Х4 18 | 0 | дюймовые медные трубопроводы для кондиционирования | Generic | Медь - Кондиционирование | 1.3148e-12 | 15.88 | 50234.01 | 0 | 15.88 | 0 | 14.1 | 0 | 0.00021277 | 0 | 0 | 0 | 0 | 0 | Кондиционирование | ⌀15.88 | 2841.06 | 0 | 0 | 0 | 2841.06 | 2841.06 | Жилье_14_KV | 88
1288400 | ADSK_Медь дюймовая_Кондиционирование | OST_PipeCurves |  |  | TRUE |  |  |  | 0.78891 | 15813.425 |  |  | 97e68f6a-4c55-48ee-bfa9-30e54e49ad60-0013a8d0 | 1c6840e6-7ded-4a08-b07a-50d6e74d5738 | None |  | 921 | Кондиционирование воздуха | [6 empty] | Pipe Types | [74 empty] | Медь | [99 empty] | 0 | 2NvezgJ5L8xh_fCELEMWMl | 0.003 | [24 empty] | Hydronic Return | [129 empty] | 5.8367 | [8 empty] | Труба медная дюймовая ø15.88x0,89 | [565 empty] | None | Новая конструкция | [21 empty] | 2833.12 | 2849 | Х4 | ⌀16 мм | 0 | 0.89 | 2834.01 | 2834.01 | 2848.11 | 2848.11 | [6 empty] | ADSK_Кондиционирование_Х4 | Х4 18 | 0 | дюймовые медные трубопроводы для кондиционирования | Generic | Медь - Кондиционирование | 1.3148e-12 | 15.88 | 50234.01 | 0 | 15.88 | 0 | 14.1 | 0 | 0.00021277 | 0 |  | 0 | 0 | 0 | Кондиционирование | ⌀15.88 | 2841.06 |  | 0 | 0 |  |  | Жилье_14_KV | 88
1288401 | ADSK_Медь дюймовая_Кондиционирование | OST_PipeCurves | ADSK_Медь дюймовая_Кондиционирование |  | TRUE |  |  |  | 0.33965 | 11356.6744 |  | ADSK_Медь дюймовая_Кондиционирование | 97e68f6a-4c55-48ee-bfa9-30e54e49ad60-0013a8d1 | be75d566-49ea-47ad-ad7c-e322221ca34d | None |  | 921 | Кондиционирование воздуха | [6 empty] | Pipe Types | [18 empty] | OST_PipeCurves | None | 74 | [53 empty] | Медь | [52 empty] | ADSK_Медь дюймовая_Кондиционирование | [46 empty] | 0 | 2NvezgJ5L8xh_fCELEMWMn | 0.003 | [24 empty] | Hydronic Return | [129 empty] | 5.9102 | [8 empty] | Труба медная дюймовая ø15.88x0,89 |  |  |  |  | Pipe Types | ADSK_Медь дюймовая_Кондиционирование | ADSK_Медь дюймовая_Кондиционирование | [5 empty] | ADSK_Медь дюймовая_Кондиционирование | [466 empty] | 0 | 07pqzDwibFqRrKFG$dgCZk | [58 empty] | Трубы | ИС.ТС.1 | м | [23 empty] | None | Новая конструкция | [19 empty] | Труба медная дюймовая | Днар х Стенка | 2839.48 | 2849 | Х4 | ⌀10 мм | 0 | 0.81 | 2840.29 | 2840.29 | 2848.19 | 2848.19 | 2839.48 | 2849 | 2839.48 | 2849 | 2849 | 2839.48 | ADSK_Кондиционирование_Х4 | Х4 19 | 0 | дюймовые медные трубопроводы для кондиционирования | Generic | Медь - Кондиционирование | 0 | 9.52 | 50240.29 | 0 | 9.52 | 0 | 7.9 | 0 | 0.00021277 | 0 | 0 | 0 | 0 | 0 | Кондиционирование | ⌀9.52 | 2844.24 | 0 | 0 | 0 | 2844.24 | 2844.24 | Жилье_14_KV | 52
1288402 | ADSK_Медь дюймовая_Кондиционирование | OST_PipeCurves |  |  | TRUE |  |  |  | 0.33965 | 11356.6744 |  |  | 97e68f6a-4c55-48ee-bfa9-30e54e49ad60-0013a8d2 | 1c6840e6-7ded-4a08-b07a-50d6e74d5738 | None |  | 921 | Кондиционирование воздуха | [6 empty] | Pipe Types | [74 empty] | Медь | [99 empty] | 0 | 2NvezgJ5L8xh_fCELEMWMn | 0.003 | [24 empty] | Hydronic Return | [129 empty] | 5.9102 | [8 empty] | Труба медная дюймовая ø15.88x0,89 | [565 empty] | None | Новая конструкция | [21 empty] | 2839.48 | 2849 | Х4 | ⌀10 мм | 0 | 0.81 | 2840.29 | 2840.29 | 2848.19 | 2848.19 | [6 empty] | ADSK_Кондиционирование_Х4 | Х4 19 | 0 | дюймовые медные трубопроводы для кондиционирования | Generic | Медь - Кондиционирование | 0 | 9.52 | 50240.29 | 0 | 9.52 | 0 | 7.9 | 0 | 0.00021277 | 0 |  | 0 | 0 | 0 | Кондиционирование | ⌀9.52 | 2844.24 |  | 0 | 0 |  |  | Жилье_14_KV | 52
1288403 | ADSK_Медь дюймовая_Кондиционирование | OST_PipeCurves | ADSK_Медь дюймовая_Кондиционирование |  | TRUE |  |  |  | 0.17871 | 5975.1983 |  | ADSK_Медь дюймовая_Кондиционирование | 97e68f6a-4c55-48ee-bfa9-30e54e49ad60-0013a8d3 | be75d566-49ea-47ad-ad7c-e322221ca34d | None |  | 921 | Кондиционирование воздуха | [6 empty] | Pipe Types | [18 empty] | OST_PipeCurves | None | 74 | [53 empty] | Медь | [52 empty] | ADSK_Медь дюймовая_Кондиционирование | [46 empty] | 0 | 2NvezgJ5L8xh_fCELEMWMp | 0.003 | [24 empty] | Hydronic Return | [129 empty] | 7.16 | [8 empty] | Труба медная дюймовая ø15.88x0,89 |  |  |  |  | Pipe Types | ADSK_Медь дюймовая_Кондиционирование | ADSK_Медь дюймовая_Кондиционирование | [5 empty] | ADSK_Медь дюймовая_Кондиционирование | [466 empty] | 0 | 07pqzDwibFqRrKFG$dgCZk | [58 empty] | Трубы | ИС.ТС.1 | м | [23 empty] | None | Новая конструкция | [19 empty] | Труба медная дюймовая | Днар х Стенка | 2839.48 | 2849 | Х4 | ⌀10 мм | 0 | 0.81 | 2840.29 | 2840.29 | 2848.19 | 2848.19 | 2839.48 | 2849 | 2839.48 | 2849 | 2849 | 2839.48 | ADSK_Кондиционирование_Х4 | Х4 20 | 0 | дюймовые медные трубопроводы для кондиционирования | Generic | Медь - Кондиционирование | 0 | 9.52 | 50240.29 | 0 | 9.52 | 0 | 7.9 | 0 | 0.00021277 | 0 | 0 | 0 | 0 | 0 | Кондиционирование | ⌀9.52 | 2844.24 | 0 | 0 | 0 | 2844.24 | 2844.24 | Жилье_14_KV | 52
1288404 | ADSK_Медь дюймовая_Кондиционирование | OST_PipeCurves |  |  | TRUE |  |  |  | 0.17871 | 5975.1983 |  |  | 97e68f6a-4c55-48ee-bfa9-30e54e49ad60-0013a8d4 | 1c6840e6-7ded-4a08-b07a-50d6e74d5738 | None |  | 921 | Кондиционирование воздуха | [6 empty] | Pipe Types | [74 empty] | Медь | [99 empty] | 0 | 2NvezgJ5L8xh_fCELEMWMp | 0.003 | [24 empty] | Hydronic Return | [129 empty] | 7.16 | [8 empty] | Труба медная дюймовая ø15.88x0,89 | [565 empty] | None | Новая конструкция | [21 empty] | 2839.48 | 2849 | Х4 | ⌀10 мм | 0 | 0.81 | 2840.29 | 2840.29 | 2848.19 | 2848.19 | [6 empty] | ADSK_Кондиционирование_Х4 | Х4 20 | 0 | дюймовые медные трубопроводы для кондиционирования | Generic | Медь - Кондиционирование | 0 | 9.52 | 50240.29 | 0 | 9.52 | 0 | 7.9 | 0 | 0.00021277 | 0 |  | 0 | 0 | 0 | Кондиционирование | ⌀9.52 | 2844.24 |  | 0 | 0 |  |  | Жилье_14_KV | 52
1288405 | ADSK_Медь дюймовая_Кондиционирование | OST_PipeCurves | ADSK_Медь дюймовая_Кондиционирование |  | TRUE |  |  |  | 0.11993 | 6011.6733 |  | ADSK_Медь дюймовая_Кондиционирование | 97e68f6a-4c55-48ee-bfa9-30e54e49ad60-0013a8d5 | be75d566-49ea-47ad-ad7c-e322221ca34d | None |  | 921 | Кондиционирование воздуха | [6 empty] | Pipe Types | [18 empty] | OST_PipeCurves | None | 74 | [53 empty] | Медь | [52 empty] | ADSK_Медь дюймовая_Кондиционирование | [46 empty] | 0 | 2NvezgJ5L8xh_fCELEMWMr | 0.003 | [24 empty] | Hydronic Return | [129 empty] | 7.16 | [8 empty] | Труба медная дюймовая ø9.52x0,81 |  |  |  |  | Pipe Types | ADSK_Медь дюймовая_Кондиционирование | ADSK_Медь дюймовая_Кондиционирование | [5 empty] | ADSK_Медь дюймовая_Кондиционирование | [466 empty] | 0 | 07pqzDwibFqRrKFG$dgCZk | [58 empty] | Трубы | ИС.ТС.1 | м | [23 empty] | None | Новая конструкция | [19 empty] | Труба медная дюймовая | Днар х Стенка | 2842.65 | 2849 | Х4 | ⌀6 мм | 0 | 0.76 | 2843.41 | 2843.41 | 2848.24 | 2848.24 | 2842.65 | 2849 | 2842.65 | 2849 | 2849 | 2842.65 | ADSK_Кондиционирование_Х4 | Х4 21 | 0 | дюймовые медные трубопроводы для кондиционирования | Generic | Медь - Кондиционирование | 0 | 6.35 | 50243.41 | 0 | 6.35 | 0 | 4.83 | 0 | 0.00037975 | 0 | 0 | 0 | 0 | 0 | Кондиционирование | ⌀6.35 | 2845.825 | 0 | 0 | 0 | 2845.825 | 2845.825 | Жилье_14_KV | 35
1288406 | ADSK_Медь дюймовая_Кондиционирование | OST_PipeCurves |  |  | TRUE |  |  |  | 0.11993 | 6011.6733 |  |  | 97e68f6a-4c55-48ee-bfa9-30e54e49ad60-0013a8d6 | 1c6840e6-7ded-4a08-b07a-50d6e74d5738 | None |  | 921 | Кондиционирование воздуха | [6 empty] | Pipe Types | [74 empty] | Медь | [99 empty] | 0 | 2NvezgJ5L8xh_fCELEMWMr | 0.003 | [24 empty] | Hydronic Return | [129 empty] | 7.16 | [8 empty] | Труба медная дюймовая ø9.52x0,81 | [565 empty] | None | Новая конструкция | [21 empty] | 2842.65 | 2849 | Х4 | ⌀6 мм | 0 | 0.76 | 2843.41 | 2843.41 | 2848.24 | 2848.24 | [6 empty] | ADSK_Кондиционирование_Х4 | Х4 21 | 0 | дюймовые медные трубопроводы для кондиционирования | Generic | Медь - Кондиционирование | 0 | 6.35 | 50243.41 | 0 | 6.35 | 0 | 4.83 | 0 | 0.00037975 | 0 |  | 0 | 0 | 0 | Кондиционирование | ⌀6.35 | 2845.825 |  | 0 | 0 |  |  | Жилье_14_KV | 35
1288407 | ADSK_Медь дюймовая_Кондиционирование | OST_PipeCurves | ADSK_Медь дюймовая_Кондиционирование |  | TRUE |  |  |  | 0.47284 | 15809.95 |  | ADSK_Медь дюймовая_Кондиционирование | 97e68f6a-4c55-48ee-bfa9-30e54e49ad60-0013a8d7 | be75d566-49ea-47ad-ad7c-e322221ca34d | None |  | 921 | Кондиционирование воздуха | [6 empty] | Pipe Types | [18 empty] | OST_PipeCurves | None | 74 | [53 empty] | Медь | [52 empty] | ADSK_Медь дюймовая_Кондиционирование | [46 empty] | 0 | 2NvezgJ5L8xh_fCELEMWMt | 0.003 | [24 empty] | Hydronic Return | [129 empty] | 5.8299 | [8 empty] | Труба медная дюймовая ø9.52x0,81 |  |  |  |  | Pipe Types | ADSK_Медь дюймовая_Кондиционирование | ADSK_Медь дюймовая_Кондиционирование | [5 empty] | ADSK_Медь дюймовая_Кондиционирование | [466 empty] | 0 | 07pqzDwibFqRrKFG$dgCZk | [58 empty] | Трубы | ИС.ТС.1 | м | [23 empty] | None | Новая конструкция | [19 empty] | Труба медная дюймовая | Днар х Стенка | 2839.48 | 2849 | Х4 | ⌀10 мм | 0 | 0.81 | 2840.29 | 2840.29 | 2848.19 | 2848.19 | 2839.48 | 2849 | 2839.48 | 2849 | 2849 | 2839.48 | ADSK_Кондиционирование_Х4 | Х4 22 | 0 | дюймовые медные трубопроводы для кондиционирования | Generic | Медь - Кондиционирование | 0 | 9.52 | 50240.29 | 0 | 9.52 | 0 | 7.9 | 0 | 0.00037975 | 0 | 0 | 0 | 0 | 0 | Кондиционирование | ⌀9.52 | 2844.24 | 0 | 0 | 0 | 2844.24 | 2844.24 | Жилье_14_KV | 52
1288408 | ADSK_Медь дюймовая_Кондиционирование | OST_PipeCurves |  |  | TRUE |  |  |  | 0.47284 | 15809.95 |  |  | 97e68f6a-4c55-48ee-bfa9-30e54e49ad60-0013a8d8 | 1c6840e6-7ded-4a08-b07a-50d6e74d5738 | None |  | 921 | Кондиционирование воздуха | [6 empty] | Pipe Types | [74 empty] | Медь | [99 empty] | 0 | 2NvezgJ5L8xh_fCELEMWMt | 0.003 | [24 empty] | Hydronic Return | [129 empty] | 5.8299 | [8 empty] | Труба медная дюймовая ø9.52x0,81 | [565 empty] | None | Новая конструкция | [21 empty] | 2839.48 | 2849 | Х4 | ⌀10 мм | 0 | 0.81 | 2840.29 | 2840.29 | 2848.19 | 2848.19 | [6 empty] | ADSK_Кондиционирование_Х4 | Х4 22 | 0 | дюймовые медные трубопроводы для кондиционирования | Generic | Медь - Кондиционирование | 0 | 9.52 | 50240.29 | 0 | 9.52 | 0 | 7.9 | 0 | 0.00037975 | 0 |  | 0 | 0 | 0 | Кондиционирование | ⌀9.52 | 2844.24 |  | 0 | 0 |  |  | Жилье_14_KV | 52
1288409 | ADSK_Медь дюймовая_Кондиционирование | OST_PipeCurves | ADSK_Медь дюймовая_Кондиционирование |  | TRUE |  |  |  | 0.38849 | 12989.46 |  | ADSK_Медь дюймовая_Кондиционирование | 97e68f6a-4c55-48ee-bfa9-30e54e49ad60-0013a8d9 | be75d566-49ea-47ad-ad7c-e322221ca34d | None |  | 921 | Кондиционирование воздуха | [6 empty] | Pipe Types | [18 empty] | OST_PipeCurves | None | 74 | [53 empty] | Медь | [52 empty] | ADSK_Медь дюймовая_Кондиционирование | [46 empty] | 0 | 2NvezgJ5L8xh_fCELEMWMv | 0.003 | [24 empty] | Hydronic Return | [129 empty] | 5.7564 | [8 empty] | Труба медная дюймовая ø9.52x0,81 |  |  |  |  | Pipe Types | ADSK_Медь дюймовая_Кондиционирование | ADSK_Медь дюймовая_Кондиционирование | [5 empty] | ADSK_Медь дюймовая_Кондиционирование | [466 empty] | 0 | 07pqzDwibFqRrKFG$dgCZk | [58 empty] | Трубы | ИС.ТС.1 | м | [23 empty] | None | Новая конструкция | [19 empty] | Труба медная дюймовая | Днар х Стенка | 2839.48 | 2849 | Х4 | ⌀10 мм | 0 | 0.81 | 2840.29 | 2840.29 | 2848.19 | 2848.19 | 2839.48 | 2849 | 2839.48 | 2849 | 2849 | 2839.48 | ADSK_Кондиционирование_Х4 | Х4 23 | 0 | дюймовые медные трубопроводы для кондиционирования | Generic | Медь - Кондиционирование | 0 | 9.52 | 50240.29 | 0 | 9.52 | 0 | 7.9 | 0 | 0.00037975 | 0 | 0 | 0 | 0 | 0 | Кондиционирование | ⌀9.52 | 2844.24 | 0 | 0 | 0 | 2844.24 | 2844.24 | Жилье_14_KV | 52
1288410 | ADSK_Медь дюймовая_Кондиционирование | OST_PipeCurves |  |  | TRUE |  |  |  | 0.38849 | 12989.46 |  |  | 97e68f6a-4c55-48ee-bfa9-30e54e49ad60-0013a8da | 1c6840e6-7ded-4a08-b07a-50d6e74d5738 | None |  | 921 | Кондиционирование воздуха | [6 empty] | Pipe Types | [74 empty] | Медь | [99 empty] | 0 | 2NvezgJ5L8xh_fCELEMWMv | 0.003 | [24 empty] | Hydronic Return | [129 empty] | 5.7564 | [8 empty] | Труба медная дюймовая ø9.52x0,81 | [565 empty] | None | Новая конструкция | [21 empty] | 2839.48 | 2849 | Х4 | ⌀10 мм | 0 | 0.81 | 2840.29 | 2840.29 | 2848.19 | 2848.19 | [6 empty] | ADSK_Кондиционирование_Х4 | Х4 23 | 0 | дюймовые медные трубопроводы для кондиционирования | Generic | Медь - Кондиционирование | 0 | 9.52 | 50240.29 | 0 | 9.52 | 0 | 7.9 | 0 | 0.00037975 | 0 |  | 0 | 0 | 0 | Кондиционирование | ⌀9.52 | 2844.24 |  | 0 | 0 |  |  | Жилье_14_KV | 52
1288411 | ADSK_Медь дюймовая_Кондиционирование | OST_PipeCurves | ADSK_Медь дюймовая_Кондиционирование |  | TRUE |  |  |  | 0.22728 | 11393.1494 |  | ADSK_Медь дюймовая_Кондиционирование | 97e68f6a-4c55-48ee-bfa9-30e54e49ad60-0013a8db | be75d566-49ea-47ad-ad7c-e322221ca34d | None |  | 921 | Кондиционирование воздуха | [6 empty] | Pipe Types | [18 empty] | OST_PipeCurves | None | 74 | [53 empty] | Медь | [52 empty] | ADSK_Медь дюймовая_Кондиционирование | [46 empty] | 0 | 2NvezgJ5L8xh_fCELEMWMx | 0.003 | [24 empty] | Hydronic Return | [129 empty] | 5.9034 | [8 empty] | Труба медная дюймовая ø9.52x0,81 |  |  |  |  | Pipe Types | ADSK_Медь дюймовая_Кондиционирование | ADSK_Медь дюймовая_Кондиционирование | [5 empty] | ADSK_Медь дюймовая_Кондиционирование | [466 empty] | 0 | 07pqzDwibFqRrKFG$dgCZk | [58 empty] | Трубы | ИС.ТС.1 | м | [23 empty] | None | Новая конструкция | [19 empty] | Труба медная дюймовая | Днар х Стенка | 2842.65 | 2849 | Х4 | ⌀6 мм | 0 | 0.76 | 2843.41 | 2843.41 | 2848.24 | 2848.24 | 2842.65 | 2849 | 2842.65 | 2849 | 2849 | 2842.65 | ADSK_Кондиционирование_Х4 | Х4 24 | 0 | дюймовые медные трубопроводы для кондиционирования | Generic | Медь - Кондиционирование | 0 | 6.35 | 50243.41 | 0 | 6.35 | 0 | 4.83 | 0 | 0.00037975 | 0 | 0 | 0 | 0 | 0 | Кондиционирование | ⌀6.35 | 2845.825 | 0 | 0 | 0 | 2845.825 | 2845.825 | Жилье_14_KV | 35
1288412 | ADSK_Медь дюймовая_Кондиционирование | OST_PipeCurves |  |  | TRUE |  |  |  | 0.22728 | 11393.1494 |  |  | 97e68f6a-4c55-48ee-bfa9-30e54e49ad60-0013a8dc | 1c6840e6-7ded-4a08-b07a-50d6e74d5738 | None |  | 921 | Кондиционирование воздуха | [6 empty] | Pipe Types | [74 empty] | Медь | [99 empty] | 0 | 2NvezgJ5L8xh_fCELEMWMx | 0.003 | [24 empty] | Hydronic Return | [129 empty] | 5.9034 | [8 empty] | Труба медная дюймовая ø9.52x0,81 | [565 empty] | None | Новая конструкция | [21 empty] | 2842.65 | 2849 | Х4 | ⌀6 мм | 0 | 0.76 | 2843.41 | 2843.41 | 2848.24 | 2848.24 | [6 empty] | ADSK_Кондиционирование_Х4 | Х4 24 | 0 | дюймовые медные трубопроводы для кондиционирования | Generic | Медь - Кондиционирование | 0 | 6.35 | 50243.41 | 0 | 6.35 | 0 | 4.83 | 0 | 0.00037975 | 0 |  | 0 | 0 | 0 | Кондиционирование | ⌀6.35 | 2845.825 |  | 0 | 0 |  |  | Жилье_14_KV | 35
1288413 | ADSK_Медь дюймовая_Кондиционирование | OST_PipeCurves | ADSK_Медь дюймовая_Кондиционирование |  | TRUE |  |  |  | 0.060011 | 2006.5167 |  | ADSK_Медь дюймовая_Кондиционирование | 97e68f6a-4c55-48ee-bfa9-30e54e49ad60-0013a8dd | be75d566-49ea-47ad-ad7c-e322221ca34d | None |  | 921 | Кондиционирование воздуха | [6 empty] | Pipe Types | [18 empty] | OST_PipeCurves | None | 74 | [53 empty] | Медь | [52 empty] | ADSK_Медь дюймовая_Кондиционирование | [46 empty] | 0 | 2NvezgJ5L8xh_fCELEMWMz | 0.003 | [24 empty] | Hydronic Return | [129 empty] | 5.6669 | [8 empty] | Труба медная дюймовая ø15.88x0,89 |  |  |  |  | Pipe Types | ADSK_Медь дюймовая_Кондиционирование | ADSK_Медь дюймовая_Кондиционирование | [5 empty] | ADSK_Медь дюймовая_Кондиционирование | [466 empty] | 0 | 07pqzDwibFqRrKFG$dgCZk | [58 empty] | Трубы | ИС.ТС.1 | м | [23 empty] | None | Новая конструкция | [19 empty] | Труба медная дюймовая | Днар х Стенка | 2839.48 | 2849 | Х4 | ⌀10 мм | 0 | 0.81 | 2840.29 | 2840.29 | 2848.19 | 2848.19 | 2839.48 | 2849 | 2839.48 | 2849 | 2849 | 2839.48 | ADSK_Кондиционирование_Х4 | Х4 25 | 0 | дюймовые медные трубопроводы для кондиционирования | Generic | Медь - Кондиционирование | 0 | 9.52 | 50240.29 | 0 | 9.52 | 0 | 7.9 | 0 | 0.00021277 | 0 | 0 | 0 | 0 | 0 | Кондиционирование | ⌀9.52 | 2844.24 | 0 | 0 | 0 | 2844.24 | 2844.24 | Жилье_14_KV | 52
1288414 | ADSK_Медь дюймовая_Кондиционирование | OST_PipeCurves |  |  | TRUE |  |  |  | 0.060011 | 2006.5167 |  |  | 97e68f6a-4c55-48ee-bfa9-30e54e49ad60-0013a8de | 1c6840e6-7ded-4a08-b07a-50d6e74d5738 | None |  | 921 | Кондиционирование воздуха | [6 empty] | Pipe Types | [74 empty] | Медь | [99 empty] | 0 | 2NvezgJ5L8xh_fCELEMWMz | 0.003 | [24 empty] | Hydronic Return | [129 empty] | 5.6669 | [8 empty] | Труба медная дюймовая ø15.88x0,89 | [565 empty] | None | Новая конструкция | [21 empty] | 2839.48 | 2849 | Х4 | ⌀10 мм | 0 | 0.81 | 2840.29 | 2840.29 | 2848.19 | 2848.19 | [6 empty] | ADSK_Кондиционирование_Х4 | Х4 25 | 0 | дюймовые медные трубопроводы для кондиционирования | Generic | Медь - Кондиционирование | 0 | 9.52 | 50240.29 | 0 | 9.52 | 0 | 7.9 | 0 | 0.00021277 | 0 |  | 0 | 0 | 0 | Кондиционирование | ⌀9.52 | 2844.24 |  | 0 | 0 |  |  | Жилье_14_KV | 52
1288415 | ADSK_Медь дюймовая_Кондиционирование | OST_PipeCurves | ADSK_Медь дюймовая_Кондиционирование |  | TRUE |  |  |  | 0.039916 | 2000.8667 |  | ADSK_Медь дюймовая_Кондиционирование | 97e68f6a-4c55-48ee-bfa9-30e54e49ad60-0013a8df | be75d566-49ea-47ad-ad7c-e322221ca34d | None |  | 921 | Кондиционирование воздуха | [6 empty] | Pipe Types | [18 empty] | OST_PipeCurves | None | 74 | [53 empty] | Медь | [52 empty] | ADSK_Медь дюймовая_Кондиционирование | [46 empty] | 0 | 2NvezgJ5L8xh_fCELEMWM$ | 0.003 | [24 empty] | Hydronic Return | [129 empty] | 5.7055 | [8 empty] | Труба медная дюймовая ø9.52x0,81 |  |  |  |  | Pipe Types | ADSK_Медь дюймовая_Кондиционирование | ADSK_Медь дюймовая_Кондиционирование | [5 empty] | ADSK_Медь дюймовая_Кондиционирование | [466 empty] | 0 | 07pqzDwibFqRrKFG$dgCZk | [58 empty] | Трубы | ИС.ТС.1 | м | [23 empty] | None | Новая конструкция | [19 empty] | Труба медная дюймовая | Днар х Стенка | 2842.65 | 2849 | Х4 | ⌀6 мм | 0 | 0.76 | 2843.41 | 2843.41 | 2848.24 | 2848.24 | 2842.65 | 2849 | 2842.65 | 2849 | 2849 | 2842.65 | ADSK_Кондиционирование_Х4 | Х4 26 | 0 | дюймовые медные трубопроводы для кондиционирования | Generic | Медь - Кондиционирование | 0 | 6.35 | 50243.41 | 0 | 6.35 | 0 | 4.83 | 0 | 0.00037975 | 0 | 0 | 0 | 0 | 0 | Кондиционирование | ⌀6.35 | 2845.825 | 0 | 0 | 0 | 2845.825 | 2845.825 | Жилье_14_KV | 35
1288416 | ADSK_Медь дюймовая_Кондиционирование | OST_PipeCurves |  |  | TRUE |  |  |  | 0.039916 | 2000.8667 |  |  | 97e68f6a-4c55-48ee-bfa9-30e54e49ad60-0013a8e0 | 1c6840e6-7ded-4a08-b07a-50d6e74d5738 | None |  | 921 | Кондиционирование воздуха | [6 empty] | Pipe Types | [74 empty] | Медь | [99 empty] | 0 | 2NvezgJ5L8xh_fCELEMWM$ | 0.003 | [24 empty] | Hydronic Return | [129 empty] | 5.7055 | [8 empty] | Труба медная дюймовая ø9.52x0,81 | [565 empty] | None | Новая конструкция | [21 empty] | 2842.65 | 2849 | Х4 | ⌀6 мм | 0 | 0.76 | 2843.41 | 2843.41 | 2848.24 | 2848.24 | [6 empty] | ADSK_Кондиционирование_Х4 | Х4 26 | 0 | дюймовые медные трубопроводы для кондиционирования | Generic | Медь - Кондиционирование | 0 | 6.35 | 50243.41 | 0 | 6.35 | 0 | 4.83 | 0 | 0.00037975 | 0 |  | 0 | 0 | 0 | Кондиционирование | ⌀6.35 | 2845.825 |  | 0 | 0 |  |  | Жилье_14_KV | 35
1288417 | ADSK_Медь дюймовая_Кондиционирование | OST_PipeCurves | ADSK_Медь дюймовая_Кондиционирование |  | TRUE |  |  |  | 0.24865 | 8313.8396 |  | ADSK_Медь дюймовая_Кондиционирование | 97e68f6a-4c55-48ee-bfa9-30e54e49ad60-0013a8e1 | be75d566-49ea-47ad-ad7c-e322221ca34d | None |  | 921 | Кондиционирование воздуха | [6 empty] | Pipe Types | [18 empty] | OST_PipeCurves | None | 74 | [53 empty] | Медь | [52 empty] | ADSK_Медь дюймовая_Кондиционирование | [46 empty] | 0 | 2NvezgJ5L8xh_fCELEMWM1 | 0.003 | [24 empty] | Hydronic Return | [129 empty] | 5.6669 | [8 empty] | Труба медная дюймовая ø15.88x0,89 |  |  |  |  | Pipe Types | ADSK_Медь дюймовая_Кондиционирование | ADSK_Медь дюймовая_Кондиционирование | [5 empty] | ADSK_Медь дюймовая_Кондиционирование | [466 empty] | 0 | 07pqzDwibFqRrKFG$dgCZk | [58 empty] | Трубы | ИС.ТС.1 | м | [23 empty] | None | Новая конструкция | [19 empty] | Труба медная дюймовая | Днар х Стенка | 2839.48 | 2849 | Х4 | ⌀10 мм | 0 | 0.81 | 2840.29 | 2840.29 | 2848.19 | 2848.19 | 2839.48 | 2849 | 2839.48 | 2849 | 2849 | 2839.48 | ADSK_Кондиционирование_Х4 | Х4 27 | 0 | дюймовые медные трубопроводы для кондиционирования | Generic | Медь - Кондиционирование | 0 | 9.52 | 50240.29 | 0 | 9.52 | 0 | 7.9 | 0 | 0.00021277 | 0 | 0 | 0 | 0 | 0 | Кондиционирование | ⌀9.52 | 2844.24 | 0 | 0 | 0 | 2844.24 | 2844.24 | Жилье_14_KV | 52
1288418 | ADSK_Медь дюймовая_Кондиционирование | OST_PipeCurves |  |  | TRUE |  |  |  | 0.24865 | 8313.8396 |  |  | 97e68f6a-4c55-48ee-bfa9-30e54e49ad60-0013a8e2 | 1c6840e6-7ded-4a08-b07a-50d6e74d5738 | None |  | 921 | Кондиционирование воздуха | [6 empty] | Pipe Types | [74 empty] | Медь | [99 empty] | 0 | 2NvezgJ5L8xh_fCELEMWM1 | 0.003 | [24 empty] | Hydronic Return | [129 empty] | 5.6669 | [8 empty] | Труба медная дюймовая ø15.88x0,89 | [565 empty] | None | Новая конструкция | [21 empty] | 2839.48 | 2849 | Х4 | ⌀10 мм | 0 | 0.81 | 2840.29 | 2840.29 | 2848.19 | 2848.19 | [6 empty] | ADSK_Кондиционирование_Х4 | Х4 27 | 0 | дюймовые медные трубопроводы для кондиционирования | Generic | Медь - Кондиционирование | 0 | 9.52 | 50240.29 | 0 | 9.52 | 0 | 7.9 | 0 | 0.00021277 | 0 |  | 0 | 0 | 0 | Кондиционирование | ⌀9.52 | 2844.24 |  | 0 | 0 |  |  | Жилье_14_KV | 52
1288419 | ADSK_Медь дюймовая_Кондиционирование | OST_PipeCurves | ADSK_Медь дюймовая_Кондиционирование |  | TRUE |  |  |  | 0.16574 | 8308.1896 |  | ADSK_Медь дюймовая_Кондиционирование | 97e68f6a-4c55-48ee-bfa9-30e54e49ad60-0013a8e3 | be75d566-49ea-47ad-ad7c-e322221ca34d | None |  | 921 | Кондиционирование воздуха | [6 empty] | Pipe Types | [18 empty] | OST_PipeCurves | None | 74 | [53 empty] | Медь | [52 empty] | ADSK_Медь дюймовая_Кондиционирование | [46 empty] | 0 | 2NvezgJ5L8xh_fCELEMWM3 | 0.003 | [24 empty] | Hydronic Return | [129 empty] | 5.7055 | [8 empty] | Труба медная дюймовая ø9.52x0,81 |  |  |  |  | Pipe Types | ADSK_Медь дюймовая_Кондиционирование | ADSK_Медь дюймовая_Кондиционирование | [5 empty] | ADSK_Медь дюймовая_Кондиционирование | [466 empty] | 0 | 07pqzDwibFqRrKFG$dgCZk | [58 empty] | Трубы | ИС.ТС.1 | м | [23 empty] | None | Новая конструкция | [19 empty] | Труба медная дюймовая | Днар х Стенка | 2842.65 | 2849 | Х4 | ⌀6 мм | 0 | 0.76 | 2843.41 | 2843.41 | 2848.24 | 2848.24 | 2842.65 | 2849 | 2842.65 | 2849 | 2849 | 2842.65 | ADSK_Кондиционирование_Х4 | Х4 28 | 0 | дюймовые медные трубопроводы для кондиционирования | Generic | Медь - Кондиционирование | 0 | 6.35 | 50243.41 | 0 | 6.35 | 0 | 4.83 | 0 | 0.00037975 | 0 | 0 | 0 | 0 | 0 | Кондиционирование | ⌀6.35 | 2845.825 | 0 | 0 | 0 | 2845.825 | 2845.825 | Жилье_14_KV | 35
1288420 | ADSK_Медь дюймовая_Кондиционирование | OST_PipeCurves |  |  | TRUE |  |  |  | 0.16574 | 8308.1896 |  |  | 97e68f6a-4c55-48ee-bfa9-30e54e49ad60-0013a8e4 | 1c6840e6-7ded-4a08-b07a-50d6e74d5738 | None |  | 921 | Кондиционирование воздуха | [6 empty] | Pipe Types | [74 empty] | Медь | [99 empty] | 0 | 2NvezgJ5L8xh_fCELEMWM3 | 0.003 | [24 empty] | Hydronic Return | [129 empty] | 5.7055 | [8 empty] | Труба медная дюймовая ø9.52x0,81 | [565 empty] | None | Новая конструкция | [21 empty] | 2842.65 | 2849 | Х4 | ⌀6 мм | 0 | 0.76 | 2843.41 | 2843.41 | 2848.24 | 2848.24 | [6 empty] | ADSK_Кондиционирование_Х4 | Х4 28 | 0 | дюймовые медные трубопроводы для кондиционирования | Generic | Медь - Кондиционирование | 0 | 6.35 | 50243.41 | 0 | 6.35 | 0 | 4.83 | 0 | 0.00037975 | 0 |  | 0 | 0 | 0 | Кондиционирование | ⌀6.35 | 2845.825 |  | 0 | 0 |  |  | Жилье_14_KV | 35
1288421 | ADSK_Медь дюймовая_Кондиционирование | OST_PipeCurves | ADSK_Медь дюймовая_Кондиционирование |  | TRUE |  |  |  | 0.54667 | 10957.8 |  | ADSK_Медь дюймовая_Кондиционирование | 97e68f6a-4c55-48ee-bfa9-30e54e49ad60-0013a8e5 | be75d566-49ea-47ad-ad7c-e322221ca34d | None |  | 921 | Кондиционирование воздуха | [6 empty] | Pipe Types | [18 empty] | OST_PipeCurves | None | 74 | [53 empty] | Медь | [52 empty] | ADSK_Медь дюймовая_Кондиционирование | [46 empty] | 0 | 2NvezgJ5L8xh_fCELEMWM5 | 0.003 | [24 empty] | Hydronic Return | [129 empty] | 5.6669 | [8 empty] | Труба медная дюймовая ø15.88x0,89 |  |  |  |  | Pipe Types | ADSK_Медь дюймовая_Кондиционирование | ADSK_Медь дюймовая_Кондиционирование | [5 empty] | ADSK_Медь дюймовая_Кондиционирование | [466 empty] | 0 | 07pqzDwibFqRrKFG$dgCZk | [58 empty] | Трубы | ИС.ТС.1 | м | [23 empty] | None | Новая конструкция | [19 empty] | Труба медная дюймовая | Днар х Стенка | 2833.12 | 2849 | Х4 | ⌀16 мм | 0 | 0.89 | 2834.01 | 2834.01 | 2848.11 | 2848.11 | 2833.12 | 2849 | 2833.12 | 2849 | 2849 | 2833.12 | ADSK_Кондиционирование_Х4 | Х4 29 | 0 | дюймовые медные трубопроводы для кондиционирования | Generic | Медь - Кондиционирование | 0 | 15.88 | 50234.01 | 0 | 15.88 | 0 | 14.1 | 0 | 0.00021277 | 0 | 0 | 0 | 0 | 0 | Кондиционирование | ⌀15.88 | 2841.06 | 0 | 0 | 0 | 2841.06 | 2841.06 | Жилье_14_KV | 88
1288422 | ADSK_Медь дюймовая_Кондиционирование | OST_PipeCurves |  |  | TRUE |  |  |  | 0.54667 | 10957.8 |  |  | 97e68f6a-4c55-48ee-bfa9-30e54e49ad60-0013a8e6 | 1c6840e6-7ded-4a08-b07a-50d6e74d5738 | None |  | 921 | Кондиционирование воздуха | [6 empty] | Pipe Types | [74 empty] | Медь | [99 empty] | 0 | 2NvezgJ5L8xh_fCELEMWM5 | 0.003 | [24 empty] | Hydronic Return | [129 empty] | 5.6669 | [8 empty] | Труба медная дюймовая ø15.88x0,89 | [565 empty] | None | Новая конструкция | [21 empty] | 2833.12 | 2849 | Х4 | ⌀16 мм | 0 | 0.89 | 2834.01 | 2834.01 | 2848.11 | 2848.11 | [6 empty] | ADSK_Кондиционирование_Х4 | Х4 29 | 0 | дюймовые медные трубопроводы для кондиционирования | Generic | Медь - Кондиционирование | 0 | 15.88 | 50234.01 | 0 | 15.88 | 0 | 14.1 | 0 | 0.00021277 | 0 |  | 0 | 0 | 0 | Кондиционирование | ⌀15.88 | 2841.06 |  | 0 | 0 |  |  | Жилье_14_KV | 88
1288423 | ADSK_Медь дюймовая_Кондиционирование | OST_PipeCurves | ADSK_Медь дюймовая_Кондиционирование |  | TRUE |  |  |  | 0.32875 | 10992.2 |  | ADSK_Медь дюймовая_Кондиционирование | 97e68f6a-4c55-48ee-bfa9-30e54e49ad60-0013a8e7 | be75d566-49ea-47ad-ad7c-e322221ca34d | None |  | 921 | Кондиционирование воздуха | [6 empty] | Pipe Types | [18 empty] | OST_PipeCurves | None | 74 | [53 empty] | Медь | [52 empty] | ADSK_Медь дюймовая_Кондиционирование | [46 empty] | 0 | 2NvezgJ5L8xh_fCELEMWM7 | 0.003 | [24 empty] | Hydronic Return | [129 empty] | 5.7055 | [8 empty] | Труба медная дюймовая ø9.52x0,81 |  |  |  |  | Pipe Types | ADSK_Медь дюймовая_Кондиционирование | ADSK_Медь дюймовая_Кондиционирование | [5 empty] | ADSK_Медь дюймовая_Кондиционирование | [466 empty] | 0 | 07pqzDwibFqRrKFG$dgCZk | [58 empty] | Трубы | ИС.ТС.1 | м | [23 empty] | None | Новая конструкция | [19 empty] | Труба медная дюймовая | Днар х Стенка | 2839.48 | 2849 | Х4 | ⌀10 мм | 0 | 0.81 | 2840.29 | 2840.29 | 2848.19 | 2848.19 | 2839.48 | 2849 | 2839.48 | 2849 | 2849 | 2839.48 | ADSK_Кондиционирование_Х4 | Х4 30 | 0 | дюймовые медные трубопроводы для кондиционирования | Generic | Медь - Кондиционирование | 1.5762e-12 | 9.52 | 50240.29 | 0 | 9.52 | 0 | 7.9 | 0 | 0.00037975 | 0 | 0 | 0 | 0 | 0 | Кондиционирование | ⌀9.52 | 2844.24 | 0 | 0 | 0 | 2844.24 | 2844.24 | Жилье_14_KV | 52
1288424 | ADSK_Медь дюймовая_Кондиционирование | OST_PipeCurves |  |  | TRUE |  |  |  | 0.32875 | 10992.2 |  |  | 97e68f6a-4c55-48ee-bfa9-30e54e49ad60-0013a8e8 | 1c6840e6-7ded-4a08-b07a-50d6e74d5738 | None |  | 921 | Кондиционирование воздуха | [6 empty] | Pipe Types | [74 empty] | Медь | [99 empty] | 0 | 2NvezgJ5L8xh_fCELEMWM7 | 0.003 | [24 empty] | Hydronic Return | [129 empty] | 5.7055 | [8 empty] | Труба медная дюймовая ø9.52x0,81 | [565 empty] | None | Новая конструкция | [21 empty] | 2839.48 | 2849 | Х4 | ⌀10 мм | 0 | 0.81 | 2840.29 | 2840.29 | 2848.19 | 2848.19 | [6 empty] | ADSK_Кондиционирование_Х4 | Х4 30 | 0 | дюймовые медные трубопроводы для кондиционирования | Generic | Медь - Кондиционирование | 1.5762e-12 | 9.52 | 50240.29 | 0 | 9.52 | 0 | 7.9 | 0 | 0.00037975 | 0 |  | 0 | 0 | 0 | Кондиционирование | ⌀9.52 | 2844.24 |  | 0 | 0 |  |  | Жилье_14_KV | 52
1288425 | ADSK_Медь дюймовая_Кондиционирование | OST_PipeCurves | ADSK_Медь дюймовая_Кондиционирование |  | TRUE |  |  |  | 0.28479 | 5708.54 |  | ADSK_Медь дюймовая_Кондиционирование | 97e68f6a-4c55-48ee-bfa9-30e54e49ad60-0013a8e9 | be75d566-49ea-47ad-ad7c-e322221ca34d | None |  | 921 | Кондиционирование воздуха | [6 empty] | Pipe Types | [18 empty] | OST_PipeCurves | None | 74 | [53 empty] | Медь | [52 empty] | ADSK_Медь дюймовая_Кондиционирование | [46 empty] | 0 | 2NvezgJ5L8xh_fCELEMWM9 | 0.003 | [24 empty] | Hydronic Return | [129 empty] | 5.6669 | [8 empty] | Труба медная дюймовая ø15.88x0,89 |  |  |  |  | Pipe Types | ADSK_Медь дюймовая_Кондиционирование | ADSK_Медь дюймовая_Кондиционирование | [5 empty] | ADSK_Медь дюймовая_Кондиционирование | [466 empty] | 0 | 07pqzDwibFqRrKFG$dgCZk | [58 empty] | Трубы | ИС.ТС.1 | м | [23 empty] | None | Новая конструкция | [19 empty] | Труба медная дюймовая | Днар х Стенка | 2833.12 | 2849 | Х4 | ⌀16 мм | 0 | 0.89 | 2834.01 | 2834.01 | 2848.11 | 2848.11 | 2833.12 | 2849 | 2833.12 | 2849 | 2849 | 2833.12 | ADSK_Кондиционирование_Х4 | Х4 31 | 0 | дюймовые медные трубопроводы для кондиционирования | Generic | Медь - Кондиционирование | 0 | 15.88 | 50234.01 | 0 | 15.88 | 0 | 14.1 | 0 | 0.00021277 | 0 | 0 | 0 | 0 | 0 | Кондиционирование | ⌀15.88 | 2841.06 | 0 | 0 | 0 | 2841.06 | 2841.06 | Жилье_14_KV | 88
1288426 | ADSK_Медь дюймовая_Кондиционирование | OST_PipeCurves |  |  | TRUE |  |  |  | 0.28479 | 5708.54 |  |  | 97e68f6a-4c55-48ee-bfa9-30e54e49ad60-0013a8ea | 1c6840e6-7ded-4a08-b07a-50d6e74d5738 | None |  | 921 | Кондиционирование воздуха | [6 empty] | Pipe Types | [74 empty] | Медь | [99 empty] | 0 | 2NvezgJ5L8xh_fCELEMWM9 | 0.003 | [24 empty] | Hydronic Return | [129 empty] | 5.6669 | [8 empty] | Труба медная дюймовая ø15.88x0,89 | [565 empty] | None | Новая конструкция | [21 empty] | 2833.12 | 2849 | Х4 | ⌀16 мм | 0 | 0.89 | 2834.01 | 2834.01 | 2848.11 | 2848.11 | [6 empty] | ADSK_Кондиционирование_Х4 | Х4 31 | 0 | дюймовые медные трубопроводы для кондиционирования | Generic | Медь - Кондиционирование | 0 | 15.88 | 50234.01 | 0 | 15.88 | 0 | 14.1 | 0 | 0.00021277 | 0 |  | 0 | 0 | 0 | Кондиционирование | ⌀15.88 | 2841.06 |  | 0 | 0 |  |  | Жилье_14_KV | 88
1288427 | ADSK_Медь дюймовая_Кондиционирование | OST_PipeCurves | ADSK_Медь дюймовая_Кондиционирование |  | TRUE |  |  |  | 0.17345 | 5799.34 |  | ADSK_Медь дюймовая_Кондиционирование | 97e68f6a-4c55-48ee-bfa9-30e54e49ad60-0013a8eb | be75d566-49ea-47ad-ad7c-e322221ca34d | None |  | 921 | Кондиционирование воздуха | [6 empty] | Pipe Types | [18 empty] | OST_PipeCurves | None | 74 | [53 empty] | Медь | [52 empty] | ADSK_Медь дюймовая_Кондиционирование | [46 empty] | 0 | 2NvezgJ5L8xh_fCELEMWMB | 0.003 | [24 empty] | Hydronic Return | [129 empty] | 5.7055 | [8 empty] | Труба медная дюймовая ø9.52x0,81 |  |  |  |  | Pipe Types | ADSK_Медь дюймовая_Кондиционирование | ADSK_Медь дюймовая_Кондиционирование | [5 empty] | ADSK_Медь дюймовая_Кондиционирование | [466 empty] | 0 | 07pqzDwibFqRrKFG$dgCZk | [58 empty] | Трубы | ИС.ТС.1 | м | [23 empty] | None | Новая конструкция | [19 empty] | Труба медная дюймовая | Днар х Стенка | 2839.48 | 2849 | Х4 | ⌀10 мм | 0 | 0.81 | 2840.29 | 2840.29 | 2848.19 | 2848.19 | 2839.48 | 2849 | 2839.48 | 2849 | 2849 | 2839.48 | ADSK_Кондиционирование_Х4 | Х4 32 | 0 | дюймовые медные трубопроводы для кондиционирования | Generic | Медь - Кондиционирование | 0 | 9.52 | 50240.29 | 0 | 9.52 | 0 | 7.9 | 0 | 0.00037975 | 0 | 0 | 0 | 0 | 0 | Кондиционирование | ⌀9.52 | 2844.24 | 0 | 0 | 0 | 2844.24 | 2844.24 | Жилье_14_KV | 52
1288428 | ADSK_Медь дюймовая_Кондиционирование | OST_PipeCurves |  |  | TRUE |  |  |  | 0.17345 | 5799.34 |  |  | 97e68f6a-4c55-48ee-bfa9-30e54e49ad60-0013a8ec | 1c6840e6-7ded-4a08-b07a-50d6e74d5738 | None |  | 921 | Кондиционирование воздуха | [6 empty] | Pipe Types | [74 empty] | Медь | [99 empty] | 0 | 2NvezgJ5L8xh_fCELEMWMB | 0.003 | [24 empty] | Hydronic Return | [129 empty] | 5.7055 | [8 empty] | Труба медная дюймовая ø9.52x0,81 | [565 empty] | None | Новая конструкция | [21 empty] | 2839.48 | 2849 | Х4 | ⌀10 мм | 0 | 0.81 | 2840.29 | 2840.29 | 2848.19 | 2848.19 | [6 empty] | ADSK_Кондиционирование_Х4 | Х4 32 | 0 | дюймовые медные трубопроводы для кондиционирования | Generic | Медь - Кондиционирование | 0 | 9.52 | 50240.29 | 0 | 9.52 | 0 | 7.9 | 0 | 0.00037975 | 0 |  | 0 | 0 | 0 | Кондиционирование | ⌀9.52 | 2844.24 |  | 0 | 0 |  |  | Жилье_14_KV | 52
1288429 | ADSK_Медь дюймовая_Кондиционирование | OST_PipeCurves | ADSK_Медь дюймовая_Кондиционирование |  | TRUE |  |  |  | 0.063872 | 1280.3 |  | ADSK_Медь дюймовая_Кондиционирование | 97e68f6a-4c55-48ee-bfa9-30e54e49ad60-0013a8ed | be75d566-49ea-47ad-ad7c-e322221ca34d | None |  | 921 | Кондиционирование воздуха | [6 empty] | Pipe Types | [18 empty] | OST_PipeCurves | None | 74 | [53 empty] | Медь | [52 empty] | ADSK_Медь дюймовая_Кондиционирование | [46 empty] | 0 | 2NvezgJ5L8xh_fCELEMWMD | 0.003 | [24 empty] | Hydronic Return | [129 empty] | 5.6669 | [8 empty] | Труба медная дюймовая ø15.88x0,89 |  |  |  |  | Pipe Types | ADSK_Медь дюймовая_Кондиционирование | ADSK_Медь дюймовая_Кондиционирование | [5 empty] | ADSK_Медь дюймовая_Кондиционирование | [466 empty] | 0 | 07pqzDwibFqRrKFG$dgCZk | [58 empty] | Трубы | ИС.ТС.1 | м | [23 empty] | None | Новая конструкция | [19 empty] | Труба медная дюймовая | Днар х Стенка | 2833.12 | 2849 | Х4 | ⌀16 мм | 0 | 0.89 | 2834.01 | 2834.01 | 2848.11 | 2848.11 | 2833.12 | 2849 | 2833.12 | 2849 | 2849 | 2833.12 | ADSK_Кондиционирование_Х4 | Х4 31 | 0 | дюймовые медные трубопроводы для кондиционирования | Generic | Медь - Кондиционирование | 0 | 15.88 | 50234.01 | 0 | 15.88 | 0 | 14.1 | 0 | 0.00021277 | 0 | 0 | 0 | 0 | 0 | Кондиционирование | ⌀15.88 | 2841.06 | 0 | 0 | 0 | 2841.06 | 2841.06 | Жилье_14_KV | 88
1288430 | ADSK_Медь дюймовая_Кондиционирование | OST_PipeCurves |  |  | TRUE |  |  |  | 0.063872 | 1280.3 |  |  | 97e68f6a-4c55-48ee-bfa9-30e54e49ad60-0013a8ee | 1c6840e6-7ded-4a08-b07a-50d6e74d5738 | None |  | 921 | Кондиционирование воздуха | [6 empty] | Pipe Types | [74 empty] | Медь | [99 empty] | 0 | 2NvezgJ5L8xh_fCELEMWMD | 0.003 | [24 empty] | Hydronic Return | [129 empty] | 5.6669 | [8 empty] | Труба медная дюймовая ø15.88x0,89 | [565 empty] | None | Новая конструкция | [21 empty] | 2833.12 | 2849 | Х4 | ⌀16 мм | 0 | 0.89 | 2834.01 | 2834.01 | 2848.11 | 2848.11 | [6 empty] | ADSK_Кондиционирование_Х4 | Х4 31 | 0 | дюймовые медные трубопроводы для кондиционирования | Generic | Медь - Кондиционирование | 0 | 15.88 | 50234.01 | 0 | 15.88 | 0 | 14.1 | 0 | 0.00021277 | 0 |  | 0 | 0 | 0 | Кондиционирование | ⌀15.88 | 2841.06 |  | 0 | 0 |  |  | Жилье_14_KV | 88
1288431 | ADSK_Медь дюймовая_Кондиционирование | OST_PipeCurves | ADSK_Медь дюймовая_Кондиционирование |  | TRUE |  |  |  | 0.039335 | 1315.2 |  | ADSK_Медь дюймовая_Кондиционирование | 97e68f6a-4c55-48ee-bfa9-30e54e49ad60-0013a8ef | be75d566-49ea-47ad-ad7c-e322221ca34d | None |  | 921 | Кондиционирование воздуха | [6 empty] | Pipe Types | [18 empty] | OST_PipeCurves | None | 74 | [53 empty] | Медь | [52 empty] | ADSK_Медь дюймовая_Кондиционирование | [46 empty] | 0 | 2NvezgJ5L8xh_fCELEMWMF | 0.003 | [24 empty] | Hydronic Return | [129 empty] | 5.7055 | [8 empty] | Труба медная дюймовая ø9.52x0,81 |  |  |  |  | Pipe Types | ADSK_Медь дюймовая_Кондиционирование | ADSK_Медь дюймовая_Кондиционирование | [5 empty] | ADSK_Медь дюймовая_Кондиционирование | [466 empty] | 0 | 07pqzDwibFqRrKFG$dgCZk | [58 empty] | Трубы | ИС.ТС.1 | м | [23 empty] | None | Новая конструкция | [19 empty] | Труба медная дюймовая | Днар х Стенка | 2839.48 | 2849 | Х4 | ⌀10 мм | 0 | 0.81 | 2840.29 | 2840.29 | 2848.19 | 2848.19 | 2839.48 | 2849 | 2839.48 | 2849 | 2849 | 2839.48 | ADSK_Кондиционирование_Х4 | Х4 32 | 0 | дюймовые медные трубопроводы для кондиционирования | Generic | Медь - Кондиционирование | 0 | 9.52 | 50240.29 | 0 | 9.52 | 0 | 7.9 | 0 | 0.00037975 | 0 | 0 | 0 | 0 | 0 | Кондиционирование | ⌀9.52 | 2844.24 | 0 | 0 | 0 | 2844.24 | 2844.24 | Жилье_14_KV | 52
1288432 | ADSK_Медь дюймовая_Кондиционирование | OST_PipeCurves |  |  | TRUE |  |  |  | 0.039335 | 1315.2 |  |  | 97e68f6a-4c55-48ee-bfa9-30e54e49ad60-0013a8f0 | 1c6840e6-7ded-4a08-b07a-50d6e74d5738 | None |  | 921 | Кондиционирование воздуха | [6 empty] | Pipe Types | [74 empty] | Медь | [99 empty] | 0 | 2NvezgJ5L8xh_fCELEMWMF | 0.003 | [24 empty] | Hydronic Return | [129 empty] | 5.7055 | [8 empty] | Труба медная дюймовая ø9.52x0,81 | [565 empty] | None | Новая конструкция | [21 empty] | 2839.48 | 2849 | Х4 | ⌀10 мм | 0 | 0.81 | 2840.29 | 2840.29 | 2848.19 | 2848.19 | [6 empty] | ADSK_Кондиционирование_Х4 | Х4 32 | 0 | дюймовые медные трубопроводы для кондиционирования | Generic | Медь - Кондиционирование | 0 | 9.52 | 50240.29 | 0 | 9.52 | 0 | 7.9 | 0 | 0.00037975 | 0 |  | 0 | 0 | 0 | Кондиционирование | ⌀9.52 | 2844.24 |  | 0 | 0 |  |  | Жилье_14_KV | 52
1288433 | Отвод «гнутая труба» | OST_PipeFitting | Отвод «гнутая труба» | Жилье_14_KV | TRUE |  |  | 2.661e-06 | 1.5708e-06 |  |  | Отвод «гнутая труба» | 97e68f6a-4c55-48ee-bfa9-30e54e49ad60-0013a8f1 | 1c6840e6-7ded-4a08-b07a-50d6e74d5738 | None |  | 921 | Кондиционирование воздуха | [6 empty] | ADSK_МедьПайка_Отвод-гнутая труба | [18 empty] | OST_PipeFitting | None | 443 | [106 empty] | Отвод «гнутая труба» | [46 empty] | 0 | 2NvezgJ5L8xh_fCELEMWMH | [25 empty] | Hydronic Return | [129 empty] | 0.037385 | [8 empty] | Труба медная дюймовая 9.52x0.81 | Category=[-2000700]; Color=2338280; Comments=""; Cost=0.000000000000000; Description=""; Design Option=[-1]; Edited by=""; Export to IFC As=""; Export to IFC=0; Glow=0; IFC Predefined Type=""; IfcGUID=1Zv83obP51SAWtfYRg9D9L; Keynote=""; Manufacturer=""; Mark=""; Model=""; Name=ADSK_Предупреждение; Shininess=64; Smoothness=50; Transparency=0; URL=""; Workset=10 |  |  |  | ADSK_МедьПайка_Отвод-гнутая труба | Отвод «гнутая труба» | Отвод «гнутая труба» | [5 empty] | Отвод «гнутая труба» | [98 empty] | Category=[-2000700]; Color=6322918; Comments=""; Cost=0.000000000000000; Description=""; Design Option=[-1]; Edited by=""; Export to IFC As=""; Export to IFC=0; Glow=0; IFC Predefined Type=""; IfcGUID=1UFHRIGH1BmwPLiWj5HYJP; Keynote=""; Manufacturer=""; Mark=""; Model=""; Name=Труба медная; Shininess=64; Smoothness=50; Transparency=0; URL=""; Workset=10 | [113 empty] | 2021 | 1.2 |  |  | None | [60 empty] | 0.2 | [20 empty] | 3/8" | [5 empty] | 90 | [161 empty] | 0 | 07pqzDwibFqRrKFG$dg9$N | [22 empty] | 4.76 | [32 empty] | 0 |  |  | Соединительные детали трубопроводов | ИС.ТС.2 | м | [23 empty] | None | Новая конструкция | 2844.24 | Level : Жилье_14_KV | 2844.24 | [20 empty] | Х4 | ⌀10 мм-⌀10 мм | 0 | [11 empty] | ADSK_Кондиционирование_Х4 | Х4 32 | [19 empty] | ⌀9.52-⌀9.52 | [7 empty] | 52 | Труба медная | 2.5 | МедьГнутаяТруба | TRUE | 9.52 | 9.52 | FALSE | FALSE | 3bf616f9-6b98-4a21-80ff-da1120c8f6d6 | 0.81 | 9.52 | 23.8 | 23.8 | FALSE | 38.08
1288434 | Отвод «гнутая труба» | OST_PipeFitting |  | Жилье_14_KV | TRUE |  |  | 2.661e-06 | 1.5708e-06 |  |  |  | 97e68f6a-4c55-48ee-bfa9-30e54e49ad60-0013a8f2 | 1c6840e6-7ded-4a08-b07a-50d6e74d5738 | None |  | 921 | Кондиционирование воздуха | [6 empty] | ADSK_МедьПайка_Отвод-гнутая труба | [174 empty] | 0 | 2NvezgJ5L8xh_fCELEMWMH | [25 empty] | Hydronic Return | [129 empty] | 0.037385 | [8 empty] | Труба медная дюймовая 9.52x0.81 | [229 empty] | None | [60 empty] | 0.2 | [20 empty] | 3/8" | [5 empty] | 90 | [185 empty] | 4.76 | [61 empty] | None | Новая конструкция | 2844.24 | Level : Жилье_14_KV | 2844.24 | [20 empty] | Х4 | ⌀10 мм-⌀10 мм | 0 | [11 empty] | ADSK_Кондиционирование_Х4 | Х4 32 | [19 empty] | ⌀9.52-⌀9.52 | [7 empty] | 52 |  |  |  |  | 9.52 | 9.52 | FALSE | FALSE | 3bf616f9-6b98-4a21-80ff-da1120c8f6d6 | 0.81 | 9.52 | 23.8 | 23.8 | FALSE | 38.08
1288435 | Отвод «гнутая труба» | OST_PipeFitting | Отвод «гнутая труба» | Жилье_14_KV | TRUE |  |  | 1.2351e-05 | 1.5708e-06 |  |  | Отвод «гнутая труба» | 97e68f6a-4c55-48ee-bfa9-30e54e49ad60-0013a8f3 | 1c6840e6-7ded-4a08-b07a-50d6e74d5738 | None |  | 921 | Кондиционирование воздуха | [6 empty] | ADSK_МедьПайка_Отвод-гнутая труба | [18 empty] | OST_PipeFitting | None | 443 | [106 empty] | Отвод «гнутая труба» | [46 empty] | 0 | 2NvezgJ5L8xh_fCELEMWMJ | [25 empty] | Hydronic Return | [129 empty] | 0.062361 | [8 empty] | Труба медная дюймовая 15.88x0.89 | Category=[-2000700]; Color=2338280; Comments=""; Cost=0.000000000000000; Description=""; Design Option=[-1]; Edited by=""; Export to IFC As=""; Export to IFC=0; Glow=0; IFC Predefined Type=""; IfcGUID=1Zv83obP51SAWtfYRg9D9L; Keynote=""; Manufacturer=""; Mark=""; Model=""; Name=ADSK_Предупреждение; Shininess=64; Smoothness=50; Transparency=0; URL=""; Workset=10 |  |  |  | ADSK_МедьПайка_Отвод-гнутая труба | Отвод «гнутая труба» | Отвод «гнутая труба» | [5 empty] | Отвод «гнутая труба» | [98 empty] | Category=[-2000700]; Color=6322918; Comments=""; Cost=0.000000000000000; Description=""; Design Option=[-1]; Edited by=""; Export to IFC As=""; Export to IFC=0; Glow=0; IFC Predefined Type=""; IfcGUID=1UFHRIGH1BmwPLiWj5HYJP; Keynote=""; Manufacturer=""; Mark=""; Model=""; Name=Труба медная; Shininess=64; Smoothness=50; Transparency=0; URL=""; Workset=10 | [113 empty] | 2021 | 1.2 |  |  | None | [60 empty] | 0.343 | [20 empty] | 5/8" | [5 empty] | 90 | [161 empty] | 0 | 07pqzDwibFqRrKFG$dg9$N | [22 empty] | 7.94 | [32 empty] | 0 |  |  | Соединительные детали трубопроводов | ИС.ТС.2 | м | [23 empty] | None | Новая конструкция | 2841.06 | Level : Жилье_14_KV | 2841.06 | [20 empty] | Х4 | ⌀16 мм-⌀16 мм | 0 | [11 empty] | ADSK_Кондиционирование_Х4 | Х4 31 | [19 empty] | ⌀15.88-⌀15.88 | [7 empty] | 88 | Труба медная | 2.5 | МедьГнутаяТруба | TRUE | 15.88 | 15.88 | FALSE | FALSE | 3bf616f9-6b98-4a21-80ff-da1120c8f6d6 | 0.89 | 15.88 | 39.7 | 39.7 | FALSE | 63.52
1288436 | Отвод «гнутая труба» | OST_PipeFitting |  | Жилье_14_KV | TRUE |  |  | 1.2351e-05 | 1.5708e-06 |  |  |  | 97e68f6a-4c55-48ee-bfa9-30e54e49ad60-0013a8f4 | 1c6840e6-7ded-4a08-b07a-50d6e74d5738 | None |  | 921 | Кондиционирование воздуха | [6 empty] | ADSK_МедьПайка_Отвод-гнутая труба | [174 empty] | 0 | 2NvezgJ5L8xh_fCELEMWMJ | [25 empty] | Hydronic Return | [129 empty] | 0.062361 | [8 empty] | Труба медная дюймовая 15.88x0.89 | [229 empty] | None | [60 empty] | 0.343 | [20 empty] | 5/8" | [5 empty] | 90 | [185 empty] | 7.94 | [61 empty] | None | Новая конструкция | 2841.06 | Level : Жилье_14_KV | 2841.06 | [20 empty] | Х4 | ⌀16 мм-⌀16 мм | 0 | [11 empty] | ADSK_Кондиционирование_Х4 | Х4 31 | [19 empty] | ⌀15.88-⌀15.88 | [7 empty] | 88 |  |  |  |  | 15.88 | 15.88 | FALSE | FALSE | 3bf616f9-6b98-4a21-80ff-da1120c8f6d6 | 0.89 | 15.88 | 39.7 | 39.7 | FALSE | 63.52
1288437 | Отвод «гнутая труба» | OST_PipeFitting | Отвод «гнутая труба» | Жилье_14_KV | TRUE |  |  | 1.2351e-05 | 1.5708e-06 |  |  | Отвод «гнутая труба» | 97e68f6a-4c55-48ee-bfa9-30e54e49ad60-0013a8f5 | 1c6840e6-7ded-4a08-b07a-50d6e74d5738 | None |  | 921 | Кондиционирование воздуха | [6 empty] | ADSK_МедьПайка_Отвод-гнутая труба | [18 empty] | OST_PipeFitting | None | 443 | [106 empty] | Отвод «гнутая труба» | [46 empty] | 0 | 2NvezgJ5L8xh_fCELEMWML | [25 empty] | Hydronic Return | [129 empty] | 0.062361 | [8 empty] | Труба медная дюймовая 15.88x0.89 | Category=[-2000700]; Color=2338280; Comments=""; Cost=0.000000000000000; Description=""; Design Option=[-1]; Edited by=""; Export to IFC As=""; Export to IFC=0; Glow=0; IFC Predefined Type=""; IfcGUID=1Zv83obP51SAWtfYRg9D9L; Keynote=""; Manufacturer=""; Mark=""; Model=""; Name=ADSK_Предупреждение; Shininess=64; Smoothness=50; Transparency=0; URL=""; Workset=10 |  |  |  | ADSK_МедьПайка_Отвод-гнутая труба | Отвод «гнутая труба» | Отвод «гнутая труба» | [5 empty] | Отвод «гнутая труба» | [98 empty] | Category=[-2000700]; Color=6322918; Comments=""; Cost=0.000000000000000; Description=""; Design Option=[-1]; Edited by=""; Export to IFC As=""; Export to IFC=0; Glow=0; IFC Predefined Type=""; IfcGUID=1UFHRIGH1BmwPLiWj5HYJP; Keynote=""; Manufacturer=""; Mark=""; Model=""; Name=Труба медная; Shininess=64; Smoothness=50; Transparency=0; URL=""; Workset=10 | [113 empty] | 2021 | 1.2 |  |  | None | [60 empty] | 0.343 | [20 empty] | 5/8" | [5 empty] | 90 | [161 empty] | 0 | 07pqzDwibFqRrKFG$dg9$N | [22 empty] | 7.94 | [32 empty] | 0 |  |  | Соединительные детали трубопроводов | ИС.ТС.2 | м | [23 empty] | None | Новая конструкция | 2841.06 | Level : Жилье_14_KV | 2841.06 | [20 empty] | Х4 | ⌀16 мм-⌀16 мм | 0 | [11 empty] | ADSK_Кондиционирование_Х4 | Х4 31 | [19 empty] | ⌀15.88-⌀15.88 | [7 empty] | 88 | Труба медная | 2.5 | МедьГнутаяТруба | TRUE | 15.88 | 15.88 | FALSE | FALSE | 3bf616f9-6b98-4a21-80ff-da1120c8f6d6 | 0.89 | 15.88 | 39.7 | 39.7 | FALSE | 63.52
1288438 | Отвод «гнутая труба» | OST_PipeFitting |  | Жилье_14_KV | TRUE |  |  | 1.2351e-05 | 1.5708e-06 |  |  |  | 97e68f6a-4c55-48ee-bfa9-30e54e49ad60-0013a8f6 | 1c6840e6-7ded-4a08-b07a-50d6e74d5738 | None |  | 921 | Кондиционирование воздуха | [6 empty] | ADSK_МедьПайка_Отвод-гнутая труба | [174 empty] | 0 | 2NvezgJ5L8xh_fCELEMWML | [25 empty] | Hydronic Return | [129 empty] | 0.062361 | [8 empty] | Труба медная дюймовая 15.88x0.89 | [229 empty] | None | [60 empty] | 0.343 | [20 empty] | 5/8" | [5 empty] | 90 | [185 empty] | 7.94 | [61 empty] | None | Новая конструкция | 2841.06 | Level : Жилье_14_KV | 2841.06 | [20 empty] | Х4 | ⌀16 мм-⌀16 мм | 0 | [11 empty] | ADSK_Кондиционирование_Х4 | Х4 31 | [19 empty] | ⌀15.88-⌀15.88 | [7 empty] | 88 |  |  |  |  | 15.88 | 15.88 | FALSE | FALSE | 3bf616f9-6b98-4a21-80ff-da1120c8f6d6 | 0.89 | 15.88 | 39.7 | 39.7 | FALSE | 63.52
1288439 | Отвод «гнутая труба» | OST_PipeFitting | Отвод «гнутая труба» | Жилье_14_KV | TRUE |  |  | 2.661e-06 | 1.5708e-06 |  |  | Отвод «гнутая труба» | 97e68f6a-4c55-48ee-bfa9-30e54e49ad60-0013a8f7 | 1c6840e6-7ded-4a08-b07a-50d6e74d5738 | None |  | 921 | Кондиционирование воздуха | [6 empty] | ADSK_МедьПайка_Отвод-гнутая труба | [18 empty] | OST_PipeFitting | None | 443 | [106 empty] | Отвод «гнутая труба» | [46 empty] | 0 | 2NvezgJ5L8xh_fCELEMWMN | [25 empty] | Hydronic Return | [129 empty] | 0.037385 | [8 empty] | Труба медная дюймовая 9.52x0.81 | Category=[-2000700]; Color=2338280; Comments=""; Cost=0.000000000000000; Description=""; Design Option=[-1]; Edited by=""; Export to IFC As=""; Export to IFC=0; Glow=0; IFC Predefined Type=""; IfcGUID=1Zv83obP51SAWtfYRg9D9L; Keynote=""; Manufacturer=""; Mark=""; Model=""; Name=ADSK_Предупреждение; Shininess=64; Smoothness=50; Transparency=0; URL=""; Workset=10 |  |  |  | ADSK_МедьПайка_Отвод-гнутая труба | Отвод «гнутая труба» | Отвод «гнутая труба» | [5 empty] | Отвод «гнутая труба» | [98 empty] | Category=[-2000700]; Color=6322918; Comments=""; Cost=0.000000000000000; Description=""; Design Option=[-1]; Edited by=""; Export to IFC As=""; Export to IFC=0; Glow=0; IFC Predefined Type=""; IfcGUID=1UFHRIGH1BmwPLiWj5HYJP; Keynote=""; Manufacturer=""; Mark=""; Model=""; Name=Труба медная; Shininess=64; Smoothness=50; Transparency=0; URL=""; Workset=10 | [113 empty] | 2021 | 1.2 |  |  | None | [60 empty] | 0.2 | [20 empty] | 3/8" | [5 empty] | 90 | [161 empty] | 0 | 07pqzDwibFqRrKFG$dg9$N | [22 empty] | 4.76 | [32 empty] | 0 |  |  | Соединительные детали трубопроводов | ИС.ТС.2 | м | [23 empty] | None | Новая конструкция | 2844.24 | Level : Жилье_14_KV | 2844.24 | [20 empty] | Х4 | ⌀10 мм-⌀10 мм | 0 | [11 empty] | ADSK_Кондиционирование_Х4 | Х4 32 | [19 empty] | ⌀9.52-⌀9.52 | [7 empty] | 52 | Труба медная | 2.5 | МедьГнутаяТруба | TRUE | 9.52 | 9.52 | FALSE | FALSE | 3bf616f9-6b98-4a21-80ff-da1120c8f6d6 | 0.81 | 9.52 | 23.8 | 23.8 | FALSE | 38.08
1288440 | Отвод «гнутая труба» | OST_PipeFitting |  | Жилье_14_KV | TRUE |  |  | 2.661e-06 | 1.5708e-06 |  |  |  | 97e68f6a-4c55-48ee-bfa9-30e54e49ad60-0013a8f8 | 1c6840e6-7ded-4a08-b07a-50d6e74d5738 | None |  | 921 | Кондиционирование воздуха | [6 empty] | ADSK_МедьПайка_Отвод-гнутая труба | [174 empty] | 0 | 2NvezgJ5L8xh_fCELEMWMN | [25 empty] | Hydronic Return | [129 empty] | 0.037385 | [8 empty] | Труба медная дюймовая 9.52x0.81 | [229 empty] | None | [60 empty] | 0.2 | [20 empty] | 3/8" | [5 empty] | 90 | [185 empty] | 4.76 | [61 empty] | None | Новая конструкция | 2844.24 | Level : Жилье_14_KV | 2844.24 | [20 empty] | Х4 | ⌀10 мм-⌀10 мм | 0 | [11 empty] | ADSK_Кондиционирование_Х4 | Х4 32 | [19 empty] | ⌀9.52-⌀9.52 | [7 empty] | 52 |  |  |  |  | 9.52 | 9.52 | FALSE | FALSE | 3bf616f9-6b98-4a21-80ff-da1120c8f6d6 | 0.81 | 9.52 | 23.8 | 23.8 | FALSE | 38.08
1288441 | Отвод «гнутая труба» | OST_PipeFitting | Отвод «гнутая труба» | Жилье_14_KV | TRUE |  |  | 1.2351e-05 | 1.5708e-06 |  |  | Отвод «гнутая труба» | 97e68f6a-4c55-48ee-bfa9-30e54e49ad60-0013a8f9 | 1c6840e6-7ded-4a08-b07a-50d6e74d5738 | None |  | 921 | Кондиционирование воздуха | [6 empty] | ADSK_МедьПайка_Отвод-гнутая труба | [18 empty] | OST_PipeFitting | None | 443 | [106 empty] | Отвод «гнутая труба» | [46 empty] | 0 | 2NvezgJ5L8xh_fCELEMWMP | [25 empty] | Hydronic Return | [129 empty] | 0.062361 | [8 empty] | Труба медная дюймовая 15.88x0.89 | Category=[-2000700]; Color=2338280; Comments=""; Cost=0.000000000000000; Description=""; Design Option=[-1]; Edited by=""; Export to IFC As=""; Export to IFC=0; Glow=0; IFC Predefined Type=""; IfcGUID=1Zv83obP51SAWtfYRg9D9L; Keynote=""; Manufacturer=""; Mark=""; Model=""; Name=ADSK_Предупреждение; Shininess=64; Smoothness=50; Transparency=0; URL=""; Workset=10 |  |  |  | ADSK_МедьПайка_Отвод-гнутая труба | Отвод «гнутая труба» | Отвод «гнутая труба» | [5 empty] | Отвод «гнутая труба» | [98 empty] | Category=[-2000700]; Color=6322918; Comments=""; Cost=0.000000000000000; Description=""; Design Option=[-1]; Edited by=""; Export to IFC As=""; Export to IFC=0; Glow=0; IFC Predefined Type=""; IfcGUID=1UFHRIGH1BmwPLiWj5HYJP; Keynote=""; Manufacturer=""; Mark=""; Model=""; Name=Труба медная; Shininess=64; Smoothness=50; Transparency=0; URL=""; Workset=10 | [113 empty] | 2021 | 1.2 |  |  | None | [60 empty] | 0.343 | [20 empty] | 5/8" | [5 empty] | 90 | [161 empty] | 0 | 07pqzDwibFqRrKFG$dg9$N | [22 empty] | 7.94 | [32 empty] | 0 |  |  | Соединительные детали трубопроводов | ИС.ТС.2 | м | [23 empty] | None | Новая конструкция | 2841.06 | Level : Жилье_14_KV | 2841.06 | [20 empty] | Х4 | ⌀16 мм-⌀16 мм | 0 | [11 empty] | ADSK_Кондиционирование_Х4 | Х4 29 | [19 empty] | ⌀15.88-⌀15.88 | [7 empty] | 88 | Труба медная | 2.5 | МедьГнутаяТруба | TRUE | 15.88 | 15.88 | FALSE | FALSE | 3bf616f9-6b98-4a21-80ff-da1120c8f6d6 | 0.89 | 15.88 | 39.7 | 39.7 | FALSE | 63.52
1288442 | Отвод «гнутая труба» | OST_PipeFitting |  | Жилье_14_KV | TRUE |  |  | 1.2351e-05 | 1.5708e-06 |  |  |  | 97e68f6a-4c55-48ee-bfa9-30e54e49ad60-0013a8fa | 1c6840e6-7ded-4a08-b07a-50d6e74d5738 | None |  | 921 | Кондиционирование воздуха | [6 empty] | ADSK_МедьПайка_Отвод-гнутая труба | [174 empty] | 0 | 2NvezgJ5L8xh_fCELEMWMP | [25 empty] | Hydronic Return | [129 empty] | 0.062361 | [8 empty] | Труба медная дюймовая 15.88x0.89 | [229 empty] | None | [60 empty] | 0.343 | [20 empty] | 5/8" | [5 empty] | 90 | [185 empty] | 7.94 | [61 empty] | None | Новая конструкция | 2841.06 | Level : Жилье_14_KV | 2841.06 | [20 empty] | Х4 | ⌀16 мм-⌀16 мм | 0 | [11 empty] | ADSK_Кондиционирование_Х4 | Х4 29 | [19 empty] | ⌀15.88-⌀15.88 | [7 empty] | 88 |  |  |  |  | 15.88 | 15.88 | FALSE | FALSE | 3bf616f9-6b98-4a21-80ff-da1120c8f6d6 | 0.89 | 15.88 | 39.7 | 39.7 | FALSE | 63.52
1288443 | Отвод «гнутая труба» | OST_PipeFitting | Отвод «гнутая труба» | Жилье_14_KV | TRUE |  |  | 2.661e-06 | 1.5708e-06 |  |  | Отвод «гнутая труба» | 97e68f6a-4c55-48ee-bfa9-30e54e49ad60-0013a8fb | 1c6840e6-7ded-4a08-b07a-50d6e74d5738 | None |  | 921 | Кондиционирование воздуха | [6 empty] | ADSK_МедьПайка_Отвод-гнутая труба | [18 empty] | OST_PipeFitting | None | 443 | [106 empty] | Отвод «гнутая труба» | [46 empty] | 0 | 2NvezgJ5L8xh_fCELEMWMR | [25 empty] | Hydronic Return | [129 empty] | 0.037385 | [8 empty] | Труба медная дюймовая 9.52x0.81 | Category=[-2000700]; Color=2338280; Comments=""; Cost=0.000000000000000; Description=""; Design Option=[-1]; Edited by=""; Export to IFC As=""; Export to IFC=0; Glow=0; IFC Predefined Type=""; IfcGUID=1Zv83obP51SAWtfYRg9D9L; Keynote=""; Manufacturer=""; Mark=""; Model=""; Name=ADSK_Предупреждение; Shininess=64; Smoothness=50; Transparency=0; URL=""; Workset=10 |  |  |  | ADSK_МедьПайка_Отвод-гнутая труба | Отвод «гнутая труба» | Отвод «гнутая труба» | [5 empty] | Отвод «гнутая труба» | [98 empty] | Category=[-2000700]; Color=6322918; Comments=""; Cost=0.000000000000000; Description=""; Design Option=[-1]; Edited by=""; Export to IFC As=""; Export to IFC=0; Glow=0; IFC Predefined Type=""; IfcGUID=1UFHRIGH1BmwPLiWj5HYJP; Keynote=""; Manufacturer=""; Mark=""; Model=""; Name=Труба медная; Shininess=64; Smoothness=50; Transparency=0; URL=""; Workset=10 | [113 empty] | 2021 | 1.2 |  |  | None | [60 empty] | 0.2 | [20 empty] | 3/8" | [5 empty] | 90 | [161 empty] | 0 | 07pqzDwibFqRrKFG$dg9$N | [22 empty] | 4.76 | [32 empty] | 0 |  |  | Соединительные детали трубопроводов | ИС.ТС.2 | м | [23 empty] | None | Новая конструкция | 2844.24 | Level : Жилье_14_KV | 2844.24 | [20 empty] | Х4 | ⌀10 мм-⌀10 мм | 0 | [11 empty] | ADSK_Кондиционирование_Х4 | Х4 30 | [19 empty] | ⌀9.52-⌀9.52 | [7 empty] | 52 | Труба медная | 2.5 | МедьГнутаяТруба | TRUE | 9.52 | 9.52 | FALSE | FALSE | 3bf616f9-6b98-4a21-80ff-da1120c8f6d6 | 0.81 | 9.52 | 23.8 | 23.8 | FALSE | 38.08
1288444 | Отвод «гнутая труба» | OST_PipeFitting |  | Жилье_14_KV | TRUE |  |  | 2.661e-06 | 1.5708e-06 |  |  |  | 97e68f6a-4c55-48ee-bfa9-30e54e49ad60-0013a8fc | 1c6840e6-7ded-4a08-b07a-50d6e74d5738 | None |  | 921 | Кондиционирование воздуха | [6 empty] | ADSK_МедьПайка_Отвод-гнутая труба | [174 empty] | 0 | 2NvezgJ5L8xh_fCELEMWMR | [25 empty] | Hydronic Return | [129 empty] | 0.037385 | [8 empty] | Труба медная дюймовая 9.52x0.81 | [229 empty] | None | [60 empty] | 0.2 | [20 empty] | 3/8" | [5 empty] | 90 | [185 empty] | 4.76 | [61 empty] | None | Новая конструкция | 2844.24 | Level : Жилье_14_KV | 2844.24 | [20 empty] | Х4 | ⌀10 мм-⌀10 мм | 0 | [11 empty] | ADSK_Кондиционирование_Х4 | Х4 30 | [19 empty] | ⌀9.52-⌀9.52 | [7 empty] | 52 |  |  |  |  | 9.52 | 9.52 | FALSE | FALSE | 3bf616f9-6b98-4a21-80ff-da1120c8f6d6 | 0.81 | 9.52 | 23.8 | 23.8 | FALSE | 38.08
1288445 | ADSK_Медь дюймовая_Кондиционирование | OST_PipeCurves | ADSK_Медь дюймовая_Кондиционирование |  | TRUE |  |  |  | 0.061302 | 2049.7 |  | ADSK_Медь дюймовая_Кондиционирование | 97e68f6a-4c55-48ee-bfa9-30e54e49ad60-0013a8fd | be75d566-49ea-47ad-ad7c-e322221ca34d | None |  | 921 | Кондиционирование воздуха | [6 empty] | Pipe Types | [18 empty] | OST_PipeCurves | None | 74 | [53 empty] | Медь | [52 empty] | ADSK_Медь дюймовая_Кондиционирование | [46 empty] | 0 | 2NvezgJ5L8xh_fCELEMWMT | 0.003 | [24 empty] | Hydronic Return | [129 empty] | 5.6669 | [8 empty] | Труба медная дюймовая ø15.88x0,89 |  |  |  |  | Pipe Types | ADSK_Медь дюймовая_Кондиционирование | ADSK_Медь дюймовая_Кондиционирование | [5 empty] | ADSK_Медь дюймовая_Кондиционирование | [466 empty] | 0 | 07pqzDwibFqRrKFG$dgCZk | [58 empty] | Трубы | ИС.ТС.1 | м | [23 empty] | None | Новая конструкция | [19 empty] | Труба медная дюймовая | Днар х Стенка | 2839.48 | 2849 | Х4 | ⌀10 мм | 0 | 0.81 | 2840.29 | 2840.29 | 2848.19 | 2848.19 | 2839.48 | 2849 | 2839.48 | 2849 | 2849 | 2839.48 | ADSK_Кондиционирование_Х4 | Х4 25 | 0 | дюймовые медные трубопроводы для кондиционирования | Generic | Медь - Кондиционирование | 0 | 9.52 | 50240.29 | 0 | 9.52 | 0 | 7.9 | 0 | 0.00021277 | 0 | 0 | 0 | 0 | 0 | Кондиционирование | ⌀9.52 | 2844.24 | 0 | 0 | 0 | 2844.24 | 2844.24 | Жилье_14_KV | 52
1288446 | ADSK_Медь дюймовая_Кондиционирование | OST_PipeCurves |  |  | TRUE |  |  |  | 0.061302 | 2049.7 |  |  | 97e68f6a-4c55-48ee-bfa9-30e54e49ad60-0013a8fe | 1c6840e6-7ded-4a08-b07a-50d6e74d5738 | None |  | 921 | Кондиционирование воздуха | [6 empty] | Pipe Types | [74 empty] | Медь | [99 empty] | 0 | 2NvezgJ5L8xh_fCELEMWMT | 0.003 | [24 empty] | Hydronic Return | [129 empty] | 5.6669 | [8 empty] | Труба медная дюймовая ø15.88x0,89 | [565 empty] | None | Новая конструкция | [21 empty] | 2839.48 | 2849 | Х4 | ⌀10 мм | 0 | 0.81 | 2840.29 | 2840.29 | 2848.19 | 2848.19 | [6 empty] | ADSK_Кондиционирование_Х4 | Х4 25 | 0 | дюймовые медные трубопроводы для кондиционирования | Generic | Медь - Кондиционирование | 0 | 9.52 | 50240.29 | 0 | 9.52 | 0 | 7.9 | 0 | 0.00021277 | 0 |  | 0 | 0 | 0 | Кондиционирование | ⌀9.52 | 2844.24 |  | 0 | 0 |  |  | Жилье_14_KV | 52
1288447 | ADSK_Медь дюймовая_Кондиционирование | OST_PipeCurves | ADSK_Медь дюймовая_Кондиционирование |  | TRUE |  |  |  | 0.040679 | 2039.125 |  | ADSK_Медь дюймовая_Кондиционирование | 97e68f6a-4c55-48ee-bfa9-30e54e49ad60-0013a8ff | be75d566-49ea-47ad-ad7c-e322221ca34d | None |  | 921 | Кондиционирование воздуха | [6 empty] | Pipe Types | [18 empty] | OST_PipeCurves | None | 74 | [53 empty] | Медь | [52 empty] | ADSK_Медь дюймовая_Кондиционирование | [46 empty] | 0 | 2NvezgJ5L8xh_fCELEMWMV | 0.003 | [24 empty] | Hydronic Return | [129 empty] | 5.7055 | [8 empty] | Труба медная дюймовая ø9.52x0,81 |  |  |  |  | Pipe Types | ADSK_Медь дюймовая_Кондиционирование | ADSK_Медь дюймовая_Кондиционирование | [5 empty] | ADSK_Медь дюймовая_Кондиционирование | [466 empty] | 0 | 07pqzDwibFqRrKFG$dgCZk | [58 empty] | Трубы | ИС.ТС.1 | м | [23 empty] | None | Новая конструкция | [19 empty] | Труба медная дюймовая | Днар х Стенка | 2842.65 | 2849 | Х4 | ⌀6 мм | 0 | 0.76 | 2843.41 | 2843.41 | 2848.24 | 2848.24 | 2842.65 | 2849 | 2842.65 | 2849 | 2849 | 2842.65 | ADSK_Кондиционирование_Х4 | Х4 26 | 0 | дюймовые медные трубопроводы для кондиционирования | Generic | Медь - Кондиционирование | 0 | 6.35 | 50243.41 | 0 | 6.35 | 0 | 4.83 | 0 | 0.00037975 | 0 | 0 | 0 | 0 | 0 | Кондиционирование | ⌀6.35 | 2845.825 | 0 | 0 | 0 | 2845.825 | 2845.825 | Жилье_14_KV | 35
1288448 | ADSK_Медь дюймовая_Кондиционирование | OST_PipeCurves |  |  | TRUE |  |  |  | 0.040679 | 2039.125 |  |  | 97e68f6a-4c55-48ee-bfa9-30e54e49ad60-0013a900 | 1c6840e6-7ded-4a08-b07a-50d6e74d5738 | None |  | 921 | Кондиционирование воздуха | [6 empty] | Pipe Types | [74 empty] | Медь | [99 empty] | 0 | 2NvezgJ5L8xh_fCELEMWMV | 0.003 | [24 empty] | Hydronic Return | [129 empty] | 5.7055 | [8 empty] | Труба медная дюймовая ø9.52x0,81 | [565 empty] | None | Новая конструкция | [21 empty] | 2842.65 | 2849 | Х4 | ⌀6 мм | 0 | 0.76 | 2843.41 | 2843.41 | 2848.24 | 2848.24 | [6 empty] | ADSK_Кондиционирование_Х4 | Х4 26 | 0 | дюймовые медные трубопроводы для кондиционирования | Generic | Медь - Кондиционирование | 0 | 6.35 | 50243.41 | 0 | 6.35 | 0 | 4.83 | 0 | 0.00037975 | 0 |  | 0 | 0 | 0 | Кондиционирование | ⌀6.35 | 2845.825 |  | 0 | 0 |  |  | Жилье_14_KV | 35
1288449 | ADSK_Медь дюймовая_Кондиционирование | OST_PipeCurves | ADSK_Медь дюймовая_Кондиционирование |  | TRUE |  |  |  | 0.062409 | 2086.7 |  | ADSK_Медь дюймовая_Кондиционирование | 97e68f6a-4c55-48ee-bfa9-30e54e49ad60-0013a901 | be75d566-49ea-47ad-ad7c-e322221ca34d | None |  | 921 | Кондиционирование воздуха | [6 empty] | Pipe Types | [18 empty] | OST_PipeCurves | None | 74 | [53 empty] | Медь | [52 empty] | ADSK_Медь дюймовая_Кондиционирование | [46 empty] | 0 | 2NvezgJ5L8xh_fCELEMWHX | 0.003 | [24 empty] | Hydronic Return | [129 empty] | 5.6669 | [8 empty] | Труба медная дюймовая ø15.88x0,89 |  |  |  |  | Pipe Types | ADSK_Медь дюймовая_Кондиционирование | ADSK_Медь дюймовая_Кондиционирование | [5 empty] | ADSK_Медь дюймовая_Кондиционирование | [466 empty] | 0 | 07pqzDwibFqRrKFG$dgCZk | [58 empty] | Трубы | ИС.ТС.1 | м | [23 empty] | None | Новая конструкция | [19 empty] | Труба медная дюймовая | Днар х Стенка | 2839.48 | 2849 | Х4 | ⌀10 мм | 0 | 0.81 | 2840.29 | 2840.29 | 2848.19 | 2848.19 | 2839.48 | 2849 | 2839.48 | 2849 | 2849 | 2839.48 | ADSK_Кондиционирование_Х4 | Х4 27 | 0 | дюймовые медные трубопроводы для кондиционирования | Generic | Медь - Кондиционирование | 0 | 9.52 | 50240.29 | 0 | 9.52 | 0 | 7.9 | 0 | 0.00021277 | 0 | 0 | 0 | 0 | 0 | Кондиционирование | ⌀9.52 | 2844.24 | 0 | 0 | 0 | 2844.24 | 2844.24 | Жилье_14_KV | 52
1288450 | ADSK_Медь дюймовая_Кондиционирование | OST_PipeCurves |  |  | TRUE |  |  |  | 0.062409 | 2086.7 |  |  | 97e68f6a-4c55-48ee-bfa9-30e54e49ad60-0013a902 | 1c6840e6-7ded-4a08-b07a-50d6e74d5738 | None |  | 921 | Кондиционирование воздуха | [6 empty] | Pipe Types | [74 empty] | Медь | [99 empty] | 0 | 2NvezgJ5L8xh_fCELEMWHX | 0.003 | [24 empty] | Hydronic Return | [129 empty] | 5.6669 | [8 empty] | Труба медная дюймовая ø15.88x0,89 | [565 empty] | None | Новая конструкция | [21 empty] | 2839.48 | 2849 | Х4 | ⌀10 мм | 0 | 0.81 | 2840.29 | 2840.29 | 2848.19 | 2848.19 | [6 empty] | ADSK_Кондиционирование_Х4 | Х4 27 | 0 | дюймовые медные трубопроводы для кондиционирования | Generic | Медь - Кондиционирование | 0 | 9.52 | 50240.29 | 0 | 9.52 | 0 | 7.9 | 0 | 0.00021277 | 0 |  | 0 | 0 | 0 | Кондиционирование | ⌀9.52 | 2844.24 |  | 0 | 0 |  |  | Жилье_14_KV | 52
1288451 | ADSK_Медь дюймовая_Кондиционирование | OST_PipeCurves | ADSK_Медь дюймовая_Кондиционирование |  | TRUE |  |  |  | 0.041417 | 2076.125 |  | ADSK_Медь дюймовая_Кондиционирование | 97e68f6a-4c55-48ee-bfa9-30e54e49ad60-0013a903 | be75d566-49ea-47ad-ad7c-e322221ca34d | None |  | 921 | Кондиционирование воздуха | [6 empty] | Pipe Types | [18 empty] | OST_PipeCurves | None | 74 | [53 empty] | Медь | [52 empty] | ADSK_Медь дюймовая_Кондиционирование | [46 empty] | 0 | 2NvezgJ5L8xh_fCELEMWHZ | 0.003 | [24 empty] | Hydronic Return | [129 empty] | 5.7055 | [8 empty] | Труба медная дюймовая ø9.52x0,81 |  |  |  |  | Pipe Types | ADSK_Медь дюймовая_Кондиционирование | ADSK_Медь дюймовая_Кондиционирование | [5 empty] | ADSK_Медь дюймовая_Кондиционирование | [466 empty] | 0 | 07pqzDwibFqRrKFG$dgCZk | [58 empty] | Трубы | ИС.ТС.1 | м | [23 empty] | None | Новая конструкция | [19 empty] | Труба медная дюймовая | Днар х Стенка | 2842.65 | 2849 | Х4 | ⌀6 мм | 0 | 0.76 | 2843.41 | 2843.41 | 2848.24 | 2848.24 | 2842.65 | 2849 | 2842.65 | 2849 | 2849 | 2842.65 | ADSK_Кондиционирование_Х4 | Х4 28 | 0 | дюймовые медные трубопроводы для кондиционирования | Generic | Медь - Кондиционирование | 0 | 6.35 | 50243.41 | 0 | 6.35 | 0 | 4.83 | 0 | 0.00037975 | 0 | 0 | 0 | 0 | 0 | Кондиционирование | ⌀6.35 | 2845.825 | 0 | 0 | 0 | 2845.825 | 2845.825 | Жилье_14_KV | 35
1288452 | ADSK_Медь дюймовая_Кондиционирование | OST_PipeCurves |  |  | TRUE |  |  |  | 0.041417 | 2076.125 |  |  | 97e68f6a-4c55-48ee-bfa9-30e54e49ad60-0013a904 | 1c6840e6-7ded-4a08-b07a-50d6e74d5738 | None |  | 921 | Кондиционирование воздуха | [6 empty] | Pipe Types | [74 empty] | Медь | [99 empty] | 0 | 2NvezgJ5L8xh_fCELEMWHZ | 0.003 | [24 empty] | Hydronic Return | [129 empty] | 5.7055 | [8 empty] | Труба медная дюймовая ø9.52x0,81 | [565 empty] | None | Новая конструкция | [21 empty] | 2842.65 | 2849 | Х4 | ⌀6 мм | 0 | 0.76 | 2843.41 | 2843.41 | 2848.24 | 2848.24 | [6 empty] | ADSK_Кондиционирование_Х4 | Х4 28 | 0 | дюймовые медные трубопроводы для кондиционирования | Generic | Медь - Кондиционирование | 0 | 6.35 | 50243.41 | 0 | 6.35 | 0 | 4.83 | 0 | 0.00037975 | 0 |  | 0 | 0 | 0 | Кондиционирование | ⌀6.35 | 2845.825 |  | 0 | 0 |  |  | Жилье_14_KV | 35
1288453 | Отвод «гнутая труба» | OST_PipeFitting | Отвод «гнутая труба» | Жилье_14_KV | TRUE |  |  | 7.8969e-07 | 1.5708e-06 |  |  | Отвод «гнутая труба» | 97e68f6a-4c55-48ee-bfa9-30e54e49ad60-0013a905 | 1c6840e6-7ded-4a08-b07a-50d6e74d5738 | None |  | 921 | Кондиционирование воздуха | [6 empty] | ADSK_МедьПайка_Отвод-гнутая труба | [18 empty] | OST_PipeFitting | None | 443 | [106 empty] | Отвод «гнутая труба» | [46 empty] | 0 | 2NvezgJ5L8xh_fCELEMWHb | [25 empty] | Hydronic Return | [129 empty] | 0.024936 | [8 empty] | Труба медная дюймовая 6.35x0.76 | Category=[-2000700]; Color=2338280; Comments=""; Cost=0.000000000000000; Description=""; Design Option=[-1]; Edited by=""; Export to IFC As=""; Export to IFC=0; Glow=0; IFC Predefined Type=""; IfcGUID=1Zv83obP51SAWtfYRg9D9L; Keynote=""; Manufacturer=""; Mark=""; Model=""; Name=ADSK_Предупреждение; Shininess=64; Smoothness=50; Transparency=0; URL=""; Workset=10 |  |  |  | ADSK_МедьПайка_Отвод-гнутая труба | Отвод «гнутая труба» | Отвод «гнутая труба» | [5 empty] | Отвод «гнутая труба» | [98 empty] | Category=[-2000700]; Color=6322918; Comments=""; Cost=0.000000000000000; Description=""; Design Option=[-1]; Edited by=""; Export to IFC As=""; Export to IFC=0; Glow=0; IFC Predefined Type=""; IfcGUID=1UFHRIGH1BmwPLiWj5HYJP; Keynote=""; Manufacturer=""; Mark=""; Model=""; Name=Труба медная; Shininess=64; Smoothness=50; Transparency=0; URL=""; Workset=10 | [113 empty] | 2021 | 1.2 |  |  | None | [60 empty] | 0.12 | [20 empty] | 1/4" | [5 empty] | 90 | [161 empty] | 0 | 07pqzDwibFqRrKFG$dg9$N | [22 empty] | 3.175 | [32 empty] | 0 |  |  | Соединительные детали трубопроводов | ИС.ТС.2 | м | [23 empty] | None | Новая конструкция | 2845.825 | Level : Жилье_14_KV | 2845.825 | [20 empty] | Х4 | ⌀6 мм-⌀6 мм | 0 | [11 empty] | ADSK_Кондиционирование_Х4 | Х4 28 | [19 empty] | ⌀6.35-⌀6.35 | [7 empty] | 35 | Труба медная | 2.5 | МедьГнутаяТруба | TRUE | 6.35 | 6.35 | FALSE | FALSE | 3bf616f9-6b98-4a21-80ff-da1120c8f6d6 | 0.76 | 6.35 | 15.875 | 15.875 | FALSE | 25.4
1288454 | Отвод «гнутая труба» | OST_PipeFitting |  | Жилье_14_KV | TRUE |  |  | 7.8969e-07 | 1.5708e-06 |  |  |  | 97e68f6a-4c55-48ee-bfa9-30e54e49ad60-0013a906 | 1c6840e6-7ded-4a08-b07a-50d6e74d5738 | None |  | 921 | Кондиционирование воздуха | [6 empty] | ADSK_МедьПайка_Отвод-гнутая труба | [174 empty] | 0 | 2NvezgJ5L8xh_fCELEMWHb | [25 empty] | Hydronic Return | [129 empty] | 0.024936 | [8 empty] | Труба медная дюймовая 6.35x0.76 | [229 empty] | None | [60 empty] | 0.12 | [20 empty] | 1/4" | [5 empty] | 90 | [185 empty] | 3.175 | [61 empty] | None | Новая конструкция | 2845.825 | Level : Жилье_14_KV | 2845.825 | [20 empty] | Х4 | ⌀6 мм-⌀6 мм | 0 | [11 empty] | ADSK_Кондиционирование_Х4 | Х4 28 | [19 empty] | ⌀6.35-⌀6.35 | [7 empty] | 35 |  |  |  |  | 6.35 | 6.35 | FALSE | FALSE | 3bf616f9-6b98-4a21-80ff-da1120c8f6d6 | 0.76 | 6.35 | 15.875 | 15.875 | FALSE | 25.4
1288455 | Отвод «гнутая труба» | OST_PipeFitting | Отвод «гнутая труба» | Жилье_14_KV | TRUE |  |  | 2.661e-06 | 1.5708e-06 |  |  | Отвод «гнутая труба» | 97e68f6a-4c55-48ee-bfa9-30e54e49ad60-0013a907 | 1c6840e6-7ded-4a08-b07a-50d6e74d5738 | None |  | 921 | Кондиционирование воздуха | [6 empty] | ADSK_МедьПайка_Отвод-гнутая труба | [18 empty] | OST_PipeFitting | None | 443 | [106 empty] | Отвод «гнутая труба» | [46 empty] | 0 | 2NvezgJ5L8xh_fCELEMWHd | [25 empty] | Hydronic Return | [129 empty] | 0.037385 | [8 empty] | Труба медная дюймовая 9.52x0.81 | Category=[-2000700]; Color=2338280; Comments=""; Cost=0.000000000000000; Description=""; Design Option=[-1]; Edited by=""; Export to IFC As=""; Export to IFC=0; Glow=0; IFC Predefined Type=""; IfcGUID=1Zv83obP51SAWtfYRg9D9L; Keynote=""; Manufacturer=""; Mark=""; Model=""; Name=ADSK_Предупреждение; Shininess=64; Smoothness=50; Transparency=0; URL=""; Workset=10 |  |  |  | ADSK_МедьПайка_Отвод-гнутая труба | Отвод «гнутая труба» | Отвод «гнутая труба» | [5 empty] | Отвод «гнутая труба» | [98 empty] | Category=[-2000700]; Color=6322918; Comments=""; Cost=0.000000000000000; Description=""; Design Option=[-1]; Edited by=""; Export to IFC As=""; Export to IFC=0; Glow=0; IFC Predefined Type=""; IfcGUID=1UFHRIGH1BmwPLiWj5HYJP; Keynote=""; Manufacturer=""; Mark=""; Model=""; Name=Труба медная; Shininess=64; Smoothness=50; Transparency=0; URL=""; Workset=10 | [113 empty] | 2021 | 1.2 |  |  | None | [60 empty] | 0.2 | [20 empty] | 3/8" | [5 empty] | 90 | [161 empty] | 0 | 07pqzDwibFqRrKFG$dg9$N | [22 empty] | 4.76 | [32 empty] | 0 |  |  | Соединительные детали трубопроводов | ИС.ТС.2 | м | [23 empty] | None | Новая конструкция | 2844.24 | Level : Жилье_14_KV | 2844.24 | [20 empty] | Х4 | ⌀10 мм-⌀10 мм | 0 | [11 empty] | ADSK_Кондиционирование_Х4 | Х4 27 | [19 empty] | ⌀9.52-⌀9.52 | [7 empty] | 52 | Труба медная | 2.5 | МедьГнутаяТруба | TRUE | 9.52 | 9.52 | FALSE | FALSE | 3bf616f9-6b98-4a21-80ff-da1120c8f6d6 | 0.81 | 9.52 | 23.8 | 23.8 | FALSE | 38.08
1288456 | Отвод «гнутая труба» | OST_PipeFitting |  | Жилье_14_KV | TRUE |  |  | 2.661e-06 | 1.5708e-06 |  |  |  | 97e68f6a-4c55-48ee-bfa9-30e54e49ad60-0013a908 | 1c6840e6-7ded-4a08-b07a-50d6e74d5738 | None |  | 921 | Кондиционирование воздуха | [6 empty] | ADSK_МедьПайка_Отвод-гнутая труба | [174 empty] | 0 | 2NvezgJ5L8xh_fCELEMWHd | [25 empty] | Hydronic Return | [129 empty] | 0.037385 | [8 empty] | Труба медная дюймовая 9.52x0.81 | [229 empty] | None | [60 empty] | 0.2 | [20 empty] | 3/8" | [5 empty] | 90 | [185 empty] | 4.76 | [61 empty] | None | Новая конструкция | 2844.24 | Level : Жилье_14_KV | 2844.24 | [20 empty] | Х4 | ⌀10 мм-⌀10 мм | 0 | [11 empty] | ADSK_Кондиционирование_Х4 | Х4 27 | [19 empty] | ⌀9.52-⌀9.52 | [7 empty] | 52 |  |  |  |  | 9.52 | 9.52 | FALSE | FALSE | 3bf616f9-6b98-4a21-80ff-da1120c8f6d6 | 0.81 | 9.52 | 23.8 | 23.8 | FALSE | 38.08
1288457 | Отвод «гнутая труба» | OST_PipeFitting | Отвод «гнутая труба» | Жилье_14_KV | TRUE |  |  | 2.661e-06 | 1.5708e-06 |  |  | Отвод «гнутая труба» | 97e68f6a-4c55-48ee-bfa9-30e54e49ad60-0013a909 | 1c6840e6-7ded-4a08-b07a-50d6e74d5738 | None |  | 921 | Кондиционирование воздуха | [6 empty] | ADSK_МедьПайка_Отвод-гнутая труба | [18 empty] | OST_PipeFitting | None | 443 | [106 empty] | Отвод «гнутая труба» | [46 empty] | 0 | 2NvezgJ5L8xh_fCELEMWHf | [25 empty] | Hydronic Return | [129 empty] | 0.037385 | [8 empty] | Труба медная дюймовая 9.52x0.81 | Category=[-2000700]; Color=2338280; Comments=""; Cost=0.000000000000000; Description=""; Design Option=[-1]; Edited by=""; Export to IFC As=""; Export to IFC=0; Glow=0; IFC Predefined Type=""; IfcGUID=1Zv83obP51SAWtfYRg9D9L; Keynote=""; Manufacturer=""; Mark=""; Model=""; Name=ADSK_Предупреждение; Shininess=64; Smoothness=50; Transparency=0; URL=""; Workset=10 |  |  |  | ADSK_МедьПайка_Отвод-гнутая труба | Отвод «гнутая труба» | Отвод «гнутая труба» | [5 empty] | Отвод «гнутая труба» | [98 empty] | Category=[-2000700]; Color=6322918; Comments=""; Cost=0.000000000000000; Description=""; Design Option=[-1]; Edited by=""; Export to IFC As=""; Export to IFC=0; Glow=0; IFC Predefined Type=""; IfcGUID=1UFHRIGH1BmwPLiWj5HYJP; Keynote=""; Manufacturer=""; Mark=""; Model=""; Name=Труба медная; Shininess=64; Smoothness=50; Transparency=0; URL=""; Workset=10 | [113 empty] | 2021 | 1.2 |  |  | None | [60 empty] | 0.2 | [20 empty] | 3/8" | [5 empty] | 90 | [161 empty] | 0 | 07pqzDwibFqRrKFG$dg9$N | [22 empty] | 4.76 | [32 empty] | 0 |  |  | Соединительные детали трубопроводов | ИС.ТС.2 | м | [23 empty] | None | Новая конструкция | 2844.24 | Level : Жилье_14_KV | 2844.24 | [20 empty] | Х4 | ⌀10 мм-⌀10 мм | 0 | [11 empty] | ADSK_Кондиционирование_Х4 | Х4 27 | [19 empty] | ⌀9.52-⌀9.52 | [7 empty] | 52 | Труба медная | 2.5 | МедьГнутаяТруба | TRUE | 9.52 | 9.52 | FALSE | FALSE | 3bf616f9-6b98-4a21-80ff-da1120c8f6d6 | 0.81 | 9.52 | 23.8 | 23.8 | FALSE | 38.08
1288458 | Отвод «гнутая труба» | OST_PipeFitting |  | Жилье_14_KV | TRUE |  |  | 2.661e-06 | 1.5708e-06 |  |  |  | 97e68f6a-4c55-48ee-bfa9-30e54e49ad60-0013a90a | 1c6840e6-7ded-4a08-b07a-50d6e74d5738 | None |  | 921 | Кондиционирование воздуха | [6 empty] | ADSK_МедьПайка_Отвод-гнутая труба | [174 empty] | 0 | 2NvezgJ5L8xh_fCELEMWHf | [25 empty] | Hydronic Return | [129 empty] | 0.037385 | [8 empty] | Труба медная дюймовая 9.52x0.81 | [229 empty] | None | [60 empty] | 0.2 | [20 empty] | 3/8" | [5 empty] | 90 | [185 empty] | 4.76 | [61 empty] | None | Новая конструкция | 2844.24 | Level : Жилье_14_KV | 2844.24 | [20 empty] | Х4 | ⌀10 мм-⌀10 мм | 0 | [11 empty] | ADSK_Кондиционирование_Х4 | Х4 27 | [19 empty] | ⌀9.52-⌀9.52 | [7 empty] | 52 |  |  |  |  | 9.52 | 9.52 | FALSE | FALSE | 3bf616f9-6b98-4a21-80ff-da1120c8f6d6 | 0.81 | 9.52 | 23.8 | 23.8 | FALSE | 38.08
1288459 | Отвод «гнутая труба» | OST_PipeFitting | Отвод «гнутая труба» | Жилье_14_KV | TRUE |  |  | 7.8969e-07 | 1.5708e-06 |  |  | Отвод «гнутая труба» | 97e68f6a-4c55-48ee-bfa9-30e54e49ad60-0013a90b | 1c6840e6-7ded-4a08-b07a-50d6e74d5738 | None |  | 921 | Кондиционирование воздуха | [6 empty] | ADSK_МедьПайка_Отвод-гнутая труба | [18 empty] | OST_PipeFitting | None | 443 | [106 empty] | Отвод «гнутая труба» | [46 empty] | 0 | 2NvezgJ5L8xh_fCELEMWHh | [25 empty] | Hydronic Return | [129 empty] | 0.024936 | [8 empty] | Труба медная дюймовая 6.35x0.76 | Category=[-2000700]; Color=2338280; Comments=""; Cost=0.000000000000000; Description=""; Design Option=[-1]; Edited by=""; Export to IFC As=""; Export to IFC=0; Glow=0; IFC Predefined Type=""; IfcGUID=1Zv83obP51SAWtfYRg9D9L; Keynote=""; Manufacturer=""; Mark=""; Model=""; Name=ADSK_Предупреждение; Shininess=64; Smoothness=50; Transparency=0; URL=""; Workset=10 |  |  |  | ADSK_МедьПайка_Отвод-гнутая труба | Отвод «гнутая труба» | Отвод «гнутая труба» | [5 empty] | Отвод «гнутая труба» | [98 empty] | Category=[-2000700]; Color=6322918; Comments=""; Cost=0.000000000000000; Description=""; Design Option=[-1]; Edited by=""; Export to IFC As=""; Export to IFC=0; Glow=0; IFC Predefined Type=""; IfcGUID=1UFHRIGH1BmwPLiWj5HYJP; Keynote=""; Manufacturer=""; Mark=""; Model=""; Name=Труба медная; Shininess=64; Smoothness=50; Transparency=0; URL=""; Workset=10 | [113 empty] | 2021 | 1.2 |  |  | None | [60 empty] | 0.12 | [20 empty] | 1/4" | [5 empty] | 90 | [161 empty] | 0 | 07pqzDwibFqRrKFG$dg9$N | [22 empty] | 3.175 | [32 empty] | 0 |  |  | Соединительные детали трубопроводов | ИС.ТС.2 | м | [23 empty] | None | Новая конструкция | 2845.825 | Level : Жилье_14_KV | 2845.825 | [20 empty] | Х4 | ⌀6 мм-⌀6 мм | 0 | [11 empty] | ADSK_Кондиционирование_Х4 | Х4 28 | [19 empty] | ⌀6.35-⌀6.35 | [7 empty] | 35 | Труба медная | 2.5 | МедьГнутаяТруба | TRUE | 6.35 | 6.35 | FALSE | FALSE | 3bf616f9-6b98-4a21-80ff-da1120c8f6d6 | 0.76 | 6.35 | 15.875 | 15.875 | FALSE | 25.4
1288460 | Отвод «гнутая труба» | OST_PipeFitting |  | Жилье_14_KV | TRUE |  |  | 7.8969e-07 | 1.5708e-06 |  |  |  | 97e68f6a-4c55-48ee-bfa9-30e54e49ad60-0013a90c | 1c6840e6-7ded-4a08-b07a-50d6e74d5738 | None |  | 921 | Кондиционирование воздуха | [6 empty] | ADSK_МедьПайка_Отвод-гнутая труба | [174 empty] | 0 | 2NvezgJ5L8xh_fCELEMWHh | [25 empty] | Hydronic Return | [129 empty] | 0.024936 | [8 empty] | Труба медная дюймовая 6.35x0.76 | [229 empty] | None | [60 empty] | 0.12 | [20 empty] | 1/4" | [5 empty] | 90 | [185 empty] | 3.175 | [61 empty] | None | Новая конструкция | 2845.825 | Level : Жилье_14_KV | 2845.825 | [20 empty] | Х4 | ⌀6 мм-⌀6 мм | 0 | [11 empty] | ADSK_Кондиционирование_Х4 | Х4 28 | [19 empty] | ⌀6.35-⌀6.35 | [7 empty] | 35 |  |  |  |  | 6.35 | 6.35 | FALSE | FALSE | 3bf616f9-6b98-4a21-80ff-da1120c8f6d6 | 0.76 | 6.35 | 15.875 | 15.875 | FALSE | 25.4
1288461 | Отвод «гнутая труба» | OST_PipeFitting | Отвод «гнутая труба» | Жилье_14_KV | TRUE |  |  | 2.661e-06 | 1.5708e-06 |  |  | Отвод «гнутая труба» | 97e68f6a-4c55-48ee-bfa9-30e54e49ad60-0013a90d | 1c6840e6-7ded-4a08-b07a-50d6e74d5738 | None |  | 921 | Кондиционирование воздуха | [6 empty] | ADSK_МедьПайка_Отвод-гнутая труба | [18 empty] | OST_PipeFitting | None | 443 | [106 empty] | Отвод «гнутая труба» | [46 empty] | 0 | 2NvezgJ5L8xh_fCELEMWHj | [25 empty] | Hydronic Return | [129 empty] | 0.037385 | [8 empty] | Труба медная дюймовая 9.52x0.81 | Category=[-2000700]; Color=2338280; Comments=""; Cost=0.000000000000000; Description=""; Design Option=[-1]; Edited by=""; Export to IFC As=""; Export to IFC=0; Glow=0; IFC Predefined Type=""; IfcGUID=1Zv83obP51SAWtfYRg9D9L; Keynote=""; Manufacturer=""; Mark=""; Model=""; Name=ADSK_Предупреждение; Shininess=64; Smoothness=50; Transparency=0; URL=""; Workset=10 |  |  |  | ADSK_МедьПайка_Отвод-гнутая труба | Отвод «гнутая труба» | Отвод «гнутая труба» | [5 empty] | Отвод «гнутая труба» | [98 empty] | Category=[-2000700]; Color=6322918; Comments=""; Cost=0.000000000000000; Description=""; Design Option=[-1]; Edited by=""; Export to IFC As=""; Export to IFC=0; Glow=0; IFC Predefined Type=""; IfcGUID=1UFHRIGH1BmwPLiWj5HYJP; Keynote=""; Manufacturer=""; Mark=""; Model=""; Name=Труба медная; Shininess=64; Smoothness=50; Transparency=0; URL=""; Workset=10 | [113 empty] | 2021 | 1.2 |  |  | None | [60 empty] | 0.2 | [20 empty] | 3/8" | [5 empty] | 90 | [161 empty] | 0 | 07pqzDwibFqRrKFG$dg9$N | [22 empty] | 4.76 | [32 empty] | 0 |  |  | Соединительные детали трубопроводов | ИС.ТС.2 | м | [23 empty] | None | Новая конструкция | 2844.24 | Level : Жилье_14_KV | 2844.24 | [20 empty] | Х4 | ⌀10 мм-⌀10 мм | 0 | [11 empty] | ADSK_Кондиционирование_Х4 | Х4 25 | [19 empty] | ⌀9.52-⌀9.52 | [7 empty] | 52 | Труба медная | 2.5 | МедьГнутаяТруба | TRUE | 9.52 | 9.52 | FALSE | FALSE | 3bf616f9-6b98-4a21-80ff-da1120c8f6d6 | 0.81 | 9.52 | 23.8 | 23.8 | FALSE | 38.08
1288462 | Отвод «гнутая труба» | OST_PipeFitting |  | Жилье_14_KV | TRUE |  |  | 2.661e-06 | 1.5708e-06 |  |  |  | 97e68f6a-4c55-48ee-bfa9-30e54e49ad60-0013a90e | 1c6840e6-7ded-4a08-b07a-50d6e74d5738 | None |  | 921 | Кондиционирование воздуха | [6 empty] | ADSK_МедьПайка_Отвод-гнутая труба | [174 empty] | 0 | 2NvezgJ5L8xh_fCELEMWHj | [25 empty] | Hydronic Return | [129 empty] | 0.037385 | [8 empty] | Труба медная дюймовая 9.52x0.81 | [229 empty] | None | [60 empty] | 0.2 | [20 empty] | 3/8" | [5 empty] | 90 | [185 empty] | 4.76 | [61 empty] | None | Новая конструкция | 2844.24 | Level : Жилье_14_KV | 2844.24 | [20 empty] | Х4 | ⌀10 мм-⌀10 мм | 0 | [11 empty] | ADSK_Кондиционирование_Х4 | Х4 25 | [19 empty] | ⌀9.52-⌀9.52 | [7 empty] | 52 |  |  |  |  | 9.52 | 9.52 | FALSE | FALSE | 3bf616f9-6b98-4a21-80ff-da1120c8f6d6 | 0.81 | 9.52 | 23.8 | 23.8 | FALSE | 38.08
1288463 | Отвод «гнутая труба» | OST_PipeFitting | Отвод «гнутая труба» | Жилье_14_KV | TRUE |  |  | 2.661e-06 | 1.5708e-06 |  |  | Отвод «гнутая труба» | 97e68f6a-4c55-48ee-bfa9-30e54e49ad60-0013a90f | 1c6840e6-7ded-4a08-b07a-50d6e74d5738 | None |  | 921 | Кондиционирование воздуха | [6 empty] | ADSK_МедьПайка_Отвод-гнутая труба | [18 empty] | OST_PipeFitting | None | 443 | [106 empty] | Отвод «гнутая труба» | [46 empty] | 0 | 2NvezgJ5L8xh_fCELEMWHl | [25 empty] | Hydronic Return | [129 empty] | 0.037385 | [8 empty] | Труба медная дюймовая 9.52x0.81 | Category=[-2000700]; Color=2338280; Comments=""; Cost=0.000000000000000; Description=""; Design Option=[-1]; Edited by=""; Export to IFC As=""; Export to IFC=0; Glow=0; IFC Predefined Type=""; IfcGUID=1Zv83obP51SAWtfYRg9D9L; Keynote=""; Manufacturer=""; Mark=""; Model=""; Name=ADSK_Предупреждение; Shininess=64; Smoothness=50; Transparency=0; URL=""; Workset=10 |  |  |  | ADSK_МедьПайка_Отвод-гнутая труба | Отвод «гнутая труба» | Отвод «гнутая труба» | [5 empty] | Отвод «гнутая труба» | [98 empty] | Category=[-2000700]; Color=6322918; Comments=""; Cost=0.000000000000000; Description=""; Design Option=[-1]; Edited by=""; Export to IFC As=""; Export to IFC=0; Glow=0; IFC Predefined Type=""; IfcGUID=1UFHRIGH1BmwPLiWj5HYJP; Keynote=""; Manufacturer=""; Mark=""; Model=""; Name=Труба медная; Shininess=64; Smoothness=50; Transparency=0; URL=""; Workset=10 | [113 empty] | 2021 | 1.2 |  |  | None | [60 empty] | 0.2 | [20 empty] | 3/8" | [5 empty] | 90 | [161 empty] | 0 | 07pqzDwibFqRrKFG$dg9$N | [22 empty] | 4.76 | [32 empty] | 0 |  |  | Соединительные детали трубопроводов | ИС.ТС.2 | м | [23 empty] | None | Новая конструкция | 2844.24 | Level : Жилье_14_KV | 2844.24 | [20 empty] | Х4 | ⌀10 мм-⌀10 мм | 0 | [11 empty] | ADSK_Кондиционирование_Х4 | Х4 25 | [19 empty] | ⌀9.52-⌀9.52 | [7 empty] | 52 | Труба медная | 2.5 | МедьГнутаяТруба | TRUE | 9.52 | 9.52 | FALSE | FALSE | 3bf616f9-6b98-4a21-80ff-da1120c8f6d6 | 0.81 | 9.52 | 23.8 | 23.8 | FALSE | 38.08
1288464 | Отвод «гнутая труба» | OST_PipeFitting |  | Жилье_14_KV | TRUE |  |  | 2.661e-06 | 1.5708e-06 |  |  |  | 97e68f6a-4c55-48ee-bfa9-30e54e49ad60-0013a910 | 1c6840e6-7ded-4a08-b07a-50d6e74d5738 | None |  | 921 | Кондиционирование воздуха | [6 empty] | ADSK_МедьПайка_Отвод-гнутая труба | [174 empty] | 0 | 2NvezgJ5L8xh_fCELEMWHl | [25 empty] | Hydronic Return | [129 empty] | 0.037385 | [8 empty] | Труба медная дюймовая 9.52x0.81 | [229 empty] | None | [60 empty] | 0.2 | [20 empty] | 3/8" | [5 empty] | 90 | [185 empty] | 4.76 | [61 empty] | None | Новая конструкция | 2844.24 | Level : Жилье_14_KV | 2844.24 | [20 empty] | Х4 | ⌀10 мм-⌀10 мм | 0 | [11 empty] | ADSK_Кондиционирование_Х4 | Х4 25 | [19 empty] | ⌀9.52-⌀9.52 | [7 empty] | 52 |  |  |  |  | 9.52 | 9.52 | FALSE | FALSE | 3bf616f9-6b98-4a21-80ff-da1120c8f6d6 | 0.81 | 9.52 | 23.8 | 23.8 | FALSE | 38.08
1288465 | Отвод «гнутая труба» | OST_PipeFitting | Отвод «гнутая труба» | Жилье_14_KV | TRUE |  |  | 7.8969e-07 | 1.5708e-06 |  |  | Отвод «гнутая труба» | 97e68f6a-4c55-48ee-bfa9-30e54e49ad60-0013a911 | 1c6840e6-7ded-4a08-b07a-50d6e74d5738 | None |  | 921 | Кондиционирование воздуха | [6 empty] | ADSK_МедьПайка_Отвод-гнутая труба | [18 empty] | OST_PipeFitting | None | 443 | [106 empty] | Отвод «гнутая труба» | [46 empty] | 0 | 2NvezgJ5L8xh_fCELEMWHn | [25 empty] | Hydronic Return | [129 empty] | 0.024936 | [8 empty] | Труба медная дюймовая 6.35x0.76 | Category=[-2000700]; Color=2338280; Comments=""; Cost=0.000000000000000; Description=""; Design Option=[-1]; Edited by=""; Export to IFC As=""; Export to IFC=0; Glow=0; IFC Predefined Type=""; IfcGUID=1Zv83obP51SAWtfYRg9D9L; Keynote=""; Manufacturer=""; Mark=""; Model=""; Name=ADSK_Предупреждение; Shininess=64; Smoothness=50; Transparency=0; URL=""; Workset=10 |  |  |  | ADSK_МедьПайка_Отвод-гнутая труба | Отвод «гнутая труба» | Отвод «гнутая труба» | [5 empty] | Отвод «гнутая труба» | [98 empty] | Category=[-2000700]; Color=6322918; Comments=""; Cost=0.000000000000000; Description=""; Design Option=[-1]; Edited by=""; Export to IFC As=""; Export to IFC=0; Glow=0; IFC Predefined Type=""; IfcGUID=1UFHRIGH1BmwPLiWj5HYJP; Keynote=""; Manufacturer=""; Mark=""; Model=""; Name=Труба медная; Shininess=64; Smoothness=50; Transparency=0; URL=""; Workset=10 | [113 empty] | 2021 | 1.2 |  |  | None | [60 empty] | 0.12 | [20 empty] | 1/4" | [5 empty] | 90 | [161 empty] | 0 | 07pqzDwibFqRrKFG$dg9$N | [22 empty] | 3.175 | [32 empty] | 0 |  |  | Соединительные детали трубопроводов | ИС.ТС.2 | м | [23 empty] | None | Новая конструкция | 2845.825 | Level : Жилье_14_KV | 2845.825 | [20 empty] | Х4 | ⌀6 мм-⌀6 мм | 0 | [11 empty] | ADSK_Кондиционирование_Х4 | Х4 26 | [19 empty] | ⌀6.35-⌀6.35 | [7 empty] | 35 | Труба медная | 2.5 | МедьГнутаяТруба | TRUE | 6.35 | 6.35 | FALSE | FALSE | 3bf616f9-6b98-4a21-80ff-da1120c8f6d6 | 0.76 | 6.35 | 15.875 | 15.875 | FALSE | 25.4
1288466 | Отвод «гнутая труба» | OST_PipeFitting |  | Жилье_14_KV | TRUE |  |  | 7.8969e-07 | 1.5708e-06 |  |  |  | 97e68f6a-4c55-48ee-bfa9-30e54e49ad60-0013a912 | 1c6840e6-7ded-4a08-b07a-50d6e74d5738 | None |  | 921 | Кондиционирование воздуха | [6 empty] | ADSK_МедьПайка_Отвод-гнутая труба | [174 empty] | 0 | 2NvezgJ5L8xh_fCELEMWHn | [25 empty] | Hydronic Return | [129 empty] | 0.024936 | [8 empty] | Труба медная дюймовая 6.35x0.76 | [229 empty] | None | [60 empty] | 0.12 | [20 empty] | 1/4" | [5 empty] | 90 | [185 empty] | 3.175 | [61 empty] | None | Новая конструкция | 2845.825 | Level : Жилье_14_KV | 2845.825 | [20 empty] | Х4 | ⌀6 мм-⌀6 мм | 0 | [11 empty] | ADSK_Кондиционирование_Х4 | Х4 26 | [19 empty] | ⌀6.35-⌀6.35 | [7 empty] | 35 |  |  |  |  | 6.35 | 6.35 | FALSE | FALSE | 3bf616f9-6b98-4a21-80ff-da1120c8f6d6 | 0.76 | 6.35 | 15.875 | 15.875 | FALSE | 25.4
1288467 | Отвод «гнутая труба» | OST_PipeFitting | Отвод «гнутая труба» | Жилье_14_KV | TRUE |  |  | 7.8969e-07 | 1.5708e-06 |  |  | Отвод «гнутая труба» | 97e68f6a-4c55-48ee-bfa9-30e54e49ad60-0013a913 | 1c6840e6-7ded-4a08-b07a-50d6e74d5738 | None |  | 921 | Кондиционирование воздуха | [6 empty] | ADSK_МедьПайка_Отвод-гнутая труба | [18 empty] | OST_PipeFitting | None | 443 | [106 empty] | Отвод «гнутая труба» | [46 empty] | 0 | 2NvezgJ5L8xh_fCELEMWHp | [25 empty] | Hydronic Return | [129 empty] | 0.024936 | [8 empty] | Труба медная дюймовая 6.35x0.76 | Category=[-2000700]; Color=2338280; Comments=""; Cost=0.000000000000000; Description=""; Design Option=[-1]; Edited by=""; Export to IFC As=""; Export to IFC=0; Glow=0; IFC Predefined Type=""; IfcGUID=1Zv83obP51SAWtfYRg9D9L; Keynote=""; Manufacturer=""; Mark=""; Model=""; Name=ADSK_Предупреждение; Shininess=64; Smoothness=50; Transparency=0; URL=""; Workset=10 |  |  |  | ADSK_МедьПайка_Отвод-гнутая труба | Отвод «гнутая труба» | Отвод «гнутая труба» | [5 empty] | Отвод «гнутая труба» | [98 empty] | Category=[-2000700]; Color=6322918; Comments=""; Cost=0.000000000000000; Description=""; Design Option=[-1]; Edited by=""; Export to IFC As=""; Export to IFC=0; Glow=0; IFC Predefined Type=""; IfcGUID=1UFHRIGH1BmwPLiWj5HYJP; Keynote=""; Manufacturer=""; Mark=""; Model=""; Name=Труба медная; Shininess=64; Smoothness=50; Transparency=0; URL=""; Workset=10 | [113 empty] | 2021 | 1.2 |  |  | None | [60 empty] | 0.12 | [20 empty] | 1/4" | [5 empty] | 90 | [161 empty] | 0 | 07pqzDwibFqRrKFG$dg9$N | [22 empty] | 3.175 | [32 empty] | 0 |  |  | Соединительные детали трубопроводов | ИС.ТС.2 | м | [23 empty] | None | Новая конструкция | 2845.825 | Level : Жилье_14_KV | 2845.825 | [20 empty] | Х4 | ⌀6 мм-⌀6 мм | 0 | [11 empty] | ADSK_Кондиционирование_Х4 | Х4 26 | [19 empty] | ⌀6.35-⌀6.35 | [7 empty] | 35 | Труба медная | 2.5 | МедьГнутаяТруба | TRUE | 6.35 | 6.35 | FALSE | FALSE | 3bf616f9-6b98-4a21-80ff-da1120c8f6d6 | 0.76 | 6.35 | 15.875 | 15.875 | FALSE | 25.4
1288468 | Отвод «гнутая труба» | OST_PipeFitting |  | Жилье_14_KV | TRUE |  |  | 7.8969e-07 | 1.5708e-06 |  |  |  | 97e68f6a-4c55-48ee-bfa9-30e54e49ad60-0013a914 | 1c6840e6-7ded-4a08-b07a-50d6e74d5738 | None |  | 921 | Кондиционирование воздуха | [6 empty] | ADSK_МедьПайка_Отвод-гнутая труба | [174 empty] | 0 | 2NvezgJ5L8xh_fCELEMWHp | [25 empty] | Hydronic Return | [129 empty] | 0.024936 | [8 empty] | Труба медная дюймовая 6.35x0.76 | [229 empty] | None | [60 empty] | 0.12 | [20 empty] | 1/4" | [5 empty] | 90 | [185 empty] | 3.175 | [61 empty] | None | Новая конструкция | 2845.825 | Level : Жилье_14_KV | 2845.825 | [20 empty] | Х4 | ⌀6 мм-⌀6 мм | 0 | [11 empty] | ADSK_Кондиционирование_Х4 | Х4 26 | [19 empty] | ⌀6.35-⌀6.35 | [7 empty] | 35 |  |  |  |  | 6.35 | 6.35 | FALSE | FALSE | 3bf616f9-6b98-4a21-80ff-da1120c8f6d6 | 0.76 | 6.35 | 15.875 | 15.875 | FALSE | 25.4
1288469 | Отвод «гнутая труба» | OST_PipeFitting | Отвод «гнутая труба» | Жилье_14_KV | TRUE |  |  | 1.2351e-05 | 1.5708e-06 |  |  | Отвод «гнутая труба» | 97e68f6a-4c55-48ee-bfa9-30e54e49ad60-0013a915 | 1c6840e6-7ded-4a08-b07a-50d6e74d5738 | None |  | 921 | Кондиционирование воздуха | [6 empty] | ADSK_МедьПайка_Отвод-гнутая труба | [18 empty] | OST_PipeFitting | None | 443 | [106 empty] | Отвод «гнутая труба» | [46 empty] | 0 | 2NvezgJ5L8xh_fCELEMWHr | [25 empty] | Hydronic Return | [129 empty] | 0.062361 | [8 empty] | Труба медная дюймовая 15.88x0.89 | Category=[-2000700]; Color=2338280; Comments=""; Cost=0.000000000000000; Description=""; Design Option=[-1]; Edited by=""; Export to IFC As=""; Export to IFC=0; Glow=0; IFC Predefined Type=""; IfcGUID=1Zv83obP51SAWtfYRg9D9L; Keynote=""; Manufacturer=""; Mark=""; Model=""; Name=ADSK_Предупреждение; Shininess=64; Smoothness=50; Transparency=0; URL=""; Workset=10 |  |  |  | ADSK_МедьПайка_Отвод-гнутая труба | Отвод «гнутая труба» | Отвод «гнутая труба» | [5 empty] | Отвод «гнутая труба» | [98 empty] | Category=[-2000700]; Color=6322918; Comments=""; Cost=0.000000000000000; Description=""; Design Option=[-1]; Edited by=""; Export to IFC As=""; Export to IFC=0; Glow=0; IFC Predefined Type=""; IfcGUID=1UFHRIGH1BmwPLiWj5HYJP; Keynote=""; Manufacturer=""; Mark=""; Model=""; Name=Труба медная; Shininess=64; Smoothness=50; Transparency=0; URL=""; Workset=10 | [113 empty] | 2021 | 1.2 |  |  | None | [60 empty] | 0.343 | [20 empty] | 5/8" | [5 empty] | 90 | [161 empty] | 0 | 07pqzDwibFqRrKFG$dg9$N | [22 empty] | 7.94 | [32 empty] | 0 |  |  | Соединительные детали трубопроводов | ИС.ТС.2 | м | [23 empty] | None | Новая конструкция | 2841.06 | Level : Жилье_14_KV | 2841.06 | [20 empty] | Х4 | ⌀16 мм-⌀16 мм | 0 | [11 empty] | ADSK_Кондиционирование_Х4 | Х4 17 | [19 empty] | ⌀15.88-⌀15.88 | [7 empty] | 88 | Труба медная | 2.5 | МедьГнутаяТруба | TRUE | 15.88 | 15.88 | FALSE | FALSE | 3bf616f9-6b98-4a21-80ff-da1120c8f6d6 | 0.89 | 15.88 | 39.7 | 39.7 | FALSE | 63.52
1288470 | Отвод «гнутая труба» | OST_PipeFitting |  | Жилье_14_KV | TRUE |  |  | 1.2351e-05 | 1.5708e-06 |  |  |  | 97e68f6a-4c55-48ee-bfa9-30e54e49ad60-0013a916 | 1c6840e6-7ded-4a08-b07a-50d6e74d5738 | None |  | 921 | Кондиционирование воздуха | [6 empty] | ADSK_МедьПайка_Отвод-гнутая труба | [174 empty] | 0 | 2NvezgJ5L8xh_fCELEMWHr | [25 empty] | Hydronic Return | [129 empty] | 0.062361 | [8 empty] | Труба медная дюймовая 15.88x0.89 | [229 empty] | None | [60 empty] | 0.343 | [20 empty] | 5/8" | [5 empty] | 90 | [185 empty] | 7.94 | [61 empty] | None | Новая конструкция | 2841.06 | Level : Жилье_14_KV | 2841.06 | [20 empty] | Х4 | ⌀16 мм-⌀16 мм | 0 | [11 empty] | ADSK_Кондиционирование_Х4 | Х4 17 | [19 empty] | ⌀15.88-⌀15.88 | [7 empty] | 88 |  |  |  |  | 15.88 | 15.88 | FALSE | FALSE | 3bf616f9-6b98-4a21-80ff-da1120c8f6d6 | 0.89 | 15.88 | 39.7 | 39.7 | FALSE | 63.52
1288471 | Отвод «гнутая труба» | OST_PipeFitting | Отвод «гнутая труба» | Жилье_14_KV | TRUE |  |  | 2.661e-06 | 1.5708e-06 |  |  | Отвод «гнутая труба» | 97e68f6a-4c55-48ee-bfa9-30e54e49ad60-0013a917 | 1c6840e6-7ded-4a08-b07a-50d6e74d5738 | None |  | 921 | Кондиционирование воздуха | [6 empty] | ADSK_МедьПайка_Отвод-гнутая труба | [18 empty] | OST_PipeFitting | None | 443 | [106 empty] | Отвод «гнутая труба» | [46 empty] | 0 | 2NvezgJ5L8xh_fCELEMWHt | [25 empty] | Hydronic Return | [129 empty] | 0.037385 | [8 empty] | Труба медная дюймовая 9.52x0.81 | Category=[-2000700]; Color=2338280; Comments=""; Cost=0.000000000000000; Description=""; Design Option=[-1]; Edited by=""; Export to IFC As=""; Export to IFC=0; Glow=0; IFC Predefined Type=""; IfcGUID=1Zv83obP51SAWtfYRg9D9L; Keynote=""; Manufacturer=""; Mark=""; Model=""; Name=ADSK_Предупреждение; Shininess=64; Smoothness=50; Transparency=0; URL=""; Workset=10 |  |  |  | ADSK_МедьПайка_Отвод-гнутая труба | Отвод «гнутая труба» | Отвод «гнутая труба» | [5 empty] | Отвод «гнутая труба» | [98 empty] | Category=[-2000700]; Color=6322918; Comments=""; Cost=0.000000000000000; Description=""; Design Option=[-1]; Edited by=""; Export to IFC As=""; Export to IFC=0; Glow=0; IFC Predefined Type=""; IfcGUID=1UFHRIGH1BmwPLiWj5HYJP; Keynote=""; Manufacturer=""; Mark=""; Model=""; Name=Труба медная; Shininess=64; Smoothness=50; Transparency=0; URL=""; Workset=10 | [113 empty] | 2021 | 1.2 |  |  | None | [60 empty] | 0.2 | [20 empty] | 3/8" | [5 empty] | 90 | [161 empty] | 0 | 07pqzDwibFqRrKFG$dg9$N | [22 empty] | 4.76 | [32 empty] | 0 |  |  | Соединительные детали трубопроводов | ИС.ТС.2 | м | [23 empty] | None | Новая конструкция | 2844.24 | Level : Жилье_14_KV | 2844.24 | [20 empty] | Х4 | ⌀10 мм-⌀10 мм | 0 | [11 empty] | ADSK_Кондиционирование_Х4 | Х4 22 | [19 empty] | ⌀9.52-⌀9.52 | [7 empty] | 52 | Труба медная | 2.5 | МедьГнутаяТруба | TRUE | 9.52 | 9.52 | FALSE | FALSE | 3bf616f9-6b98-4a21-80ff-da1120c8f6d6 | 0.81 | 9.52 | 23.8 | 23.8 | FALSE | 38.08
1288472 | Отвод «гнутая труба» | OST_PipeFitting |  | Жилье_14_KV | TRUE |  |  | 2.661e-06 | 1.5708e-06 |  |  |  | 97e68f6a-4c55-48ee-bfa9-30e54e49ad60-0013a918 | 1c6840e6-7ded-4a08-b07a-50d6e74d5738 | None |  | 921 | Кондиционирование воздуха | [6 empty] | ADSK_МедьПайка_Отвод-гнутая труба | [174 empty] | 0 | 2NvezgJ5L8xh_fCELEMWHt | [25 empty] | Hydronic Return | [129 empty] | 0.037385 | [8 empty] | Труба медная дюймовая 9.52x0.81 | [229 empty] | None | [60 empty] | 0.2 | [20 empty] | 3/8" | [5 empty] | 90 | [185 empty] | 4.76 | [61 empty] | None | Новая конструкция | 2844.24 | Level : Жилье_14_KV | 2844.24 | [20 empty] | Х4 | ⌀10 мм-⌀10 мм | 0 | [11 empty] | ADSK_Кондиционирование_Х4 | Х4 22 | [19 empty] | ⌀9.52-⌀9.52 | [7 empty] | 52 |  |  |  |  | 9.52 | 9.52 | FALSE | FALSE | 3bf616f9-6b98-4a21-80ff-da1120c8f6d6 | 0.81 | 9.52 | 23.8 | 23.8 | FALSE | 38.08
1288473 | Отвод «гнутая труба» | OST_PipeFitting | Отвод «гнутая труба» | Жилье_14_KV | TRUE |  |  | 1.2351e-05 | 1.5708e-06 |  |  | Отвод «гнутая труба» | 97e68f6a-4c55-48ee-bfa9-30e54e49ad60-0013a919 | 1c6840e6-7ded-4a08-b07a-50d6e74d5738 | None |  | 921 | Кондиционирование воздуха | [6 empty] | ADSK_МедьПайка_Отвод-гнутая труба | [18 empty] | OST_PipeFitting | None | 443 | [106 empty] | Отвод «гнутая труба» | [46 empty] | 0 | 2NvezgJ5L8xh_fCELEMWHv | [25 empty] | Hydronic Return | [129 empty] | 0.062361 | [8 empty] | Труба медная дюймовая 15.88x0.89 | Category=[-2000700]; Color=2338280; Comments=""; Cost=0.000000000000000; Description=""; Design Option=[-1]; Edited by=""; Export to IFC As=""; Export to IFC=0; Glow=0; IFC Predefined Type=""; IfcGUID=1Zv83obP51SAWtfYRg9D9L; Keynote=""; Manufacturer=""; Mark=""; Model=""; Name=ADSK_Предупреждение; Shininess=64; Smoothness=50; Transparency=0; URL=""; Workset=10 |  |  |  | ADSK_МедьПайка_Отвод-гнутая труба | Отвод «гнутая труба» | Отвод «гнутая труба» | [5 empty] | Отвод «гнутая труба» | [98 empty] | Category=[-2000700]; Color=6322918; Comments=""; Cost=0.000000000000000; Description=""; Design Option=[-1]; Edited by=""; Export to IFC As=""; Export to IFC=0; Glow=0; IFC Predefined Type=""; IfcGUID=1UFHRIGH1BmwPLiWj5HYJP; Keynote=""; Manufacturer=""; Mark=""; Model=""; Name=Труба медная; Shininess=64; Smoothness=50; Transparency=0; URL=""; Workset=10 | [113 empty] | 2021 | 1.2 |  |  | None | [60 empty] | 0.343 | [20 empty] | 5/8" | [5 empty] | 90 | [161 empty] | 0 | 07pqzDwibFqRrKFG$dg9$N | [22 empty] | 7.94 | [32 empty] | 0 |  |  | Соединительные детали трубопроводов | ИС.ТС.2 | м | [23 empty] | None | Новая конструкция | 2841.06 | Level : Жилье_14_KV | 2841.06 | [20 empty] | Х4 | ⌀16 мм-⌀16 мм | 0 | [11 empty] | ADSK_Кондиционирование_Х4 | Х4 18 | [19 empty] | ⌀15.88-⌀15.88 | [7 empty] | 88 | Труба медная | 2.5 | МедьГнутаяТруба | TRUE | 15.88 | 15.88 | FALSE | FALSE | 3bf616f9-6b98-4a21-80ff-da1120c8f6d6 | 0.89 | 15.88 | 39.7 | 39.7 | FALSE | 63.52
1288474 | Отвод «гнутая труба» | OST_PipeFitting |  | Жилье_14_KV | TRUE |  |  | 1.2351e-05 | 1.5708e-06 |  |  |  | 97e68f6a-4c55-48ee-bfa9-30e54e49ad60-0013a91a | 1c6840e6-7ded-4a08-b07a-50d6e74d5738 | None |  | 921 | Кондиционирование воздуха | [6 empty] | ADSK_МедьПайка_Отвод-гнутая труба | [174 empty] | 0 | 2NvezgJ5L8xh_fCELEMWHv | [25 empty] | Hydronic Return | [129 empty] | 0.062361 | [8 empty] | Труба медная дюймовая 15.88x0.89 | [229 empty] | None | [60 empty] | 0.343 | [20 empty] | 5/8" | [5 empty] | 90 | [185 empty] | 7.94 | [61 empty] | None | Новая конструкция | 2841.06 | Level : Жилье_14_KV | 2841.06 | [20 empty] | Х4 | ⌀16 мм-⌀16 мм | 0 | [11 empty] | ADSK_Кондиционирование_Х4 | Х4 18 | [19 empty] | ⌀15.88-⌀15.88 | [7 empty] | 88 |  |  |  |  | 15.88 | 15.88 | FALSE | FALSE | 3bf616f9-6b98-4a21-80ff-da1120c8f6d6 | 0.89 | 15.88 | 39.7 | 39.7 | FALSE | 63.52
1288475 | Отвод «гнутая труба» | OST_PipeFitting | Отвод «гнутая труба» | Жилье_14_KV | TRUE |  |  | 2.661e-06 | 1.5708e-06 |  |  | Отвод «гнутая труба» | 97e68f6a-4c55-48ee-bfa9-30e54e49ad60-0013a91b | 1c6840e6-7ded-4a08-b07a-50d6e74d5738 | None |  | 921 | Кондиционирование воздуха | [6 empty] | ADSK_МедьПайка_Отвод-гнутая труба | [18 empty] | OST_PipeFitting | None | 443 | [106 empty] | Отвод «гнутая труба» | [46 empty] | 0 | 2NvezgJ5L8xh_fCELEMWHx | [25 empty] | Hydronic Return | [129 empty] | 0.037385 | [8 empty] | Труба медная дюймовая 9.52x0.81 | Category=[-2000700]; Color=2338280; Comments=""; Cost=0.000000000000000; Description=""; Design Option=[-1]; Edited by=""; Export to IFC As=""; Export to IFC=0; Glow=0; IFC Predefined Type=""; IfcGUID=1Zv83obP51SAWtfYRg9D9L; Keynote=""; Manufacturer=""; Mark=""; Model=""; Name=ADSK_Предупреждение; Shininess=64; Smoothness=50; Transparency=0; URL=""; Workset=10 |  |  |  | ADSK_МедьПайка_Отвод-гнутая труба | Отвод «гнутая труба» | Отвод «гнутая труба» | [5 empty] | Отвод «гнутая труба» | [98 empty] | Category=[-2000700]; Color=6322918; Comments=""; Cost=0.000000000000000; Description=""; Design Option=[-1]; Edited by=""; Export to IFC As=""; Export to IFC=0; Glow=0; IFC Predefined Type=""; IfcGUID=1UFHRIGH1BmwPLiWj5HYJP; Keynote=""; Manufacturer=""; Mark=""; Model=""; Name=Труба медная; Shininess=64; Smoothness=50; Transparency=0; URL=""; Workset=10 | [113 empty] | 2021 | 1.2 |  |  | None | [60 empty] | 0.2 | [20 empty] | 3/8" | [5 empty] | 90 | [161 empty] | 0 | 07pqzDwibFqRrKFG$dg9$N | [22 empty] | 4.76 | [32 empty] | 0 |  |  | Соединительные детали трубопроводов | ИС.ТС.2 | м | [23 empty] | None | Новая конструкция | 2844.24 | Level : Жилье_14_KV | 2844.24 | [20 empty] | Х4 | ⌀10 мм-⌀10 мм | 0 | [11 empty] | ADSK_Кондиционирование_Х4 | Х4 19 | [19 empty] | ⌀9.52-⌀9.52 | [7 empty] | 52 | Труба медная | 2.5 | МедьГнутаяТруба | TRUE | 9.52 | 9.52 | FALSE | FALSE | 3bf616f9-6b98-4a21-80ff-da1120c8f6d6 | 0.81 | 9.52 | 23.8 | 23.8 | FALSE | 38.08
1288476 | Отвод «гнутая труба» | OST_PipeFitting |  | Жилье_14_KV | TRUE |  |  | 2.661e-06 | 1.5708e-06 |  |  |  | 97e68f6a-4c55-48ee-bfa9-30e54e49ad60-0013a91c | 1c6840e6-7ded-4a08-b07a-50d6e74d5738 | None |  | 921 | Кондиционирование воздуха | [6 empty] | ADSK_МедьПайка_Отвод-гнутая труба | [174 empty] | 0 | 2NvezgJ5L8xh_fCELEMWHx | [25 empty] | Hydronic Return | [129 empty] | 0.037385 | [8 empty] | Труба медная дюймовая 9.52x0.81 | [229 empty] | None | [60 empty] | 0.2 | [20 empty] | 3/8" | [5 empty] | 90 | [185 empty] | 4.76 | [61 empty] | None | Новая конструкция | 2844.24 | Level : Жилье_14_KV | 2844.24 | [20 empty] | Х4 | ⌀10 мм-⌀10 мм | 0 | [11 empty] | ADSK_Кондиционирование_Х4 | Х4 19 | [19 empty] | ⌀9.52-⌀9.52 | [7 empty] | 52 |  |  |  |  | 9.52 | 9.52 | FALSE | FALSE | 3bf616f9-6b98-4a21-80ff-da1120c8f6d6 | 0.81 | 9.52 | 23.8 | 23.8 | FALSE | 38.08
1288477 | Отвод «гнутая труба» | OST_PipeFitting | Отвод «гнутая труба» | Жилье_14_KV | TRUE |  |  | 2.661e-06 | 1.5708e-06 |  |  | Отвод «гнутая труба» | 97e68f6a-4c55-48ee-bfa9-30e54e49ad60-0013a91d | 1c6840e6-7ded-4a08-b07a-50d6e74d5738 | None |  | 921 | Кондиционирование воздуха | [6 empty] | ADSK_МедьПайка_Отвод-гнутая труба | [18 empty] | OST_PipeFitting | None | 443 | [106 empty] | Отвод «гнутая труба» | [46 empty] | 0 | 2NvezgJ5L8xh_fCELEMWHz | [25 empty] | Hydronic Return | [129 empty] | 0.037385 | [8 empty] | Труба медная дюймовая 9.52x0.81 | Category=[-2000700]; Color=2338280; Comments=""; Cost=0.000000000000000; Description=""; Design Option=[-1]; Edited by=""; Export to IFC As=""; Export to IFC=0; Glow=0; IFC Predefined Type=""; IfcGUID=1Zv83obP51SAWtfYRg9D9L; Keynote=""; Manufacturer=""; Mark=""; Model=""; Name=ADSK_Предупреждение; Shininess=64; Smoothness=50; Transparency=0; URL=""; Workset=10 |  |  |  | ADSK_МедьПайка_Отвод-гнутая труба | Отвод «гнутая труба» | Отвод «гнутая труба» | [5 empty] | Отвод «гнутая труба» | [98 empty] | Category=[-2000700]; Color=6322918; Comments=""; Cost=0.000000000000000; Description=""; Design Option=[-1]; Edited by=""; Export to IFC As=""; Export to IFC=0; Glow=0; IFC Predefined Type=""; IfcGUID=1UFHRIGH1BmwPLiWj5HYJP; Keynote=""; Manufacturer=""; Mark=""; Model=""; Name=Труба медная; Shininess=64; Smoothness=50; Transparency=0; URL=""; Workset=10 | [113 empty] | 2021 | 1.2 |  |  | None | [60 empty] | 0.2 | [20 empty] | 3/8" | [5 empty] | 90 | [161 empty] | 0 | 07pqzDwibFqRrKFG$dg9$N | [22 empty] | 4.76 | [32 empty] | 0 |  |  | Соединительные детали трубопроводов | ИС.ТС.2 | м | [23 empty] | None | Новая конструкция | 2844.24 | Level : Жилье_14_KV | 2844.24 | [20 empty] | Х4 | ⌀10 мм-⌀10 мм | 0 | [11 empty] | ADSK_Кондиционирование_Х4 | Х4 20 | [19 empty] | ⌀9.52-⌀9.52 | [7 empty] | 52 | Труба медная | 2.5 | МедьГнутаяТруба | TRUE | 9.52 | 9.52 | FALSE | FALSE | 3bf616f9-6b98-4a21-80ff-da1120c8f6d6 | 0.81 | 9.52 | 23.8 | 23.8 | FALSE | 38.08
1288478 | Отвод «гнутая труба» | OST_PipeFitting |  | Жилье_14_KV | TRUE |  |  | 2.661e-06 | 1.5708e-06 |  |  |  | 97e68f6a-4c55-48ee-bfa9-30e54e49ad60-0013a91e | 1c6840e6-7ded-4a08-b07a-50d6e74d5738 | None |  | 921 | Кондиционирование воздуха | [6 empty] | ADSK_МедьПайка_Отвод-гнутая труба | [174 empty] | 0 | 2NvezgJ5L8xh_fCELEMWHz | [25 empty] | Hydronic Return | [129 empty] | 0.037385 | [8 empty] | Труба медная дюймовая 9.52x0.81 | [229 empty] | None | [60 empty] | 0.2 | [20 empty] | 3/8" | [5 empty] | 90 | [185 empty] | 4.76 | [61 empty] | None | Новая конструкция | 2844.24 | Level : Жилье_14_KV | 2844.24 | [20 empty] | Х4 | ⌀10 мм-⌀10 мм | 0 | [11 empty] | ADSK_Кондиционирование_Х4 | Х4 20 | [19 empty] | ⌀9.52-⌀9.52 | [7 empty] | 52 |  |  |  |  | 9.52 | 9.52 | FALSE | FALSE | 3bf616f9-6b98-4a21-80ff-da1120c8f6d6 | 0.81 | 9.52 | 23.8 | 23.8 | FALSE | 38.08
1288479 | ADSK_Медь дюймовая_Кондиционирование | OST_PipeCurves | ADSK_Медь дюймовая_Кондиционирование |  | TRUE |  |  |  | 0.061856 | 2068.2 |  | ADSK_Медь дюймовая_Кондиционирование | 97e68f6a-4c55-48ee-bfa9-30e54e49ad60-0013a91f | be75d566-49ea-47ad-ad7c-e322221ca34d | None |  | 921 | Кондиционирование воздуха | [6 empty] | Pipe Types | [18 empty] | OST_PipeCurves | None | 74 | [53 empty] | Медь | [52 empty] | ADSK_Медь дюймовая_Кондиционирование | [46 empty] | 0 | 2NvezgJ5L8xh_fCELEMWH$ | 0.003 | [24 empty] | Hydronic Return | [129 empty] | 5.6669 | [8 empty] | Труба медная дюймовая ø15.88x0,89 |  |  |  |  | Pipe Types | ADSK_Медь дюймовая_Кондиционирование | ADSK_Медь дюймовая_Кондиционирование | [5 empty] | ADSK_Медь дюймовая_Кондиционирование | [466 empty] | 0 | 07pqzDwibFqRrKFG$dgCZk | [58 empty] | Трубы | ИС.ТС.1 | м | [23 empty] | None | Новая конструкция | [19 empty] | Труба медная дюймовая | Днар х Стенка | 2839.48 | 2849 | Х4 | ⌀10 мм | 0 | 0.81 | 2840.29 | 2840.29 | 2848.19 | 2848.19 | 2839.48 | 2849 | 2839.48 | 2849 | 2849 | 2839.48 | ADSK_Кондиционирование_Х4 | Х4 19 | 0 | дюймовые медные трубопроводы для кондиционирования | Generic | Медь - Кондиционирование | 0 | 9.52 | 50240.29 | 0 | 9.52 | 0 | 7.9 | 0 | 0.00021277 | 0 | 0 | 0 | 0 | 0 | Кондиционирование | ⌀9.52 | 2844.24 | 0 | 0 | 0 | 2844.24 | 2844.24 | Жилье_14_KV | 52
1288480 | ADSK_Медь дюймовая_Кондиционирование | OST_PipeCurves |  |  | TRUE |  |  |  | 0.061856 | 2068.2 |  |  | 97e68f6a-4c55-48ee-bfa9-30e54e49ad60-0013a920 | 1c6840e6-7ded-4a08-b07a-50d6e74d5738 | None |  | 921 | Кондиционирование воздуха | [6 empty] | Pipe Types | [74 empty] | Медь | [99 empty] | 0 | 2NvezgJ5L8xh_fCELEMWH$ | 0.003 | [24 empty] | Hydronic Return | [129 empty] | 5.6669 | [8 empty] | Труба медная дюймовая ø15.88x0,89 | [565 empty] | None | Новая конструкция | [21 empty] | 2839.48 | 2849 | Х4 | ⌀10 мм | 0 | 0.81 | 2840.29 | 2840.29 | 2848.19 | 2848.19 | [6 empty] | ADSK_Кондиционирование_Х4 | Х4 19 | 0 | дюймовые медные трубопроводы для кондиционирования | Generic | Медь - Кондиционирование | 0 | 9.52 | 50240.29 | 0 | 9.52 | 0 | 7.9 | 0 | 0.00021277 | 0 |  | 0 | 0 | 0 | Кондиционирование | ⌀9.52 | 2844.24 |  | 0 | 0 |  |  | Жилье_14_KV | 52
1288481 | ADSK_Медь дюймовая_Кондиционирование | OST_PipeCurves | ADSK_Медь дюймовая_Кондиционирование |  | TRUE |  |  |  | 0.041786 | 2094.625 |  | ADSK_Медь дюймовая_Кондиционирование | 97e68f6a-4c55-48ee-bfa9-30e54e49ad60-0013a921 | be75d566-49ea-47ad-ad7c-e322221ca34d | None |  | 921 | Кондиционирование воздуха | [6 empty] | Pipe Types | [18 empty] | OST_PipeCurves | None | 74 | [53 empty] | Медь | [52 empty] | ADSK_Медь дюймовая_Кондиционирование | [46 empty] | 0 | 2NvezgJ5L8xh_fCELEMWH1 | 0.003 | [24 empty] | Hydronic Return | [129 empty] | 5.7055 | [8 empty] | Труба медная дюймовая ø9.52x0,81 |  |  |  |  | Pipe Types | ADSK_Медь дюймовая_Кондиционирование | ADSK_Медь дюймовая_Кондиционирование | [5 empty] | ADSK_Медь дюймовая_Кондиционирование | [466 empty] | 0 | 07pqzDwibFqRrKFG$dgCZk | [58 empty] | Трубы | ИС.ТС.1 | м | [23 empty] | None | Новая конструкция | [19 empty] | Труба медная дюймовая | Днар х Стенка | 2842.65 | 2849 | Х4 | ⌀6 мм | 0 | 0.76 | 2843.41 | 2843.41 | 2848.24 | 2848.24 | 2842.65 | 2849 | 2842.65 | 2849 | 2849 | 2842.65 | ADSK_Кондиционирование_Х4 | Х4 24 | 0 | дюймовые медные трубопроводы для кондиционирования | Generic | Медь - Кондиционирование | 0 | 6.35 | 50243.41 | 0 | 6.35 | 0 | 4.83 | 0 | 0.00037975 | 0 | 0 | 0 | 0 | 0 | Кондиционирование | ⌀6.35 | 2845.825 | 0 | 0 | 0 | 2845.825 | 2845.825 | Жилье_14_KV | 35
1288482 | ADSK_Медь дюймовая_Кондиционирование | OST_PipeCurves |  |  | TRUE |  |  |  | 0.041786 | 2094.625 |  |  | 97e68f6a-4c55-48ee-bfa9-30e54e49ad60-0013a922 | 1c6840e6-7ded-4a08-b07a-50d6e74d5738 | None |  | 921 | Кондиционирование воздуха | [6 empty] | Pipe Types | [74 empty] | Медь | [99 empty] | 0 | 2NvezgJ5L8xh_fCELEMWH1 | 0.003 | [24 empty] | Hydronic Return | [129 empty] | 5.7055 | [8 empty] | Труба медная дюймовая ø9.52x0,81 | [565 empty] | None | Новая конструкция | [21 empty] | 2842.65 | 2849 | Х4 | ⌀6 мм | 0 | 0.76 | 2843.41 | 2843.41 | 2848.24 | 2848.24 | [6 empty] | ADSK_Кондиционирование_Х4 | Х4 24 | 0 | дюймовые медные трубопроводы для кондиционирования | Generic | Медь - Кондиционирование | 0 | 6.35 | 50243.41 | 0 | 6.35 | 0 | 4.83 | 0 | 0.00037975 | 0 |  | 0 | 0 | 0 | Кондиционирование | ⌀6.35 | 2845.825 |  | 0 | 0 |  |  | Жилье_14_KV | 35
1288483 | ADSK_Медь дюймовая_Кондиционирование | OST_PipeCurves | ADSK_Медь дюймовая_Кондиционирование |  | TRUE |  |  |  | 0.060749 | 2031.2 |  | ADSK_Медь дюймовая_Кондиционирование | 97e68f6a-4c55-48ee-bfa9-30e54e49ad60-0013a923 | be75d566-49ea-47ad-ad7c-e322221ca34d | None |  | 921 | Кондиционирование воздуха | [6 empty] | Pipe Types | [18 empty] | OST_PipeCurves | None | 74 | [53 empty] | Медь | [52 empty] | ADSK_Медь дюймовая_Кондиционирование | [46 empty] | 0 | 2NvezgJ5L8xh_fCELEMWH3 | 0.003 | [24 empty] | Hydronic Return | [129 empty] | 5.6669 | [8 empty] | Труба медная дюймовая ø15.88x0,89 |  |  |  |  | Pipe Types | ADSK_Медь дюймовая_Кондиционирование | ADSK_Медь дюймовая_Кондиционирование | [5 empty] | ADSK_Медь дюймовая_Кондиционирование | [466 empty] | 0 | 07pqzDwibFqRrKFG$dgCZk | [58 empty] | Трубы | ИС.ТС.1 | м | [23 empty] | None | Новая конструкция | [19 empty] | Труба медная дюймовая | Днар х Стенка | 2839.48 | 2849 | Х4 | ⌀10 мм | 0 | 0.81 | 2840.29 | 2840.29 | 2848.19 | 2848.19 | 2839.48 | 2849 | 2839.48 | 2849 | 2849 | 2839.48 | ADSK_Кондиционирование_Х4 | Х4 20 | 0 | дюймовые медные трубопроводы для кондиционирования | Generic | Медь - Кондиционирование | 0 | 9.52 | 50240.29 | 0 | 9.52 | 0 | 7.9 | 0 | 0.00021277 | 0 | 0 | 0 | 0 | 0 | Кондиционирование | ⌀9.52 | 2844.24 | 0 | 0 | 0 | 2844.24 | 2844.24 | Жилье_14_KV | 52
1288484 | ADSK_Медь дюймовая_Кондиционирование | OST_PipeCurves |  |  | TRUE |  |  |  | 0.060749 | 2031.2 |  |  | 97e68f6a-4c55-48ee-bfa9-30e54e49ad60-0013a924 | 1c6840e6-7ded-4a08-b07a-50d6e74d5738 | None |  | 921 | Кондиционирование воздуха | [6 empty] | Pipe Types | [74 empty] | Медь | [99 empty] | 0 | 2NvezgJ5L8xh_fCELEMWH3 | 0.003 | [24 empty] | Hydronic Return | [129 empty] | 5.6669 | [8 empty] | Труба медная дюймовая ø15.88x0,89 | [565 empty] | None | Новая конструкция | [21 empty] | 2839.48 | 2849 | Х4 | ⌀10 мм | 0 | 0.81 | 2840.29 | 2840.29 | 2848.19 | 2848.19 | [6 empty] | ADSK_Кондиционирование_Х4 | Х4 20 | 0 | дюймовые медные трубопроводы для кондиционирования | Generic | Медь - Кондиционирование | 0 | 9.52 | 50240.29 | 0 | 9.52 | 0 | 7.9 | 0 | 0.00021277 | 0 |  | 0 | 0 | 0 | Кондиционирование | ⌀9.52 | 2844.24 |  | 0 | 0 |  |  | Жилье_14_KV | 52
1288485 | ADSK_Медь дюймовая_Кондиционирование | OST_PipeCurves | ADSK_Медь дюймовая_Кондиционирование |  | TRUE |  |  |  | 0.041048 | 2057.625 |  | ADSK_Медь дюймовая_Кондиционирование | 97e68f6a-4c55-48ee-bfa9-30e54e49ad60-0013a925 | be75d566-49ea-47ad-ad7c-e322221ca34d | None |  | 921 | Кондиционирование воздуха | [6 empty] | Pipe Types | [18 empty] | OST_PipeCurves | None | 74 | [53 empty] | Медь | [52 empty] | ADSK_Медь дюймовая_Кондиционирование | [46 empty] | 0 | 2NvezgJ5L8xh_fCELEMWH5 | 0.003 | [24 empty] | Hydronic Return | [129 empty] | 5.7055 | [8 empty] | Труба медная дюймовая ø9.52x0,81 |  |  |  |  | Pipe Types | ADSK_Медь дюймовая_Кондиционирование | ADSK_Медь дюймовая_Кондиционирование | [5 empty] | ADSK_Медь дюймовая_Кондиционирование | [466 empty] | 0 | 07pqzDwibFqRrKFG$dgCZk | [58 empty] | Трубы | ИС.ТС.1 | м | [23 empty] | None | Новая конструкция | [19 empty] | Труба медная дюймовая | Днар х Стенка | 2842.65 | 2849 | Х4 | ⌀6 мм | 0 | 0.76 | 2843.41 | 2843.41 | 2848.24 | 2848.24 | 2842.65 | 2849 | 2842.65 | 2849 | 2849 | 2842.65 | ADSK_Кондиционирование_Х4 | Х4 21 | 0 | дюймовые медные трубопроводы для кондиционирования | Generic | Медь - Кондиционирование | 0 | 6.35 | 50243.41 | 0 | 6.35 | 0 | 4.83 | 0 | 0.00037975 | 0 | 0 | 0 | 0 | 0 | Кондиционирование | ⌀6.35 | 2845.825 | 0 | 0 | 0 | 2845.825 | 2845.825 | Жилье_14_KV | 35
1288486 | ADSK_Медь дюймовая_Кондиционирование | OST_PipeCurves |  |  | TRUE |  |  |  | 0.041048 | 2057.625 |  |  | 97e68f6a-4c55-48ee-bfa9-30e54e49ad60-0013a926 | 1c6840e6-7ded-4a08-b07a-50d6e74d5738 | None |  | 921 | Кондиционирование воздуха | [6 empty] | Pipe Types | [74 empty] | Медь | [99 empty] | 0 | 2NvezgJ5L8xh_fCELEMWH5 | 0.003 | [24 empty] | Hydronic Return | [129 empty] | 5.7055 | [8 empty] | Труба медная дюймовая ø9.52x0,81 | [565 empty] | None | Новая конструкция | [21 empty] | 2842.65 | 2849 | Х4 | ⌀6 мм | 0 | 0.76 | 2843.41 | 2843.41 | 2848.24 | 2848.24 | [6 empty] | ADSK_Кондиционирование_Х4 | Х4 21 | 0 | дюймовые медные трубопроводы для кондиционирования | Generic | Медь - Кондиционирование | 0 | 6.35 | 50243.41 | 0 | 6.35 | 0 | 4.83 | 0 | 0.00037975 | 0 |  | 0 | 0 | 0 | Кондиционирование | ⌀6.35 | 2845.825 |  | 0 | 0 |  |  | Жилье_14_KV | 35
1288487 | Отвод «гнутая труба» | OST_PipeFitting | Отвод «гнутая труба» | Жилье_14_KV | TRUE |  |  | 2.661e-06 | 1.5708e-06 |  |  | Отвод «гнутая труба» | 97e68f6a-4c55-48ee-bfa9-30e54e49ad60-0013a927 | 1c6840e6-7ded-4a08-b07a-50d6e74d5738 | None |  | 921 | Кондиционирование воздуха | [6 empty] | ADSK_МедьПайка_Отвод-гнутая труба | [18 empty] | OST_PipeFitting | None | 443 | [106 empty] | Отвод «гнутая труба» | [46 empty] | 0 | 2NvezgJ5L8xh_fCELEMWH7 | [25 empty] | Hydronic Return | [129 empty] | 0.037385 | [8 empty] | Труба медная дюймовая 9.52x0.81 | Category=[-2000700]; Color=2338280; Comments=""; Cost=0.000000000000000; Description=""; Design Option=[-1]; Edited by=""; Export to IFC As=""; Export to IFC=0; Glow=0; IFC Predefined Type=""; IfcGUID=1Zv83obP51SAWtfYRg9D9L; Keynote=""; Manufacturer=""; Mark=""; Model=""; Name=ADSK_Предупреждение; Shininess=64; Smoothness=50; Transparency=0; URL=""; Workset=10 |  |  |  | ADSK_МедьПайка_Отвод-гнутая труба | Отвод «гнутая труба» | Отвод «гнутая труба» | [5 empty] | Отвод «гнутая труба» | [98 empty] | Category=[-2000700]; Color=6322918; Comments=""; Cost=0.000000000000000; Description=""; Design Option=[-1]; Edited by=""; Export to IFC As=""; Export to IFC=0; Glow=0; IFC Predefined Type=""; IfcGUID=1UFHRIGH1BmwPLiWj5HYJP; Keynote=""; Manufacturer=""; Mark=""; Model=""; Name=Труба медная; Shininess=64; Smoothness=50; Transparency=0; URL=""; Workset=10 | [113 empty] | 2021 | 1.2 |  |  | None | [60 empty] | 0.2 | [20 empty] | 3/8" | [5 empty] | 90 | [161 empty] | 0 | 07pqzDwibFqRrKFG$dg9$N | [22 empty] | 4.76 | [32 empty] | 0 |  |  | Соединительные детали трубопроводов | ИС.ТС.2 | м | [23 empty] | None | Новая конструкция | 2844.24 | Level : Жилье_14_KV | 2844.24 | [20 empty] | Х4 | ⌀10 мм-⌀10 мм | 0 | [11 empty] | ADSK_Кондиционирование_Х4 | Х4 20 | [19 empty] | ⌀9.52-⌀9.52 | [7 empty] | 52 | Труба медная | 2.5 | МедьГнутаяТруба | TRUE | 9.52 | 9.52 | FALSE | FALSE | 3bf616f9-6b98-4a21-80ff-da1120c8f6d6 | 0.81 | 9.52 | 23.8 | 23.8 | FALSE | 38.08