1288488 | Отвод «гнутая труба» | OST_PipeFitting |  | Жилье_14_KV | TRUE |  |  | 2.661e-06 | 1.5708e-06 |  |  |  | 97e68f6a-4c55-48ee-bfa9-30e54e49ad60-0013a928 | 1c6840e6-7ded-4a08-b07a-50d6e74d5738 | None |  | 921 | Кондиционирование воздуха | [6 empty] | ADSK_МедьПайка_Отвод-гнутая труба | [174 empty] | 0 | 2NvezgJ5L8xh_fCELEMWH7 | [25 empty] | Hydronic Return | [129 empty] | 0.037385 | [8 empty] | Труба медная дюймовая 9.52x0.81 | [229 empty] | None | [60 empty] | 0.2 | [20 empty] | 3/8" | [5 empty] | 90 | [185 empty] | 4.76 | [61 empty] | None | Новая конструкция | 2844.24 | Level : Жилье_14_KV | 2844.24 | [20 empty] | Х4 | ⌀10 мм-⌀10 мм | 0 | [11 empty] | ADSK_Кондиционирование_Х4 | Х4 20 | [19 empty] | ⌀9.52-⌀9.52 | [7 empty] | 52 |  |  |  |  | 9.52 | 9.52 | FALSE | FALSE | 3bf616f9-6b98-4a21-80ff-da1120c8f6d6 | 0.81 | 9.52 | 23.8 | 23.8 | FALSE | 38.08
1288489 | Отвод «гнутая труба» | OST_PipeFitting | Отвод «гнутая труба» | Жилье_14_KV | TRUE |  |  | 7.8969e-07 | 1.5708e-06 |  |  | Отвод «гнутая труба» | 97e68f6a-4c55-48ee-bfa9-30e54e49ad60-0013a929 | 1c6840e6-7ded-4a08-b07a-50d6e74d5738 | None |  | 921 | Кондиционирование воздуха | [6 empty] | ADSK_МедьПайка_Отвод-гнутая труба | [18 empty] | OST_PipeFitting | None | 443 | [106 empty] | Отвод «гнутая труба» | [46 empty] | 0 | 2NvezgJ5L8xh_fCELEMWH9 | [25 empty] | Hydronic Return | [129 empty] | 0.024936 | [8 empty] | Труба медная дюймовая 6.35x0.76 | Category=[-2000700]; Color=2338280; Comments=""; Cost=0.000000000000000; Description=""; Design Option=[-1]; Edited by=""; Export to IFC As=""; Export to IFC=0; Glow=0; IFC Predefined Type=""; IfcGUID=1Zv83obP51SAWtfYRg9D9L; Keynote=""; Manufacturer=""; Mark=""; Model=""; Name=ADSK_Предупреждение; Shininess=64; Smoothness=50; Transparency=0; URL=""; Workset=10 |  |  |  | ADSK_МедьПайка_Отвод-гнутая труба | Отвод «гнутая труба» | Отвод «гнутая труба» | [5 empty] | Отвод «гнутая труба» | [98 empty] | Category=[-2000700]; Color=6322918; Comments=""; Cost=0.000000000000000; Description=""; Design Option=[-1]; Edited by=""; Export to IFC As=""; Export to IFC=0; Glow=0; IFC Predefined Type=""; IfcGUID=1UFHRIGH1BmwPLiWj5HYJP; Keynote=""; Manufacturer=""; Mark=""; Model=""; Name=Труба медная; Shininess=64; Smoothness=50; Transparency=0; URL=""; Workset=10 | [113 empty] | 2021 | 1.2 |  |  | None | [60 empty] | 0.12 | [20 empty] | 1/4" | [5 empty] | 90 | [161 empty] | 0 | 07pqzDwibFqRrKFG$dg9$N | [22 empty] | 3.175 | [32 empty] | 0 |  |  | Соединительные детали трубопроводов | ИС.ТС.2 | м | [23 empty] | None | Новая конструкция | 2845.825 | Level : Жилье_14_KV | 2845.825 | [20 empty] | Х4 | ⌀6 мм-⌀6 мм | 0 | [11 empty] | ADSK_Кондиционирование_Х4 | Х4 21 | [19 empty] | ⌀6.35-⌀6.35 | [7 empty] | 35 | Труба медная | 2.5 | МедьГнутаяТруба | TRUE | 6.35 | 6.35 | FALSE | FALSE | 3bf616f9-6b98-4a21-80ff-da1120c8f6d6 | 0.76 | 6.35 | 15.875 | 15.875 | FALSE | 25.4
1288490 | Отвод «гнутая труба» | OST_PipeFitting |  | Жилье_14_KV | TRUE |  |  | 7.8969e-07 | 1.5708e-06 |  |  |  | 97e68f6a-4c55-48ee-bfa9-30e54e49ad60-0013a92a | 1c6840e6-7ded-4a08-b07a-50d6e74d5738 | None |  | 921 | Кондиционирование воздуха | [6 empty] | ADSK_МедьПайка_Отвод-гнутая труба | [174 empty] | 0 | 2NvezgJ5L8xh_fCELEMWH9 | [25 empty] | Hydronic Return | [129 empty] | 0.024936 | [8 empty] | Труба медная дюймовая 6.35x0.76 | [229 empty] | None | [60 empty] | 0.12 | [20 empty] | 1/4" | [5 empty] | 90 | [185 empty] | 3.175 | [61 empty] | None | Новая конструкция | 2845.825 | Level : Жилье_14_KV | 2845.825 | [20 empty] | Х4 | ⌀6 мм-⌀6 мм | 0 | [11 empty] | ADSK_Кондиционирование_Х4 | Х4 21 | [19 empty] | ⌀6.35-⌀6.35 | [7 empty] | 35 |  |  |  |  | 6.35 | 6.35 | FALSE | FALSE | 3bf616f9-6b98-4a21-80ff-da1120c8f6d6 | 0.76 | 6.35 | 15.875 | 15.875 | FALSE | 25.4
1288491 | Отвод «гнутая труба» | OST_PipeFitting | Отвод «гнутая труба» | Жилье_14_KV | TRUE |  |  | 7.8969e-07 | 1.5708e-06 |  |  | Отвод «гнутая труба» | 97e68f6a-4c55-48ee-bfa9-30e54e49ad60-0013a92b | 1c6840e6-7ded-4a08-b07a-50d6e74d5738 | None |  | 921 | Кондиционирование воздуха | [6 empty] | ADSK_МедьПайка_Отвод-гнутая труба | [18 empty] | OST_PipeFitting | None | 443 | [106 empty] | Отвод «гнутая труба» | [46 empty] | 0 | 2NvezgJ5L8xh_fCELEMWHB | [25 empty] | Hydronic Return | [129 empty] | 0.024936 | [8 empty] | Труба медная дюймовая 6.35x0.76 | Category=[-2000700]; Color=2338280; Comments=""; Cost=0.000000000000000; Description=""; Design Option=[-1]; Edited by=""; Export to IFC As=""; Export to IFC=0; Glow=0; IFC Predefined Type=""; IfcGUID=1Zv83obP51SAWtfYRg9D9L; Keynote=""; Manufacturer=""; Mark=""; Model=""; Name=ADSK_Предупреждение; Shininess=64; Smoothness=50; Transparency=0; URL=""; Workset=10 |  |  |  | ADSK_МедьПайка_Отвод-гнутая труба | Отвод «гнутая труба» | Отвод «гнутая труба» | [5 empty] | Отвод «гнутая труба» | [98 empty] | Category=[-2000700]; Color=6322918; Comments=""; Cost=0.000000000000000; Description=""; Design Option=[-1]; Edited by=""; Export to IFC As=""; Export to IFC=0; Glow=0; IFC Predefined Type=""; IfcGUID=1UFHRIGH1BmwPLiWj5HYJP; Keynote=""; Manufacturer=""; Mark=""; Model=""; Name=Труба медная; Shininess=64; Smoothness=50; Transparency=0; URL=""; Workset=10 | [113 empty] | 2021 | 1.2 |  |  | None | [60 empty] | 0.12 | [20 empty] | 1/4" | [5 empty] | 90 | [161 empty] | 0 | 07pqzDwibFqRrKFG$dg9$N | [22 empty] | 3.175 | [32 empty] | 0 |  |  | Соединительные детали трубопроводов | ИС.ТС.2 | м | [23 empty] | None | Новая конструкция | 2845.825 | Level : Жилье_14_KV | 2845.825 | [20 empty] | Х4 | ⌀6 мм-⌀6 мм | 0 | [11 empty] | ADSK_Кондиционирование_Х4 | Х4 21 | [19 empty] | ⌀6.35-⌀6.35 | [7 empty] | 35 | Труба медная | 2.5 | МедьГнутаяТруба | TRUE | 6.35 | 6.35 | FALSE | FALSE | 3bf616f9-6b98-4a21-80ff-da1120c8f6d6 | 0.76 | 6.35 | 15.875 | 15.875 | FALSE | 25.4
1288492 | Отвод «гнутая труба» | OST_PipeFitting |  | Жилье_14_KV | TRUE |  |  | 7.8969e-07 | 1.5708e-06 |  |  |  | 97e68f6a-4c55-48ee-bfa9-30e54e49ad60-0013a92c | 1c6840e6-7ded-4a08-b07a-50d6e74d5738 | None |  | 921 | Кондиционирование воздуха | [6 empty] | ADSK_МедьПайка_Отвод-гнутая труба | [174 empty] | 0 | 2NvezgJ5L8xh_fCELEMWHB | [25 empty] | Hydronic Return | [129 empty] | 0.024936 | [8 empty] | Труба медная дюймовая 6.35x0.76 | [229 empty] | None | [60 empty] | 0.12 | [20 empty] | 1/4" | [5 empty] | 90 | [185 empty] | 3.175 | [61 empty] | None | Новая конструкция | 2845.825 | Level : Жилье_14_KV | 2845.825 | [20 empty] | Х4 | ⌀6 мм-⌀6 мм | 0 | [11 empty] | ADSK_Кондиционирование_Х4 | Х4 21 | [19 empty] | ⌀6.35-⌀6.35 | [7 empty] | 35 |  |  |  |  | 6.35 | 6.35 | FALSE | FALSE | 3bf616f9-6b98-4a21-80ff-da1120c8f6d6 | 0.76 | 6.35 | 15.875 | 15.875 | FALSE | 25.4
1288493 | Отвод «гнутая труба» | OST_PipeFitting | Отвод «гнутая труба» | Жилье_14_KV | TRUE |  |  | 2.661e-06 | 1.5708e-06 |  |  | Отвод «гнутая труба» | 97e68f6a-4c55-48ee-bfa9-30e54e49ad60-0013a92d | 1c6840e6-7ded-4a08-b07a-50d6e74d5738 | None |  | 921 | Кондиционирование воздуха | [6 empty] | ADSK_МедьПайка_Отвод-гнутая труба | [18 empty] | OST_PipeFitting | None | 443 | [106 empty] | Отвод «гнутая труба» | [46 empty] | 0 | 2NvezgJ5L8xh_fCELEMWHD | [25 empty] | Hydronic Return | [129 empty] | 0.037385 | [8 empty] | Труба медная дюймовая 9.52x0.81 | Category=[-2000700]; Color=2338280; Comments=""; Cost=0.000000000000000; Description=""; Design Option=[-1]; Edited by=""; Export to IFC As=""; Export to IFC=0; Glow=0; IFC Predefined Type=""; IfcGUID=1Zv83obP51SAWtfYRg9D9L; Keynote=""; Manufacturer=""; Mark=""; Model=""; Name=ADSK_Предупреждение; Shininess=64; Smoothness=50; Transparency=0; URL=""; Workset=10 |  |  |  | ADSK_МедьПайка_Отвод-гнутая труба | Отвод «гнутая труба» | Отвод «гнутая труба» | [5 empty] | Отвод «гнутая труба» | [98 empty] | Category=[-2000700]; Color=6322918; Comments=""; Cost=0.000000000000000; Description=""; Design Option=[-1]; Edited by=""; Export to IFC As=""; Export to IFC=0; Glow=0; IFC Predefined Type=""; IfcGUID=1UFHRIGH1BmwPLiWj5HYJP; Keynote=""; Manufacturer=""; Mark=""; Model=""; Name=Труба медная; Shininess=64; Smoothness=50; Transparency=0; URL=""; Workset=10 | [113 empty] | 2021 | 1.2 |  |  | None | [60 empty] | 0.2 | [20 empty] | 3/8" | [5 empty] | 90 | [161 empty] | 0 | 07pqzDwibFqRrKFG$dg9$N | [22 empty] | 4.76 | [32 empty] | 0 |  |  | Соединительные детали трубопроводов | ИС.ТС.2 | м | [23 empty] | None | Новая конструкция | 2844.24 | Level : Жилье_14_KV | 2844.24 | [20 empty] | Х4 | ⌀10 мм-⌀10 мм | 0 | [11 empty] | ADSK_Кондиционирование_Х4 | Х4 19 | [19 empty] | ⌀9.52-⌀9.52 | [7 empty] | 52 | Труба медная | 2.5 | МедьГнутаяТруба | TRUE | 9.52 | 9.52 | FALSE | FALSE | 3bf616f9-6b98-4a21-80ff-da1120c8f6d6 | 0.81 | 9.52 | 23.8 | 23.8 | FALSE | 38.08
1288494 | Отвод «гнутая труба» | OST_PipeFitting |  | Жилье_14_KV | TRUE |  |  | 2.661e-06 | 1.5708e-06 |  |  |  | 97e68f6a-4c55-48ee-bfa9-30e54e49ad60-0013a92e | 1c6840e6-7ded-4a08-b07a-50d6e74d5738 | None |  | 921 | Кондиционирование воздуха | [6 empty] | ADSK_МедьПайка_Отвод-гнутая труба | [174 empty] | 0 | 2NvezgJ5L8xh_fCELEMWHD | [25 empty] | Hydronic Return | [129 empty] | 0.037385 | [8 empty] | Труба медная дюймовая 9.52x0.81 | [229 empty] | None | [60 empty] | 0.2 | [20 empty] | 3/8" | [5 empty] | 90 | [185 empty] | 4.76 | [61 empty] | None | Новая конструкция | 2844.24 | Level : Жилье_14_KV | 2844.24 | [20 empty] | Х4 | ⌀10 мм-⌀10 мм | 0 | [11 empty] | ADSK_Кондиционирование_Х4 | Х4 19 | [19 empty] | ⌀9.52-⌀9.52 | [7 empty] | 52 |  |  |  |  | 9.52 | 9.52 | FALSE | FALSE | 3bf616f9-6b98-4a21-80ff-da1120c8f6d6 | 0.81 | 9.52 | 23.8 | 23.8 | FALSE | 38.08
1288495 | Отвод «гнутая труба» | OST_PipeFitting | Отвод «гнутая труба» | Жилье_14_KV | TRUE |  |  | 7.8969e-07 | 1.5708e-06 |  |  | Отвод «гнутая труба» | 97e68f6a-4c55-48ee-bfa9-30e54e49ad60-0013a92f | 1c6840e6-7ded-4a08-b07a-50d6e74d5738 | None |  | 921 | Кондиционирование воздуха | [6 empty] | ADSK_МедьПайка_Отвод-гнутая труба | [18 empty] | OST_PipeFitting | None | 443 | [106 empty] | Отвод «гнутая труба» | [46 empty] | 0 | 2NvezgJ5L8xh_fCELEMWHF | [25 empty] | Hydronic Return | [129 empty] | 0.024936 | [8 empty] | Труба медная дюймовая 6.35x0.76 | Category=[-2000700]; Color=2338280; Comments=""; Cost=0.000000000000000; Description=""; Design Option=[-1]; Edited by=""; Export to IFC As=""; Export to IFC=0; Glow=0; IFC Predefined Type=""; IfcGUID=1Zv83obP51SAWtfYRg9D9L; Keynote=""; Manufacturer=""; Mark=""; Model=""; Name=ADSK_Предупреждение; Shininess=64; Smoothness=50; Transparency=0; URL=""; Workset=10 |  |  |  | ADSK_МедьПайка_Отвод-гнутая труба | Отвод «гнутая труба» | Отвод «гнутая труба» | [5 empty] | Отвод «гнутая труба» | [98 empty] | Category=[-2000700]; Color=6322918; Comments=""; Cost=0.000000000000000; Description=""; Design Option=[-1]; Edited by=""; Export to IFC As=""; Export to IFC=0; Glow=0; IFC Predefined Type=""; IfcGUID=1UFHRIGH1BmwPLiWj5HYJP; Keynote=""; Manufacturer=""; Mark=""; Model=""; Name=Труба медная; Shininess=64; Smoothness=50; Transparency=0; URL=""; Workset=10 | [113 empty] | 2021 | 1.2 |  |  | None | [60 empty] | 0.12 | [20 empty] | 1/4" | [5 empty] | 90 | [161 empty] | 0 | 07pqzDwibFqRrKFG$dg9$N | [22 empty] | 3.175 | [32 empty] | 0 |  |  | Соединительные детали трубопроводов | ИС.ТС.2 | м | [23 empty] | None | Новая конструкция | 2845.825 | Level : Жилье_14_KV | 2845.825 | [20 empty] | Х4 | ⌀6 мм-⌀6 мм | 0 | [11 empty] | ADSK_Кондиционирование_Х4 | Х4 24 | [19 empty] | ⌀6.35-⌀6.35 | [7 empty] | 35 | Труба медная | 2.5 | МедьГнутаяТруба | TRUE | 6.35 | 6.35 | FALSE | FALSE | 3bf616f9-6b98-4a21-80ff-da1120c8f6d6 | 0.76 | 6.35 | 15.875 | 15.875 | FALSE | 25.4
1288496 | Отвод «гнутая труба» | OST_PipeFitting |  | Жилье_14_KV | TRUE |  |  | 7.8969e-07 | 1.5708e-06 |  |  |  | 97e68f6a-4c55-48ee-bfa9-30e54e49ad60-0013a930 | 1c6840e6-7ded-4a08-b07a-50d6e74d5738 | None |  | 921 | Кондиционирование воздуха | [6 empty] | ADSK_МедьПайка_Отвод-гнутая труба | [174 empty] | 0 | 2NvezgJ5L8xh_fCELEMWHF | [25 empty] | Hydronic Return | [129 empty] | 0.024936 | [8 empty] | Труба медная дюймовая 6.35x0.76 | [229 empty] | None | [60 empty] | 0.12 | [20 empty] | 1/4" | [5 empty] | 90 | [185 empty] | 3.175 | [61 empty] | None | Новая конструкция | 2845.825 | Level : Жилье_14_KV | 2845.825 | [20 empty] | Х4 | ⌀6 мм-⌀6 мм | 0 | [11 empty] | ADSK_Кондиционирование_Х4 | Х4 24 | [19 empty] | ⌀6.35-⌀6.35 | [7 empty] | 35 |  |  |  |  | 6.35 | 6.35 | FALSE | FALSE | 3bf616f9-6b98-4a21-80ff-da1120c8f6d6 | 0.76 | 6.35 | 15.875 | 15.875 | FALSE | 25.4
1288497 | Отвод «гнутая труба» | OST_PipeFitting | Отвод «гнутая труба» | Жилье_14_KV | TRUE |  |  | 7.8969e-07 | 1.5708e-06 |  |  | Отвод «гнутая труба» | 97e68f6a-4c55-48ee-bfa9-30e54e49ad60-0013a931 | 1c6840e6-7ded-4a08-b07a-50d6e74d5738 | None |  | 921 | Кондиционирование воздуха | [6 empty] | ADSK_МедьПайка_Отвод-гнутая труба | [18 empty] | OST_PipeFitting | None | 443 | [106 empty] | Отвод «гнутая труба» | [46 empty] | 0 | 2NvezgJ5L8xh_fCELEMWHH | [25 empty] | Hydronic Return | [129 empty] | 0.024936 | [8 empty] | Труба медная дюймовая 6.35x0.76 | Category=[-2000700]; Color=2338280; Comments=""; Cost=0.000000000000000; Description=""; Design Option=[-1]; Edited by=""; Export to IFC As=""; Export to IFC=0; Glow=0; IFC Predefined Type=""; IfcGUID=1Zv83obP51SAWtfYRg9D9L; Keynote=""; Manufacturer=""; Mark=""; Model=""; Name=ADSK_Предупреждение; Shininess=64; Smoothness=50; Transparency=0; URL=""; Workset=10 |  |  |  | ADSK_МедьПайка_Отвод-гнутая труба | Отвод «гнутая труба» | Отвод «гнутая труба» | [5 empty] | Отвод «гнутая труба» | [98 empty] | Category=[-2000700]; Color=6322918; Comments=""; Cost=0.000000000000000; Description=""; Design Option=[-1]; Edited by=""; Export to IFC As=""; Export to IFC=0; Glow=0; IFC Predefined Type=""; IfcGUID=1UFHRIGH1BmwPLiWj5HYJP; Keynote=""; Manufacturer=""; Mark=""; Model=""; Name=Труба медная; Shininess=64; Smoothness=50; Transparency=0; URL=""; Workset=10 | [113 empty] | 2021 | 1.2 |  |  | None | [60 empty] | 0.12 | [20 empty] | 1/4" | [5 empty] | 90 | [161 empty] | 0 | 07pqzDwibFqRrKFG$dg9$N | [22 empty] | 3.175 | [32 empty] | 0 |  |  | Соединительные детали трубопроводов | ИС.ТС.2 | м | [23 empty] | None | Новая конструкция | 2845.825 | Level : Жилье_14_KV | 2845.825 | [20 empty] | Х4 | ⌀6 мм-⌀6 мм | 0 | [11 empty] | ADSK_Кондиционирование_Х4 | Х4 24 | [19 empty] | ⌀6.35-⌀6.35 | [7 empty] | 35 | Труба медная | 2.5 | МедьГнутаяТруба | TRUE | 6.35 | 6.35 | FALSE | FALSE | 3bf616f9-6b98-4a21-80ff-da1120c8f6d6 | 0.76 | 6.35 | 15.875 | 15.875 | FALSE | 25.4
1288498 | Отвод «гнутая труба» | OST_PipeFitting |  | Жилье_14_KV | TRUE |  |  | 7.8969e-07 | 1.5708e-06 |  |  |  | 97e68f6a-4c55-48ee-bfa9-30e54e49ad60-0013a932 | 1c6840e6-7ded-4a08-b07a-50d6e74d5738 | None |  | 921 | Кондиционирование воздуха | [6 empty] | ADSK_МедьПайка_Отвод-гнутая труба | [174 empty] | 0 | 2NvezgJ5L8xh_fCELEMWHH | [25 empty] | Hydronic Return | [129 empty] | 0.024936 | [8 empty] | Труба медная дюймовая 6.35x0.76 | [229 empty] | None | [60 empty] | 0.12 | [20 empty] | 1/4" | [5 empty] | 90 | [185 empty] | 3.175 | [61 empty] | None | Новая конструкция | 2845.825 | Level : Жилье_14_KV | 2845.825 | [20 empty] | Х4 | ⌀6 мм-⌀6 мм | 0 | [11 empty] | ADSK_Кондиционирование_Х4 | Х4 24 | [19 empty] | ⌀6.35-⌀6.35 | [7 empty] | 35 |  |  |  |  | 6.35 | 6.35 | FALSE | FALSE | 3bf616f9-6b98-4a21-80ff-da1120c8f6d6 | 0.76 | 6.35 | 15.875 | 15.875 | FALSE | 25.4
1288499 | ADSK_Медь дюймовая_Кондиционирование | OST_PipeCurves | ADSK_Медь дюймовая_Кондиционирование |  | TRUE |  |  |  | 0.084526 | 1694.3 |  | ADSK_Медь дюймовая_Кондиционирование | 97e68f6a-4c55-48ee-bfa9-30e54e49ad60-0013a933 | be75d566-49ea-47ad-ad7c-e322221ca34d | None |  | 921 | Кондиционирование воздуха | [6 empty] | Pipe Types | [18 empty] | OST_PipeCurves | None | 74 | [53 empty] | Медь | [52 empty] | ADSK_Медь дюймовая_Кондиционирование | [46 empty] | 0 | 2NvezgJ5L8xh_fCELEMWHJ | 0.003 | [24 empty] | Hydronic Return | [129 empty] | 5.7632 | [8 empty] | Труба медная дюймовая ø15.88x0,89 |  |  |  |  | Pipe Types | ADSK_Медь дюймовая_Кондиционирование | ADSK_Медь дюймовая_Кондиционирование | [5 empty] | ADSK_Медь дюймовая_Кондиционирование | [466 empty] | 0 | 07pqzDwibFqRrKFG$dgCZk | [58 empty] | Трубы | ИС.ТС.1 | м | [23 empty] | None | Новая конструкция | [19 empty] | Труба медная дюймовая | Днар х Стенка | 2833.12 | 2849 | Х4 | ⌀16 мм | 0 | 0.89 | 2834.01 | 2834.01 | 2848.11 | 2848.11 | 2833.12 | 2849 | 2833.12 | 2849 | 2849 | 2833.12 | ADSK_Кондиционирование_Х4 | Х4 17 | 0 | дюймовые медные трубопроводы для кондиционирования | Generic | Медь - Кондиционирование | 0 | 15.88 | 50234.01 | 0 | 15.88 | 0 | 14.1 | 0 | 0.00021277 | 0 | 0 | 0 | 0 | 0 | Кондиционирование | ⌀15.88 | 2841.06 | 0 | 0 | 0 | 2841.06 | 2841.06 | Жилье_14_KV | 88
1288500 | ADSK_Медь дюймовая_Кондиционирование | OST_PipeCurves |  |  | TRUE |  |  |  | 0.084526 | 1694.3 |  |  | 97e68f6a-4c55-48ee-bfa9-30e54e49ad60-0013a934 | 1c6840e6-7ded-4a08-b07a-50d6e74d5738 | None |  | 921 | Кондиционирование воздуха | [6 empty] | Pipe Types | [74 empty] | Медь | [99 empty] | 0 | 2NvezgJ5L8xh_fCELEMWHJ | 0.003 | [24 empty] | Hydronic Return | [129 empty] | 5.7632 | [8 empty] | Труба медная дюймовая ø15.88x0,89 | [565 empty] | None | Новая конструкция | [21 empty] | 2833.12 | 2849 | Х4 | ⌀16 мм | 0 | 0.89 | 2834.01 | 2834.01 | 2848.11 | 2848.11 | [6 empty] | ADSK_Кондиционирование_Х4 | Х4 17 | 0 | дюймовые медные трубопроводы для кондиционирования | Generic | Медь - Кондиционирование | 0 | 15.88 | 50234.01 | 0 | 15.88 | 0 | 14.1 | 0 | 0.00021277 | 0 |  | 0 | 0 | 0 | Кондиционирование | ⌀15.88 | 2841.06 |  | 0 | 0 |  |  | Жилье_14_KV | 88
1288501 | ADSK_Медь дюймовая_Кондиционирование | OST_PipeCurves | ADSK_Медь дюймовая_Кондиционирование |  | TRUE |  |  |  | 0.05058 | 1691.2 |  | ADSK_Медь дюймовая_Кондиционирование | 97e68f6a-4c55-48ee-bfa9-30e54e49ad60-0013a935 | be75d566-49ea-47ad-ad7c-e322221ca34d | None |  | 921 | Кондиционирование воздуха | [6 empty] | Pipe Types | [18 empty] | OST_PipeCurves | None | 74 | [53 empty] | Медь | [52 empty] | ADSK_Медь дюймовая_Кондиционирование | [46 empty] | 0 | 2NvezgJ5L8xh_fCELEMWHL | 0.003 | [24 empty] | Hydronic Return | [129 empty] | 5.7564 | [8 empty] | Труба медная дюймовая ø9.52x0,81 |  |  |  |  | Pipe Types | ADSK_Медь дюймовая_Кондиционирование | ADSK_Медь дюймовая_Кондиционирование | [5 empty] | ADSK_Медь дюймовая_Кондиционирование | [466 empty] | 0 | 07pqzDwibFqRrKFG$dgCZk | [58 empty] | Трубы | ИС.ТС.1 | м | [23 empty] | None | Новая конструкция | [19 empty] | Труба медная дюймовая | Днар х Стенка | 2839.48 | 2849 | Х4 | ⌀10 мм | 0 | 0.81 | 2840.29 | 2840.29 | 2848.19 | 2848.19 | 2839.48 | 2849 | 2839.48 | 2849 | 2849 | 2839.48 | ADSK_Кондиционирование_Х4 | Х4 23 | 0 | дюймовые медные трубопроводы для кондиционирования | Generic | Медь - Кондиционирование | 0 | 9.52 | 50240.29 | 0 | 9.52 | 0 | 7.9 | 0 | 0.00037975 | 0 | 0 | 0 | 0 | 0 | Кондиционирование | ⌀9.52 | 2844.24 | 0 | 0 | 0 | 2844.24 | 2844.24 | Жилье_14_KV | 52
1288502 | ADSK_Медь дюймовая_Кондиционирование | OST_PipeCurves |  |  | TRUE |  |  |  | 0.05058 | 1691.2 |  |  | 97e68f6a-4c55-48ee-bfa9-30e54e49ad60-0013a936 | 1c6840e6-7ded-4a08-b07a-50d6e74d5738 | None |  | 921 | Кондиционирование воздуха | [6 empty] | Pipe Types | [74 empty] | Медь | [99 empty] | 0 | 2NvezgJ5L8xh_fCELEMWHL | 0.003 | [24 empty] | Hydronic Return | [129 empty] | 5.7564 | [8 empty] | Труба медная дюймовая ø9.52x0,81 | [565 empty] | None | Новая конструкция | [21 empty] | 2839.48 | 2849 | Х4 | ⌀10 мм | 0 | 0.81 | 2840.29 | 2840.29 | 2848.19 | 2848.19 | [6 empty] | ADSK_Кондиционирование_Х4 | Х4 23 | 0 | дюймовые медные трубопроводы для кондиционирования | Generic | Медь - Кондиционирование | 0 | 9.52 | 50240.29 | 0 | 9.52 | 0 | 7.9 | 0 | 0.00037975 | 0 |  | 0 | 0 | 0 | Кондиционирование | ⌀9.52 | 2844.24 |  | 0 | 0 |  |  | Жилье_14_KV | 52
1288503 | Отвод «гнутая труба» | OST_PipeFitting | Отвод «гнутая труба» | Жилье_14_KV | TRUE |  |  | 2.661e-06 | 1.5708e-06 |  |  | Отвод «гнутая труба» | 97e68f6a-4c55-48ee-bfa9-30e54e49ad60-0013a937 | 1c6840e6-7ded-4a08-b07a-50d6e74d5738 | None |  | 921 | Кондиционирование воздуха | [6 empty] | ADSK_МедьПайка_Отвод-гнутая труба | [18 empty] | OST_PipeFitting | None | 443 | [106 empty] | Отвод «гнутая труба» | [46 empty] | 0 | 2NvezgJ5L8xh_fCELEMWHN | [25 empty] | Hydronic Return | [129 empty] | 0.037385 | [8 empty] | Труба медная дюймовая 9.52x0.81 | Category=[-2000700]; Color=2338280; Comments=""; Cost=0.000000000000000; Description=""; Design Option=[-1]; Edited by=""; Export to IFC As=""; Export to IFC=0; Glow=0; IFC Predefined Type=""; IfcGUID=1Zv83obP51SAWtfYRg9D9L; Keynote=""; Manufacturer=""; Mark=""; Model=""; Name=ADSK_Предупреждение; Shininess=64; Smoothness=50; Transparency=0; URL=""; Workset=10 |  |  |  | ADSK_МедьПайка_Отвод-гнутая труба | Отвод «гнутая труба» | Отвод «гнутая труба» | [5 empty] | Отвод «гнутая труба» | [98 empty] | Category=[-2000700]; Color=6322918; Comments=""; Cost=0.000000000000000; Description=""; Design Option=[-1]; Edited by=""; Export to IFC As=""; Export to IFC=0; Glow=0; IFC Predefined Type=""; IfcGUID=1UFHRIGH1BmwPLiWj5HYJP; Keynote=""; Manufacturer=""; Mark=""; Model=""; Name=Труба медная; Shininess=64; Smoothness=50; Transparency=0; URL=""; Workset=10 | [113 empty] | 2021 | 1.2 |  |  | None | [60 empty] | 0.2 | [20 empty] | 3/8" | [5 empty] | 90 | [161 empty] | 0 | 07pqzDwibFqRrKFG$dg9$N | [22 empty] | 4.76 | [32 empty] | 0 |  |  | Соединительные детали трубопроводов | ИС.ТС.2 | м | [23 empty] | None | Новая конструкция | 2844.24 | Level : Жилье_14_KV | 2844.24 | [20 empty] | Х4 | ⌀10 мм-⌀10 мм | 0 | [11 empty] | ADSK_Кондиционирование_Х4 | Х4 23 | [19 empty] | ⌀9.52-⌀9.52 | [7 empty] | 52 | Труба медная | 2.5 | МедьГнутаяТруба | TRUE | 9.52 | 9.52 | FALSE | FALSE | 3bf616f9-6b98-4a21-80ff-da1120c8f6d6 | 0.81 | 9.52 | 23.8 | 23.8 | FALSE | 38.08
1288504 | Отвод «гнутая труба» | OST_PipeFitting |  | Жилье_14_KV | TRUE |  |  | 2.661e-06 | 1.5708e-06 |  |  |  | 97e68f6a-4c55-48ee-bfa9-30e54e49ad60-0013a938 | 1c6840e6-7ded-4a08-b07a-50d6e74d5738 | None |  | 921 | Кондиционирование воздуха | [6 empty] | ADSK_МедьПайка_Отвод-гнутая труба | [174 empty] | 0 | 2NvezgJ5L8xh_fCELEMWHN | [25 empty] | Hydronic Return | [129 empty] | 0.037385 | [8 empty] | Труба медная дюймовая 9.52x0.81 | [229 empty] | None | [60 empty] | 0.2 | [20 empty] | 3/8" | [5 empty] | 90 | [185 empty] | 4.76 | [61 empty] | None | Новая конструкция | 2844.24 | Level : Жилье_14_KV | 2844.24 | [20 empty] | Х4 | ⌀10 мм-⌀10 мм | 0 | [11 empty] | ADSK_Кондиционирование_Х4 | Х4 23 | [19 empty] | ⌀9.52-⌀9.52 | [7 empty] | 52 |  |  |  |  | 9.52 | 9.52 | FALSE | FALSE | 3bf616f9-6b98-4a21-80ff-da1120c8f6d6 | 0.81 | 9.52 | 23.8 | 23.8 | FALSE | 38.08
1288505 | Отвод «гнутая труба» | OST_PipeFitting | Отвод «гнутая труба» | Жилье_14_KV | TRUE |  |  | 2.661e-06 | 1.5708e-06 |  |  | Отвод «гнутая труба» | 97e68f6a-4c55-48ee-bfa9-30e54e49ad60-0013a939 | 1c6840e6-7ded-4a08-b07a-50d6e74d5738 | None |  | 921 | Кондиционирование воздуха | [6 empty] | ADSK_МедьПайка_Отвод-гнутая труба | [18 empty] | OST_PipeFitting | None | 443 | [106 empty] | Отвод «гнутая труба» | [46 empty] | 0 | 2NvezgJ5L8xh_fCELEMWHP | [25 empty] | Hydronic Return | [129 empty] | 0.037385 | [8 empty] | Труба медная дюймовая 9.52x0.81 | Category=[-2000700]; Color=2338280; Comments=""; Cost=0.000000000000000; Description=""; Design Option=[-1]; Edited by=""; Export to IFC As=""; Export to IFC=0; Glow=0; IFC Predefined Type=""; IfcGUID=1Zv83obP51SAWtfYRg9D9L; Keynote=""; Manufacturer=""; Mark=""; Model=""; Name=ADSK_Предупреждение; Shininess=64; Smoothness=50; Transparency=0; URL=""; Workset=10 |  |  |  | ADSK_МедьПайка_Отвод-гнутая труба | Отвод «гнутая труба» | Отвод «гнутая труба» | [5 empty] | Отвод «гнутая труба» | [98 empty] | Category=[-2000700]; Color=6322918; Comments=""; Cost=0.000000000000000; Description=""; Design Option=[-1]; Edited by=""; Export to IFC As=""; Export to IFC=0; Glow=0; IFC Predefined Type=""; IfcGUID=1UFHRIGH1BmwPLiWj5HYJP; Keynote=""; Manufacturer=""; Mark=""; Model=""; Name=Труба медная; Shininess=64; Smoothness=50; Transparency=0; URL=""; Workset=10 | [113 empty] | 2021 | 1.2 |  |  | None | [60 empty] | 0.2 | [20 empty] | 3/8" | [5 empty] | 90 | [161 empty] | 0 | 07pqzDwibFqRrKFG$dg9$N | [22 empty] | 4.76 | [32 empty] | 0 |  |  | Соединительные детали трубопроводов | ИС.ТС.2 | м | [23 empty] | None | Новая конструкция | 2844.24 | Level : Жилье_14_KV | 2844.24 | [20 empty] | Х4 | ⌀10 мм-⌀10 мм | 0 | [11 empty] | ADSK_Кондиционирование_Х4 | Х4 23 | [19 empty] | ⌀9.52-⌀9.52 | [7 empty] | 52 | Труба медная | 2.5 | МедьГнутаяТруба | TRUE | 9.52 | 9.52 | FALSE | FALSE | 3bf616f9-6b98-4a21-80ff-da1120c8f6d6 | 0.81 | 9.52 | 23.8 | 23.8 | FALSE | 38.08
1288506 | Отвод «гнутая труба» | OST_PipeFitting |  | Жилье_14_KV | TRUE |  |  | 2.661e-06 | 1.5708e-06 |  |  |  | 97e68f6a-4c55-48ee-bfa9-30e54e49ad60-0013a93a | 1c6840e6-7ded-4a08-b07a-50d6e74d5738 | None |  | 921 | Кондиционирование воздуха | [6 empty] | ADSK_МедьПайка_Отвод-гнутая труба | [174 empty] | 0 | 2NvezgJ5L8xh_fCELEMWHP | [25 empty] | Hydronic Return | [129 empty] | 0.037385 | [8 empty] | Труба медная дюймовая 9.52x0.81 | [229 empty] | None | [60 empty] | 0.2 | [20 empty] | 3/8" | [5 empty] | 90 | [185 empty] | 4.76 | [61 empty] | None | Новая конструкция | 2844.24 | Level : Жилье_14_KV | 2844.24 | [20 empty] | Х4 | ⌀10 мм-⌀10 мм | 0 | [11 empty] | ADSK_Кондиционирование_Х4 | Х4 23 | [19 empty] | ⌀9.52-⌀9.52 | [7 empty] | 52 |  |  |  |  | 9.52 | 9.52 | FALSE | FALSE | 3bf616f9-6b98-4a21-80ff-da1120c8f6d6 | 0.81 | 9.52 | 23.8 | 23.8 | FALSE | 38.08
1288507 | Отвод «гнутая труба» | OST_PipeFitting | Отвод «гнутая труба» | Жилье_14_KV | TRUE |  |  | 1.2351e-05 | 1.5708e-06 |  |  | Отвод «гнутая труба» | 97e68f6a-4c55-48ee-bfa9-30e54e49ad60-0013a93b | 1c6840e6-7ded-4a08-b07a-50d6e74d5738 | None |  | 921 | Кондиционирование воздуха | [6 empty] | ADSK_МедьПайка_Отвод-гнутая труба | [18 empty] | OST_PipeFitting | None | 443 | [106 empty] | Отвод «гнутая труба» | [46 empty] | 0 | 2NvezgJ5L8xh_fCELEMWHR | [25 empty] | Hydronic Return | [129 empty] | 0.062361 | [8 empty] | Труба медная дюймовая 15.88x0.89 | Category=[-2000700]; Color=2338280; Comments=""; Cost=0.000000000000000; Description=""; Design Option=[-1]; Edited by=""; Export to IFC As=""; Export to IFC=0; Glow=0; IFC Predefined Type=""; IfcGUID=1Zv83obP51SAWtfYRg9D9L; Keynote=""; Manufacturer=""; Mark=""; Model=""; Name=ADSK_Предупреждение; Shininess=64; Smoothness=50; Transparency=0; URL=""; Workset=10 |  |  |  | ADSK_МедьПайка_Отвод-гнутая труба | Отвод «гнутая труба» | Отвод «гнутая труба» | [5 empty] | Отвод «гнутая труба» | [98 empty] | Category=[-2000700]; Color=6322918; Comments=""; Cost=0.000000000000000; Description=""; Design Option=[-1]; Edited by=""; Export to IFC As=""; Export to IFC=0; Glow=0; IFC Predefined Type=""; IfcGUID=1UFHRIGH1BmwPLiWj5HYJP; Keynote=""; Manufacturer=""; Mark=""; Model=""; Name=Труба медная; Shininess=64; Smoothness=50; Transparency=0; URL=""; Workset=10 | [113 empty] | 2021 | 1.2 |  |  | None | [60 empty] | 0.343 | [20 empty] | 5/8" | [5 empty] | 90 | [161 empty] | 0 | 07pqzDwibFqRrKFG$dg9$N | [22 empty] | 7.94 | [32 empty] | 0 |  |  | Соединительные детали трубопроводов | ИС.ТС.2 | м | [23 empty] | None | Новая конструкция | 2841.06 | Level : Жилье_14_KV | 2841.06 | [20 empty] | Х4 | ⌀16 мм-⌀16 мм | 0 | [11 empty] | ADSK_Кондиционирование_Х4 | Х4 17 | [19 empty] | ⌀15.88-⌀15.88 | [7 empty] | 88 | Труба медная | 2.5 | МедьГнутаяТруба | TRUE | 15.88 | 15.88 | FALSE | FALSE | 3bf616f9-6b98-4a21-80ff-da1120c8f6d6 | 0.89 | 15.88 | 39.7 | 39.7 | FALSE | 63.52
1288508 | Отвод «гнутая труба» | OST_PipeFitting |  | Жилье_14_KV | TRUE |  |  | 1.2351e-05 | 1.5708e-06 |  |  |  | 97e68f6a-4c55-48ee-bfa9-30e54e49ad60-0013a93c | 1c6840e6-7ded-4a08-b07a-50d6e74d5738 | None |  | 921 | Кондиционирование воздуха | [6 empty] | ADSK_МедьПайка_Отвод-гнутая труба | [174 empty] | 0 | 2NvezgJ5L8xh_fCELEMWHR | [25 empty] | Hydronic Return | [129 empty] | 0.062361 | [8 empty] | Труба медная дюймовая 15.88x0.89 | [229 empty] | None | [60 empty] | 0.343 | [20 empty] | 5/8" | [5 empty] | 90 | [185 empty] | 7.94 | [61 empty] | None | Новая конструкция | 2841.06 | Level : Жилье_14_KV | 2841.06 | [20 empty] | Х4 | ⌀16 мм-⌀16 мм | 0 | [11 empty] | ADSK_Кондиционирование_Х4 | Х4 17 | [19 empty] | ⌀15.88-⌀15.88 | [7 empty] | 88 |  |  |  |  | 15.88 | 15.88 | FALSE | FALSE | 3bf616f9-6b98-4a21-80ff-da1120c8f6d6 | 0.89 | 15.88 | 39.7 | 39.7 | FALSE | 63.52
1288510 | ADSK_Кондиционирование_Х4 | OST_PipingSystem | ADSK_Кондиционирование_Х4 | [8 empty] | Х4 17 | 97e68f6a-4c55-48ee-bfa9-30e54e49ad60-0013a93e | 97e68f6a-4c55-48ee-bfa9-30e54e49ad60 | None |  | 921 | Кондиционирование воздуха | [6 empty] | Piping System | [18 empty] | OST_PipingSystem | None | 127 | [106 empty] | ADSK_Кондиционирование_Х4 | [46 empty] | 0 | 2NvezgJ5L8xh_fCELEMWHU | [169 empty] | Piping System | ADSK_Кондиционирование_Х4 | ADSK_Кондиционирование_Х4 | [5 empty] | ADSK_Кондиционирование_Х4 | [573 empty] | Линия горячего газа | [18 empty] | Х4 17 | [43 empty] | 11 | 11 | 10 | 10 | 15 | 15 | 4 | Х4 | Hydronic Return | ADSK_Фреон | 65 | 0 | 130 | None
1288511 | ADSK_Кондиционирование_Х4 | OST_PipingSystem | ADSK_Кондиционирование_Х4 | [8 empty] | Х4 18 | 97e68f6a-4c55-48ee-bfa9-30e54e49ad60-0013a93f | 97e68f6a-4c55-48ee-bfa9-30e54e49ad60 | None |  | 921 | Кондиционирование воздуха | [6 empty] | Piping System | [18 empty] | OST_PipingSystem | None | 127 | [106 empty] | ADSK_Кондиционирование_Х4 | [46 empty] | 0 | 2NvezgJ5L8xh_fCELEMWHV | [169 empty] | Piping System | ADSK_Кондиционирование_Х4 | ADSK_Кондиционирование_Х4 | [5 empty] | ADSK_Кондиционирование_Х4 | [573 empty] | Линия горячего газа | [18 empty] | Х4 18 | [43 empty] | 11 | 11 | 10 | 10 | 15 | 15 | 4 | Х4 | Hydronic Return | ADSK_Фреон | 65 | 0 | 130 | None
1288512 | ADSK_Кондиционирование_Х4 | OST_PipingSystem | ADSK_Кондиционирование_Х4 | [8 empty] | Х4 19 | 97e68f6a-4c55-48ee-bfa9-30e54e49ad60-0013a940 | 97e68f6a-4c55-48ee-bfa9-30e54e49ad60 | None |  | 921 | Кондиционирование воздуха | [6 empty] | Piping System | [18 empty] | OST_PipingSystem | None | 127 | [106 empty] | ADSK_Кондиционирование_Х4 | [46 empty] | 0 | 2NvezgJ5L8xh_fCELEMWGW | [169 empty] | Piping System | ADSK_Кондиционирование_Х4 | ADSK_Кондиционирование_Х4 | [5 empty] | ADSK_Кондиционирование_Х4 | [573 empty] | Линия горячего газа | [18 empty] | Х4 19 | [43 empty] | 11 | 11 | 10 | 10 | 15 | 15 | 4 | Х4 | Hydronic Return | ADSK_Фреон | 65 | 0 | 130 | None
1288513 | ADSK_Кондиционирование_Х4 | OST_PipingSystem | ADSK_Кондиционирование_Х4 | [8 empty] | Х4 20 | 97e68f6a-4c55-48ee-bfa9-30e54e49ad60-0013a941 | 97e68f6a-4c55-48ee-bfa9-30e54e49ad60 | None |  | 921 | Кондиционирование воздуха | [6 empty] | Piping System | [18 empty] | OST_PipingSystem | None | 127 | [106 empty] | ADSK_Кондиционирование_Х4 | [46 empty] | 0 | 2NvezgJ5L8xh_fCELEMWGX | [169 empty] | Piping System | ADSK_Кондиционирование_Х4 | ADSK_Кондиционирование_Х4 | [5 empty] | ADSK_Кондиционирование_Х4 | [573 empty] | Линия горячего газа | [18 empty] | Х4 20 | [43 empty] | 11 | 11 | 10 | 10 | 15 | 15 | 4 | Х4 | Hydronic Return | ADSK_Фреон | 65 | 0 | 130 | None
1288514 | ADSK_Кондиционирование_Х4 | OST_PipingSystem | ADSK_Кондиционирование_Х4 | [8 empty] | Х4 21 | 97e68f6a-4c55-48ee-bfa9-30e54e49ad60-0013a942 | 97e68f6a-4c55-48ee-bfa9-30e54e49ad60 | None |  | 921 | Кондиционирование воздуха | [6 empty] | Piping System | [18 empty] | OST_PipingSystem | None | 127 | [106 empty] | ADSK_Кондиционирование_Х4 | [46 empty] | 0 | 2NvezgJ5L8xh_fCELEMWGY | [169 empty] | Piping System | ADSK_Кондиционирование_Х4 | ADSK_Кондиционирование_Х4 | [5 empty] | ADSK_Кондиционирование_Х4 | [573 empty] | Линия горячего газа | [18 empty] | Х4 21 | [43 empty] | 11 | 11 | 10 | 10 | 15 | 15 | 4 | Х4 | Hydronic Return | ADSK_Фреон | 65 | 0 | 130 | None
1288515 | ADSK_Кондиционирование_Х4 | OST_PipingSystem | ADSK_Кондиционирование_Х4 | [8 empty] | Х4 22 | 97e68f6a-4c55-48ee-bfa9-30e54e49ad60-0013a943 | 97e68f6a-4c55-48ee-bfa9-30e54e49ad60 | None |  | 921 | Кондиционирование воздуха | [6 empty] | Piping System | [18 empty] | OST_PipingSystem | None | 127 | [106 empty] | ADSK_Кондиционирование_Х4 | [46 empty] | 0 | 2NvezgJ5L8xh_fCELEMWGZ | [169 empty] | Piping System | ADSK_Кондиционирование_Х4 | ADSK_Кондиционирование_Х4 | [5 empty] | ADSK_Кондиционирование_Х4 | [573 empty] | Линия горячего газа | [18 empty] | Х4 22 | [43 empty] | 11 | 11 | 10 | 10 | 15 | 15 | 4 | Х4 | Hydronic Return | ADSK_Фреон | 65 | 0 | 130 | None
1288516 | ADSK_Кондиционирование_Х4 | OST_PipingSystem | ADSK_Кондиционирование_Х4 | [8 empty] | Х4 23 | 97e68f6a-4c55-48ee-bfa9-30e54e49ad60-0013a944 | 97e68f6a-4c55-48ee-bfa9-30e54e49ad60 | None |  | 921 | Кондиционирование воздуха | [6 empty] | Piping System | [18 empty] | OST_PipingSystem | None | 127 | [106 empty] | ADSK_Кондиционирование_Х4 | [46 empty] | 0 | 2NvezgJ5L8xh_fCELEMWGa | [169 empty] | Piping System | ADSK_Кондиционирование_Х4 | ADSK_Кондиционирование_Х4 | [5 empty] | ADSK_Кондиционирование_Х4 | [573 empty] | Линия горячего газа | [18 empty] | Х4 23 | [43 empty] | 11 | 11 | 10 | 10 | 15 | 15 | 4 | Х4 | Hydronic Return | ADSK_Фреон | 65 | 0 | 130 | None
1288517 | ADSK_Кондиционирование_Х4 | OST_PipingSystem | ADSK_Кондиционирование_Х4 | [8 empty] | Х4 24 | 97e68f6a-4c55-48ee-bfa9-30e54e49ad60-0013a945 | 97e68f6a-4c55-48ee-bfa9-30e54e49ad60 | None |  | 921 | Кондиционирование воздуха | [6 empty] | Piping System | [18 empty] | OST_PipingSystem | None | 127 | [106 empty] | ADSK_Кондиционирование_Х4 | [46 empty] | 0 | 2NvezgJ5L8xh_fCELEMWGb | [169 empty] | Piping System | ADSK_Кондиционирование_Х4 | ADSK_Кондиционирование_Х4 | [5 empty] | ADSK_Кондиционирование_Х4 | [573 empty] | Линия горячего газа | [18 empty] | Х4 24 | [43 empty] | 11 | 11 | 10 | 10 | 15 | 15 | 4 | Х4 | Hydronic Return | ADSK_Фреон | 65 | 0 | 130 | None
1288518 | ADSK_Кондиционирование_Х4 | OST_PipingSystem | ADSK_Кондиционирование_Х4 | [8 empty] | Х4 25 | 97e68f6a-4c55-48ee-bfa9-30e54e49ad60-0013a946 | 97e68f6a-4c55-48ee-bfa9-30e54e49ad60 | None |  | 921 | Кондиционирование воздуха | [6 empty] | Piping System | [18 empty] | OST_PipingSystem | None | 127 | [106 empty] | ADSK_Кондиционирование_Х4 | [46 empty] | 0 | 2NvezgJ5L8xh_fCELEMWGc | [169 empty] | Piping System | ADSK_Кондиционирование_Х4 | ADSK_Кондиционирование_Х4 | [5 empty] | ADSK_Кондиционирование_Х4 | [573 empty] | Линия горячего газа | [18 empty] | Х4 25 | [43 empty] | 11 | 11 | 10 | 10 | 15 | 15 | 4 | Х4 | Hydronic Return | ADSK_Фреон | 65 | 0 | 130 | None
1288519 | ADSK_Кондиционирование_Х4 | OST_PipingSystem | ADSK_Кондиционирование_Х4 | [8 empty] | Х4 26 | 97e68f6a-4c55-48ee-bfa9-30e54e49ad60-0013a947 | 97e68f6a-4c55-48ee-bfa9-30e54e49ad60 | None |  | 921 | Кондиционирование воздуха | [6 empty] | Piping System | [18 empty] | OST_PipingSystem | None | 127 | [106 empty] | ADSK_Кондиционирование_Х4 | [46 empty] | 0 | 2NvezgJ5L8xh_fCELEMWGd | [169 empty] | Piping System | ADSK_Кондиционирование_Х4 | ADSK_Кондиционирование_Х4 | [5 empty] | ADSK_Кондиционирование_Х4 | [573 empty] | Линия горячего газа | [18 empty] | Х4 26 | [43 empty] | 11 | 11 | 10 | 10 | 15 | 15 | 4 | Х4 | Hydronic Return | ADSK_Фреон | 65 | 0 | 130 | None
1288520 | ADSK_Кондиционирование_Х4 | OST_PipingSystem | ADSK_Кондиционирование_Х4 | [8 empty] | Х4 27 | 97e68f6a-4c55-48ee-bfa9-30e54e49ad60-0013a948 | 97e68f6a-4c55-48ee-bfa9-30e54e49ad60 | None |  | 921 | Кондиционирование воздуха | [6 empty] | Piping System | [18 empty] | OST_PipingSystem | None | 127 | [106 empty] | ADSK_Кондиционирование_Х4 | [46 empty] | 0 | 2NvezgJ5L8xh_fCELEMWGe | [169 empty] | Piping System | ADSK_Кондиционирование_Х4 | ADSK_Кондиционирование_Х4 | [5 empty] | ADSK_Кондиционирование_Х4 | [573 empty] | Линия горячего газа | [18 empty] | Х4 27 | [43 empty] | 11 | 11 | 10 | 10 | 15 | 15 | 4 | Х4 | Hydronic Return | ADSK_Фреон | 65 | 0 | 130 | None
1288521 | ADSK_Кондиционирование_Х4 | OST_PipingSystem | ADSK_Кондиционирование_Х4 | [8 empty] | Х4 28 | 97e68f6a-4c55-48ee-bfa9-30e54e49ad60-0013a949 | 97e68f6a-4c55-48ee-bfa9-30e54e49ad60 | None |  | 921 | Кондиционирование воздуха | [6 empty] | Piping System | [18 empty] | OST_PipingSystem | None | 127 | [106 empty] | ADSK_Кондиционирование_Х4 | [46 empty] | 0 | 2NvezgJ5L8xh_fCELEMWGf | [169 empty] | Piping System | ADSK_Кондиционирование_Х4 | ADSK_Кондиционирование_Х4 | [5 empty] | ADSK_Кондиционирование_Х4 | [573 empty] | Линия горячего газа | [18 empty] | Х4 28 | [43 empty] | 11 | 11 | 10 | 10 | 15 | 15 | 4 | Х4 | Hydronic Return | ADSK_Фреон | 65 | 0 | 130 | None
1288522 | ADSK_Кондиционирование_Х4 | OST_PipingSystem | ADSK_Кондиционирование_Х4 | [8 empty] | Х4 29 | 97e68f6a-4c55-48ee-bfa9-30e54e49ad60-0013a94a | 97e68f6a-4c55-48ee-bfa9-30e54e49ad60 | None |  | 921 | Кондиционирование воздуха | [6 empty] | Piping System | [18 empty] | OST_PipingSystem | None | 127 | [106 empty] | ADSK_Кондиционирование_Х4 | [46 empty] | 0 | 2NvezgJ5L8xh_fCELEMWGg | [169 empty] | Piping System | ADSK_Кондиционирование_Х4 | ADSK_Кондиционирование_Х4 | [5 empty] | ADSK_Кондиционирование_Х4 | [573 empty] | Линия горячего газа | [18 empty] | Х4 29 | [43 empty] | 11 | 11 | 10 | 10 | 15 | 15 | 4 | Х4 | Hydronic Return | ADSK_Фреон | 65 | 0 | 130 | None
1288523 | ADSK_Кондиционирование_Х4 | OST_PipingSystem | ADSK_Кондиционирование_Х4 | [8 empty] | Х4 30 | 97e68f6a-4c55-48ee-bfa9-30e54e49ad60-0013a94b | 97e68f6a-4c55-48ee-bfa9-30e54e49ad60 | None |  | 921 | Кондиционирование воздуха | [6 empty] | Piping System | [18 empty] | OST_PipingSystem | None | 127 | [106 empty] | ADSK_Кондиционирование_Х4 | [46 empty] | 0 | 2NvezgJ5L8xh_fCELEMWGh | [169 empty] | Piping System | ADSK_Кондиционирование_Х4 | ADSK_Кондиционирование_Х4 | [5 empty] | ADSK_Кондиционирование_Х4 | [573 empty] | Линия горячего газа | [18 empty] | Х4 30 | [43 empty] | 11 | 11 | 10 | 10 | 15 | 15 | 4 | Х4 | Hydronic Return | ADSK_Фреон | 65 | 0 | 130 | None
1288524 | ADSK_Кондиционирование_Х4 | OST_PipingSystem | ADSK_Кондиционирование_Х4 | [8 empty] | Х4 31 | 97e68f6a-4c55-48ee-bfa9-30e54e49ad60-0013a94c | 97e68f6a-4c55-48ee-bfa9-30e54e49ad60 | None |  | 921 | Кондиционирование воздуха | [6 empty] | Piping System | [18 empty] | OST_PipingSystem | None | 127 | [106 empty] | ADSK_Кондиционирование_Х4 | [46 empty] | 0 | 2NvezgJ5L8xh_fCELEMWGi | [169 empty] | Piping System | ADSK_Кондиционирование_Х4 | ADSK_Кондиционирование_Х4 | [5 empty] | ADSK_Кондиционирование_Х4 | [573 empty] | Линия горячего газа | [18 empty] | Х4 31 | [43 empty] | 11 | 11 | 10 | 10 | 15 | 15 | 4 | Х4 | Hydronic Return | ADSK_Фреон | 65 | 0 | 130 | None
1288525 | ADSK_Кондиционирование_Х4 | OST_PipingSystem | ADSK_Кондиционирование_Х4 | [8 empty] | Х4 32 | 97e68f6a-4c55-48ee-bfa9-30e54e49ad60-0013a94d | 97e68f6a-4c55-48ee-bfa9-30e54e49ad60 | None |  | 921 | Кондиционирование воздуха | [6 empty] | Piping System | [18 empty] | OST_PipingSystem | None | 127 | [106 empty] | ADSK_Кондиционирование_Х4 | [46 empty] | 0 | 2NvezgJ5L8xh_fCELEMWGj | [169 empty] | Piping System | ADSK_Кондиционирование_Х4 | ADSK_Кондиционирование_Х4 | [5 empty] | ADSK_Кондиционирование_Х4 | [573 empty] | Линия горячего газа | [18 empty] | Х4 32 | [43 empty] | 11 | 11 | 10 | 10 | 15 | 15 | 4 | Х4 | Hydronic Return | ADSK_Фреон | 65 | 0 | 130 | None
1288810 | 25-й этаж | OST_IOSModelGroups | [9 empty] | 25-й этаж | 97e68f6a-4c55-48ee-bfa9-30e54e49ad60-0013aa6a | 97e68f6a-4c55-48ee-bfa9-30e54e49ad60 | None |  | 921 | Кондиционирование воздуха | [6 empty] | Model Group | [54 empty] | 0 | 2NvezgJ5L8xh_fCELEMWSA
1288811 | ADSK_Стрелка_Проектная_Вверх_Имя уровня | OST_Levels | ADSK_Стрелка_Проектная_Вверх_Имя уровня | [8 empty] | Жилье_25_KV | 97e68f6a-4c55-48ee-bfa9-30e54e49ad60-0013aa6b | 97e68f6a-4c55-48ee-bfa9-30e54e49ad60 | None |  | 921 | Кондиционирование воздуха | [6 empty] | Level | [18 empty] | OST_Levels | None | 22 | [106 empty] | ADSK_Стрелка_Проектная_Вверх_Имя уровня | [46 empty] | 0 | 2NvezgJ5L8xh_fCELEMWSB | [169 empty] | Level | ADSK_Стрелка_Проектная_Вверх_Имя уровня | ADSK_Стрелка_Проектная_Вверх_Имя уровня | [5 empty] | ADSK_Стрелка_Проектная_Вверх_Имя уровня | [10 empty] | None | [455 empty] | 0 | 1Zv83obP51SAWtfYRg9AwE | TRUE | TRUE | 0 | Стрелка вверх_Отметка с именем уровня_2.5 | ADSK_Линия сетки | 16711680 | 2 | FALSE | TRUE | None | 84300 | 0
1288813 | ADSK_Медь дюймовая_Кондиционирование | OST_PipeCurves | ADSK_Медь дюймовая_Кондиционирование | [5 empty] | 0.31164 | 6246.7381 |  | ADSK_Медь дюймовая_Кондиционирование | 97e68f6a-4c55-48ee-bfa9-30e54e49ad60-0013aa6d | be75d566-49ea-47ad-ad7c-e322221ca34d | None |  | 921 | Кондиционирование воздуха | [6 empty] | Pipe Types | [18 empty] | OST_PipeCurves | None | 74 | [53 empty] | Медь | [52 empty] | ADSK_Медь дюймовая_Кондиционирование | [46 empty] | 0 | 2NvezgJ5L8xh_fCELEMWSD | 0.003 | [24 empty] | Undefined | [129 empty] | 5.7632 | [8 empty] | Труба медная дюймовая ø15.88x0,89 |  |  |  |  | Pipe Types | ADSK_Медь дюймовая_Кондиционирование | ADSK_Медь дюймовая_Кондиционирование | [5 empty] | ADSK_Медь дюймовая_Кондиционирование | [466 empty] | 0 | 07pqzDwibFqRrKFG$dgCZk | [58 empty] | Трубы | ИС.ТС.1 | м | [44 empty] | Труба медная дюймовая | Днар х Стенка | 2833.12 | 2849 | Х4 | ⌀16 мм | 0 | 0.89 | 2834.01 | 2834.01 | 2848.11 | 2848.11 | 2833.12 | 2849 | 2833.12 | 2849 | 2849 | 2833.12 | None |  | 0 | дюймовые медные трубопроводы для кондиционирования | Generic | Медь - Кондиционирование | 2.4962e-12 | 15.88 | 87134.01 | 0 | 15.88 | 0 | 14.1 | 0 | 0.00021277 | 0 | 0 | 0 | 0 | 0 | Кондиционирование | ⌀15.88 | 2841.06 | 0 | 0 | 0 | 2841.06 | 2841.06 | Жилье_25_KV
1288814 | ADSK_Медь дюймовая_Кондиционирование | OST_PipeCurves | [6 empty] | 0.31164 | 6246.7381 |  |  | 97e68f6a-4c55-48ee-bfa9-30e54e49ad60-0013aa6e | 97e68f6a-4c55-48ee-bfa9-30e54e49ad60 | None |  | 921 | Кондиционирование воздуха | [6 empty] | Pipe Types | [74 empty] | Медь | [99 empty] | 0 | 2NvezgJ5L8xh_fCELEMWSD | 0.003 | [24 empty] | Undefined | [129 empty] | 5.7632 | [8 empty] | Труба медная дюймовая ø15.88x0,89 | [588 empty] | 2833.12 | 2849 | Х4 | ⌀16 мм | 0 | 0.89 | 2834.01 | 2834.01 | 2848.11 | 2848.11 | [6 empty] | None |  | 0 | дюймовые медные трубопроводы для кондиционирования | Generic | Медь - Кондиционирование | 2.4962e-12 | 15.88 | 87134.01 | 0 | 15.88 | 0 | 14.1 | 0 | 0.00021277 | 0 |  | 0 | 0 | 0 | Кондиционирование | ⌀15.88 | 2841.06 |  | 0 | 0 |  |  | Жилье_25_KV
1288815 | ADSK_Медь дюймовая_Кондиционирование | OST_PipeCurves | ADSK_Медь дюймовая_Кондиционирование | [5 empty] | 0.31349 | 6283.7381 |  | ADSK_Медь дюймовая_Кондиционирование | 97e68f6a-4c55-48ee-bfa9-30e54e49ad60-0013aa6f | be75d566-49ea-47ad-ad7c-e322221ca34d | None |  | 921 | Кондиционирование воздуха | [6 empty] | Pipe Types | [18 empty] | OST_PipeCurves | None | 74 | [53 empty] | Медь | [52 empty] | ADSK_Медь дюймовая_Кондиционирование | [46 empty] | 0 | 2NvezgJ5L8xh_fCELEMWSF | 0.003 | [24 empty] | Undefined | [129 empty] | 5.8367 | [8 empty] | Труба медная дюймовая ø15.88x0,89 |  |  |  |  | Pipe Types | ADSK_Медь дюймовая_Кондиционирование | ADSK_Медь дюймовая_Кондиционирование | [5 empty] | ADSK_Медь дюймовая_Кондиционирование | [466 empty] | 0 | 07pqzDwibFqRrKFG$dgCZk | [58 empty] | Трубы | ИС.ТС.1 | м | [44 empty] | Труба медная дюймовая | Днар х Стенка | 2833.12 | 2849 | Х4 | ⌀16 мм | 0 | 0.89 | 2834.01 | 2834.01 | 2848.11 | 2848.11 | 2833.12 | 2849 | 2833.12 | 2849 | 2849 | 2833.12 | None |  | 0 | дюймовые медные трубопроводы для кондиционирования | Generic | Медь - Кондиционирование | 0 | 15.88 | 87134.01 | 0 | 15.88 | 0 | 14.1 | 0 | 0.00021277 | 0 | 0 | 0 | 0 | 0 | Кондиционирование | ⌀15.88 | 2841.06 | 0 | 0 | 0 | 2841.06 | 2841.06 | Жилье_25_KV
1288816 | ADSK_Медь дюймовая_Кондиционирование | OST_PipeCurves | [6 empty] | 0.31349 | 6283.7381 |  |  | 97e68f6a-4c55-48ee-bfa9-30e54e49ad60-0013aa70 | 97e68f6a-4c55-48ee-bfa9-30e54e49ad60 | None |  | 921 | Кондиционирование воздуха | [6 empty] | Pipe Types | [74 empty] | Медь | [99 empty] | 0 | 2NvezgJ5L8xh_fCELEMWSF | 0.003 | [24 empty] | Undefined | [129 empty] | 5.8367 | [8 empty] | Труба медная дюймовая ø15.88x0,89 | [588 empty] | 2833.12 | 2849 | Х4 | ⌀16 мм | 0 | 0.89 | 2834.01 | 2834.01 | 2848.11 | 2848.11 | [6 empty] | None |  | 0 | дюймовые медные трубопроводы для кондиционирования | Generic | Медь - Кондиционирование | 0 | 15.88 | 87134.01 | 0 | 15.88 | 0 | 14.1 | 0 | 0.00021277 | 0 |  | 0 | 0 | 0 | Кондиционирование | ⌀15.88 | 2841.06 |  | 0 | 0 |  |  | Жилье_25_KV
1288817 | ADSK_Медь дюймовая_Кондиционирование | OST_PipeCurves | ADSK_Медь дюймовая_Кондиционирование | [5 empty] | 0.18952 | 6336.6381 |  | ADSK_Медь дюймовая_Кондиционирование | 97e68f6a-4c55-48ee-bfa9-30e54e49ad60-0013aa71 | be75d566-49ea-47ad-ad7c-e322221ca34d | None |  | 921 | Кондиционирование воздуха | [6 empty] | Pipe Types | [18 empty] | OST_PipeCurves | None | 74 | [53 empty] | Медь | [52 empty] | ADSK_Медь дюймовая_Кондиционирование | [46 empty] | 0 | 2NvezgJ5L8xh_fCELEMWSH | 0.003 | [24 empty] | Undefined | [129 empty] | 5.9102 | [8 empty] | Труба медная дюймовая ø15.88x0,89 |  |  |  |  | Pipe Types | ADSK_Медь дюймовая_Кондиционирование | ADSK_Медь дюймовая_Кондиционирование | [5 empty] | ADSK_Медь дюймовая_Кондиционирование | [466 empty] | 0 | 07pqzDwibFqRrKFG$dgCZk | [58 empty] | Трубы | ИС.ТС.1 | м | [44 empty] | Труба медная дюймовая | Днар х Стенка | 2839.48 | 2849 | Х4 | ⌀10 мм | 0 | 0.81 | 2840.29 | 2840.29 | 2848.19 | 2848.19 | 2839.48 | 2849 | 2839.48 | 2849 | 2849 | 2839.48 | None |  | 0 | дюймовые медные трубопроводы для кондиционирования | Generic | Медь - Кондиционирование | 0 | 9.52 | 87140.29 | 0 | 9.52 | 0 | 7.9 | 0 | 0.00021277 | 0 | 0 | 0 | 0 | 0 | Кондиционирование | ⌀9.52 | 2844.24 | 0 | 0 | 0 | 2844.24 | 2844.24 | Жилье_25_KV
1288818 | ADSK_Медь дюймовая_Кондиционирование | OST_PipeCurves | [6 empty] | 0.18952 | 6336.6381 |  |  | 97e68f6a-4c55-48ee-bfa9-30e54e49ad60-0013aa72 | 97e68f6a-4c55-48ee-bfa9-30e54e49ad60 | None |  | 921 | Кондиционирование воздуха | [6 empty] | Pipe Types | [74 empty] | Медь | [99 empty] | 0 | 2NvezgJ5L8xh_fCELEMWSH | 0.003 | [24 empty] | Undefined | [129 empty] | 5.9102 | [8 empty] | Труба медная дюймовая ø15.88x0,89 | [588 empty] | 2839.48 | 2849 | Х4 | ⌀10 мм | 0 | 0.81 | 2840.29 | 2840.29 | 2848.19 | 2848.19 | [6 empty] | None |  | 0 | дюймовые медные трубопроводы для кондиционирования | Generic | Медь - Кондиционирование | 0 | 9.52 | 87140.29 | 0 | 9.52 | 0 | 7.9 | 0 | 0.00021277 | 0 |  | 0 | 0 | 0 | Кондиционирование | ⌀9.52 | 2844.24 |  | 0 | 0 |  |  | Жилье_25_KV
1288819 | ADSK_Медь дюймовая_Кондиционирование | OST_PipeCurves | ADSK_Медь дюймовая_Кондиционирование | [5 empty] | 0.19062 | 6373.6381 |  | ADSK_Медь дюймовая_Кондиционирование | 97e68f6a-4c55-48ee-bfa9-30e54e49ad60-0013aa73 | be75d566-49ea-47ad-ad7c-e322221ca34d | None |  | 921 | Кондиционирование воздуха | [6 empty] | Pipe Types | [18 empty] | OST_PipeCurves | None | 74 | [53 empty] | Медь | [52 empty] | ADSK_Медь дюймовая_Кондиционирование | [46 empty] | 0 | 2NvezgJ5L8xh_fCELEMWSJ | 0.003 | [24 empty] | Undefined | [129 empty] | 7.16 | [8 empty] | Труба медная дюймовая ø15.88x0,89 |  |  |  |  | Pipe Types | ADSK_Медь дюймовая_Кондиционирование | ADSK_Медь дюймовая_Кондиционирование | [5 empty] | ADSK_Медь дюймовая_Кондиционирование | [466 empty] | 0 | 07pqzDwibFqRrKFG$dgCZk | [58 empty] | Трубы | ИС.ТС.1 | м | [44 empty] | Труба медная дюймовая | Днар х Стенка | 2839.48 | 2849 | Х4 | ⌀10 мм | 0 | 0.81 | 2840.29 | 2840.29 | 2848.19 | 2848.19 | 2839.48 | 2849 | 2839.48 | 2849 | 2849 | 2839.48 | None |  | 0 | дюймовые медные трубопроводы для кондиционирования | Generic | Медь - Кондиционирование | 0 | 9.52 | 87140.29 | 0 | 9.52 | 0 | 7.9 | 0 | 0.00021277 | 0 | 0 | 0 | 0 | 0 | Кондиционирование | ⌀9.52 | 2844.24 | 0 | 0 | 0 | 2844.24 | 2844.24 | Жилье_25_KV
1288820 | ADSK_Медь дюймовая_Кондиционирование | OST_PipeCurves | [6 empty] | 0.19062 | 6373.6381 |  |  | 97e68f6a-4c55-48ee-bfa9-30e54e49ad60-0013aa74 | 97e68f6a-4c55-48ee-bfa9-30e54e49ad60 | None |  | 921 | Кондиционирование воздуха | [6 empty] | Pipe Types | [74 empty] | Медь | [99 empty] | 0 | 2NvezgJ5L8xh_fCELEMWSJ | 0.003 | [24 empty] | Undefined | [129 empty] | 7.16 | [8 empty] | Труба медная дюймовая ø15.88x0,89 | [588 empty] | 2839.48 | 2849 | Х4 | ⌀10 мм | 0 | 0.81 | 2840.29 | 2840.29 | 2848.19 | 2848.19 | [6 empty] | None |  | 0 | дюймовые медные трубопроводы для кондиционирования | Generic | Медь - Кондиционирование | 0 | 9.52 | 87140.29 | 0 | 9.52 | 0 | 7.9 | 0 | 0.00021277 | 0 |  | 0 | 0 | 0 | Кондиционирование | ⌀9.52 | 2844.24 |  | 0 | 0 |  |  | Жилье_25_KV
1288821 | ADSK_Медь дюймовая_Кондиционирование | OST_PipeCurves | ADSK_Медь дюймовая_Кондиционирование | [5 empty] | 0.12694 | 6363.0631 |  | ADSK_Медь дюймовая_Кондиционирование | 97e68f6a-4c55-48ee-bfa9-30e54e49ad60-0013aa75 | be75d566-49ea-47ad-ad7c-e322221ca34d | None |  | 921 | Кондиционирование воздуха | [6 empty] | Pipe Types | [18 empty] | OST_PipeCurves | None | 74 | [53 empty] | Медь | [52 empty] | ADSK_Медь дюймовая_Кондиционирование | [46 empty] | 0 | 2NvezgJ5L8xh_fCELEMWSL | 0.003 | [24 empty] | Undefined | [129 empty] | 7.16 | [8 empty] | Труба медная дюймовая ø9.52x0,81 |  |  |  |  | Pipe Types | ADSK_Медь дюймовая_Кондиционирование | ADSK_Медь дюймовая_Кондиционирование | [5 empty] | ADSK_Медь дюймовая_Кондиционирование | [466 empty] | 0 | 07pqzDwibFqRrKFG$dgCZk | [58 empty] | Трубы | ИС.ТС.1 | м | [44 empty] | Труба медная дюймовая | Днар х Стенка | 2842.65 | 2849 | Х4 | ⌀6 мм | 0 | 0.76 | 2843.41 | 2843.41 | 2848.24 | 2848.24 | 2842.65 | 2849 | 2842.65 | 2849 | 2849 | 2842.65 | None |  | 0 | дюймовые медные трубопроводы для кондиционирования | Generic | Медь - Кондиционирование | -2.4506e-12 | 6.35 | 87143.41 | 0 | 6.35 | 0 | 4.83 | 0 | 0.00037975 | 0 | 0 | 0 | 0 | 0 | Кондиционирование | ⌀6.35 | 2845.825 | 0 | 0 | 0 | 2845.825 | 2845.825 | Жилье_25_KV
1288822 | ADSK_Медь дюймовая_Кондиционирование | OST_PipeCurves | [6 empty] | 0.12694 | 6363.0631 |  |  | 97e68f6a-4c55-48ee-bfa9-30e54e49ad60-0013aa76 | 97e68f6a-4c55-48ee-bfa9-30e54e49ad60 | None |  | 921 | Кондиционирование воздуха | [6 empty] | Pipe Types | [74 empty] | Медь | [99 empty] | 0 | 2NvezgJ5L8xh_fCELEMWSL | 0.003 | [24 empty] | Undefined | [129 empty] | 7.16 | [8 empty] | Труба медная дюймовая ø9.52x0,81 | [588 empty] | 2842.65 | 2849 | Х4 | ⌀6 мм | 0 | 0.76 | 2843.41 | 2843.41 | 2848.24 | 2848.24 | [6 empty] | None |  | 0 | дюймовые медные трубопроводы для кондиционирования | Generic | Медь - Кондиционирование | -2.4506e-12 | 6.35 | 87143.41 | 0 | 6.35 | 0 | 4.83 | 0 | 0.00037975 | 0 |  | 0 | 0 | 0 | Кондиционирование | ⌀6.35 | 2845.825 |  | 0 | 0 |  |  | Жилье_25_KV
1288823 | ADSK_Медь дюймовая_Кондиционирование | OST_PipeCurves | ADSK_Медь дюймовая_Кондиционирование | [5 empty] | 0.18786 | 6281.1381 |  | ADSK_Медь дюймовая_Кондиционирование | 97e68f6a-4c55-48ee-bfa9-30e54e49ad60-0013aa77 | be75d566-49ea-47ad-ad7c-e322221ca34d | None |  | 921 | Кондиционирование воздуха | [6 empty] | Pipe Types | [18 empty] | OST_PipeCurves | None | 74 | [53 empty] | Медь | [52 empty] | ADSK_Медь дюймовая_Кондиционирование | [46 empty] | 0 | 2NvezgJ5L8xh_fCELEMWSN | 0.003 | [24 empty] | Undefined | [129 empty] | 5.8299 | [8 empty] | Труба медная дюймовая ø9.52x0,81 |  |  |  |  | Pipe Types | ADSK_Медь дюймовая_Кондиционирование | ADSK_Медь дюймовая_Кондиционирование | [5 empty] | ADSK_Медь дюймовая_Кондиционирование | [466 empty] | 0 | 07pqzDwibFqRrKFG$dgCZk | [58 empty] | Трубы | ИС.ТС.1 | м | [44 empty] | Труба медная дюймовая | Днар х Стенка | 2839.48 | 2849 | Х4 | ⌀10 мм | 0 | 0.81 | 2840.29 | 2840.29 | 2848.19 | 2848.19 | 2839.48 | 2849 | 2839.48 | 2849 | 2849 | 2839.48 | None |  | 0 | дюймовые медные трубопроводы для кондиционирования | Generic | Медь - Кондиционирование | 2.4826e-12 | 9.52 | 87140.29 | 0 | 9.52 | 0 | 7.9 | 0 | 0.00037975 | 0 | 0 | 0 | 0 | 0 | Кондиционирование | ⌀9.52 | 2844.24 | 0 | 0 | 0 | 2844.24 | 2844.24 | Жилье_25_KV
1288824 | ADSK_Медь дюймовая_Кондиционирование | OST_PipeCurves | [6 empty] | 0.18786 | 6281.1381 |  |  | 97e68f6a-4c55-48ee-bfa9-30e54e49ad60-0013aa78 | 97e68f6a-4c55-48ee-bfa9-30e54e49ad60 | None |  | 921 | Кондиционирование воздуха | [6 empty] | Pipe Types | [74 empty] | Медь | [99 empty] | 0 | 2NvezgJ5L8xh_fCELEMWSN | 0.003 | [24 empty] | Undefined | [129 empty] | 5.8299 | [8 empty] | Труба медная дюймовая ø9.52x0,81 | [588 empty] | 2839.48 | 2849 | Х4 | ⌀10 мм | 0 | 0.81 | 2840.29 | 2840.29 | 2848.19 | 2848.19 | [6 empty] | None |  | 0 | дюймовые медные трубопроводы для кондиционирования | Generic | Медь - Кондиционирование | 2.4826e-12 | 9.52 | 87140.29 | 0 | 9.52 | 0 | 7.9 | 0 | 0.00037975 | 0 |  | 0 | 0 | 0 | Кондиционирование | ⌀9.52 | 2844.24 |  | 0 | 0 |  |  | Жилье_25_KV
1288825 | ADSK_Медь дюймовая_Кондиционирование | OST_PipeCurves | ADSK_Медь дюймовая_Кондиционирование | [5 empty] | 0.18673 | 6243.6381 |  | ADSK_Медь дюймовая_Кондиционирование | 97e68f6a-4c55-48ee-bfa9-30e54e49ad60-0013aa79 | be75d566-49ea-47ad-ad7c-e322221ca34d | None |  | 921 | Кондиционирование воздуха | [6 empty] | Pipe Types | [18 empty] | OST_PipeCurves | None | 74 | [53 empty] | Медь | [52 empty] | ADSK_Медь дюймовая_Кондиционирование | [46 empty] | 0 | 2NvezgJ5L8xh_fCELEMWSP | 0.003 | [24 empty] | Undefined | [129 empty] | 5.7564 | [8 empty] | Труба медная дюймовая ø9.52x0,81 |  |  |  |  | Pipe Types | ADSK_Медь дюймовая_Кондиционирование | ADSK_Медь дюймовая_Кондиционирование | [5 empty] | ADSK_Медь дюймовая_Кондиционирование | [466 empty] | 0 | 07pqzDwibFqRrKFG$dgCZk | [58 empty] | Трубы | ИС.ТС.1 | м | [44 empty] | Труба медная дюймовая | Днар х Стенка | 2839.48 | 2849 | Х4 | ⌀10 мм | 0 | 0.81 | 2840.29 | 2840.29 | 2848.19 | 2848.19 | 2839.48 | 2849 | 2839.48 | 2849 | 2849 | 2839.48 | None |  | 0 | дюймовые медные трубопроводы для кондиционирования | Generic | Медь - Кондиционирование | 2.4975e-12 | 9.52 | 87140.29 | 0 | 9.52 | 0 | 7.9 | 0 | 0.00037975 | 0 | 0 | 0 | 0 | 0 | Кондиционирование | ⌀9.52 | 2844.24 | 0 | 0 | 0 | 2844.24 | 2844.24 | Жилье_25_KV
1288826 | ADSK_Медь дюймовая_Кондиционирование | OST_PipeCurves | [6 empty] | 0.18673 | 6243.6381 |  |  | 97e68f6a-4c55-48ee-bfa9-30e54e49ad60-0013aa7a | 97e68f6a-4c55-48ee-bfa9-30e54e49ad60 | None |  | 921 | Кондиционирование воздуха | [6 empty] | Pipe Types | [74 empty] | Медь | [99 empty] | 0 | 2NvezgJ5L8xh_fCELEMWSP | 0.003 | [24 empty] | Undefined | [129 empty] | 5.7564 | [8 empty] | Труба медная дюймовая ø9.52x0,81 | [588 empty] | 2839.48 | 2849 | Х4 | ⌀10 мм | 0 | 0.81 | 2840.29 | 2840.29 | 2848.19 | 2848.19 | [6 empty] | None |  | 0 | дюймовые медные трубопроводы для кондиционирования | Generic | Медь - Кондиционирование | 2.4975e-12 | 9.52 | 87140.29 | 0 | 9.52 | 0 | 7.9 | 0 | 0.00037975 | 0 |  | 0 | 0 | 0 | Кондиционирование | ⌀9.52 | 2844.24 |  | 0 | 0 |  |  | Жилье_25_KV
1288827 | ADSK_Медь дюймовая_Кондиционирование | OST_PipeCurves | ADSK_Медь дюймовая_Кондиционирование | [5 empty] | 0.1262 | 6326.0631 |  | ADSK_Медь дюймовая_Кондиционирование | 97e68f6a-4c55-48ee-bfa9-30e54e49ad60-0013aa7b | be75d566-49ea-47ad-ad7c-e322221ca34d | None |  | 921 | Кондиционирование воздуха | [6 empty] | Pipe Types | [18 empty] | OST_PipeCurves | None | 74 | [53 empty] | Медь | [52 empty] | ADSK_Медь дюймовая_Кондиционирование | [46 empty] | 0 | 2NvezgJ5L8xh_fCELEMWSR | 0.003 | [24 empty] | Undefined | [129 empty] | 5.9034 | [8 empty] | Труба медная дюймовая ø9.52x0,81 |  |  |  |  | Pipe Types | ADSK_Медь дюймовая_Кондиционирование | ADSK_Медь дюймовая_Кондиционирование | [5 empty] | ADSK_Медь дюймовая_Кондиционирование | [466 empty] | 0 | 07pqzDwibFqRrKFG$dgCZk | [58 empty] | Трубы | ИС.ТС.1 | м | [44 empty] | Труба медная дюймовая | Днар х Стенка | 2842.65 | 2849 | Х4 | ⌀6 мм | 0 | 0.76 | 2843.41 | 2843.41 | 2848.24 | 2848.24 | 2842.65 | 2849 | 2842.65 | 2849 | 2849 | 2842.65 | None |  | 0 | дюймовые медные трубопроводы для кондиционирования | Generic | Медь - Кондиционирование | 2.4649e-12 | 6.35 | 87143.41 | 0 | 6.35 | 0 | 4.83 | 0 | 0.00037975 | 0 | 0 | 0 | 0 | 0 | Кондиционирование | ⌀6.35 | 2845.825 | 0 | 0 | 0 | 2845.825 | 2845.825 | Жилье_25_KV
1288828 | ADSK_Медь дюймовая_Кондиционирование | OST_PipeCurves | [6 empty] | 0.1262 | 6326.0631 |  |  | 97e68f6a-4c55-48ee-bfa9-30e54e49ad60-0013aa7c | 97e68f6a-4c55-48ee-bfa9-30e54e49ad60 | None |  | 921 | Кондиционирование воздуха | [6 empty] | Pipe Types | [74 empty] | Медь | [99 empty] | 0 | 2NvezgJ5L8xh_fCELEMWSR | 0.003 | [24 empty] | Undefined | [129 empty] | 5.9034 | [8 empty] | Труба медная дюймовая ø9.52x0,81 | [588 empty] | 2842.65 | 2849 | Х4 | ⌀6 мм | 0 | 0.76 | 2843.41 | 2843.41 | 2848.24 | 2848.24 | [6 empty] | None |  | 0 | дюймовые медные трубопроводы для кондиционирования | Generic | Медь - Кондиционирование | 2.4649e-12 | 6.35 | 87143.41 | 0 | 6.35 | 0 | 4.83 | 0 | 0.00037975 | 0 |  | 0 | 0 | 0 | Кондиционирование | ⌀6.35 | 2845.825 |  | 0 | 0 |  |  | Жилье_25_KV
1288829 | ADSK_Медь дюймовая_Кондиционирование | OST_PipeCurves | ADSK_Медь дюймовая_Кондиционирование | [5 empty] | 0.19007 | 6355.1381 |  | ADSK_Медь дюймовая_Кондиционирование | 97e68f6a-4c55-48ee-bfa9-30e54e49ad60-0013aa7d | be75d566-49ea-47ad-ad7c-e322221ca34d | None |  | 921 | Кондиционирование воздуха | [6 empty] | Pipe Types | [18 empty] | OST_PipeCurves | None | 74 | [53 empty] | Медь | [52 empty] | ADSK_Медь дюймовая_Кондиционирование | [46 empty] | 0 | 2NvezgJ5L8xh_fCELEMWST | 0.003 | [24 empty] | Undefined | [129 empty] | 5.6669 | [8 empty] | Труба медная дюймовая ø15.88x0,89 |  |  |  |  | Pipe Types | ADSK_Медь дюймовая_Кондиционирование | ADSK_Медь дюймовая_Кондиционирование | [5 empty] | ADSK_Медь дюймовая_Кондиционирование | [466 empty] | 0 | 07pqzDwibFqRrKFG$dgCZk | [58 empty] | Трубы | ИС.ТС.1 | м | [44 empty] | Труба медная дюймовая | Днар х Стенка | 2839.48 | 2849 | Х4 | ⌀10 мм | 0 | 0.81 | 2840.29 | 2840.29 | 2848.19 | 2848.19 | 2839.48 | 2849 | 2839.48 | 2849 | 2849 | 2839.48 | None |  | 0 | дюймовые медные трубопроводы для кондиционирования | Generic | Медь - Кондиционирование | 2.4537e-12 | 9.52 | 87140.29 | 0 | 9.52 | 0 | 7.9 | 0 | 0.00021277 | 0 | 0 | 0 | 0 | 0 | Кондиционирование | ⌀9.52 | 2844.24 | 0 | 0 | 0 | 2844.24 | 2844.24 | Жилье_25_KV
1288830 | ADSK_Медь дюймовая_Кондиционирование | OST_PipeCurves | [6 empty] | 0.19007 | 6355.1381 |  |  | 97e68f6a-4c55-48ee-bfa9-30e54e49ad60-0013aa7e | 97e68f6a-4c55-48ee-bfa9-30e54e49ad60 | None |  | 921 | Кондиционирование воздуха | [6 empty] | Pipe Types | [74 empty] | Медь | [99 empty] | 0 | 2NvezgJ5L8xh_fCELEMWST | 0.003 | [24 empty] | Undefined | [129 empty] | 5.6669 | [8 empty] | Труба медная дюймовая ø15.88x0,89 | [588 empty] | 2839.48 | 2849 | Х4 | ⌀10 мм | 0 | 0.81 | 2840.29 | 2840.29 | 2848.19 | 2848.19 | [6 empty] | None |  | 0 | дюймовые медные трубопроводы для кондиционирования | Generic | Медь - Кондиционирование | 2.4537e-12 | 9.52 | 87140.29 | 0 | 9.52 | 0 | 7.9 | 0 | 0.00021277 | 0 |  | 0 | 0 | 0 | Кондиционирование | ⌀9.52 | 2844.24 |  | 0 | 0 |  |  | Жилье_25_KV
1288831 | ADSK_Медь дюймовая_Кондиционирование | OST_PipeCurves | ADSK_Медь дюймовая_Кондиционирование | [5 empty] | 0.12731 | 6381.5631 |  | ADSK_Медь дюймовая_Кондиционирование | 97e68f6a-4c55-48ee-bfa9-30e54e49ad60-0013aa7f | be75d566-49ea-47ad-ad7c-e322221ca34d | None |  | 921 | Кондиционирование воздуха | [6 empty] | Pipe Types | [18 empty] | OST_PipeCurves | None | 74 | [53 empty] | Медь | [52 empty] | ADSK_Медь дюймовая_Кондиционирование | [46 empty] | 0 | 2NvezgJ5L8xh_fCELEMWSV | 0.003 | [24 empty] | Undefined | [129 empty] | 5.7055 | [8 empty] | Труба медная дюймовая ø9.52x0,81 |  |  |  |  | Pipe Types | ADSK_Медь дюймовая_Кондиционирование | ADSK_Медь дюймовая_Кондиционирование | [5 empty] | ADSK_Медь дюймовая_Кондиционирование | [466 empty] | 0 | 07pqzDwibFqRrKFG$dgCZk | [58 empty] | Трубы | ИС.ТС.1 | м | [44 empty] | Труба медная дюймовая | Днар х Стенка | 2842.65 | 2849 | Х4 | ⌀6 мм | 0 | 0.76 | 2843.41 | 2843.41 | 2848.24 | 2848.24 | 2842.65 | 2849 | 2842.65 | 2849 | 2849 | 2842.65 | None |  | 0 | дюймовые медные трубопроводы для кондиционирования | Generic | Медь - Кондиционирование | 0 | 6.35 | 87143.41 | 0 | 6.35 | 0 | 4.83 | 0 | 0.00037975 | 0 | 0 | 0 | 0 | 0 | Кондиционирование | ⌀6.35 | 2845.825 | 0 | 0 | 0 | 2845.825 | 2845.825 | Жилье_25_KV
1288832 | ADSK_Медь дюймовая_Кондиционирование | OST_PipeCurves | [6 empty] | 0.12731 | 6381.5631 |  |  | 97e68f6a-4c55-48ee-bfa9-30e54e49ad60-0013aa80 | 97e68f6a-4c55-48ee-bfa9-30e54e49ad60 | None |  | 921 | Кондиционирование воздуха | [6 empty] | Pipe Types | [74 empty] | Медь | [99 empty] | 0 | 2NvezgJ5L8xh_fCELEMWSV | 0.003 | [24 empty] | Undefined | [129 empty] | 5.7055 | [8 empty] | Труба медная дюймовая ø9.52x0,81 | [588 empty] | 2842.65 | 2849 | Х4 | ⌀6 мм | 0 | 0.76 | 2843.41 | 2843.41 | 2848.24 | 2848.24 | [6 empty] | None |  | 0 | дюймовые медные трубопроводы для кондиционирования | Generic | Медь - Кондиционирование | 0 | 6.35 | 87143.41 | 0 | 6.35 | 0 | 4.83 | 0 | 0.00037975 | 0 |  | 0 | 0 | 0 | Кондиционирование | ⌀6.35 | 2845.825 |  | 0 | 0 |  |  | Жилье_25_KV
1288833 | ADSK_Медь дюймовая_Кондиционирование | OST_PipeCurves | ADSK_Медь дюймовая_Кондиционирование | [5 empty] | 0.18896 | 6318.1381 |  | ADSK_Медь дюймовая_Кондиционирование | 97e68f6a-4c55-48ee-bfa9-30e54e49ad60-0013aa81 | be75d566-49ea-47ad-ad7c-e322221ca34d | None |  | 921 | Кондиционирование воздуха | [6 empty] | Pipe Types | [18 empty] | OST_PipeCurves | None | 74 | [53 empty] | Медь | [52 empty] | ADSK_Медь дюймовая_Кондиционирование | [46 empty] | 0 | 2NvezgJ5L8xh_fCELEMWVX | 0.003 | [24 empty] | Undefined | [129 empty] | 5.6669 | [8 empty] | Труба медная дюймовая ø15.88x0,89 |  |  |  |  | Pipe Types | ADSK_Медь дюймовая_Кондиционирование | ADSK_Медь дюймовая_Кондиционирование | [5 empty] | ADSK_Медь дюймовая_Кондиционирование | [466 empty] | 0 | 07pqzDwibFqRrKFG$dgCZk | [58 empty] | Трубы | ИС.ТС.1 | м | [44 empty] | Труба медная дюймовая | Днар х Стенка | 2839.48 | 2849 | Х4 | ⌀10 мм | 0 | 0.81 | 2840.29 | 2840.29 | 2848.19 | 2848.19 | 2839.48 | 2849 | 2839.48 | 2849 | 2849 | 2839.48 | None |  | 0 | дюймовые медные трубопроводы для кондиционирования | Generic | Медь - Кондиционирование | 2.468e-12 | 9.52 | 87140.29 | 0 | 9.52 | 0 | 7.9 | 0 | 0.00021277 | 0 | 0 | 0 | 0 | 0 | Кондиционирование | ⌀9.52 | 2844.24 | 0 | 0 | 0 | 2844.24 | 2844.24 | Жилье_25_KV
1288834 | ADSK_Медь дюймовая_Кондиционирование | OST_PipeCurves | [6 empty] | 0.18896 | 6318.1381 |  |  | 97e68f6a-4c55-48ee-bfa9-30e54e49ad60-0013aa82 | 97e68f6a-4c55-48ee-bfa9-30e54e49ad60 | None |  | 921 | Кондиционирование воздуха | [6 empty] | Pipe Types | [74 empty] | Медь | [99 empty] | 0 | 2NvezgJ5L8xh_fCELEMWVX | 0.003 | [24 empty] | Undefined | [129 empty] | 5.6669 | [8 empty] | Труба медная дюймовая ø15.88x0,89 | [588 empty] | 2839.48 | 2849 | Х4 | ⌀10 мм | 0 | 0.81 | 2840.29 | 2840.29 | 2848.19 | 2848.19 | [6 empty] | None |  | 0 | дюймовые медные трубопроводы для кондиционирования | Generic | Медь - Кондиционирование | 2.468e-12 | 9.52 | 87140.29 | 0 | 9.52 | 0 | 7.9 | 0 | 0.00021277 | 0 |  | 0 | 0 | 0 | Кондиционирование | ⌀9.52 | 2844.24 |  | 0 | 0 |  |  | Жилье_25_KV
1288835 | ADSK_Медь дюймовая_Кондиционирование | OST_PipeCurves | ADSK_Медь дюймовая_Кондиционирование | [5 empty] | 0.12657 | 6344.5631 |  | ADSK_Медь дюймовая_Кондиционирование | 97e68f6a-4c55-48ee-bfa9-30e54e49ad60-0013aa83 | be75d566-49ea-47ad-ad7c-e322221ca34d | None |  | 921 | Кондиционирование воздуха | [6 empty] | Pipe Types | [18 empty] | OST_PipeCurves | None | 74 | [53 empty] | Медь | [52 empty] | ADSK_Медь дюймовая_Кондиционирование | [46 empty] | 0 | 2NvezgJ5L8xh_fCELEMWVZ | 0.003 | [24 empty] | Undefined | [129 empty] | 5.7055 | [8 empty] | Труба медная дюймовая ø9.52x0,81 |  |  |  |  | Pipe Types | ADSK_Медь дюймовая_Кондиционирование | ADSK_Медь дюймовая_Кондиционирование | [5 empty] | ADSK_Медь дюймовая_Кондиционирование | [466 empty] | 0 | 07pqzDwibFqRrKFG$dgCZk | [58 empty] | Трубы | ИС.ТС.1 | м | [44 empty] | Труба медная дюймовая | Днар х Стенка | 2842.65 | 2849 | Х4 | ⌀6 мм | 0 | 0.76 | 2843.41 | 2843.41 | 2848.24 | 2848.24 | 2842.65 | 2849 | 2842.65 | 2849 | 2849 | 2842.65 | None |  | 0 | дюймовые медные трубопроводы для кондиционирования | Generic | Медь - Кондиционирование | 0 | 6.35 | 87143.41 | 0 | 6.35 | 0 | 4.83 | 0 | 0.00037975 | 0 | 0 | 0 | 0 | 0 | Кондиционирование | ⌀6.35 | 2845.825 | 0 | 0 | 0 | 2845.825 | 2845.825 | Жилье_25_KV
1288836 | ADSK_Медь дюймовая_Кондиционирование | OST_PipeCurves | [6 empty] | 0.12657 | 6344.5631 |  |  | 97e68f6a-4c55-48ee-bfa9-30e54e49ad60-0013aa84 | 97e68f6a-4c55-48ee-bfa9-30e54e49ad60 | None |  | 921 | Кондиционирование воздуха | [6 empty] | Pipe Types | [74 empty] | Медь | [99 empty] | 0 | 2NvezgJ5L8xh_fCELEMWVZ | 0.003 | [24 empty] | Undefined | [129 empty] | 5.7055 | [8 empty] | Труба медная дюймовая ø9.52x0,81 | [588 empty] | 2842.65 | 2849 | Х4 | ⌀6 мм | 0 | 0.76 | 2843.41 | 2843.41 | 2848.24 | 2848.24 | [6 empty] | None |  | 0 | дюймовые медные трубопроводы для кондиционирования | Generic | Медь - Кондиционирование | 0 | 6.35 | 87143.41 | 0 | 6.35 | 0 | 4.83 | 0 | 0.00037975 | 0 |  | 0 | 0 | 0 | Кондиционирование | ⌀6.35 | 2845.825 |  | 0 | 0 |  |  | Жилье_25_KV
1288837 | ADSK_Медь дюймовая_Кондиционирование | OST_PipeCurves | ADSK_Медь дюймовая_Кондиционирование | [5 empty] | 0.31256 | 6265.2381 |  | ADSK_Медь дюймовая_Кондиционирование | 97e68f6a-4c55-48ee-bfa9-30e54e49ad60-0013aa85 | be75d566-49ea-47ad-ad7c-e322221ca34d | None |  | 921 | Кондиционирование воздуха | [6 empty] | Pipe Types | [18 empty] | OST_PipeCurves | None | 74 | [53 empty] | Медь | [52 empty] | ADSK_Медь дюймовая_Кондиционирование | [46 empty] | 0 | 2NvezgJ5L8xh_fCELEMWVb | 0.003 | [24 empty] | Undefined | [129 empty] | 5.6669 | [8 empty] | Труба медная дюймовая ø15.88x0,89 |  |  |  |  | Pipe Types | ADSK_Медь дюймовая_Кондиционирование | ADSK_Медь дюймовая_Кондиционирование | [5 empty] | ADSK_Медь дюймовая_Кондиционирование | [466 empty] | 0 | 07pqzDwibFqRrKFG$dgCZk | [58 empty] | Трубы | ИС.ТС.1 | м | [44 empty] | Труба медная дюймовая | Днар х Стенка | 2833.12 | 2849 | Х4 | ⌀16 мм | 0 | 0.89 | 2834.01 | 2834.01 | 2848.11 | 2848.11 | 2833.12 | 2849 | 2833.12 | 2849 | 2849 | 2833.12 | None |  | 0 | дюймовые медные трубопроводы для кондиционирования | Generic | Медь - Кондиционирование | 2.4889e-12 | 15.88 | 87134.01 | 0 | 15.88 | 0 | 14.1 | 0 | 0.00021277 | 0 | 0 | 0 | 0 | 0 | Кондиционирование | ⌀15.88 | 2841.06 | 0 | 0 | 0 | 2841.06 | 2841.06 | Жилье_25_KV
1288838 | ADSK_Медь дюймовая_Кондиционирование | OST_PipeCurves | [6 empty] | 0.31256 | 6265.2381 |  |  | 97e68f6a-4c55-48ee-bfa9-30e54e49ad60-0013aa86 | 97e68f6a-4c55-48ee-bfa9-30e54e49ad60 | None |  | 921 | Кондиционирование воздуха | [6 empty] | Pipe Types | [74 empty] | Медь | [99 empty] | 0 | 2NvezgJ5L8xh_fCELEMWVb | 0.003 | [24 empty] | Undefined | [129 empty] | 5.6669 | [8 empty] | Труба медная дюймовая ø15.88x0,89 | [588 empty] | 2833.12 | 2849 | Х4 | ⌀16 мм | 0 | 0.89 | 2834.01 | 2834.01 | 2848.11 | 2848.11 | [6 empty] | None |  | 0 | дюймовые медные трубопроводы для кондиционирования | Generic | Медь - Кондиционирование | 2.4889e-12 | 15.88 | 87134.01 | 0 | 15.88 | 0 | 14.1 | 0 | 0.00021277 | 0 |  | 0 | 0 | 0 | Кондиционирование | ⌀15.88 | 2841.06 |  | 0 | 0 |  |  | Жилье_25_KV
1288839 | ADSK_Медь дюймовая_Кондиционирование | OST_PipeCurves | ADSK_Медь дюймовая_Кондиционирование | [5 empty] | 0.18841 | 6299.6381 |  | ADSK_Медь дюймовая_Кондиционирование | 97e68f6a-4c55-48ee-bfa9-30e54e49ad60-0013aa87 | be75d566-49ea-47ad-ad7c-e322221ca34d | None |  | 921 | Кондиционирование воздуха | [6 empty] | Pipe Types | [18 empty] | OST_PipeCurves | None | 74 | [53 empty] | Медь | [52 empty] | ADSK_Медь дюймовая_Кондиционирование | [46 empty] | 0 | 2NvezgJ5L8xh_fCELEMWVd | 0.003 | [24 empty] | Undefined | [129 empty] | 5.7055 | [8 empty] | Труба медная дюймовая ø9.52x0,81 |  |  |  |  | Pipe Types | ADSK_Медь дюймовая_Кондиционирование | ADSK_Медь дюймовая_Кондиционирование | [5 empty] | ADSK_Медь дюймовая_Кондиционирование | [466 empty] | 0 | 07pqzDwibFqRrKFG$dgCZk | [58 empty] | Трубы | ИС.ТС.1 | м | [44 empty] | Труба медная дюймовая | Днар х Стенка | 2839.48 | 2849 | Х4 | ⌀10 мм | 0 | 0.81 | 2840.29 | 2840.29 | 2848.19 | 2848.19 | 2839.48 | 2849 | 2839.48 | 2849 | 2849 | 2839.48 | None |  | 0 | дюймовые медные трубопроводы для кондиционирования | Generic | Медь - Кондиционирование | 0 | 9.52 | 87140.29 | 0 | 9.52 | 0 | 7.9 | 0 | 0.00037975 | 0 | 0 | 0 | 0 | 0 | Кондиционирование | ⌀9.52 | 2844.24 | 0 | 0 | 0 | 2844.24 | 2844.24 | Жилье_25_KV
1288840 | ADSK_Медь дюймовая_Кондиционирование | OST_PipeCurves | [6 empty] | 0.18841 | 6299.6381 |  |  | 97e68f6a-4c55-48ee-bfa9-30e54e49ad60-0013aa88 | 97e68f6a-4c55-48ee-bfa9-30e54e49ad60 | None |  | 921 | Кондиционирование воздуха | [6 empty] | Pipe Types | [74 empty] | Медь | [99 empty] | 0 | 2NvezgJ5L8xh_fCELEMWVd | 0.003 | [24 empty] | Undefined | [129 empty] | 5.7055 | [8 empty] | Труба медная дюймовая ø9.52x0,81 | [588 empty] | 2839.48 | 2849 | Х4 | ⌀10 мм | 0 | 0.81 | 2840.29 | 2840.29 | 2848.19 | 2848.19 | [6 empty] | None |  | 0 | дюймовые медные трубопроводы для кондиционирования | Generic | Медь - Кондиционирование | 0 | 9.52 | 87140.29 | 0 | 9.52 | 0 | 7.9 | 0 | 0.00037975 | 0 |  | 0 | 0 | 0 | Кондиционирование | ⌀9.52 | 2844.24 |  | 0 | 0 |  |  | Жилье_25_KV
1288841 | ADSK_Медь дюймовая_Кондиционирование | OST_PipeCurves | ADSK_Медь дюймовая_Кондиционирование | [5 empty] | 0.31069 | 6227.7381 |  | ADSK_Медь дюймовая_Кондиционирование | 97e68f6a-4c55-48ee-bfa9-30e54e49ad60-0013aa89 | be75d566-49ea-47ad-ad7c-e322221ca34d | None |  | 921 | Кондиционирование воздуха | [6 empty] | Pipe Types | [18 empty] | OST_PipeCurves | None | 74 | [53 empty] | Медь | [52 empty] | ADSK_Медь дюймовая_Кондиционирование | [46 empty] | 0 | 2NvezgJ5L8xh_fCELEMWVf | 0.003 | [24 empty] | Undefined | [129 empty] | 5.6669 | [8 empty] | Труба медная дюймовая ø15.88x0,89 |  |  |  |  | Pipe Types | ADSK_Медь дюймовая_Кондиционирование | ADSK_Медь дюймовая_Кондиционирование | [5 empty] | ADSK_Медь дюймовая_Кондиционирование | [466 empty] | 0 | 07pqzDwibFqRrKFG$dgCZk | [58 empty] | Трубы | ИС.ТС.1 | м | [44 empty] | Труба медная дюймовая | Днар х Стенка | 2833.12 | 2849 | Х4 | ⌀16 мм | 0 | 0.89 | 2834.01 | 2834.01 | 2848.11 | 2848.11 | 2833.12 | 2849 | 2833.12 | 2849 | 2849 | 2833.12 | None |  | 0 | дюймовые медные трубопроводы для кондиционирования | Generic | Медь - Кондиционирование | 2.5038e-12 | 15.88 | 87134.01 | 0 | 15.88 | 0 | 14.1 | 0 | 0.00021277 | 0 | 0 | 0 | 0 | 0 | Кондиционирование | ⌀15.88 | 2841.06 | 0 | 0 | 0 | 2841.06 | 2841.06 | Жилье_25_KV
1288842 | ADSK_Медь дюймовая_Кондиционирование | OST_PipeCurves | [6 empty] | 0.31069 | 6227.7381 |  |  | 97e68f6a-4c55-48ee-bfa9-30e54e49ad60-0013aa8a | 97e68f6a-4c55-48ee-bfa9-30e54e49ad60 | None |  | 921 | Кондиционирование воздуха | [6 empty] | Pipe Types | [74 empty] | Медь | [99 empty] | 0 | 2NvezgJ5L8xh_fCELEMWVf | 0.003 | [24 empty] | Undefined | [129 empty] | 5.6669 | [8 empty] | Труба медная дюймовая ø15.88x0,89 | [588 empty] | 2833.12 | 2849 | Х4 | ⌀16 мм | 0 | 0.89 | 2834.01 | 2834.01 | 2848.11 | 2848.11 | [6 empty] | None |  | 0 | дюймовые медные трубопроводы для кондиционирования | Generic | Медь - Кондиционирование | 2.5038e-12 | 15.88 | 87134.01 | 0 | 15.88 | 0 | 14.1 | 0 | 0.00021277 | 0 |  | 0 | 0 | 0 | Кондиционирование | ⌀15.88 | 2841.06 |  | 0 | 0 |  |  | Жилье_25_KV
1288843 | ADSK_Медь дюймовая_Кондиционирование | OST_PipeCurves | ADSK_Медь дюймовая_Кондиционирование | [5 empty] | 0.1873 | 6262.6381 |  | ADSK_Медь дюймовая_Кондиционирование | 97e68f6a-4c55-48ee-bfa9-30e54e49ad60-0013aa8b | be75d566-49ea-47ad-ad7c-e322221ca34d | None |  | 921 | Кондиционирование воздуха | [6 empty] | Pipe Types | [18 empty] | OST_PipeCurves | None | 74 | [53 empty] | Медь | [52 empty] | ADSK_Медь дюймовая_Кондиционирование | [46 empty] | 0 | 2NvezgJ5L8xh_fCELEMWVh | 0.003 | [24 empty] | Undefined | [129 empty] | 5.7055 | [8 empty] | Труба медная дюймовая ø9.52x0,81 |  |  |  |  | Pipe Types | ADSK_Медь дюймовая_Кондиционирование | ADSK_Медь дюймовая_Кондиционирование | [5 empty] | ADSK_Медь дюймовая_Кондиционирование | [466 empty] | 0 | 07pqzDwibFqRrKFG$dgCZk | [58 empty] | Трубы | ИС.ТС.1 | м | [44 empty] | Труба медная дюймовая | Днар х Стенка | 2839.48 | 2849 | Х4 | ⌀10 мм | 0 | 0.81 | 2840.29 | 2840.29 | 2848.19 | 2848.19 | 2839.48 | 2849 | 2839.48 | 2849 | 2849 | 2839.48 | None |  | 0 | дюймовые медные трубопроводы для кондиционирования | Generic | Медь - Кондиционирование | 0 | 9.52 | 87140.29 | 0 | 9.52 | 0 | 7.9 | 0 | 0.00037975 | 0 | 0 | 0 | 0 | 0 | Кондиционирование | ⌀9.52 | 2844.24 | 0 | 0 | 0 | 2844.24 | 2844.24 | Жилье_25_KV
1288844 | ADSK_Медь дюймовая_Кондиционирование | OST_PipeCurves | [6 empty] | 0.1873 | 6262.6381 |  |  | 97e68f6a-4c55-48ee-bfa9-30e54e49ad60-0013aa8c | 97e68f6a-4c55-48ee-bfa9-30e54e49ad60 | None |  | 921 | Кондиционирование воздуха | [6 empty] | Pipe Types | [74 empty] | Медь | [99 empty] | 0 | 2NvezgJ5L8xh_fCELEMWVh | 0.003 | [24 empty] | Undefined | [129 empty] | 5.7055 | [8 empty] | Труба медная дюймовая ø9.52x0,81 | [588 empty] | 2839.48 | 2849 | Х4 | ⌀10 мм | 0 | 0.81 | 2840.29 | 2840.29 | 2848.19 | 2848.19 | [6 empty] | None |  | 0 | дюймовые медные трубопроводы для кондиционирования | Generic | Медь - Кондиционирование | 0 | 9.52 | 87140.29 | 0 | 9.52 | 0 | 7.9 | 0 | 0.00037975 | 0 |  | 0 | 0 | 0 | Кондиционирование | ⌀9.52 | 2844.24 |  | 0 | 0 |  |  | Жилье_25_KV
1288845 | ADSK_Медь дюймовая_Кондиционирование | OST_PipeCurves | ADSK_Медь дюймовая_Кондиционирование | [5 empty] | 0.6494 | 13017.035 |  | ADSK_Медь дюймовая_Кондиционирование | 97e68f6a-4c55-48ee-bfa9-30e54e49ad60-0013aa8d | be75d566-49ea-47ad-ad7c-e322221ca34d | None |  | 921 | Кондиционирование воздуха | [6 empty] | Pipe Types | [18 empty] | OST_PipeCurves | None | 74 | [53 empty] | Медь | [52 empty] | ADSK_Медь дюймовая_Кондиционирование | [46 empty] | 0 | 2NvezgJ5L8xh_fCELEMWVj | 0.003 | [24 empty] | Undefined | [129 empty] | 5.7632 | [8 empty] | Труба медная дюймовая ø15.88x0,89 |  |  |  |  | Pipe Types | ADSK_Медь дюймовая_Кондиционирование | ADSK_Медь дюймовая_Кондиционирование | [5 empty] | ADSK_Медь дюймовая_Кондиционирование | [466 empty] | 0 | 07pqzDwibFqRrKFG$dgCZk | [58 empty] | Трубы | ИС.ТС.1 | м | [44 empty] | Труба медная дюймовая | Днар х Стенка | 2833.12 | 2849 | Х4 | ⌀16 мм | 0 | 0.89 | 2834.01 | 2834.01 | 2848.11 | 2848.11 | 2833.12 | 2849 | 2833.12 | 2849 | 2849 | 2833.12 | None |  | 0 | дюймовые медные трубопроводы для кондиционирования | Generic | Медь - Кондиционирование | 0 | 15.88 | 87134.01 | 0 | 15.88 | 0 | 14.1 | 0 | 0.00021277 | 0 | 0 | 0 | 0 | 0 | Кондиционирование | ⌀15.88 | 2841.06 | 0 | 0 | 0 | 2841.06 | 2841.06 | Жилье_25_KV
1288846 | ADSK_Медь дюймовая_Кондиционирование | OST_PipeCurves | [6 empty] | 0.6494 | 13017.035 |  |  | 97e68f6a-4c55-48ee-bfa9-30e54e49ad60-0013aa8e | 97e68f6a-4c55-48ee-bfa9-30e54e49ad60 | None |  | 921 | Кондиционирование воздуха | [6 empty] | Pipe Types | [74 empty] | Медь | [99 empty] | 0 | 2NvezgJ5L8xh_fCELEMWVj | 0.003 | [24 empty] | Undefined | [129 empty] | 5.7632 | [8 empty] | Труба медная дюймовая ø15.88x0,89 | [588 empty] | 2833.12 | 2849 | Х4 | ⌀16 мм | 0 | 0.89 | 2834.01 | 2834.01 | 2848.11 | 2848.11 | [6 empty] | None |  | 0 | дюймовые медные трубопроводы для кондиционирования | Generic | Медь - Кондиционирование | 0 | 15.88 | 87134.01 | 0 | 15.88 | 0 | 14.1 | 0 | 0.00021277 | 0 |  | 0 | 0 | 0 | Кондиционирование | ⌀15.88 | 2841.06 |  | 0 | 0 |  |  | Жилье_25_KV
1288847 | ADSK_Медь дюймовая_Кондиционирование | OST_PipeCurves | ADSK_Медь дюймовая_Кондиционирование | [5 empty] | 0.78891 | 15813.425 |  | ADSK_Медь дюймовая_Кондиционирование | 97e68f6a-4c55-48ee-bfa9-30e54e49ad60-0013aa8f | be75d566-49ea-47ad-ad7c-e322221ca34d | None |  | 921 | Кондиционирование воздуха | [6 empty] | Pipe Types | [18 empty] | OST_PipeCurves | None | 74 | [53 empty] | Медь | [52 empty] | ADSK_Медь дюймовая_Кондиционирование | [46 empty] | 0 | 2NvezgJ5L8xh_fCELEMWVl | 0.003 | [24 empty] | Undefined | [129 empty] | 5.8367 | [8 empty] | Труба медная дюймовая ø15.88x0,89 |  |  |  |  | Pipe Types | ADSK_Медь дюймовая_Кондиционирование | ADSK_Медь дюймовая_Кондиционирование | [5 empty] | ADSK_Медь дюймовая_Кондиционирование | [466 empty] | 0 | 07pqzDwibFqRrKFG$dgCZk | [58 empty] | Трубы | ИС.ТС.1 | м | [44 empty] | Труба медная дюймовая | Днар х Стенка | 2833.12 | 2849 | Х4 | ⌀16 мм | 0 | 0.89 | 2834.01 | 2834.01 | 2848.11 | 2848.11 | 2833.12 | 2849 | 2833.12 | 2849 | 2849 | 2833.12 | None |  | 0 | дюймовые медные трубопроводы для кондиционирования | Generic | Медь - Кондиционирование | 1.3148e-12 | 15.88 | 87134.01 | 0 | 15.88 | 0 | 14.1 | 0 | 0.00021277 | 0 | 0 | 0 | 0 | 0 | Кондиционирование | ⌀15.88 | 2841.06 | 0 | 0 | 0 | 2841.06 | 2841.06 | Жилье_25_KV
1288848 | ADSK_Медь дюймовая_Кондиционирование | OST_PipeCurves | [6 empty] | 0.78891 | 15813.425 |  |  | 97e68f6a-4c55-48ee-bfa9-30e54e49ad60-0013aa90 | 97e68f6a-4c55-48ee-bfa9-30e54e49ad60 | None |  | 921 | Кондиционирование воздуха | [6 empty] | Pipe Types | [74 empty] | Медь | [99 empty] | 0 | 2NvezgJ5L8xh_fCELEMWVl | 0.003 | [24 empty] | Undefined | [129 empty] | 5.8367 | [8 empty] | Труба медная дюймовая ø15.88x0,89 | [588 empty] | 2833.12 | 2849 | Х4 | ⌀16 мм | 0 | 0.89 | 2834.01 | 2834.01 | 2848.11 | 2848.11 | [6 empty] | None |  | 0 | дюймовые медные трубопроводы для кондиционирования | Generic | Медь - Кондиционирование | 1.3148e-12 | 15.88 | 87134.01 | 0 | 15.88 | 0 | 14.1 | 0 | 0.00021277 | 0 |  | 0 | 0 | 0 | Кондиционирование | ⌀15.88 | 2841.06 |  | 0 | 0 |  |  | Жилье_25_KV
1288849 | ADSK_Медь дюймовая_Кондиционирование | OST_PipeCurves | ADSK_Медь дюймовая_Кондиционирование | [5 empty] | 0.33965 | 11356.6744 |  | ADSK_Медь дюймовая_Кондиционирование | 97e68f6a-4c55-48ee-bfa9-30e54e49ad60-0013aa91 | be75d566-49ea-47ad-ad7c-e322221ca34d | None |  | 921 | Кондиционирование воздуха | [6 empty] | Pipe Types | [18 empty] | OST_PipeCurves | None | 74 | [53 empty] | Медь | [52 empty] | ADSK_Медь дюймовая_Кондиционирование | [46 empty] | 0 | 2NvezgJ5L8xh_fCELEMWVn | 0.003 | [24 empty] | Undefined | [129 empty] | 5.9102 | [8 empty] | Труба медная дюймовая ø15.88x0,89 |  |  |  |  | Pipe Types | ADSK_Медь дюймовая_Кондиционирование | ADSK_Медь дюймовая_Кондиционирование | [5 empty] | ADSK_Медь дюймовая_Кондиционирование | [466 empty] | 0 | 07pqzDwibFqRrKFG$dgCZk | [58 empty] | Трубы | ИС.ТС.1 | м | [44 empty] | Труба медная дюймовая | Днар х Стенка | 2839.48 | 2849 | Х4 | ⌀10 мм | 0 | 0.81 | 2840.29 | 2840.29 | 2848.19 | 2848.19 | 2839.48 | 2849 | 2839.48 | 2849 | 2849 | 2839.48 | None |  | 0 | дюймовые медные трубопроводы для кондиционирования | Generic | Медь - Кондиционирование | 0 | 9.52 | 87140.29 | 0 | 9.52 | 0 | 7.9 | 0 | 0.00021277 | 0 | 0 | 0 | 0 | 0 | Кондиционирование | ⌀9.52 | 2844.24 | 0 | 0 | 0 | 2844.24 | 2844.24 | Жилье_25_KV
1288850 | ADSK_Медь дюймовая_Кондиционирование | OST_PipeCurves | [6 empty] | 0.33965 | 11356.6744 |  |  | 97e68f6a-4c55-48ee-bfa9-30e54e49ad60-0013aa92 | 97e68f6a-4c55-48ee-bfa9-30e54e49ad60 | None |  | 921 | Кондиционирование воздуха | [6 empty] | Pipe Types | [74 empty] | Медь | [99 empty] | 0 | 2NvezgJ5L8xh_fCELEMWVn | 0.003 | [24 empty] | Undefined | [129 empty] | 5.9102 | [8 empty] | Труба медная дюймовая ø15.88x0,89 | [588 empty] | 2839.48 | 2849 | Х4 | ⌀10 мм | 0 | 0.81 | 2840.29 | 2840.29 | 2848.19 | 2848.19 | [6 empty] | None |  | 0 | дюймовые медные трубопроводы для кондиционирования | Generic | Медь - Кондиционирование | 0 | 9.52 | 87140.29 | 0 | 9.52 | 0 | 7.9 | 0 | 0.00021277 | 0 |  | 0 | 0 | 0 | Кондиционирование | ⌀9.52 | 2844.24 |  | 0 | 0 |  |  | Жилье_25_KV
1288851 | ADSK_Медь дюймовая_Кондиционирование | OST_PipeCurves | ADSK_Медь дюймовая_Кондиционирование | [5 empty] | 0.17871 | 5975.1983 |  | ADSK_Медь дюймовая_Кондиционирование | 97e68f6a-4c55-48ee-bfa9-30e54e49ad60-0013aa93 | be75d566-49ea-47ad-ad7c-e322221ca34d | None |  | 921 | Кондиционирование воздуха | [6 empty] | Pipe Types | [18 empty] | OST_PipeCurves | None | 74 | [53 empty] | Медь | [52 empty] | ADSK_Медь дюймовая_Кондиционирование | [46 empty] | 0 | 2NvezgJ5L8xh_fCELEMWVp | 0.003 | [24 empty] | Undefined | [129 empty] | 7.16 | [8 empty] | Труба медная дюймовая ø15.88x0,89 |  |  |  |  | Pipe Types | ADSK_Медь дюймовая_Кондиционирование | ADSK_Медь дюймовая_Кондиционирование | [5 empty] | ADSK_Медь дюймовая_Кондиционирование | [466 empty] | 0 | 07pqzDwibFqRrKFG$dgCZk | [58 empty] | Трубы | ИС.ТС.1 | м | [44 empty] | Труба медная дюймовая | Днар х Стенка | 2839.48 | 2849 | Х4 | ⌀10 мм | 0 | 0.81 | 2840.29 | 2840.29 | 2848.19 | 2848.19 | 2839.48 | 2849 | 2839.48 | 2849 | 2849 | 2839.48 | None |  | 0 | дюймовые медные трубопроводы для кондиционирования | Generic | Медь - Кондиционирование | 0 | 9.52 | 87140.29 | 0 | 9.52 | 0 | 7.9 | 0 | 0.00021277 | 0 | 0 | 0 | 0 | 0 | Кондиционирование | ⌀9.52 | 2844.24 | 0 | 0 | 0 | 2844.24 | 2844.24 | Жилье_25_KV
1288852 | ADSK_Медь дюймовая_Кондиционирование | OST_PipeCurves | [6 empty] | 0.17871 | 5975.1983 |  |  | 97e68f6a-4c55-48ee-bfa9-30e54e49ad60-0013aa94 | 97e68f6a-4c55-48ee-bfa9-30e54e49ad60 | None |  | 921 | Кондиционирование воздуха | [6 empty] | Pipe Types | [74 empty] | Медь | [99 empty] | 0 | 2NvezgJ5L8xh_fCELEMWVp | 0.003 | [24 empty] | Undefined | [129 empty] | 7.16 | [8 empty] | Труба медная дюймовая ø15.88x0,89 | [588 empty] | 2839.48 | 2849 | Х4 | ⌀10 мм | 0 | 0.81 | 2840.29 | 2840.29 | 2848.19 | 2848.19 | [6 empty] | None |  | 0 | дюймовые медные трубопроводы для кондиционирования | Generic | Медь - Кондиционирование | 0 | 9.52 | 87140.29 | 0 | 9.52 | 0 | 7.9 | 0 | 0.00021277 | 0 |  | 0 | 0 | 0 | Кондиционирование | ⌀9.52 | 2844.24 |  | 0 | 0 |  |  | Жилье_25_KV
1288853 | ADSK_Медь дюймовая_Кондиционирование | OST_PipeCurves | ADSK_Медь дюймовая_Кондиционирование | [5 empty] | 0.11993 | 6011.6733 |  | ADSK_Медь дюймовая_Кондиционирование | 97e68f6a-4c55-48ee-bfa9-30e54e49ad60-0013aa95 | be75d566-49ea-47ad-ad7c-e322221ca34d | None |  | 921 | Кондиционирование воздуха | [6 empty] | Pipe Types | [18 empty] | OST_PipeCurves | None | 74 | [53 empty] | Медь | [52 empty] | ADSK_Медь дюймовая_Кондиционирование | [46 empty] | 0 | 2NvezgJ5L8xh_fCELEMWVr | 0.003 | [24 empty] | Undefined | [129 empty] | 7.16 | [8 empty] | Труба медная дюймовая ø9.52x0,81 |  |  |  |  | Pipe Types | ADSK_Медь дюймовая_Кондиционирование | ADSK_Медь дюймовая_Кондиционирование | [5 empty] | ADSK_Медь дюймовая_Кондиционирование | [466 empty] | 0 | 07pqzDwibFqRrKFG$dgCZk | [58 empty] | Трубы | ИС.ТС.1 | м | [44 empty] | Труба медная дюймовая | Днар х Стенка | 2842.65 | 2849 | Х4 | ⌀6 мм | 0 | 0.76 | 2843.41 | 2843.41 | 2848.24 | 2848.24 | 2842.65 | 2849 | 2842.65 | 2849 | 2849 | 2842.65 | None |  | 0 | дюймовые медные трубопроводы для кондиционирования | Generic | Медь - Кондиционирование | 0 | 6.35 | 87143.41 | 0 | 6.35 | 0 | 4.83 | 0 | 0.00037975 | 0 | 0 | 0 | 0 | 0 | Кондиционирование | ⌀6.35 | 2845.825 | 0 | 0 | 0 | 2845.825 | 2845.825 | Жилье_25_KV
1288854 | ADSK_Медь дюймовая_Кондиционирование | OST_PipeCurves | [6 empty] | 0.11993 | 6011.6733 |  |  | 97e68f6a-4c55-48ee-bfa9-30e54e49ad60-0013aa96 | 97e68f6a-4c55-48ee-bfa9-30e54e49ad60 | None |  | 921 | Кондиционирование воздуха | [6 empty] | Pipe Types | [74 empty] | Медь | [99 empty] | 0 | 2NvezgJ5L8xh_fCELEMWVr | 0.003 | [24 empty] | Undefined | [129 empty] | 7.16 | [8 empty] | Труба медная дюймовая ø9.52x0,81 | [588 empty] | 2842.65 | 2849 | Х4 | ⌀6 мм | 0 | 0.76 | 2843.41 | 2843.41 | 2848.24 | 2848.24 | [6 empty] | None |  | 0 | дюймовые медные трубопроводы для кондиционирования | Generic | Медь - Кондиционирование | 0 | 6.35 | 87143.41 | 0 | 6.35 | 0 | 4.83 | 0 | 0.00037975 | 0 |  | 0 | 0 | 0 | Кондиционирование | ⌀6.35 | 2845.825 |  | 0 | 0 |  |  | Жилье_25_KV
1288855 | ADSK_Медь дюймовая_Кондиционирование | OST_PipeCurves | ADSK_Медь дюймовая_Кондиционирование | [5 empty] | 0.47284 | 15809.95 |  | ADSK_Медь дюймовая_Кондиционирование | 97e68f6a-4c55-48ee-bfa9-30e54e49ad60-0013aa97 | be75d566-49ea-47ad-ad7c-e322221ca34d | None |  | 921 | Кондиционирование воздуха | [6 empty] | Pipe Types | [18 empty] | OST_PipeCurves | None | 74 | [53 empty] | Медь | [52 empty] | ADSK_Медь дюймовая_Кондиционирование | [46 empty] | 0 | 2NvezgJ5L8xh_fCELEMWVt | 0.003 | [24 empty] | Undefined | [129 empty] | 5.8299 | [8 empty] | Труба медная дюймовая ø9.52x0,81 |  |  |  |  | Pipe Types | ADSK_Медь дюймовая_Кондиционирование | ADSK_Медь дюймовая_Кондиционирование | [5 empty] | ADSK_Медь дюймовая_Кондиционирование | [466 empty] | 0 | 07pqzDwibFqRrKFG$dgCZk | [58 empty] | Трубы | ИС.ТС.1 | м | [44 empty] | Труба медная дюймовая | Днар х Стенка | 2839.48 | 2849 | Х4 | ⌀10 мм | 0 | 0.81 | 2840.29 | 2840.29 | 2848.19 | 2848.19 | 2839.48 | 2849 | 2839.48 | 2849 | 2849 | 2839.48 | None |  | 0 | дюймовые медные трубопроводы для кондиционирования | Generic | Медь - Кондиционирование | 0 | 9.52 | 87140.29 | 0 | 9.52 | 0 | 7.9 | 0 | 0.00037975 | 0 | 0 | 0 | 0 | 0 | Кондиционирование | ⌀9.52 | 2844.24 | 0 | 0 | 0 | 2844.24 | 2844.24 | Жилье_25_KV
1288856 | ADSK_Медь дюймовая_Кондиционирование | OST_PipeCurves | [6 empty] | 0.47284 | 15809.95 |  |  | 97e68f6a-4c55-48ee-bfa9-30e54e49ad60-0013aa98 | 97e68f6a-4c55-48ee-bfa9-30e54e49ad60 | None |  | 921 | Кондиционирование воздуха | [6 empty] | Pipe Types | [74 empty] | Медь | [99 empty] | 0 | 2NvezgJ5L8xh_fCELEMWVt | 0.003 | [24 empty] | Undefined | [129 empty] | 5.8299 | [8 empty] | Труба медная дюймовая ø9.52x0,81 | [588 empty] | 2839.48 | 2849 | Х4 | ⌀10 мм | 0 | 0.81 | 2840.29 | 2840.29 | 2848.19 | 2848.19 | [6 empty] | None |  | 0 | дюймовые медные трубопроводы для кондиционирования | Generic | Медь - Кондиционирование | 0 | 9.52 | 87140.29 | 0 | 9.52 | 0 | 7.9 | 0 | 0.00037975 | 0 |  | 0 | 0 | 0 | Кондиционирование | ⌀9.52 | 2844.24 |  | 0 | 0 |  |  | Жилье_25_KV
1288857 | ADSK_Медь дюймовая_Кондиционирование | OST_PipeCurves | ADSK_Медь дюймовая_Кондиционирование | [5 empty] | 0.38849 | 12989.46 |  | ADSK_Медь дюймовая_Кондиционирование | 97e68f6a-4c55-48ee-bfa9-30e54e49ad60-0013aa99 | be75d566-49ea-47ad-ad7c-e322221ca34d | None |  | 921 | Кондиционирование воздуха | [6 empty] | Pipe Types | [18 empty] | OST_PipeCurves | None | 74 | [53 empty] | Медь | [52 empty] | ADSK_Медь дюймовая_Кондиционирование | [46 empty] | 0 | 2NvezgJ5L8xh_fCELEMWVv | 0.003 | [24 empty] | Undefined | [129 empty] | 5.7564 | [8 empty] | Труба медная дюймовая ø9.52x0,81 |  |  |  |  | Pipe Types | ADSK_Медь дюймовая_Кондиционирование | ADSK_Медь дюймовая_Кондиционирование | [5 empty] | ADSK_Медь дюймовая_Кондиционирование | [466 empty] | 0 | 07pqzDwibFqRrKFG$dgCZk | [58 empty] | Трубы | ИС.ТС.1 | м | [44 empty] | Труба медная дюймовая | Днар х Стенка | 2839.48 | 2849 | Х4 | ⌀10 мм | 0 | 0.81 | 2840.29 | 2840.29 | 2848.19 | 2848.19 | 2839.48 | 2849 | 2839.48 | 2849 | 2849 | 2839.48 | None |  | 0 | дюймовые медные трубопроводы для кондиционирования | Generic | Медь - Кондиционирование | 0 | 9.52 | 87140.29 | 0 | 9.52 | 0 | 7.9 | 0 | 0.00037975 | 0 | 0 | 0 | 0 | 0 | Кондиционирование | ⌀9.52 | 2844.24 | 0 | 0 | 0 | 2844.24 | 2844.24 | Жилье_25_KV
1288858 | ADSK_Медь дюймовая_Кондиционирование | OST_PipeCurves | [6 empty] | 0.38849 | 12989.46 |  |  | 97e68f6a-4c55-48ee-bfa9-30e54e49ad60-0013aa9a | 97e68f6a-4c55-48ee-bfa9-30e54e49ad60 | None |  | 921 | Кондиционирование воздуха | [6 empty] | Pipe Types | [74 empty] | Медь | [99 empty] | 0 | 2NvezgJ5L8xh_fCELEMWVv | 0.003 | [24 empty] | Undefined | [129 empty] | 5.7564 | [8 empty] | Труба медная дюймовая ø9.52x0,81 | [588 empty] | 2839.48 | 2849 | Х4 | ⌀10 мм | 0 | 0.81 | 2840.29 | 2840.29 | 2848.19 | 2848.19 | [6 empty] | None |  | 0 | дюймовые медные трубопроводы для кондиционирования | Generic | Медь - Кондиционирование | 0 | 9.52 | 87140.29 | 0 | 9.52 | 0 | 7.9 | 0 | 0.00037975 | 0 |  | 0 | 0 | 0 | Кондиционирование | ⌀9.52 | 2844.24 |  | 0 | 0 |  |  | Жилье_25_KV
1288859 | ADSK_Медь дюймовая_Кондиционирование | OST_PipeCurves | ADSK_Медь дюймовая_Кондиционирование | [5 empty] | 0.22728 | 11393.1494 |  | ADSK_Медь дюймовая_Кондиционирование | 97e68f6a-4c55-48ee-bfa9-30e54e49ad60-0013aa9b | be75d566-49ea-47ad-ad7c-e322221ca34d | None |  | 921 | Кондиционирование воздуха | [6 empty] | Pipe Types | [18 empty] | OST_PipeCurves | None | 74 | [53 empty] | Медь | [52 empty] | ADSK_Медь дюймовая_Кондиционирование | [46 empty] | 0 | 2NvezgJ5L8xh_fCELEMWVx | 0.003 | [24 empty] | Undefined | [129 empty] | 5.9034 | [8 empty] | Труба медная дюймовая ø9.52x0,81 |  |  |  |  | Pipe Types | ADSK_Медь дюймовая_Кондиционирование | ADSK_Медь дюймовая_Кондиционирование | [5 empty] | ADSK_Медь дюймовая_Кондиционирование | [466 empty] | 0 | 07pqzDwibFqRrKFG$dgCZk | [58 empty] | Трубы | ИС.ТС.1 | м | [44 empty] | Труба медная дюймовая | Днар х Стенка | 2842.65 | 2849 | Х4 | ⌀6 мм | 0 | 0.76 | 2843.41 | 2843.41 | 2848.24 | 2848.24 | 2842.65 | 2849 | 2842.65 | 2849 | 2849 | 2842.65 | None |  | 0 | дюймовые медные трубопроводы для кондиционирования | Generic | Медь - Кондиционирование | 0 | 6.35 | 87143.41 | 0 | 6.35 | 0 | 4.83 | 0 | 0.00037975 | 0 | 0 | 0 | 0 | 0 | Кондиционирование | ⌀6.35 | 2845.825 | 0 | 0 | 0 | 2845.825 | 2845.825 | Жилье_25_KV
1288860 | ADSK_Медь дюймовая_Кондиционирование | OST_PipeCurves | [6 empty] | 0.22728 | 11393.1494 |  |  | 97e68f6a-4c55-48ee-bfa9-30e54e49ad60-0013aa9c | 97e68f6a-4c55-48ee-bfa9-30e54e49ad60 | None |  | 921 | Кондиционирование воздуха | [6 empty] | Pipe Types | [74 empty] | Медь | [99 empty] | 0 | 2NvezgJ5L8xh_fCELEMWVx | 0.003 | [24 empty] | Undefined | [129 empty] | 5.9034 | [8 empty] | Труба медная дюймовая ø9.52x0,81 | [588 empty] | 2842.65 | 2849 | Х4 | ⌀6 мм | 0 | 0.76 | 2843.41 | 2843.41 | 2848.24 | 2848.24 | [6 empty] | None |  | 0 | дюймовые медные трубопроводы для кондиционирования | Generic | Медь - Кондиционирование | 0 | 6.35 | 87143.41 | 0 | 6.35 | 0 | 4.83 | 0 | 0.00037975 | 0 |  | 0 | 0 | 0 | Кондиционирование | ⌀6.35 | 2845.825 |  | 0 | 0 |  |  | Жилье_25_KV
1288861 | ADSK_Медь дюймовая_Кондиционирование | OST_PipeCurves | ADSK_Медь дюймовая_Кондиционирование | [5 empty] | 0.060011 | 2006.5167 |  | ADSK_Медь дюймовая_Кондиционирование | 97e68f6a-4c55-48ee-bfa9-30e54e49ad60-0013aa9d | be75d566-49ea-47ad-ad7c-e322221ca34d | None |  | 921 | Кондиционирование воздуха | [6 empty] | Pipe Types | [18 empty] | OST_PipeCurves | None | 74 | [53 empty] | Медь | [52 empty] | ADSK_Медь дюймовая_Кондиционирование | [46 empty] | 0 | 2NvezgJ5L8xh_fCELEMWVz | 0.003 | [24 empty] | Undefined | [129 empty] | 5.6669 | [8 empty] | Труба медная дюймовая ø15.88x0,89 |  |  |  |  | Pipe Types | ADSK_Медь дюймовая_Кондиционирование | ADSK_Медь дюймовая_Кондиционирование | [5 empty] | ADSK_Медь дюймовая_Кондиционирование | [466 empty] | 0 | 07pqzDwibFqRrKFG$dgCZk | [58 empty] | Трубы | ИС.ТС.1 | м | [44 empty] | Труба медная дюймовая | Днар х Стенка | 2839.48 | 2849 | Х4 | ⌀10 мм | 0 | 0.81 | 2840.29 | 2840.29 | 2848.19 | 2848.19 | 2839.48 | 2849 | 2839.48 | 2849 | 2849 | 2839.48 | None |  | 0 | дюймовые медные трубопроводы для кондиционирования | Generic | Медь - Кондиционирование | 0 | 9.52 | 87140.29 | 0 | 9.52 | 0 | 7.9 | 0 | 0.00021277 | 0 | 0 | 0 | 0 | 0 | Кондиционирование | ⌀9.52 | 2844.24 | 0 | 0 | 0 | 2844.24 | 2844.24 | Жилье_25_KV
1288862 | ADSK_Медь дюймовая_Кондиционирование | OST_PipeCurves | [6 empty] | 0.060011 | 2006.5167 |  |  | 97e68f6a-4c55-48ee-bfa9-30e54e49ad60-0013aa9e | 97e68f6a-4c55-48ee-bfa9-30e54e49ad60 | None |  | 921 | Кондиционирование воздуха | [6 empty] | Pipe Types | [74 empty] | Медь | [99 empty] | 0 | 2NvezgJ5L8xh_fCELEMWVz | 0.003 | [24 empty] | Undefined | [129 empty] | 5.6669 | [8 empty] | Труба медная дюймовая ø15.88x0,89 | [588 empty] | 2839.48 | 2849 | Х4 | ⌀10 мм | 0 | 0.81 | 2840.29 | 2840.29 | 2848.19 | 2848.19 | [6 empty] | None |  | 0 | дюймовые медные трубопроводы для кондиционирования | Generic | Медь - Кондиционирование | 0 | 9.52 | 87140.29 | 0 | 9.52 | 0 | 7.9 | 0 | 0.00021277 | 0 |  | 0 | 0 | 0 | Кондиционирование | ⌀9.52 | 2844.24 |  | 0 | 0 |  |  | Жилье_25_KV
1288863 | ADSK_Медь дюймовая_Кондиционирование | OST_PipeCurves | ADSK_Медь дюймовая_Кондиционирование | [5 empty] | 0.039916 | 2000.8667 |  | ADSK_Медь дюймовая_Кондиционирование | 97e68f6a-4c55-48ee-bfa9-30e54e49ad60-0013aa9f | be75d566-49ea-47ad-ad7c-e322221ca34d | None |  | 921 | Кондиционирование воздуха | [6 empty] | Pipe Types | [18 empty] | OST_PipeCurves | None | 74 | [53 empty] | Медь | [52 empty] | ADSK_Медь дюймовая_Кондиционирование | [46 empty] | 0 | 2NvezgJ5L8xh_fCELEMWV$ | 0.003 | [24 empty] | Undefined | [129 empty] | 5.7055 | [8 empty] | Труба медная дюймовая ø9.52x0,81 |  |  |  |  | Pipe Types | ADSK_Медь дюймовая_Кондиционирование | ADSK_Медь дюймовая_Кондиционирование | [5 empty] | ADSK_Медь дюймовая_Кондиционирование | [466 empty] | 0 | 07pqzDwibFqRrKFG$dgCZk | [58 empty] | Трубы | ИС.ТС.1 | м | [44 empty] | Труба медная дюймовая | Днар х Стенка | 2842.65 | 2849 | Х4 | ⌀6 мм | 0 | 0.76 | 2843.41 | 2843.41 | 2848.24 | 2848.24 | 2842.65 | 2849 | 2842.65 | 2849 | 2849 | 2842.65 | None |  | 0 | дюймовые медные трубопроводы для кондиционирования | Generic | Медь - Кондиционирование | 0 | 6.35 | 87143.41 | 0 | 6.35 | 0 | 4.83 | 0 | 0.00037975 | 0 | 0 | 0 | 0 | 0 | Кондиционирование | ⌀6.35 | 2845.825 | 0 | 0 | 0 | 2845.825 | 2845.825 | Жилье_25_KV
1288864 | ADSK_Медь дюймовая_Кондиционирование | OST_PipeCurves | [6 empty] | 0.039916 | 2000.8667 |  |  | 97e68f6a-4c55-48ee-bfa9-30e54e49ad60-0013aaa0 | 97e68f6a-4c55-48ee-bfa9-30e54e49ad60 | None |  | 921 | Кондиционирование воздуха | [6 empty] | Pipe Types | [74 empty] | Медь | [99 empty] | 0 | 2NvezgJ5L8xh_fCELEMWV$ | 0.003 | [24 empty] | Undefined | [129 empty] | 5.7055 | [8 empty] | Труба медная дюймовая ø9.52x0,81 | [588 empty] | 2842.65 | 2849 | Х4 | ⌀6 мм | 0 | 0.76 | 2843.41 | 2843.41 | 2848.24 | 2848.24 | [6 empty] | None |  | 0 | дюймовые медные трубопроводы для кондиционирования | Generic | Медь - Кондиционирование | 0 | 6.35 | 87143.41 | 0 | 6.35 | 0 | 4.83 | 0 | 0.00037975 | 0 |  | 0 | 0 | 0 | Кондиционирование | ⌀6.35 | 2845.825 |  | 0 | 0 |  |  | Жилье_25_KV
1288865 | ADSK_Медь дюймовая_Кондиционирование | OST_PipeCurves | ADSK_Медь дюймовая_Кондиционирование | [5 empty] | 0.24865 | 8313.8396 |  | ADSK_Медь дюймовая_Кондиционирование | 97e68f6a-4c55-48ee-bfa9-30e54e49ad60-0013aaa1 | be75d566-49ea-47ad-ad7c-e322221ca34d | None |  | 921 | Кондиционирование воздуха | [6 empty] | Pipe Types | [18 empty] | OST_PipeCurves | None | 74 | [53 empty] | Медь | [52 empty] | ADSK_Медь дюймовая_Кондиционирование | [46 empty] | 0 | 2NvezgJ5L8xh_fCELEMWV1 | 0.003 | [24 empty] | Undefined | [129 empty] | 5.6669 | [8 empty] | Труба медная дюймовая ø15.88x0,89 |  |  |  |  | Pipe Types | ADSK_Медь дюймовая_Кондиционирование | ADSK_Медь дюймовая_Кондиционирование | [5 empty] | ADSK_Медь дюймовая_Кондиционирование | [466 empty] | 0 | 07pqzDwibFqRrKFG$dgCZk | [58 empty] | Трубы | ИС.ТС.1 | м | [44 empty] | Труба медная дюймовая | Днар х Стенка | 2839.48 | 2849 | Х4 | ⌀10 мм | 0 | 0.81 | 2840.29 | 2840.29 | 2848.19 | 2848.19 | 2839.48 | 2849 | 2839.48 | 2849 | 2849 | 2839.48 | None |  | 0 | дюймовые медные трубопроводы для кондиционирования | Generic | Медь - Кондиционирование | 0 | 9.52 | 87140.29 | 0 | 9.52 | 0 | 7.9 | 0 | 0.00021277 | 0 | 0 | 0 | 0 | 0 | Кондиционирование | ⌀9.52 | 2844.24 | 0 | 0 | 0 | 2844.24 | 2844.24 | Жилье_25_KV
1288866 | ADSK_Медь дюймовая_Кондиционирование | OST_PipeCurves | [6 empty] | 0.24865 | 8313.8396 |  |  | 97e68f6a-4c55-48ee-bfa9-30e54e49ad60-0013aaa2 | 97e68f6a-4c55-48ee-bfa9-30e54e49ad60 | None |  | 921 | Кондиционирование воздуха | [6 empty] | Pipe Types | [74 empty] | Медь | [99 empty] | 0 | 2NvezgJ5L8xh_fCELEMWV1 | 0.003 | [24 empty] | Undefined | [129 empty] | 5.6669 | [8 empty] | Труба медная дюймовая ø15.88x0,89 | [588 empty] | 2839.48 | 2849 | Х4 | ⌀10 мм | 0 | 0.81 | 2840.29 | 2840.29 | 2848.19 | 2848.19 | [6 empty] | None |  | 0 | дюймовые медные трубопроводы для кондиционирования | Generic | Медь - Кондиционирование | 0 | 9.52 | 87140.29 | 0 | 9.52 | 0 | 7.9 | 0 | 0.00021277 | 0 |  | 0 | 0 | 0 | Кондиционирование | ⌀9.52 | 2844.24 |  | 0 | 0 |  |  | Жилье_25_KV
1288867 | ADSK_Медь дюймовая_Кондиционирование | OST_PipeCurves | ADSK_Медь дюймовая_Кондиционирование | [5 empty] | 0.16574 | 8308.1896 |  | ADSK_Медь дюймовая_Кондиционирование | 97e68f6a-4c55-48ee-bfa9-30e54e49ad60-0013aaa3 | be75d566-49ea-47ad-ad7c-e322221ca34d | None |  | 921 | Кондиционирование воздуха | [6 empty] | Pipe Types | [18 empty] | OST_PipeCurves | None | 74 | [53 empty] | Медь | [52 empty] | ADSK_Медь дюймовая_Кондиционирование | [46 empty] | 0 | 2NvezgJ5L8xh_fCELEMWV3 | 0.003 | [24 empty] | Undefined | [129 empty] | 5.7055 | [8 empty] | Труба медная дюймовая ø9.52x0,81 |  |  |  |  | Pipe Types | ADSK_Медь дюймовая_Кондиционирование | ADSK_Медь дюймовая_Кондиционирование | [5 empty] | ADSK_Медь дюймовая_Кондиционирование | [466 empty] | 0 | 07pqzDwibFqRrKFG$dgCZk | [58 empty] | Трубы | ИС.ТС.1 | м | [44 empty] | Труба медная дюймовая | Днар х Стенка | 2842.65 | 2849 | Х4 | ⌀6 мм | 0 | 0.76 | 2843.41 | 2843.41 | 2848.24 | 2848.24 | 2842.65 | 2849 | 2842.65 | 2849 | 2849 | 2842.65 | None |  | 0 | дюймовые медные трубопроводы для кондиционирования | Generic | Медь - Кондиционирование | 0 | 6.35 | 87143.41 | 0 | 6.35 | 0 | 4.83 | 0 | 0.00037975 | 0 | 0 | 0 | 0 | 0 | Кондиционирование | ⌀6.35 | 2845.825 | 0 | 0 | 0 | 2845.825 | 2845.825 | Жилье_25_KV
1288868 | ADSK_Медь дюймовая_Кондиционирование | OST_PipeCurves | [6 empty] | 0.16574 | 8308.1896 |  |  | 97e68f6a-4c55-48ee-bfa9-30e54e49ad60-0013aaa4 | 97e68f6a-4c55-48ee-bfa9-30e54e49ad60 | None |  | 921 | Кондиционирование воздуха | [6 empty] | Pipe Types | [74 empty] | Медь | [99 empty] | 0 | 2NvezgJ5L8xh_fCELEMWV3 | 0.003 | [24 empty] | Undefined | [129 empty] | 5.7055 | [8 empty] | Труба медная дюймовая ø9.52x0,81 | [588 empty] | 2842.65 | 2849 | Х4 | ⌀6 мм | 0 | 0.76 | 2843.41 | 2843.41 | 2848.24 | 2848.24 | [6 empty] | None |  | 0 | дюймовые медные трубопроводы для кондиционирования | Generic | Медь - Кондиционирование | 0 | 6.35 | 87143.41 | 0 | 6.35 | 0 | 4.83 | 0 | 0.00037975 | 0 |  | 0 | 0 | 0 | Кондиционирование | ⌀6.35 | 2845.825 |  | 0 | 0 |  |  | Жилье_25_KV
1288869 | ADSK_Медь дюймовая_Кондиционирование | OST_PipeCurves | ADSK_Медь дюймовая_Кондиционирование | [5 empty] | 0.54667 | 10957.8 |  | ADSK_Медь дюймовая_Кондиционирование | 97e68f6a-4c55-48ee-bfa9-30e54e49ad60-0013aaa5 | be75d566-49ea-47ad-ad7c-e322221ca34d | None |  | 921 | Кондиционирование воздуха | [6 empty] | Pipe Types | [18 empty] | OST_PipeCurves | None | 74 | [53 empty] | Медь | [52 empty] | ADSK_Медь дюймовая_Кондиционирование | [46 empty] | 0 | 2NvezgJ5L8xh_fCELEMWV5 | 0.003 | [24 empty] | Undefined | [129 empty] | 5.6669 | [8 empty] | Труба медная дюймовая ø15.88x0,89 |  |  |  |  | Pipe Types | ADSK_Медь дюймовая_Кондиционирование | ADSK_Медь дюймовая_Кондиционирование | [5 empty] | ADSK_Медь дюймовая_Кондиционирование | [466 empty] | 0 | 07pqzDwibFqRrKFG$dgCZk | [58 empty] | Трубы | ИС.ТС.1 | м | [44 empty] | Труба медная дюймовая | Днар х Стенка | 2833.12 | 2849 | Х4 | ⌀16 мм | 0 | 0.89 | 2834.01 | 2834.01 | 2848.11 | 2848.11 | 2833.12 | 2849 | 2833.12 | 2849 | 2849 | 2833.12 | None |  | 0 | дюймовые медные трубопроводы для кондиционирования | Generic | Медь - Кондиционирование | 0 | 15.88 | 87134.01 | 0 | 15.88 | 0 | 14.1 | 0 | 0.00021277 | 0 | 0 | 0 | 0 | 0 | Кондиционирование | ⌀15.88 | 2841.06 | 0 | 0 | 0 | 2841.06 | 2841.06 | Жилье_25_KV
1288870 | ADSK_Медь дюймовая_Кондиционирование | OST_PipeCurves | [6 empty] | 0.54667 | 10957.8 |  |  | 97e68f6a-4c55-48ee-bfa9-30e54e49ad60-0013aaa6 | 97e68f6a-4c55-48ee-bfa9-30e54e49ad60 | None |  | 921 | Кондиционирование воздуха | [6 empty] | Pipe Types | [74 empty] | Медь | [99 empty] | 0 | 2NvezgJ5L8xh_fCELEMWV5 | 0.003 | [24 empty] | Undefined | [129 empty] | 5.6669 | [8 empty] | Труба медная дюймовая ø15.88x0,89 | [588 empty] | 2833.12 | 2849 | Х4 | ⌀16 мм | 0 | 0.89 | 2834.01 | 2834.01 | 2848.11 | 2848.11 | [6 empty] | None |  | 0 | дюймовые медные трубопроводы для кондиционирования | Generic | Медь - Кондиционирование | 0 | 15.88 | 87134.01 | 0 | 15.88 | 0 | 14.1 | 0 | 0.00021277 | 0 |  | 0 | 0 | 0 | Кондиционирование | ⌀15.88 | 2841.06 |  | 0 | 0 |  |  | Жилье_25_KV
1288871 | ADSK_Медь дюймовая_Кондиционирование | OST_PipeCurves | ADSK_Медь дюймовая_Кондиционирование | [5 empty] | 0.32875 | 10992.2 |  | ADSK_Медь дюймовая_Кондиционирование | 97e68f6a-4c55-48ee-bfa9-30e54e49ad60-0013aaa7 | be75d566-49ea-47ad-ad7c-e322221ca34d | None |  | 921 | Кондиционирование воздуха | [6 empty] | Pipe Types | [18 empty] | OST_PipeCurves | None | 74 | [53 empty] | Медь | [52 empty] | ADSK_Медь дюймовая_Кондиционирование | [46 empty] | 0 | 2NvezgJ5L8xh_fCELEMWV7 | 0.003 | [24 empty] | Undefined | [129 empty] | 5.7055 | [8 empty] | Труба медная дюймовая ø9.52x0,81 |  |  |  |  | Pipe Types | ADSK_Медь дюймовая_Кондиционирование | ADSK_Медь дюймовая_Кондиционирование | [5 empty] | ADSK_Медь дюймовая_Кондиционирование | [466 empty] | 0 | 07pqzDwibFqRrKFG$dgCZk | [58 empty] | Трубы | ИС.ТС.1 | м | [44 empty] | Труба медная дюймовая | Днар х Стенка | 2839.48 | 2849 | Х4 | ⌀10 мм | 0 | 0.81 | 2840.29 | 2840.29 | 2848.19 | 2848.19 | 2839.48 | 2849 | 2839.48 | 2849 | 2849 | 2839.48 | None |  | 0 | дюймовые медные трубопроводы для кондиционирования | Generic | Медь - Кондиционирование | 1.5762e-12 | 9.52 | 87140.29 | 0 | 9.52 | 0 | 7.9 | 0 | 0.00037975 | 0 | 0 | 0 | 0 | 0 | Кондиционирование | ⌀9.52 | 2844.24 | 0 | 0 | 0 | 2844.24 | 2844.24 | Жилье_25_KV
1288872 | ADSK_Медь дюймовая_Кондиционирование | OST_PipeCurves | [6 empty] | 0.32875 | 10992.2 |  |  | 97e68f6a-4c55-48ee-bfa9-30e54e49ad60-0013aaa8 | 97e68f6a-4c55-48ee-bfa9-30e54e49ad60 | None |  | 921 | Кондиционирование воздуха | [6 empty] | Pipe Types | [74 empty] | Медь | [99 empty] | 0 | 2NvezgJ5L8xh_fCELEMWV7 | 0.003 | [24 empty] | Undefined | [129 empty] | 5.7055 | [8 empty] | Труба медная дюймовая ø9.52x0,81 | [588 empty] | 2839.48 | 2849 | Х4 | ⌀10 мм | 0 | 0.81 | 2840.29 | 2840.29 | 2848.19 | 2848.19 | [6 empty] | None |  | 0 | дюймовые медные трубопроводы для кондиционирования | Generic | Медь - Кондиционирование | 1.5762e-12 | 9.52 | 87140.29 | 0 | 9.52 | 0 | 7.9 | 0 | 0.00037975 | 0 |  | 0 | 0 | 0 | Кондиционирование | ⌀9.52 | 2844.24 |  | 0 | 0 |  |  | Жилье_25_KV
1288873 | ADSK_Медь дюймовая_Кондиционирование | OST_PipeCurves | ADSK_Медь дюймовая_Кондиционирование | [5 empty] | 0.28479 | 5708.54 |  | ADSK_Медь дюймовая_Кондиционирование | 97e68f6a-4c55-48ee-bfa9-30e54e49ad60-0013aaa9 | be75d566-49ea-47ad-ad7c-e322221ca34d | None |  | 921 | Кондиционирование воздуха | [6 empty] | Pipe Types | [18 empty] | OST_PipeCurves | None | 74 | [53 empty] | Медь | [52 empty] | ADSK_Медь дюймовая_Кондиционирование | [46 empty] | 0 | 2NvezgJ5L8xh_fCELEMWV9 | 0.003 | [24 empty] | Undefined | [129 empty] | 5.6669 | [8 empty] | Труба медная дюймовая ø15.88x0,89 |  |  |  |  | Pipe Types | ADSK_Медь дюймовая_Кондиционирование | ADSK_Медь дюймовая_Кондиционирование | [5 empty] | ADSK_Медь дюймовая_Кондиционирование | [466 empty] | 0 | 07pqzDwibFqRrKFG$dgCZk | [58 empty] | Трубы | ИС.ТС.1 | м | [44 empty] | Труба медная дюймовая | Днар х Стенка | 2833.12 | 2849 | Х4 | ⌀16 мм | 0 | 0.89 | 2834.01 | 2834.01 | 2848.11 | 2848.11 | 2833.12 | 2849 | 2833.12 | 2849 | 2849 | 2833.12 | None |  | 0 | дюймовые медные трубопроводы для кондиционирования | Generic | Медь - Кондиционирование | 0 | 15.88 | 87134.01 | 0 | 15.88 | 0 | 14.1 | 0 | 0.00021277 | 0 | 0 | 0 | 0 | 0 | Кондиционирование | ⌀15.88 | 2841.06 | 0 | 0 | 0 | 2841.06 | 2841.06 | Жилье_25_KV
1288874 | ADSK_Медь дюймовая_Кондиционирование | OST_PipeCurves | [6 empty] | 0.28479 | 5708.54 |  |  | 97e68f6a-4c55-48ee-bfa9-30e54e49ad60-0013aaaa | 97e68f6a-4c55-48ee-bfa9-30e54e49ad60 | None |  | 921 | Кондиционирование воздуха | [6 empty] | Pipe Types | [74 empty] | Медь | [99 empty] | 0 | 2NvezgJ5L8xh_fCELEMWV9 | 0.003 | [24 empty] | Undefined | [129 empty] | 5.6669 | [8 empty] | Труба медная дюймовая ø15.88x0,89 | [588 empty] | 2833.12 | 2849 | Х4 | ⌀16 мм | 0 | 0.89 | 2834.01 | 2834.01 | 2848.11 | 2848.11 | [6 empty] | None |  | 0 | дюймовые медные трубопроводы для кондиционирования | Generic | Медь - Кондиционирование | 0 | 15.88 | 87134.01 | 0 | 15.88 | 0 | 14.1 | 0 | 0.00021277 | 0 |  | 0 | 0 | 0 | Кондиционирование | ⌀15.88 | 2841.06 |  | 0 | 0 |  |  | Жилье_25_KV
1288875 | ADSK_Медь дюймовая_Кондиционирование | OST_PipeCurves | ADSK_Медь дюймовая_Кондиционирование | [5 empty] | 0.17345 | 5799.34 |  | ADSK_Медь дюймовая_Кондиционирование | 97e68f6a-4c55-48ee-bfa9-30e54e49ad60-0013aaab | be75d566-49ea-47ad-ad7c-e322221ca34d | None |  | 921 | Кондиционирование воздуха | [6 empty] | Pipe Types | [18 empty] | OST_PipeCurves | None | 74 | [53 empty] | Медь | [52 empty] | ADSK_Медь дюймовая_Кондиционирование | [46 empty] | 0 | 2NvezgJ5L8xh_fCELEMWVB | 0.003 | [24 empty] | Undefined | [129 empty] | 5.7055 | [8 empty] | Труба медная дюймовая ø9.52x0,81 |  |  |  |  | Pipe Types | ADSK_Медь дюймовая_Кондиционирование | ADSK_Медь дюймовая_Кондиционирование | [5 empty] | ADSK_Медь дюймовая_Кондиционирование | [466 empty] | 0 | 07pqzDwibFqRrKFG$dgCZk | [58 empty] | Трубы | ИС.ТС.1 | м | [44 empty] | Труба медная дюймовая | Днар х Стенка | 2839.48 | 2849 | Х4 | ⌀10 мм | 0 | 0.81 | 2840.29 | 2840.29 | 2848.19 | 2848.19 | 2839.48 | 2849 | 2839.48 | 2849 | 2849 | 2839.48 | None |  | 0 | дюймовые медные трубопроводы для кондиционирования | Generic | Медь - Кондиционирование | 0 | 9.52 | 87140.29 | 0 | 9.52 | 0 | 7.9 | 0 | 0.00037975 | 0 | 0 | 0 | 0 | 0 | Кондиционирование | ⌀9.52 | 2844.24 | 0 | 0 | 0 | 2844.24 | 2844.24 | Жилье_25_KV
1288876 | ADSK_Медь дюймовая_Кондиционирование | OST_PipeCurves | [6 empty] | 0.17345 | 5799.34 |  |  | 97e68f6a-4c55-48ee-bfa9-30e54e49ad60-0013aaac | 97e68f6a-4c55-48ee-bfa9-30e54e49ad60 | None |  | 921 | Кондиционирование воздуха | [6 empty] | Pipe Types | [74 empty] | Медь | [99 empty] | 0 | 2NvezgJ5L8xh_fCELEMWVB | 0.003 | [24 empty] | Undefined | [129 empty] | 5.7055 | [8 empty] | Труба медная дюймовая ø9.52x0,81 | [588 empty] | 2839.48 | 2849 | Х4 | ⌀10 мм | 0 | 0.81 | 2840.29 | 2840.29 | 2848.19 | 2848.19 | [6 empty] | None |  | 0 | дюймовые медные трубопроводы для кондиционирования | Generic | Медь - Кондиционирование | 0 | 9.52 | 87140.29 | 0 | 9.52 | 0 | 7.9 | 0 | 0.00037975 | 0 |  | 0 | 0 | 0 | Кондиционирование | ⌀9.52 | 2844.24 |  | 0 | 0 |  |  | Жилье_25_KV
1288877 | ADSK_Медь дюймовая_Кондиционирование | OST_PipeCurves | ADSK_Медь дюймовая_Кондиционирование | [5 empty] | 0.063872 | 1280.3 |  | ADSK_Медь дюймовая_Кондиционирование | 97e68f6a-4c55-48ee-bfa9-30e54e49ad60-0013aaad | be75d566-49ea-47ad-ad7c-e322221ca34d | None |  | 921 | Кондиционирование воздуха | [6 empty] | Pipe Types | [18 empty] | OST_PipeCurves | None | 74 | [53 empty] | Медь | [52 empty] | ADSK_Медь дюймовая_Кондиционирование | [46 empty] | 0 | 2NvezgJ5L8xh_fCELEMWVD | 0.003 | [24 empty] | Undefined | [129 empty] | 5.6669 | [8 empty] | Труба медная дюймовая ø15.88x0,89 |  |  |  |  | Pipe Types | ADSK_Медь дюймовая_Кондиционирование | ADSK_Медь дюймовая_Кондиционирование | [5 empty] | ADSK_Медь дюймовая_Кондиционирование | [466 empty] | 0 | 07pqzDwibFqRrKFG$dgCZk | [58 empty] | Трубы | ИС.ТС.1 | м | [44 empty] | Труба медная дюймовая | Днар х Стенка | 2833.12 | 2849 | Х4 | ⌀16 мм | 0 | 0.89 | 2834.01 | 2834.01 | 2848.11 | 2848.11 | 2833.12 | 2849 | 2833.12 | 2849 | 2849 | 2833.12 | None |  | 0 | дюймовые медные трубопроводы для кондиционирования | Generic | Медь - Кондиционирование | 0 | 15.88 | 87134.01 | 0 | 15.88 | 0 | 14.1 | 0 | 0.00021277 | 0 | 0 | 0 | 0 | 0 | Кондиционирование | ⌀15.88 | 2841.06 | 0 | 0 | 0 | 2841.06 | 2841.06 | Жилье_25_KV
1288878 | ADSK_Медь дюймовая_Кондиционирование | OST_PipeCurves | [6 empty] | 0.063872 | 1280.3 |  |  | 97e68f6a-4c55-48ee-bfa9-30e54e49ad60-0013aaae | 97e68f6a-4c55-48ee-bfa9-30e54e49ad60 | None |  | 921 | Кондиционирование воздуха | [6 empty] | Pipe Types | [74 empty] | Медь | [99 empty] | 0 | 2NvezgJ5L8xh_fCELEMWVD | 0.003 | [24 empty] | Undefined | [129 empty] | 5.6669 | [8 empty] | Труба медная дюймовая ø15.88x0,89 | [588 empty] | 2833.12 | 2849 | Х4 | ⌀16 мм | 0 | 0.89 | 2834.01 | 2834.01 | 2848.11 | 2848.11 | [6 empty] | None |  | 0 | дюймовые медные трубопроводы для кондиционирования | Generic | Медь - Кондиционирование | 0 | 15.88 | 87134.01 | 0 | 15.88 | 0 | 14.1 | 0 | 0.00021277 | 0 |  | 0 | 0 | 0 | Кондиционирование | ⌀15.88 | 2841.06 |  | 0 | 0 |  |  | Жилье_25_KV
1288879 | ADSK_Медь дюймовая_Кондиционирование | OST_PipeCurves | ADSK_Медь дюймовая_Кондиционирование | [5 empty] | 0.039335 | 1315.2 |  | ADSK_Медь дюймовая_Кондиционирование | 97e68f6a-4c55-48ee-bfa9-30e54e49ad60-0013aaaf | be75d566-49ea-47ad-ad7c-e322221ca34d | None |  | 921 | Кондиционирование воздуха | [6 empty] | Pipe Types | [18 empty] | OST_PipeCurves | None | 74 | [53 empty] | Медь | [52 empty] | ADSK_Медь дюймовая_Кондиционирование | [46 empty] | 0 | 2NvezgJ5L8xh_fCELEMWVF | 0.003 | [24 empty] | Undefined | [129 empty] | 5.7055 | [8 empty] | Труба медная дюймовая ø9.52x0,81 |  |  |  |  | Pipe Types | ADSK_Медь дюймовая_Кондиционирование | ADSK_Медь дюймовая_Кондиционирование | [5 empty] | ADSK_Медь дюймовая_Кондиционирование | [466 empty] | 0 | 07pqzDwibFqRrKFG$dgCZk | [58 empty] | Трубы | ИС.ТС.1 | м | [44 empty] | Труба медная дюймовая | Днар х Стенка | 2839.48 | 2849 | Х4 | ⌀10 мм | 0 | 0.81 | 2840.29 | 2840.29 | 2848.19 | 2848.19 | 2839.48 | 2849 | 2839.48 | 2849 | 2849 | 2839.48 | None |  | 0 | дюймовые медные трубопроводы для кондиционирования | Generic | Медь - Кондиционирование | 0 | 9.52 | 87140.29 | 0 | 9.52 | 0 | 7.9 | 0 | 0.00037975 | 0 | 0 | 0 | 0 | 0 | Кондиционирование | ⌀9.52 | 2844.24 | 0 | 0 | 0 | 2844.24 | 2844.24 | Жилье_25_KV
1288880 | ADSK_Медь дюймовая_Кондиционирование | OST_PipeCurves | [6 empty] | 0.039335 | 1315.2 |  |  | 97e68f6a-4c55-48ee-bfa9-30e54e49ad60-0013aab0 | 97e68f6a-4c55-48ee-bfa9-30e54e49ad60 | None |  | 921 | Кондиционирование воздуха | [6 empty] | Pipe Types | [74 empty] | Медь | [99 empty] | 0 | 2NvezgJ5L8xh_fCELEMWVF | 0.003 | [24 empty] | Undefined | [129 empty] | 5.7055 | [8 empty] | Труба медная дюймовая ø9.52x0,81 | [588 empty] | 2839.48 | 2849 | Х4 | ⌀10 мм | 0 | 0.81 | 2840.29 | 2840.29 | 2848.19 | 2848.19 | [6 empty] | None |  | 0 | дюймовые медные трубопроводы для кондиционирования | Generic | Медь - Кондиционирование | 0 | 9.52 | 87140.29 | 0 | 9.52 | 0 | 7.9 | 0 | 0.00037975 | 0 |  | 0 | 0 | 0 | Кондиционирование | ⌀9.52 | 2844.24 |  | 0 | 0 |  |  | Жилье_25_KV
1288881 | Отвод «гнутая труба» | OST_PipeFitting | Отвод «гнутая труба» | Жилье_25_KV |  |  |  | 2.661e-06 | 1.5708e-06 |  |  | Отвод «гнутая труба» | 97e68f6a-4c55-48ee-bfa9-30e54e49ad60-0013aab1 | 97e68f6a-4c55-48ee-bfa9-30e54e49ad60 | None |  | 921 | Кондиционирование воздуха | [6 empty] | ADSK_МедьПайка_Отвод-гнутая труба | [18 empty] | OST_PipeFitting | None | 443 | [106 empty] | Отвод «гнутая труба» | [46 empty] | 0 | 2NvezgJ5L8xh_fCELEMWVH | [25 empty] | Hydronic Return | [129 empty] | 0.037385 | [8 empty] | Труба медная дюймовая 9.52x0.81 | Category=[-2000700]; Color=2338280; Comments=""; Cost=0.000000000000000; Description=""; Design Option=[-1]; Edited by=""; Export to IFC As=""; Export to IFC=0; Glow=0; IFC Predefined Type=""; IfcGUID=1Zv83obP51SAWtfYRg9D9L; Keynote=""; Manufacturer=""; Mark=""; Model=""; Name=ADSK_Предупреждение; Shininess=64; Smoothness=50; Transparency=0; URL=""; Workset=10 |  |  |  | ADSK_МедьПайка_Отвод-гнутая труба | Отвод «гнутая труба» | Отвод «гнутая труба» | [5 empty] | Отвод «гнутая труба» | [98 empty] | Category=[-2000700]; Color=6322918; Comments=""; Cost=0.000000000000000; Description=""; Design Option=[-1]; Edited by=""; Export to IFC As=""; Export to IFC=0; Glow=0; IFC Predefined Type=""; IfcGUID=1UFHRIGH1BmwPLiWj5HYJP; Keynote=""; Manufacturer=""; Mark=""; Model=""; Name=Труба медная; Shininess=64; Smoothness=50; Transparency=0; URL=""; Workset=10 | [113 empty] | 2021 | 1.2 |  |  | None | [60 empty] | 0.2 | [20 empty] | 3/8" | [5 empty] | 90 | [161 empty] | 0 | 07pqzDwibFqRrKFG$dg9$N | [22 empty] | 4.76 | [32 empty] | 0 |  |  | Соединительные детали трубопроводов | ИС.ТС.2 | м | [25 empty] | 2844.24 | Level : Жилье_25_KV | 2844.24 | [21 empty] | ⌀10 мм-⌀10 мм | 0 | [11 empty] | None | [20 empty] | ⌀9.52-⌀9.52 | [8 empty] | Труба медная | 2.5 | МедьГнутаяТруба | TRUE | 9.52 | 9.52 | FALSE | FALSE | 3bf616f9-6b98-4a21-80ff-da1120c8f6d6 | 0.81 | 9.52 | 23.8 | 23.8 | FALSE | 38.08
1288882 | Отвод «гнутая труба» | OST_PipeFitting |  | Жилье_25_KV |  |  |  | 2.661e-06 | 1.5708e-06 |  |  |  | 97e68f6a-4c55-48ee-bfa9-30e54e49ad60-0013aab2 | 97e68f6a-4c55-48ee-bfa9-30e54e49ad60 | None |  | 921 | Кондиционирование воздуха | [6 empty] | ADSK_МедьПайка_Отвод-гнутая труба | [174 empty] | 0 | 2NvezgJ5L8xh_fCELEMWVH | [25 empty] | Hydronic Return | [129 empty] | 0.037385 | [8 empty] | Труба медная дюймовая 9.52x0.81 | [229 empty] | None | [60 empty] | 0.2 | [20 empty] | 3/8" | [5 empty] | 90 | [185 empty] | 4.76 | [63 empty] | 2844.24 | Level : Жилье_25_KV | 2844.24 | [21 empty] | ⌀10 мм-⌀10 мм | 0 | [11 empty] | None | [20 empty] | ⌀9.52-⌀9.52 | [12 empty] | 9.52 | 9.52 | FALSE | FALSE | 3bf616f9-6b98-4a21-80ff-da1120c8f6d6 | 0.81 | 9.52 | 23.8 | 23.8 | FALSE | 38.08
1288883 | Отвод «гнутая труба» | OST_PipeFitting | Отвод «гнутая труба» | Жилье_25_KV |  |  |  | 1.2351e-05 | 1.5708e-06 |  |  | Отвод «гнутая труба» | 97e68f6a-4c55-48ee-bfa9-30e54e49ad60-0013aab3 | 97e68f6a-4c55-48ee-bfa9-30e54e49ad60 | None |  | 921 | Кондиционирование воздуха | [6 empty] | ADSK_МедьПайка_Отвод-гнутая труба | [18 empty] | OST_PipeFitting | None | 443 | [106 empty] | Отвод «гнутая труба» | [46 empty] | 0 | 2NvezgJ5L8xh_fCELEMWVJ | [25 empty] | Hydronic Return | [129 empty] | 0.062361 | [8 empty] | Труба медная дюймовая 15.88x0.89 | Category=[-2000700]; Color=2338280; Comments=""; Cost=0.000000000000000; Description=""; Design Option=[-1]; Edited by=""; Export to IFC As=""; Export to IFC=0; Glow=0; IFC Predefined Type=""; IfcGUID=1Zv83obP51SAWtfYRg9D9L; Keynote=""; Manufacturer=""; Mark=""; Model=""; Name=ADSK_Предупреждение; Shininess=64; Smoothness=50; Transparency=0; URL=""; Workset=10 |  |  |  | ADSK_МедьПайка_Отвод-гнутая труба | Отвод «гнутая труба» | Отвод «гнутая труба» | [5 empty] | Отвод «гнутая труба» | [98 empty] | Category=[-2000700]; Color=6322918; Comments=""; Cost=0.000000000000000; Description=""; Design Option=[-1]; Edited by=""; Export to IFC As=""; Export to IFC=0; Glow=0; IFC Predefined Type=""; IfcGUID=1UFHRIGH1BmwPLiWj5HYJP; Keynote=""; Manufacturer=""; Mark=""; Model=""; Name=Труба медная; Shininess=64; Smoothness=50; Transparency=0; URL=""; Workset=10 | [113 empty] | 2021 | 1.2 |  |  | None | [60 empty] | 0.343 | [20 empty] | 5/8" | [5 empty] | 90 | [161 empty] | 0 | 07pqzDwibFqRrKFG$dg9$N | [22 empty] | 7.94 | [32 empty] | 0 |  |  | Соединительные детали трубопроводов | ИС.ТС.2 | м | [25 empty] | 2841.06 | Level : Жилье_25_KV | 2841.06 | [21 empty] | ⌀16 мм-⌀16 мм | 0 | [11 empty] | None | [20 empty] | ⌀15.88-⌀15.88 | [8 empty] | Труба медная | 2.5 | МедьГнутаяТруба | TRUE | 15.88 | 15.88 | FALSE | FALSE | 3bf616f9-6b98-4a21-80ff-da1120c8f6d6 | 0.89 | 15.88 | 39.7 | 39.7 | FALSE | 63.52
1288884 | Отвод «гнутая труба» | OST_PipeFitting |  | Жилье_25_KV |  |  |  | 1.2351e-05 | 1.5708e-06 |  |  |  | 97e68f6a-4c55-48ee-bfa9-30e54e49ad60-0013aab4 | 97e68f6a-4c55-48ee-bfa9-30e54e49ad60 | None |  | 921 | Кондиционирование воздуха | [6 empty] | ADSK_МедьПайка_Отвод-гнутая труба | [174 empty] | 0 | 2NvezgJ5L8xh_fCELEMWVJ | [25 empty] | Hydronic Return | [129 empty] | 0.062361 | [8 empty] | Труба медная дюймовая 15.88x0.89 | [229 empty] | None | [60 empty] | 0.343 | [20 empty] | 5/8" | [5 empty] | 90 | [185 empty] | 7.94 | [63 empty] | 2841.06 | Level : Жилье_25_KV | 2841.06 | [21 empty] | ⌀16 мм-⌀16 мм | 0 | [11 empty] | None | [20 empty] | ⌀15.88-⌀15.88 | [12 empty] | 15.88 | 15.88 | FALSE | FALSE | 3bf616f9-6b98-4a21-80ff-da1120c8f6d6 | 0.89 | 15.88 | 39.7 | 39.7 | FALSE | 63.52
1288885 | Отвод «гнутая труба» | OST_PipeFitting | Отвод «гнутая труба» | Жилье_25_KV |  |  |  | 1.2351e-05 | 1.5708e-06 |  |  | Отвод «гнутая труба» | 97e68f6a-4c55-48ee-bfa9-30e54e49ad60-0013aab5 | 97e68f6a-4c55-48ee-bfa9-30e54e49ad60 | None |  | 921 | Кондиционирование воздуха | [6 empty] | ADSK_МедьПайка_Отвод-гнутая труба | [18 empty] | OST_PipeFitting | None | 443 | [106 empty] | Отвод «гнутая труба» | [46 empty] | 0 | 2NvezgJ5L8xh_fCELEMWVL | [25 empty] | Hydronic Return | [129 empty] | 0.062361 | [8 empty] | Труба медная дюймовая 15.88x0.89 | Category=[-2000700]; Color=2338280; Comments=""; Cost=0.000000000000000; Description=""; Design Option=[-1]; Edited by=""; Export to IFC As=""; Export to IFC=0; Glow=0; IFC Predefined Type=""; IfcGUID=1Zv83obP51SAWtfYRg9D9L; Keynote=""; Manufacturer=""; Mark=""; Model=""; Name=ADSK_Предупреждение; Shininess=64; Smoothness=50; Transparency=0; URL=""; Workset=10 |  |  |  | ADSK_МедьПайка_Отвод-гнутая труба | Отвод «гнутая труба» | Отвод «гнутая труба» | [5 empty] | Отвод «гнутая труба» | [98 empty] | Category=[-2000700]; Color=6322918; Comments=""; Cost=0.000000000000000; Description=""; Design Option=[-1]; Edited by=""; Export to IFC As=""; Export to IFC=0; Glow=0; IFC Predefined Type=""; IfcGUID=1UFHRIGH1BmwPLiWj5HYJP; Keynote=""; Manufacturer=""; Mark=""; Model=""; Name=Труба медная; Shininess=64; Smoothness=50; Transparency=0; URL=""; Workset=10 | [113 empty] | 2021 | 1.2 |  |  | None | [60 empty] | 0.343 | [20 empty] | 5/8" | [5 empty] | 90 | [161 empty] | 0 | 07pqzDwibFqRrKFG$dg9$N | [22 empty] | 7.94 | [32 empty] | 0 |  |  | Соединительные детали трубопроводов | ИС.ТС.2 | м | [25 empty] | 2841.06 | Level : Жилье_25_KV | 2841.06 | [21 empty] | ⌀16 мм-⌀16 мм | 0 | [11 empty] | None | [20 empty] | ⌀15.88-⌀15.88 | [8 empty] | Труба медная | 2.5 | МедьГнутаяТруба | TRUE | 15.88 | 15.88 | FALSE | FALSE | 3bf616f9-6b98-4a21-80ff-da1120c8f6d6 | 0.89 | 15.88 | 39.7 | 39.7 | FALSE | 63.52
1288886 | Отвод «гнутая труба» | OST_PipeFitting |  | Жилье_25_KV |  |  |  | 1.2351e-05 | 1.5708e-06 |  |  |  | 97e68f6a-4c55-48ee-bfa9-30e54e49ad60-0013aab6 | 97e68f6a-4c55-48ee-bfa9-30e54e49ad60 | None |  | 921 | Кондиционирование воздуха | [6 empty] | ADSK_МедьПайка_Отвод-гнутая труба | [174 empty] | 0 | 2NvezgJ5L8xh_fCELEMWVL | [25 empty] | Hydronic Return | [129 empty] | 0.062361 | [8 empty] | Труба медная дюймовая 15.88x0.89 | [229 empty] | None | [60 empty] | 0.343 | [20 empty] | 5/8" | [5 empty] | 90 | [185 empty] | 7.94 | [63 empty] | 2841.06 | Level : Жилье_25_KV | 2841.06 | [21 empty] | ⌀16 мм-⌀16 мм | 0 | [11 empty] | None | [20 empty] | ⌀15.88-⌀15.88 | [12 empty] | 15.88 | 15.88 | FALSE | FALSE | 3bf616f9-6b98-4a21-80ff-da1120c8f6d6 | 0.89 | 15.88 | 39.7 | 39.7 | FALSE | 63.52
1288887 | Отвод «гнутая труба» | OST_PipeFitting | Отвод «гнутая труба» | Жилье_25_KV |  |  |  | 2.661e-06 | 1.5708e-06 |  |  | Отвод «гнутая труба» | 97e68f6a-4c55-48ee-bfa9-30e54e49ad60-0013aab7 | 97e68f6a-4c55-48ee-bfa9-30e54e49ad60 | None |  | 921 | Кондиционирование воздуха | [6 empty] | ADSK_МедьПайка_Отвод-гнутая труба | [18 empty] | OST_PipeFitting | None | 443 | [106 empty] | Отвод «гнутая труба» | [46 empty] | 0 | 2NvezgJ5L8xh_fCELEMWVN | [25 empty] | Hydronic Return | [129 empty] | 0.037385 | [8 empty] | Труба медная дюймовая 9.52x0.81 | Category=[-2000700]; Color=2338280; Comments=""; Cost=0.000000000000000; Description=""; Design Option=[-1]; Edited by=""; Export to IFC As=""; Export to IFC=0; Glow=0; IFC Predefined Type=""; IfcGUID=1Zv83obP51SAWtfYRg9D9L; Keynote=""; Manufacturer=""; Mark=""; Model=""; Name=ADSK_Предупреждение; Shininess=64; Smoothness=50; Transparency=0; URL=""; Workset=10 |  |  |  | ADSK_МедьПайка_Отвод-гнутая труба | Отвод «гнутая труба» | Отвод «гнутая труба» | [5 empty] | Отвод «гнутая труба» | [98 empty] | Category=[-2000700]; Color=6322918; Comments=""; Cost=0.000000000000000; Description=""; Design Option=[-1]; Edited by=""; Export to IFC As=""; Export to IFC=0; Glow=0; IFC Predefined Type=""; IfcGUID=1UFHRIGH1BmwPLiWj5HYJP; Keynote=""; Manufacturer=""; Mark=""; Model=""; Name=Труба медная; Shininess=64; Smoothness=50; Transparency=0; URL=""; Workset=10 | [113 empty] | 2021 | 1.2 |  |  | None | [60 empty] | 0.2 | [20 empty] | 3/8" | [5 empty] | 90 | [161 empty] | 0 | 07pqzDwibFqRrKFG$dg9$N | [22 empty] | 4.76 | [32 empty] | 0 |  |  | Соединительные детали трубопроводов | ИС.ТС.2 | м | [25 empty] | 2844.24 | Level : Жилье_25_KV | 2844.24 | [21 empty] | ⌀10 мм-⌀10 мм | 0 | [11 empty] | None | [20 empty] | ⌀9.52-⌀9.52 | [8 empty] | Труба медная | 2.5 | МедьГнутаяТруба | TRUE | 9.52 | 9.52 | FALSE | FALSE | 3bf616f9-6b98-4a21-80ff-da1120c8f6d6 | 0.81 | 9.52 | 23.8 | 23.8 | FALSE | 38.08
1288888 | Отвод «гнутая труба» | OST_PipeFitting |  | Жилье_25_KV |  |  |  | 2.661e-06 | 1.5708e-06 |  |  |  | 97e68f6a-4c55-48ee-bfa9-30e54e49ad60-0013aab8 | 97e68f6a-4c55-48ee-bfa9-30e54e49ad60 | None |  | 921 | Кондиционирование воздуха | [6 empty] | ADSK_МедьПайка_Отвод-гнутая труба | [174 empty] | 0 | 2NvezgJ5L8xh_fCELEMWVN | [25 empty] | Hydronic Return | [129 empty] | 0.037385 | [8 empty] | Труба медная дюймовая 9.52x0.81 | [229 empty] | None | [60 empty] | 0.2 | [20 empty] | 3/8" | [5 empty] | 90 | [185 empty] | 4.76 | [63 empty] | 2844.24 | Level : Жилье_25_KV | 2844.24 | [21 empty] | ⌀10 мм-⌀10 мм | 0 | [11 empty] | None | [20 empty] | ⌀9.52-⌀9.52 | [12 empty] | 9.52 | 9.52 | FALSE | FALSE | 3bf616f9-6b98-4a21-80ff-da1120c8f6d6 | 0.81 | 9.52 | 23.8 | 23.8 | FALSE | 38.08
1288889 | Отвод «гнутая труба» | OST_PipeFitting | Отвод «гнутая труба» | Жилье_25_KV |  |  |  | 1.2351e-05 | 1.5708e-06 |  |  | Отвод «гнутая труба» | 97e68f6a-4c55-48ee-bfa9-30e54e49ad60-0013aab9 | 97e68f6a-4c55-48ee-bfa9-30e54e49ad60 | None |  | 921 | Кондиционирование воздуха | [6 empty] | ADSK_МедьПайка_Отвод-гнутая труба | [18 empty] | OST_PipeFitting | None | 443 | [106 empty] | Отвод «гнутая труба» | [46 empty] | 0 | 2NvezgJ5L8xh_fCELEMWVP | [25 empty] | Hydronic Return | [129 empty] | 0.062361 | [8 empty] | Труба медная дюймовая 15.88x0.89 | Category=[-2000700]; Color=2338280; Comments=""; Cost=0.000000000000000; Description=""; Design Option=[-1]; Edited by=""; Export to IFC As=""; Export to IFC=0; Glow=0; IFC Predefined Type=""; IfcGUID=1Zv83obP51SAWtfYRg9D9L; Keynote=""; Manufacturer=""; Mark=""; Model=""; Name=ADSK_Предупреждение; Shininess=64; Smoothness=50; Transparency=0; URL=""; Workset=10 |  |  |  | ADSK_МедьПайка_Отвод-гнутая труба | Отвод «гнутая труба» | Отвод «гнутая труба» | [5 empty] | Отвод «гнутая труба» | [98 empty] | Category=[-2000700]; Color=6322918; Comments=""; Cost=0.000000000000000; Description=""; Design Option=[-1]; Edited by=""; Export to IFC As=""; Export to IFC=0; Glow=0; IFC Predefined Type=""; IfcGUID=1UFHRIGH1BmwPLiWj5HYJP; Keynote=""; Manufacturer=""; Mark=""; Model=""; Name=Труба медная; Shininess=64; Smoothness=50; Transparency=0; URL=""; Workset=10 | [113 empty] | 2021 | 1.2 |  |  | None | [60 empty] | 0.343 | [20 empty] | 5/8" | [5 empty] | 90 | [161 empty] | 0 | 07pqzDwibFqRrKFG$dg9$N | [22 empty] | 7.94 | [32 empty] | 0 |  |  | Соединительные детали трубопроводов | ИС.ТС.2 | м | [25 empty] | 2841.06 | Level : Жилье_25_KV | 2841.06 | [21 empty] | ⌀16 мм-⌀16 мм | 0 | [11 empty] | None | [20 empty] | ⌀15.88-⌀15.88 | [8 empty] | Труба медная | 2.5 | МедьГнутаяТруба | TRUE | 15.88 | 15.88 | FALSE | FALSE | 3bf616f9-6b98-4a21-80ff-da1120c8f6d6 | 0.89 | 15.88 | 39.7 | 39.7 | FALSE | 63.52
1288890 | Отвод «гнутая труба» | OST_PipeFitting |  | Жилье_25_KV |  |  |  | 1.2351e-05 | 1.5708e-06 |  |  |  | 97e68f6a-4c55-48ee-bfa9-30e54e49ad60-0013aaba | 97e68f6a-4c55-48ee-bfa9-30e54e49ad60 | None |  | 921 | Кондиционирование воздуха | [6 empty] | ADSK_МедьПайка_Отвод-гнутая труба | [174 empty] | 0 | 2NvezgJ5L8xh_fCELEMWVP | [25 empty] | Hydronic Return | [129 empty] | 0.062361 | [8 empty] | Труба медная дюймовая 15.88x0.89 | [229 empty] | None | [60 empty] | 0.343 | [20 empty] | 5/8" | [5 empty] | 90 | [185 empty] | 7.94 | [63 empty] | 2841.06 | Level : Жилье_25_KV | 2841.06 | [21 empty] | ⌀16 мм-⌀16 мм | 0 | [11 empty] | None | [20 empty] | ⌀15.88-⌀15.88 | [12 empty] | 15.88 | 15.88 | FALSE | FALSE | 3bf616f9-6b98-4a21-80ff-da1120c8f6d6 | 0.89 | 15.88 | 39.7 | 39.7 | FALSE | 63.52
1288891 | Отвод «гнутая труба» | OST_PipeFitting | Отвод «гнутая труба» | Жилье_25_KV |  |  |  | 2.661e-06 | 1.5708e-06 |  |  | Отвод «гнутая труба» | 97e68f6a-4c55-48ee-bfa9-30e54e49ad60-0013aabb | 97e68f6a-4c55-48ee-bfa9-30e54e49ad60 | None |  | 921 | Кондиционирование воздуха | [6 empty] | ADSK_МедьПайка_Отвод-гнутая труба | [18 empty] | OST_PipeFitting | None | 443 | [106 empty] | Отвод «гнутая труба» | [46 empty] | 0 | 2NvezgJ5L8xh_fCELEMWVR | [25 empty] | Hydronic Return | [129 empty] | 0.037385 | [8 empty] | Труба медная дюймовая 9.52x0.81 | Category=[-2000700]; Color=2338280; Comments=""; Cost=0.000000000000000; Description=""; Design Option=[-1]; Edited by=""; Export to IFC As=""; Export to IFC=0; Glow=0; IFC Predefined Type=""; IfcGUID=1Zv83obP51SAWtfYRg9D9L; Keynote=""; Manufacturer=""; Mark=""; Model=""; Name=ADSK_Предупреждение; Shininess=64; Smoothness=50; Transparency=0; URL=""; Workset=10 |  |  |  | ADSK_МедьПайка_Отвод-гнутая труба | Отвод «гнутая труба» | Отвод «гнутая труба» | [5 empty] | Отвод «гнутая труба» | [98 empty] | Category=[-2000700]; Color=6322918; Comments=""; Cost=0.000000000000000; Description=""; Design Option=[-1]; Edited by=""; Export to IFC As=""; Export to IFC=0; Glow=0; IFC Predefined Type=""; IfcGUID=1UFHRIGH1BmwPLiWj5HYJP; Keynote=""; Manufacturer=""; Mark=""; Model=""; Name=Труба медная; Shininess=64; Smoothness=50; Transparency=0; URL=""; Workset=10 | [113 empty] | 2021 | 1.2 |  |  | None | [60 empty] | 0.2 | [20 empty] | 3/8" | [5 empty] | 90 | [161 empty] | 0 | 07pqzDwibFqRrKFG$dg9$N | [22 empty] | 4.76 | [32 empty] | 0 |  |  | Соединительные детали трубопроводов | ИС.ТС.2 | м | [25 empty] | 2844.24 | Level : Жилье_25_KV | 2844.24 | [21 empty] | ⌀10 мм-⌀10 мм | 0 | [11 empty] | None | [20 empty] | ⌀9.52-⌀9.52 | [8 empty] | Труба медная | 2.5 | МедьГнутаяТруба | TRUE | 9.52 | 9.52 | FALSE | FALSE | 3bf616f9-6b98-4a21-80ff-da1120c8f6d6 | 0.81 | 9.52 | 23.8 | 23.8 | FALSE | 38.08
1288892 | Отвод «гнутая труба» | OST_PipeFitting |  | Жилье_25_KV |  |  |  | 2.661e-06 | 1.5708e-06 |  |  |  | 97e68f6a-4c55-48ee-bfa9-30e54e49ad60-0013aabc | 97e68f6a-4c55-48ee-bfa9-30e54e49ad60 | None |  | 921 | Кондиционирование воздуха | [6 empty] | ADSK_МедьПайка_Отвод-гнутая труба | [174 empty] | 0 | 2NvezgJ5L8xh_fCELEMWVR | [25 empty] | Hydronic Return | [129 empty] | 0.037385 | [8 empty] | Труба медная дюймовая 9.52x0.81 | [229 empty] | None | [60 empty] | 0.2 | [20 empty] | 3/8" | [5 empty] | 90 | [185 empty] | 4.76 | [63 empty] | 2844.24 | Level : Жилье_25_KV | 2844.24 | [21 empty] | ⌀10 мм-⌀10 мм | 0 | [11 empty] | None | [20 empty] | ⌀9.52-⌀9.52 | [12 empty] | 9.52 | 9.52 | FALSE | FALSE | 3bf616f9-6b98-4a21-80ff-da1120c8f6d6 | 0.81 | 9.52 | 23.8 | 23.8 | FALSE | 38.08
1288893 | ADSK_Медь дюймовая_Кондиционирование | OST_PipeCurves | ADSK_Медь дюймовая_Кондиционирование | [5 empty] | 0.061302 | 2049.7 |  | ADSK_Медь дюймовая_Кондиционирование | 97e68f6a-4c55-48ee-bfa9-30e54e49ad60-0013aabd | be75d566-49ea-47ad-ad7c-e322221ca34d | None |  | 921 | Кондиционирование воздуха | [6 empty] | Pipe Types | [18 empty] | OST_PipeCurves | None | 74 | [53 empty] | Медь | [52 empty] | ADSK_Медь дюймовая_Кондиционирование | [46 empty] | 0 | 2NvezgJ5L8xh_fCELEMWVT | 0.003 | [24 empty] | Undefined | [129 empty] | 5.6669 | [8 empty] | Труба медная дюймовая ø15.88x0,89 |  |  |  |  | Pipe Types | ADSK_Медь дюймовая_Кондиционирование | ADSK_Медь дюймовая_Кондиционирование | [5 empty] | ADSK_Медь дюймовая_Кондиционирование | [466 empty] | 0 | 07pqzDwibFqRrKFG$dgCZk | [58 empty] | Трубы | ИС.ТС.1 | м | [44 empty] | Труба медная дюймовая | Днар х Стенка | 2839.48 | 2849 | Х4 | ⌀10 мм | 0 | 0.81 | 2840.29 | 2840.29 | 2848.19 | 2848.19 | 2839.48 | 2849 | 2839.48 | 2849 | 2849 | 2839.48 | None |  | 0 | дюймовые медные трубопроводы для кондиционирования | Generic | Медь - Кондиционирование | 0 | 9.52 | 87140.29 | 0 | 9.52 | 0 | 7.9 | 0 | 0.00021277 | 0 | 0 | 0 | 0 | 0 | Кондиционирование | ⌀9.52 | 2844.24 | 0 | 0 | 0 | 2844.24 | 2844.24 | Жилье_25_KV
1288894 | ADSK_Медь дюймовая_Кондиционирование | OST_PipeCurves | [6 empty] | 0.061302 | 2049.7 |  |  | 97e68f6a-4c55-48ee-bfa9-30e54e49ad60-0013aabe | 97e68f6a-4c55-48ee-bfa9-30e54e49ad60 | None |  | 921 | Кондиционирование воздуха | [6 empty] | Pipe Types | [74 empty] | Медь | [99 empty] | 0 | 2NvezgJ5L8xh_fCELEMWVT | 0.003 | [24 empty] | Undefined | [129 empty] | 5.6669 | [8 empty] | Труба медная дюймовая ø15.88x0,89 | [588 empty] | 2839.48 | 2849 | Х4 | ⌀10 мм | 0 | 0.81 | 2840.29 | 2840.29 | 2848.19 | 2848.19 | [6 empty] | None |  | 0 | дюймовые медные трубопроводы для кондиционирования | Generic | Медь - Кондиционирование | 0 | 9.52 | 87140.29 | 0 | 9.52 | 0 | 7.9 | 0 | 0.00021277 | 0 |  | 0 | 0 | 0 | Кондиционирование | ⌀9.52 | 2844.24 |  | 0 | 0 |  |  | Жилье_25_KV
1288895 | ADSK_Медь дюймовая_Кондиционирование | OST_PipeCurves | ADSK_Медь дюймовая_Кондиционирование | [5 empty] | 0.040679 | 2039.125 |  | ADSK_Медь дюймовая_Кондиционирование | 97e68f6a-4c55-48ee-bfa9-30e54e49ad60-0013aabf | be75d566-49ea-47ad-ad7c-e322221ca34d | None |  | 921 | Кондиционирование воздуха | [6 empty] | Pipe Types | [18 empty] | OST_PipeCurves | None | 74 | [53 empty] | Медь | [52 empty] | ADSK_Медь дюймовая_Кондиционирование | [46 empty] | 0 | 2NvezgJ5L8xh_fCELEMWVV | 0.003 | [24 empty] | Undefined | [129 empty] | 5.7055 | [8 empty] | Труба медная дюймовая ø9.52x0,81 |  |  |  |  | Pipe Types | ADSK_Медь дюймовая_Кондиционирование | ADSK_Медь дюймовая_Кондиционирование | [5 empty] | ADSK_Медь дюймовая_Кондиционирование | [466 empty] | 0 | 07pqzDwibFqRrKFG$dgCZk | [58 empty] | Трубы | ИС.ТС.1 | м | [44 empty] | Труба медная дюймовая | Днар х Стенка | 2842.65 | 2849 | Х4 | ⌀6 мм | 0 | 0.76 | 2843.41 | 2843.41 | 2848.24 | 2848.24 | 2842.65 | 2849 | 2842.65 | 2849 | 2849 | 2842.65 | None |  | 0 | дюймовые медные трубопроводы для кондиционирования | Generic | Медь - Кондиционирование | 0 | 6.35 | 87143.41 | 0 | 6.35 | 0 | 4.83 | 0 | 0.00037975 | 0 | 0 | 0 | 0 | 0 | Кондиционирование | ⌀6.35 | 2845.825 | 0 | 0 | 0 | 2845.825 | 2845.825 | Жилье_25_KV
1288896 | ADSK_Медь дюймовая_Кондиционирование | OST_PipeCurves | [6 empty] | 0.040679 | 2039.125 |  |  | 97e68f6a-4c55-48ee-bfa9-30e54e49ad60-0013aac0 | 97e68f6a-4c55-48ee-bfa9-30e54e49ad60 | None |  | 921 | Кондиционирование воздуха | [6 empty] | Pipe Types | [74 empty] | Медь | [99 empty] | 0 | 2NvezgJ5L8xh_fCELEMWVV | 0.003 | [24 empty] | Undefined | [129 empty] | 5.7055 | [8 empty] | Труба медная дюймовая ø9.52x0,81 | [588 empty] | 2842.65 | 2849 | Х4 | ⌀6 мм | 0 | 0.76 | 2843.41 | 2843.41 | 2848.24 | 2848.24 | [6 empty] | None |  | 0 | дюймовые медные трубопроводы для кондиционирования | Generic | Медь - Кондиционирование | 0 | 6.35 | 87143.41 | 0 | 6.35 | 0 | 4.83 | 0 | 0.00037975 | 0 |  | 0 | 0 | 0 | Кондиционирование | ⌀6.35 | 2845.825 |  | 0 | 0 |  |  | Жилье_25_KV
1288897 | ADSK_Медь дюймовая_Кондиционирование | OST_PipeCurves | ADSK_Медь дюймовая_Кондиционирование | [5 empty] | 0.062409 | 2086.7 |  | ADSK_Медь дюймовая_Кондиционирование | 97e68f6a-4c55-48ee-bfa9-30e54e49ad60-0013aac1 | be75d566-49ea-47ad-ad7c-e322221ca34d | None |  | 921 | Кондиционирование воздуха | [6 empty] | Pipe Types | [18 empty] | OST_PipeCurves | None | 74 | [53 empty] | Медь | [52 empty] | ADSK_Медь дюймовая_Кондиционирование | [46 empty] | 0 | 2NvezgJ5L8xh_fCELEMWUX | 0.003 | [24 empty] | Undefined | [129 empty] | 5.6669 | [8 empty] | Труба медная дюймовая ø15.88x0,89 |  |  |  |  | Pipe Types | ADSK_Медь дюймовая_Кондиционирование | ADSK_Медь дюймовая_Кондиционирование | [5 empty] | ADSK_Медь дюймовая_Кондиционирование | [466 empty] | 0 | 07pqzDwibFqRrKFG$dgCZk | [58 empty] | Трубы | ИС.ТС.1 | м | [44 empty] | Труба медная дюймовая | Днар х Стенка | 2839.48 | 2849 | Х4 | ⌀10 мм | 0 | 0.81 | 2840.29 | 2840.29 | 2848.19 | 2848.19 | 2839.48 | 2849 | 2839.48 | 2849 | 2849 | 2839.48 | None |  | 0 | дюймовые медные трубопроводы для кондиционирования | Generic | Медь - Кондиционирование | 0 | 9.52 | 87140.29 | 0 | 9.52 | 0 | 7.9 | 0 | 0.00021277 | 0 | 0 | 0 | 0 | 0 | Кондиционирование | ⌀9.52 | 2844.24 | 0 | 0 | 0 | 2844.24 | 2844.24 | Жилье_25_KV
1288898 | ADSK_Медь дюймовая_Кондиционирование | OST_PipeCurves | [6 empty] | 0.062409 | 2086.7 |  |  | 97e68f6a-4c55-48ee-bfa9-30e54e49ad60-0013aac2 | 97e68f6a-4c55-48ee-bfa9-30e54e49ad60 | None |  | 921 | Кондиционирование воздуха | [6 empty] | Pipe Types | [74 empty] | Медь | [99 empty] | 0 | 2NvezgJ5L8xh_fCELEMWUX | 0.003 | [24 empty] | Undefined | [129 empty] | 5.6669 | [8 empty] | Труба медная дюймовая ø15.88x0,89 | [588 empty] | 2839.48 | 2849 | Х4 | ⌀10 мм | 0 | 0.81 | 2840.29 | 2840.29 | 2848.19 | 2848.19 | [6 empty] | None |  | 0 | дюймовые медные трубопроводы для кондиционирования | Generic | Медь - Кондиционирование | 0 | 9.52 | 87140.29 | 0 | 9.52 | 0 | 7.9 | 0 | 0.00021277 | 0 |  | 0 | 0 | 0 | Кондиционирование | ⌀9.52 | 2844.24 |  | 0 | 0 |  |  | Жилье_25_KV
1288899 | ADSK_Медь дюймовая_Кондиционирование | OST_PipeCurves | ADSK_Медь дюймовая_Кондиционирование | [5 empty] | 0.041417 | 2076.125 |  | ADSK_Медь дюймовая_Кондиционирование | 97e68f6a-4c55-48ee-bfa9-30e54e49ad60-0013aac3 | be75d566-49ea-47ad-ad7c-e322221ca34d | None |  | 921 | Кондиционирование воздуха | [6 empty] | Pipe Types | [18 empty] | OST_PipeCurves | None | 74 | [53 empty] | Медь | [52 empty] | ADSK_Медь дюймовая_Кондиционирование | [46 empty] | 0 | 2NvezgJ5L8xh_fCELEMWUZ | 0.003 | [24 empty] | Undefined | [129 empty] | 5.7055 | [8 empty] | Труба медная дюймовая ø9.52x0,81 |  |  |  |  | Pipe Types | ADSK_Медь дюймовая_Кондиционирование | ADSK_Медь дюймовая_Кондиционирование | [5 empty] | ADSK_Медь дюймовая_Кондиционирование | [466 empty] | 0 | 07pqzDwibFqRrKFG$dgCZk | [58 empty] | Трубы | ИС.ТС.1 | м | [44 empty] | Труба медная дюймовая | Днар х Стенка | 2842.65 | 2849 | Х4 | ⌀6 мм | 0 | 0.76 | 2843.41 | 2843.41 | 2848.24 | 2848.24 | 2842.65 | 2849 | 2842.65 | 2849 | 2849 | 2842.65 | None |  | 0 | дюймовые медные трубопроводы для кондиционирования | Generic | Медь - Кондиционирование | 0 | 6.35 | 87143.41 | 0 | 6.35 | 0 | 4.83 | 0 | 0.00037975 | 0 | 0 | 0 | 0 | 0 | Кондиционирование | ⌀6.35 | 2845.825 | 0 | 0 | 0 | 2845.825 | 2845.825 | Жилье_25_KV
1288900 | ADSK_Медь дюймовая_Кондиционирование | OST_PipeCurves | [6 empty] | 0.041417 | 2076.125 |  |  | 97e68f6a-4c55-48ee-bfa9-30e54e49ad60-0013aac4 | 97e68f6a-4c55-48ee-bfa9-30e54e49ad60 | None |  | 921 | Кондиционирование воздуха | [6 empty] | Pipe Types | [74 empty] | Медь | [99 empty] | 0 | 2NvezgJ5L8xh_fCELEMWUZ | 0.003 | [24 empty] | Undefined | [129 empty] | 5.7055 | [8 empty] | Труба медная дюймовая ø9.52x0,81 | [588 empty] | 2842.65 | 2849 | Х4 | ⌀6 мм | 0 | 0.76 | 2843.41 | 2843.41 | 2848.24 | 2848.24 | [6 empty] | None |  | 0 | дюймовые медные трубопроводы для кондиционирования | Generic | Медь - Кондиционирование | 0 | 6.35 | 87143.41 | 0 | 6.35 | 0 | 4.83 | 0 | 0.00037975 | 0 |  | 0 | 0 | 0 | Кондиционирование | ⌀6.35 | 2845.825 |  | 0 | 0 |  |  | Жилье_25_KV
1288901 | Отвод «гнутая труба» | OST_PipeFitting | Отвод «гнутая труба» | Жилье_25_KV |  |  |  | 7.8969e-07 | 1.5708e-06 |  |  | Отвод «гнутая труба» | 97e68f6a-4c55-48ee-bfa9-30e54e49ad60-0013aac5 | 97e68f6a-4c55-48ee-bfa9-30e54e49ad60 | None |  | 921 | Кондиционирование воздуха | [6 empty] | ADSK_МедьПайка_Отвод-гнутая труба | [18 empty] | OST_PipeFitting | None | 443 | [106 empty] | Отвод «гнутая труба» | [46 empty] | 0 | 2NvezgJ5L8xh_fCELEMWUb | [25 empty] | Hydronic Return | [129 empty] | 0.024936 | [8 empty] | Труба медная дюймовая 6.35x0.76 | Category=[-2000700]; Color=2338280; Comments=""; Cost=0.000000000000000; Description=""; Design Option=[-1]; Edited by=""; Export to IFC As=""; Export to IFC=0; Glow=0; IFC Predefined Type=""; IfcGUID=1Zv83obP51SAWtfYRg9D9L; Keynote=""; Manufacturer=""; Mark=""; Model=""; Name=ADSK_Предупреждение; Shininess=64; Smoothness=50; Transparency=0; URL=""; Workset=10 |  |  |  | ADSK_МедьПайка_Отвод-гнутая труба | Отвод «гнутая труба» | Отвод «гнутая труба» | [5 empty] | Отвод «гнутая труба» | [98 empty] | Category=[-2000700]; Color=6322918; Comments=""; Cost=0.000000000000000; Description=""; Design Option=[-1]; Edited by=""; Export to IFC As=""; Export to IFC=0; Glow=0; IFC Predefined Type=""; IfcGUID=1UFHRIGH1BmwPLiWj5HYJP; Keynote=""; Manufacturer=""; Mark=""; Model=""; Name=Труба медная; Shininess=64; Smoothness=50; Transparency=0; URL=""; Workset=10 | [113 empty] | 2021 | 1.2 |  |  | None | [60 empty] | 0.12 | [20 empty] | 1/4" | [5 empty] | 90 | [161 empty] | 0 | 07pqzDwibFqRrKFG$dg9$N | [22 empty] | 3.175 | [32 empty] | 0 |  |  | Соединительные детали трубопроводов | ИС.ТС.2 | м | [25 empty] | 2845.825 | Level : Жилье_25_KV | 2845.825 | [21 empty] | ⌀6 мм-⌀6 мм | 0 | [11 empty] | None | [20 empty] | ⌀6.35-⌀6.35 | [8 empty] | Труба медная | 2.5 | МедьГнутаяТруба | TRUE | 6.35 | 6.35 | FALSE | FALSE | 3bf616f9-6b98-4a21-80ff-da1120c8f6d6 | 0.76 | 6.35 | 15.875 | 15.875 | FALSE | 25.4
1288902 | Отвод «гнутая труба» | OST_PipeFitting |  | Жилье_25_KV |  |  |  | 7.8969e-07 | 1.5708e-06 |  |  |  | 97e68f6a-4c55-48ee-bfa9-30e54e49ad60-0013aac6 | 97e68f6a-4c55-48ee-bfa9-30e54e49ad60 | None |  | 921 | Кондиционирование воздуха | [6 empty] | ADSK_МедьПайка_Отвод-гнутая труба | [174 empty] | 0 | 2NvezgJ5L8xh_fCELEMWUb | [25 empty] | Hydronic Return | [129 empty] | 0.024936 | [8 empty] | Труба медная дюймовая 6.35x0.76 | [229 empty] | None | [60 empty] | 0.12 | [20 empty] | 1/4" | [5 empty] | 90 | [185 empty] | 3.175 | [63 empty] | 2845.825 | Level : Жилье_25_KV | 2845.825 | [21 empty] | ⌀6 мм-⌀6 мм | 0 | [11 empty] | None | [20 empty] | ⌀6.35-⌀6.35 | [12 empty] | 6.35 | 6.35 | FALSE | FALSE | 3bf616f9-6b98-4a21-80ff-da1120c8f6d6 | 0.76 | 6.35 | 15.875 | 15.875 | FALSE | 25.4
1288903 | Отвод «гнутая труба» | OST_PipeFitting | Отвод «гнутая труба» | Жилье_25_KV |  |  |  | 2.661e-06 | 1.5708e-06 |  |  | Отвод «гнутая труба» | 97e68f6a-4c55-48ee-bfa9-30e54e49ad60-0013aac7 | 97e68f6a-4c55-48ee-bfa9-30e54e49ad60 | None |  | 921 | Кондиционирование воздуха | [6 empty] | ADSK_МедьПайка_Отвод-гнутая труба | [18 empty] | OST_PipeFitting | None | 443 | [106 empty] | Отвод «гнутая труба» | [46 empty] | 0 | 2NvezgJ5L8xh_fCELEMWUd | [25 empty] | Hydronic Return | [129 empty] | 0.037385 | [8 empty] | Труба медная дюймовая 9.52x0.81 | Category=[-2000700]; Color=2338280; Comments=""; Cost=0.000000000000000; Description=""; Design Option=[-1]; Edited by=""; Export to IFC As=""; Export to IFC=0; Glow=0; IFC Predefined Type=""; IfcGUID=1Zv83obP51SAWtfYRg9D9L; Keynote=""; Manufacturer=""; Mark=""; Model=""; Name=ADSK_Предупреждение; Shininess=64; Smoothness=50; Transparency=0; URL=""; Workset=10 |  |  |  | ADSK_МедьПайка_Отвод-гнутая труба | Отвод «гнутая труба» | Отвод «гнутая труба» | [5 empty] | Отвод «гнутая труба» | [98 empty] | Category=[-2000700]; Color=6322918; Comments=""; Cost=0.000000000000000; Description=""; Design Option=[-1]; Edited by=""; Export to IFC As=""; Export to IFC=0; Glow=0; IFC Predefined Type=""; IfcGUID=1UFHRIGH1BmwPLiWj5HYJP; Keynote=""; Manufacturer=""; Mark=""; Model=""; Name=Труба медная; Shininess=64; Smoothness=50; Transparency=0; URL=""; Workset=10 | [113 empty] | 2021 | 1.2 |  |  | None | [60 empty] | 0.2 | [20 empty] | 3/8" | [5 empty] | 90 | [161 empty] | 0 | 07pqzDwibFqRrKFG$dg9$N | [22 empty] | 4.76 | [32 empty] | 0 |  |  | Соединительные детали трубопроводов | ИС.ТС.2 | м | [25 empty] | 2844.24 | Level : Жилье_25_KV | 2844.24 | [21 empty] | ⌀10 мм-⌀10 мм | 0 | [11 empty] | None | [20 empty] | ⌀9.52-⌀9.52 | [8 empty] | Труба медная | 2.5 | МедьГнутаяТруба | TRUE | 9.52 | 9.52 | FALSE | FALSE | 3bf616f9-6b98-4a21-80ff-da1120c8f6d6 | 0.81 | 9.52 | 23.8 | 23.8 | FALSE | 38.08
1288904 | Отвод «гнутая труба» | OST_PipeFitting |  | Жилье_25_KV |  |  |  | 2.661e-06 | 1.5708e-06 |  |  |  | 97e68f6a-4c55-48ee-bfa9-30e54e49ad60-0013aac8 | 97e68f6a-4c55-48ee-bfa9-30e54e49ad60 | None |  | 921 | Кондиционирование воздуха | [6 empty] | ADSK_МедьПайка_Отвод-гнутая труба | [174 empty] | 0 | 2NvezgJ5L8xh_fCELEMWUd | [25 empty] | Hydronic Return | [129 empty] | 0.037385 | [8 empty] | Труба медная дюймовая 9.52x0.81 | [229 empty] | None | [60 empty] | 0.2 | [20 empty] | 3/8" | [5 empty] | 90 | [185 empty] | 4.76 | [63 empty] | 2844.24 | Level : Жилье_25_KV | 2844.24 | [21 empty] | ⌀10 мм-⌀10 мм | 0 | [11 empty] | None | [20 empty] | ⌀9.52-⌀9.52 | [12 empty] | 9.52 | 9.52 | FALSE | FALSE | 3bf616f9-6b98-4a21-80ff-da1120c8f6d6 | 0.81 | 9.52 | 23.8 | 23.8 | FALSE | 38.08
1288905 | Отвод «гнутая труба» | OST_PipeFitting | Отвод «гнутая труба» | Жилье_25_KV |  |  |  | 2.661e-06 | 1.5708e-06 |  |  | Отвод «гнутая труба» | 97e68f6a-4c55-48ee-bfa9-30e54e49ad60-0013aac9 | 97e68f6a-4c55-48ee-bfa9-30e54e49ad60 | None |  | 921 | Кондиционирование воздуха | [6 empty] | ADSK_МедьПайка_Отвод-гнутая труба | [18 empty] | OST_PipeFitting | None | 443 | [106 empty] | Отвод «гнутая труба» | [46 empty] | 0 | 2NvezgJ5L8xh_fCELEMWUf | [25 empty] | Hydronic Return | [129 empty] | 0.037385 | [8 empty] | Труба медная дюймовая 9.52x0.81 | Category=[-2000700]; Color=2338280; Comments=""; Cost=0.000000000000000; Description=""; Design Option=[-1]; Edited by=""; Export to IFC As=""; Export to IFC=0; Glow=0; IFC Predefined Type=""; IfcGUID=1Zv83obP51SAWtfYRg9D9L; Keynote=""; Manufacturer=""; Mark=""; Model=""; Name=ADSK_Предупреждение; Shininess=64; Smoothness=50; Transparency=0; URL=""; Workset=10 |  |  |  | ADSK_МедьПайка_Отвод-гнутая труба | Отвод «гнутая труба» | Отвод «гнутая труба» | [5 empty] | Отвод «гнутая труба» | [98 empty] | Category=[-2000700]; Color=6322918; Comments=""; Cost=0.000000000000000; Description=""; Design Option=[-1]; Edited by=""; Export to IFC As=""; Export to IFC=0; Glow=0; IFC Predefined Type=""; IfcGUID=1UFHRIGH1BmwPLiWj5HYJP; Keynote=""; Manufacturer=""; Mark=""; Model=""; Name=Труба медная; Shininess=64; Smoothness=50; Transparency=0; URL=""; Workset=10 | [113 empty] | 2021 | 1.2 |  |  | None | [60 empty] | 0.2 | [20 empty] | 3/8" | [5 empty] | 90 | [161 empty] | 0 | 07pqzDwibFqRrKFG$dg9$N | [22 empty] | 4.76 | [32 empty] | 0 |  |  | Соединительные детали трубопроводов | ИС.ТС.2 | м | [25 empty] | 2844.24 | Level : Жилье_25_KV | 2844.24 | [21 empty] | ⌀10 мм-⌀10 мм | 0 | [11 empty] | None | [20 empty] | ⌀9.52-⌀9.52 | [8 empty] | Труба медная | 2.5 | МедьГнутаяТруба | TRUE | 9.52 | 9.52 | FALSE | FALSE | 3bf616f9-6b98-4a21-80ff-da1120c8f6d6 | 0.81 | 9.52 | 23.8 | 23.8 | FALSE | 38.08
1288906 | Отвод «гнутая труба» | OST_PipeFitting |  | Жилье_25_KV |  |  |  | 2.661e-06 | 1.5708e-06 |  |  |  | 97e68f6a-4c55-48ee-bfa9-30e54e49ad60-0013aaca | 97e68f6a-4c55-48ee-bfa9-30e54e49ad60 | None |  | 921 | Кондиционирование воздуха | [6 empty] | ADSK_МедьПайка_Отвод-гнутая труба | [174 empty] | 0 | 2NvezgJ5L8xh_fCELEMWUf | [25 empty] | Hydronic Return | [129 empty] | 0.037385 | [8 empty] | Труба медная дюймовая 9.52x0.81 | [229 empty] | None | [60 empty] | 0.2 | [20 empty] | 3/8" | [5 empty] | 90 | [185 empty] | 4.76 | [63 empty] | 2844.24 | Level : Жилье_25_KV | 2844.24 | [21 empty] | ⌀10 мм-⌀10 мм | 0 | [11 empty] | None | [20 empty] | ⌀9.52-⌀9.52 | [12 empty] | 9.52 | 9.52 | FALSE | FALSE | 3bf616f9-6b98-4a21-80ff-da1120c8f6d6 | 0.81 | 9.52 | 23.8 | 23.8 | FALSE | 38.08
1288907 | Отвод «гнутая труба» | OST_PipeFitting | Отвод «гнутая труба» | Жилье_25_KV |  |  |  | 7.8969e-07 | 1.5708e-06 |  |  | Отвод «гнутая труба» | 97e68f6a-4c55-48ee-bfa9-30e54e49ad60-0013aacb | 97e68f6a-4c55-48ee-bfa9-30e54e49ad60 | None |  | 921 | Кондиционирование воздуха | [6 empty] | ADSK_МедьПайка_Отвод-гнутая труба | [18 empty] | OST_PipeFitting | None | 443 | [106 empty] | Отвод «гнутая труба» | [46 empty] | 0 | 2NvezgJ5L8xh_fCELEMWUh | [25 empty] | Hydronic Return | [129 empty] | 0.024936 | [8 empty] | Труба медная дюймовая 6.35x0.76 | Category=[-2000700]; Color=2338280; Comments=""; Cost=0.000000000000000; Description=""; Design Option=[-1]; Edited by=""; Export to IFC As=""; Export to IFC=0; Glow=0; IFC Predefined Type=""; IfcGUID=1Zv83obP51SAWtfYRg9D9L; Keynote=""; Manufacturer=""; Mark=""; Model=""; Name=ADSK_Предупреждение; Shininess=64; Smoothness=50; Transparency=0; URL=""; Workset=10 |  |  |  | ADSK_МедьПайка_Отвод-гнутая труба | Отвод «гнутая труба» | Отвод «гнутая труба» | [5 empty] | Отвод «гнутая труба» | [98 empty] | Category=[-2000700]; Color=6322918; Comments=""; Cost=0.000000000000000; Description=""; Design Option=[-1]; Edited by=""; Export to IFC As=""; Export to IFC=0; Glow=0; IFC Predefined Type=""; IfcGUID=1UFHRIGH1BmwPLiWj5HYJP; Keynote=""; Manufacturer=""; Mark=""; Model=""; Name=Труба медная; Shininess=64; Smoothness=50; Transparency=0; URL=""; Workset=10 | [113 empty] | 2021 | 1.2 |  |  | None | [60 empty] | 0.12 | [20 empty] | 1/4" | [5 empty] | 90 | [161 empty] | 0 | 07pqzDwibFqRrKFG$dg9$N | [22 empty] | 3.175 | [32 empty] | 0 |  |  | Соединительные детали трубопроводов | ИС.ТС.2 | м | [25 empty] | 2845.825 | Level : Жилье_25_KV | 2845.825 | [21 empty] | ⌀6 мм-⌀6 мм | 0 | [11 empty] | None | [20 empty] | ⌀6.35-⌀6.35 | [8 empty] | Труба медная | 2.5 | МедьГнутаяТруба | TRUE | 6.35 | 6.35 | FALSE | FALSE | 3bf616f9-6b98-4a21-80ff-da1120c8f6d6 | 0.76 | 6.35 | 15.875 | 15.875 | FALSE | 25.4
1288908 | Отвод «гнутая труба» | OST_PipeFitting |  | Жилье_25_KV |  |  |  | 7.8969e-07 | 1.5708e-06 |  |  |  | 97e68f6a-4c55-48ee-bfa9-30e54e49ad60-0013aacc | 97e68f6a-4c55-48ee-bfa9-30e54e49ad60 | None |  | 921 | Кондиционирование воздуха | [6 empty] | ADSK_МедьПайка_Отвод-гнутая труба | [174 empty] | 0 | 2NvezgJ5L8xh_fCELEMWUh | [25 empty] | Hydronic Return | [129 empty] | 0.024936 | [8 empty] | Труба медная дюймовая 6.35x0.76 | [229 empty] | None | [60 empty] | 0.12 | [20 empty] | 1/4" | [5 empty] | 90 | [185 empty] | 3.175 | [63 empty] | 2845.825 | Level : Жилье_25_KV | 2845.825 | [21 empty] | ⌀6 мм-⌀6 мм | 0 | [11 empty] | None | [20 empty] | ⌀6.35-⌀6.35 | [12 empty] | 6.35 | 6.35 | FALSE | FALSE | 3bf616f9-6b98-4a21-80ff-da1120c8f6d6 | 0.76 | 6.35 | 15.875 | 15.875 | FALSE | 25.4
1288909 | Отвод «гнутая труба» | OST_PipeFitting | Отвод «гнутая труба» | Жилье_25_KV |  |  |  | 2.661e-06 | 1.5708e-06 |  |  | Отвод «гнутая труба» | 97e68f6a-4c55-48ee-bfa9-30e54e49ad60-0013aacd | 97e68f6a-4c55-48ee-bfa9-30e54e49ad60 | None |  | 921 | Кондиционирование воздуха | [6 empty] | ADSK_МедьПайка_Отвод-гнутая труба | [18 empty] | OST_PipeFitting | None | 443 | [106 empty] | Отвод «гнутая труба» | [46 empty] | 0 | 2NvezgJ5L8xh_fCELEMWUj | [25 empty] | Hydronic Return | [129 empty] | 0.037385 | [8 empty] | Труба медная дюймовая 9.52x0.81 | Category=[-2000700]; Color=2338280; Comments=""; Cost=0.000000000000000; Description=""; Design Option=[-1]; Edited by=""; Export to IFC As=""; Export to IFC=0; Glow=0; IFC Predefined Type=""; IfcGUID=1Zv83obP51SAWtfYRg9D9L; Keynote=""; Manufacturer=""; Mark=""; Model=""; Name=ADSK_Предупреждение; Shininess=64; Smoothness=50; Transparency=0; URL=""; Workset=10 |  |  |  | ADSK_МедьПайка_Отвод-гнутая труба | Отвод «гнутая труба» | Отвод «гнутая труба» | [5 empty] | Отвод «гнутая труба» | [98 empty] | Category=[-2000700]; Color=6322918; Comments=""; Cost=0.000000000000000; Description=""; Design Option=[-1]; Edited by=""; Export to IFC As=""; Export to IFC=0; Glow=0; IFC Predefined Type=""; IfcGUID=1UFHRIGH1BmwPLiWj5HYJP; Keynote=""; Manufacturer=""; Mark=""; Model=""; Name=Труба медная; Shininess=64; Smoothness=50; Transparency=0; URL=""; Workset=10 | [113 empty] | 2021 | 1.2 |  |  | None | [60 empty] | 0.2 | [20 empty] | 3/8" | [5 empty] | 90 | [161 empty] | 0 | 07pqzDwibFqRrKFG$dg9$N | [22 empty] | 4.76 | [32 empty] | 0 |  |  | Соединительные детали трубопроводов | ИС.ТС.2 | м | [25 empty] | 2844.24 | Level : Жилье_25_KV | 2844.24 | [21 empty] | ⌀10 мм-⌀10 мм | 0 | [11 empty] | None | [20 empty] | ⌀9.52-⌀9.52 | [8 empty] | Труба медная | 2.5 | МедьГнутаяТруба | TRUE | 9.52 | 9.52 | FALSE | FALSE | 3bf616f9-6b98-4a21-80ff-da1120c8f6d6 | 0.81 | 9.52 | 23.8 | 23.8 | FALSE | 38.08
1288910 | Отвод «гнутая труба» | OST_PipeFitting |  | Жилье_25_KV |  |  |  | 2.661e-06 | 1.5708e-06 |  |  |  | 97e68f6a-4c55-48ee-bfa9-30e54e49ad60-0013aace | 97e68f6a-4c55-48ee-bfa9-30e54e49ad60 | None |  | 921 | Кондиционирование воздуха | [6 empty] | ADSK_МедьПайка_Отвод-гнутая труба | [174 empty] | 0 | 2NvezgJ5L8xh_fCELEMWUj | [25 empty] | Hydronic Return | [129 empty] | 0.037385 | [8 empty] | Труба медная дюймовая 9.52x0.81 | [229 empty] | None | [60 empty] | 0.2 | [20 empty] | 3/8" | [5 empty] | 90 | [185 empty] | 4.76 | [63 empty] | 2844.24 | Level : Жилье_25_KV | 2844.24 | [21 empty] | ⌀10 мм-⌀10 мм | 0 | [11 empty] | None | [20 empty] | ⌀9.52-⌀9.52 | [12 empty] | 9.52 | 9.52 | FALSE | FALSE | 3bf616f9-6b98-4a21-80ff-da1120c8f6d6 | 0.81 | 9.52 | 23.8 | 23.8 | FALSE | 38.08
1288911 | Отвод «гнутая труба» | OST_PipeFitting | Отвод «гнутая труба» | Жилье_25_KV |  |  |  | 2.661e-06 | 1.5708e-06 |  |  | Отвод «гнутая труба» | 97e68f6a-4c55-48ee-bfa9-30e54e49ad60-0013aacf | 97e68f6a-4c55-48ee-bfa9-30e54e49ad60 | None |  | 921 | Кондиционирование воздуха | [6 empty] | ADSK_МедьПайка_Отвод-гнутая труба | [18 empty] | OST_PipeFitting | None | 443 | [106 empty] | Отвод «гнутая труба» | [46 empty] | 0 | 2NvezgJ5L8xh_fCELEMWUl | [25 empty] | Hydronic Return | [129 empty] | 0.037385 | [8 empty] | Труба медная дюймовая 9.52x0.81 | Category=[-2000700]; Color=2338280; Comments=""; Cost=0.000000000000000; Description=""; Design Option=[-1]; Edited by=""; Export to IFC As=""; Export to IFC=0; Glow=0; IFC Predefined Type=""; IfcGUID=1Zv83obP51SAWtfYRg9D9L; Keynote=""; Manufacturer=""; Mark=""; Model=""; Name=ADSK_Предупреждение; Shininess=64; Smoothness=50; Transparency=0; URL=""; Workset=10 |  |  |  | ADSK_МедьПайка_Отвод-гнутая труба | Отвод «гнутая труба» | Отвод «гнутая труба» | [5 empty] | Отвод «гнутая труба» | [98 empty] | Category=[-2000700]; Color=6322918; Comments=""; Cost=0.000000000000000; Description=""; Design Option=[-1]; Edited by=""; Export to IFC As=""; Export to IFC=0; Glow=0; IFC Predefined Type=""; IfcGUID=1UFHRIGH1BmwPLiWj5HYJP; Keynote=""; Manufacturer=""; Mark=""; Model=""; Name=Труба медная; Shininess=64; Smoothness=50; Transparency=0; URL=""; Workset=10 | [113 empty] | 2021 | 1.2 |  |  | None | [60 empty] | 0.2 | [20 empty] | 3/8" | [5 empty] | 90 | [161 empty] | 0 | 07pqzDwibFqRrKFG$dg9$N | [22 empty] | 4.76 | [32 empty] | 0 |  |  | Соединительные детали трубопроводов | ИС.ТС.2 | м | [25 empty] | 2844.24 | Level : Жилье_25_KV | 2844.24 | [21 empty] | ⌀10 мм-⌀10 мм | 0 | [11 empty] | None | [20 empty] | ⌀9.52-⌀9.52 | [8 empty] | Труба медная | 2.5 | МедьГнутаяТруба | TRUE | 9.52 | 9.52 | FALSE | FALSE | 3bf616f9-6b98-4a21-80ff-da1120c8f6d6 | 0.81 | 9.52 | 23.8 | 23.8 | FALSE | 38.08
1288912 | Отвод «гнутая труба» | OST_PipeFitting |  | Жилье_25_KV |  |  |  | 2.661e-06 | 1.5708e-06 |  |  |  | 97e68f6a-4c55-48ee-bfa9-30e54e49ad60-0013aad0 | 97e68f6a-4c55-48ee-bfa9-30e54e49ad60 | None |  | 921 | Кондиционирование воздуха | [6 empty] | ADSK_МедьПайка_Отвод-гнутая труба | [174 empty] | 0 | 2NvezgJ5L8xh_fCELEMWUl | [25 empty] | Hydronic Return | [129 empty] | 0.037385 | [8 empty] | Труба медная дюймовая 9.52x0.81 | [229 empty] | None | [60 empty] | 0.2 | [20 empty] | 3/8" | [5 empty] | 90 | [185 empty] | 4.76 | [63 empty] | 2844.24 | Level : Жилье_25_KV | 2844.24 | [21 empty] | ⌀10 мм-⌀10 мм | 0 | [11 empty] | None | [20 empty] | ⌀9.52-⌀9.52 | [12 empty] | 9.52 | 9.52 | FALSE | FALSE | 3bf616f9-6b98-4a21-80ff-da1120c8f6d6 | 0.81 | 9.52 | 23.8 | 23.8 | FALSE | 38.08
1288913 | Отвод «гнутая труба» | OST_PipeFitting | Отвод «гнутая труба» | Жилье_25_KV |  |  |  | 7.8969e-07 | 1.5708e-06 |  |  | Отвод «гнутая труба» | 97e68f6a-4c55-48ee-bfa9-30e54e49ad60-0013aad1 | 97e68f6a-4c55-48ee-bfa9-30e54e49ad60 | None |  | 921 | Кондиционирование воздуха | [6 empty] | ADSK_МедьПайка_Отвод-гнутая труба | [18 empty] | OST_PipeFitting | None | 443 | [106 empty] | Отвод «гнутая труба» | [46 empty] | 0 | 2NvezgJ5L8xh_fCELEMWUn | [25 empty] | Hydronic Return | [129 empty] | 0.024936 | [8 empty] | Труба медная дюймовая 6.35x0.76 | Category=[-2000700]; Color=2338280; Comments=""; Cost=0.000000000000000; Description=""; Design Option=[-1]; Edited by=""; Export to IFC As=""; Export to IFC=0; Glow=0; IFC Predefined Type=""; IfcGUID=1Zv83obP51SAWtfYRg9D9L; Keynote=""; Manufacturer=""; Mark=""; Model=""; Name=ADSK_Предупреждение; Shininess=64; Smoothness=50; Transparency=0; URL=""; Workset=10 |  |  |  | ADSK_МедьПайка_Отвод-гнутая труба | Отвод «гнутая труба» | Отвод «гнутая труба» | [5 empty] | Отвод «гнутая труба» | [98 empty] | Category=[-2000700]; Color=6322918; Comments=""; Cost=0.000000000000000; Description=""; Design Option=[-1]; Edited by=""; Export to IFC As=""; Export to IFC=0; Glow=0; IFC Predefined Type=""; IfcGUID=1UFHRIGH1BmwPLiWj5HYJP; Keynote=""; Manufacturer=""; Mark=""; Model=""; Name=Труба медная; Shininess=64; Smoothness=50; Transparency=0; URL=""; Workset=10 | [113 empty] | 2021 | 1.2 |  |  | None | [60 empty] | 0.12 | [20 empty] | 1/4" | [5 empty] | 90 | [161 empty] | 0 | 07pqzDwibFqRrKFG$dg9$N | [22 empty] | 3.175 | [32 empty] | 0 |  |  | Соединительные детали трубопроводов | ИС.ТС.2 | м | [25 empty] | 2845.825 | Level : Жилье_25_KV | 2845.825 | [21 empty] | ⌀6 мм-⌀6 мм | 0 | [11 empty] | None | [20 empty] | ⌀6.35-⌀6.35 | [8 empty] | Труба медная | 2.5 | МедьГнутаяТруба | TRUE | 6.35 | 6.35 | FALSE | FALSE | 3bf616f9-6b98-4a21-80ff-da1120c8f6d6 | 0.76 | 6.35 | 15.875 | 15.875 | FALSE | 25.4
1288914 | Отвод «гнутая труба» | OST_PipeFitting |  | Жилье_25_KV |  |  |  | 7.8969e-07 | 1.5708e-06 |  |  |  | 97e68f6a-4c55-48ee-bfa9-30e54e49ad60-0013aad2 | 97e68f6a-4c55-48ee-bfa9-30e54e49ad60 | None |  | 921 | Кондиционирование воздуха | [6 empty] | ADSK_МедьПайка_Отвод-гнутая труба | [174 empty] | 0 | 2NvezgJ5L8xh_fCELEMWUn | [25 empty] | Hydronic Return | [129 empty] | 0.024936 | [8 empty] | Труба медная дюймовая 6.35x0.76 | [229 empty] | None | [60 empty] | 0.12 | [20 empty] | 1/4" | [5 empty] | 90 | [185 empty] | 3.175 | [63 empty] | 2845.825 | Level : Жилье_25_KV | 2845.825 | [21 empty] | ⌀6 мм-⌀6 мм | 0 | [11 empty] | None | [20 empty] | ⌀6.35-⌀6.35 | [12 empty] | 6.35 | 6.35 | FALSE | FALSE | 3bf616f9-6b98-4a21-80ff-da1120c8f6d6 | 0.76 | 6.35 | 15.875 | 15.875 | FALSE | 25.4
1288915 | Отвод «гнутая труба» | OST_PipeFitting | Отвод «гнутая труба» | Жилье_25_KV |  |  |  | 7.8969e-07 | 1.5708e-06 |  |  | Отвод «гнутая труба» | 97e68f6a-4c55-48ee-bfa9-30e54e49ad60-0013aad3 | 97e68f6a-4c55-48ee-bfa9-30e54e49ad60 | None |  | 921 | Кондиционирование воздуха | [6 empty] | ADSK_МедьПайка_Отвод-гнутая труба | [18 empty] | OST_PipeFitting | None | 443 | [106 empty] | Отвод «гнутая труба» | [46 empty] | 0 | 2NvezgJ5L8xh_fCELEMWUp | [25 empty] | Hydronic Return | [129 empty] | 0.024936 | [8 empty] | Труба медная дюймовая 6.35x0.76 | Category=[-2000700]; Color=2338280; Comments=""; Cost=0.000000000000000; Description=""; Design Option=[-1]; Edited by=""; Export to IFC As=""; Export to IFC=0; Glow=0; IFC Predefined Type=""; IfcGUID=1Zv83obP51SAWtfYRg9D9L; Keynote=""; Manufacturer=""; Mark=""; Model=""; Name=ADSK_Предупреждение; Shininess=64; Smoothness=50; Transparency=0; URL=""; Workset=10 |  |  |  | ADSK_МедьПайка_Отвод-гнутая труба | Отвод «гнутая труба» | Отвод «гнутая труба» | [5 empty] | Отвод «гнутая труба» | [98 empty] | Category=[-2000700]; Color=6322918; Comments=""; Cost=0.000000000000000; Description=""; Design Option=[-1]; Edited by=""; Export to IFC As=""; Export to IFC=0; Glow=0; IFC Predefined Type=""; IfcGUID=1UFHRIGH1BmwPLiWj5HYJP; Keynote=""; Manufacturer=""; Mark=""; Model=""; Name=Труба медная; Shininess=64; Smoothness=50; Transparency=0; URL=""; Workset=10 | [113 empty] | 2021 | 1.2 |  |  | None | [60 empty] | 0.12 | [20 empty] | 1/4" | [5 empty] | 90 | [161 empty] | 0 | 07pqzDwibFqRrKFG$dg9$N | [22 empty] | 3.175 | [32 empty] | 0 |  |  | Соединительные детали трубопроводов | ИС.ТС.2 | м | [25 empty] | 2845.825 | Level : Жилье_25_KV | 2845.825 | [21 empty] | ⌀6 мм-⌀6 мм | 0 | [11 empty] | None | [20 empty] | ⌀6.35-⌀6.35 | [8 empty] | Труба медная | 2.5 | МедьГнутаяТруба | TRUE | 6.35 | 6.35 | FALSE | FALSE | 3bf616f9-6b98-4a21-80ff-da1120c8f6d6 | 0.76 | 6.35 | 15.875 | 15.875 | FALSE | 25.4
1288916 | Отвод «гнутая труба» | OST_PipeFitting |  | Жилье_25_KV |  |  |  | 7.8969e-07 | 1.5708e-06 |  |  |  | 97e68f6a-4c55-48ee-bfa9-30e54e49ad60-0013aad4 | 97e68f6a-4c55-48ee-bfa9-30e54e49ad60 | None |  | 921 | Кондиционирование воздуха | [6 empty] | ADSK_МедьПайка_Отвод-гнутая труба | [174 empty] | 0 | 2NvezgJ5L8xh_fCELEMWUp | [25 empty] | Hydronic Return | [129 empty] | 0.024936 | [8 empty] | Труба медная дюймовая 6.35x0.76 | [229 empty] | None | [60 empty] | 0.12 | [20 empty] | 1/4" | [5 empty] | 90 | [185 empty] | 3.175 | [63 empty] | 2845.825 | Level : Жилье_25_KV | 2845.825 | [21 empty] | ⌀6 мм-⌀6 мм | 0 | [11 empty] | None | [20 empty] | ⌀6.35-⌀6.35 | [12 empty] | 6.35 | 6.35 | FALSE | FALSE | 3bf616f9-6b98-4a21-80ff-da1120c8f6d6 | 0.76 | 6.35 | 15.875 | 15.875 | FALSE | 25.4
1288917 | Отвод «гнутая труба» | OST_PipeFitting | Отвод «гнутая труба» | Жилье_25_KV |  |  |  | 1.2351e-05 | 1.5708e-06 |  |  | Отвод «гнутая труба» | 97e68f6a-4c55-48ee-bfa9-30e54e49ad60-0013aad5 | 97e68f6a-4c55-48ee-bfa9-30e54e49ad60 | None |  | 921 | Кондиционирование воздуха | [6 empty] | ADSK_МедьПайка_Отвод-гнутая труба | [18 empty] | OST_PipeFitting | None | 443 | [106 empty] | Отвод «гнутая труба» | [46 empty] | 0 | 2NvezgJ5L8xh_fCELEMWUr | [25 empty] | Hydronic Return | [129 empty] | 0.062361 | [8 empty] | Труба медная дюймовая 15.88x0.89 | Category=[-2000700]; Color=2338280; Comments=""; Cost=0.000000000000000; Description=""; Design Option=[-1]; Edited by=""; Export to IFC As=""; Export to IFC=0; Glow=0; IFC Predefined Type=""; IfcGUID=1Zv83obP51SAWtfYRg9D9L; Keynote=""; Manufacturer=""; Mark=""; Model=""; Name=ADSK_Предупреждение; Shininess=64; Smoothness=50; Transparency=0; URL=""; Workset=10 |  |  |  | ADSK_МедьПайка_Отвод-гнутая труба | Отвод «гнутая труба» | Отвод «гнутая труба» | [5 empty] | Отвод «гнутая труба» | [98 empty] | Category=[-2000700]; Color=6322918; Comments=""; Cost=0.000000000000000; Description=""; Design Option=[-1]; Edited by=""; Export to IFC As=""; Export to IFC=0; Glow=0; IFC Predefined Type=""; IfcGUID=1UFHRIGH1BmwPLiWj5HYJP; Keynote=""; Manufacturer=""; Mark=""; Model=""; Name=Труба медная; Shininess=64; Smoothness=50; Transparency=0; URL=""; Workset=10 | [113 empty] | 2021 | 1.2 |  |  | None | [60 empty] | 0.343 | [20 empty] | 5/8" | [5 empty] | 90 | [161 empty] | 0 | 07pqzDwibFqRrKFG$dg9$N | [22 empty] | 7.94 | [32 empty] | 0 |  |  | Соединительные детали трубопроводов | ИС.ТС.2 | м | [25 empty] | 2841.06 | Level : Жилье_25_KV | 2841.06 | [21 empty] | ⌀16 мм-⌀16 мм | 0 | [11 empty] | None | [20 empty] | ⌀15.88-⌀15.88 | [8 empty] | Труба медная | 2.5 | МедьГнутаяТруба | TRUE | 15.88 | 15.88 | FALSE | FALSE | 3bf616f9-6b98-4a21-80ff-da1120c8f6d6 | 0.89 | 15.88 | 39.7 | 39.7 | FALSE | 63.52
1288918 | Отвод «гнутая труба» | OST_PipeFitting |  | Жилье_25_KV |  |  |  | 1.2351e-05 | 1.5708e-06 |  |  |  | 97e68f6a-4c55-48ee-bfa9-30e54e49ad60-0013aad6 | 97e68f6a-4c55-48ee-bfa9-30e54e49ad60 | None |  | 921 | Кондиционирование воздуха | [6 empty] | ADSK_МедьПайка_Отвод-гнутая труба | [174 empty] | 0 | 2NvezgJ5L8xh_fCELEMWUr | [25 empty] | Hydronic Return | [129 empty] | 0.062361 | [8 empty] | Труба медная дюймовая 15.88x0.89 | [229 empty] | None | [60 empty] | 0.343 | [20 empty] | 5/8" | [5 empty] | 90 | [185 empty] | 7.94 | [63 empty] | 2841.06 | Level : Жилье_25_KV | 2841.06 | [21 empty] | ⌀16 мм-⌀16 мм | 0 | [11 empty] | None | [20 empty] | ⌀15.88-⌀15.88 | [12 empty] | 15.88 | 15.88 | FALSE | FALSE | 3bf616f9-6b98-4a21-80ff-da1120c8f6d6 | 0.89 | 15.88 | 39.7 | 39.7 | FALSE | 63.52
1288919 | Отвод «гнутая труба» | OST_PipeFitting | Отвод «гнутая труба» | Жилье_25_KV |  |  |  | 2.661e-06 | 1.5708e-06 |  |  | Отвод «гнутая труба» | 97e68f6a-4c55-48ee-bfa9-30e54e49ad60-0013aad7 | 97e68f6a-4c55-48ee-bfa9-30e54e49ad60 | None |  | 921 | Кондиционирование воздуха | [6 empty] | ADSK_МедьПайка_Отвод-гнутая труба | [18 empty] | OST_PipeFitting | None | 443 | [106 empty] | Отвод «гнутая труба» | [46 empty] | 0 | 2NvezgJ5L8xh_fCELEMWUt | [25 empty] | Hydronic Return | [129 empty] | 0.037385 | [8 empty] | Труба медная дюймовая 9.52x0.81 | Category=[-2000700]; Color=2338280; Comments=""; Cost=0.000000000000000; Description=""; Design Option=[-1]; Edited by=""; Export to IFC As=""; Export to IFC=0; Glow=0; IFC Predefined Type=""; IfcGUID=1Zv83obP51SAWtfYRg9D9L; Keynote=""; Manufacturer=""; Mark=""; Model=""; Name=ADSK_Предупреждение; Shininess=64; Smoothness=50; Transparency=0; URL=""; Workset=10 |  |  |  | ADSK_МедьПайка_Отвод-гнутая труба | Отвод «гнутая труба» | Отвод «гнутая труба» | [5 empty] | Отвод «гнутая труба» | [98 empty] | Category=[-2000700]; Color=6322918; Comments=""; Cost=0.000000000000000; Description=""; Design Option=[-1]; Edited by=""; Export to IFC As=""; Export to IFC=0; Glow=0; IFC Predefined Type=""; IfcGUID=1UFHRIGH1BmwPLiWj5HYJP; Keynote=""; Manufacturer=""; Mark=""; Model=""; Name=Труба медная; Shininess=64; Smoothness=50; Transparency=0; URL=""; Workset=10 | [113 empty] | 2021 | 1.2 |  |  | None | [60 empty] | 0.2 | [20 empty] | 3/8" | [5 empty] | 90 | [161 empty] | 0 | 07pqzDwibFqRrKFG$dg9$N | [22 empty] | 4.76 | [32 empty] | 0 |  |  | Соединительные детали трубопроводов | ИС.ТС.2 | м | [25 empty] | 2844.24 | Level : Жилье_25_KV | 2844.24 | [21 empty] | ⌀10 мм-⌀10 мм | 0 | [11 empty] | None | [20 empty] | ⌀9.52-⌀9.52 | [8 empty] | Труба медная | 2.5 | МедьГнутаяТруба | TRUE | 9.52 | 9.52 | FALSE | FALSE | 3bf616f9-6b98-4a21-80ff-da1120c8f6d6 | 0.81 | 9.52 | 23.8 | 23.8 | FALSE | 38.08
1288920 | Отвод «гнутая труба» | OST_PipeFitting |  | Жилье_25_KV |  |  |  | 2.661e-06 | 1.5708e-06 |  |  |  | 97e68f6a-4c55-48ee-bfa9-30e54e49ad60-0013aad8 | 97e68f6a-4c55-48ee-bfa9-30e54e49ad60 | None |  | 921 | Кондиционирование воздуха | [6 empty] | ADSK_МедьПайка_Отвод-гнутая труба | [174 empty] | 0 | 2NvezgJ5L8xh_fCELEMWUt | [25 empty] | Hydronic Return | [129 empty] | 0.037385 | [8 empty] | Труба медная дюймовая 9.52x0.81 | [229 empty] | None | [60 empty] | 0.2 | [20 empty] | 3/8" | [5 empty] | 90 | [185 empty] | 4.76 | [63 empty] | 2844.24 | Level : Жилье_25_KV | 2844.24 | [21 empty] | ⌀10 мм-⌀10 мм | 0 | [11 empty] | None | [20 empty] | ⌀9.52-⌀9.52 | [12 empty] | 9.52 | 9.52 | FALSE | FALSE | 3bf616f9-6b98-4a21-80ff-da1120c8f6d6 | 0.81 | 9.52 | 23.8 | 23.8 | FALSE | 38.08
1288921 | Отвод «гнутая труба» | OST_PipeFitting | Отвод «гнутая труба» | Жилье_25_KV |  |  |  | 1.2351e-05 | 1.5708e-06 |  |  | Отвод «гнутая труба» | 97e68f6a-4c55-48ee-bfa9-30e54e49ad60-0013aad9 | 97e68f6a-4c55-48ee-bfa9-30e54e49ad60 | None |  | 921 | Кондиционирование воздуха | [6 empty] | ADSK_МедьПайка_Отвод-гнутая труба | [18 empty] | OST_PipeFitting | None | 443 | [106 empty] | Отвод «гнутая труба» | [46 empty] | 0 | 2NvezgJ5L8xh_fCELEMWUv | [25 empty] | Hydronic Return | [129 empty] | 0.062361 | [8 empty] | Труба медная дюймовая 15.88x0.89 | Category=[-2000700]; Color=2338280; Comments=""; Cost=0.000000000000000; Description=""; Design Option=[-1]; Edited by=""; Export to IFC As=""; Export to IFC=0; Glow=0; IFC Predefined Type=""; IfcGUID=1Zv83obP51SAWtfYRg9D9L; Keynote=""; Manufacturer=""; Mark=""; Model=""; Name=ADSK_Предупреждение; Shininess=64; Smoothness=50; Transparency=0; URL=""; Workset=10 |  |  |  | ADSK_МедьПайка_Отвод-гнутая труба | Отвод «гнутая труба» | Отвод «гнутая труба» | [5 empty] | Отвод «гнутая труба» | [98 empty] | Category=[-2000700]; Color=6322918; Comments=""; Cost=0.000000000000000; Description=""; Design Option=[-1]; Edited by=""; Export to IFC As=""; Export to IFC=0; Glow=0; IFC Predefined Type=""; IfcGUID=1UFHRIGH1BmwPLiWj5HYJP; Keynote=""; Manufacturer=""; Mark=""; Model=""; Name=Труба медная; Shininess=64; Smoothness=50; Transparency=0; URL=""; Workset=10 | [113 empty] | 2021 | 1.2 |  |  | None | [60 empty] | 0.343 | [20 empty] | 5/8" | [5 empty] | 90 | [161 empty] | 0 | 07pqzDwibFqRrKFG$dg9$N | [22 empty] | 7.94 | [32 empty] | 0 |  |  | Соединительные детали трубопроводов | ИС.ТС.2 | м | [25 empty] | 2841.06 | Level : Жилье_25_KV | 2841.06 | [21 empty] | ⌀16 мм-⌀16 мм | 0 | [11 empty] | None | [20 empty] | ⌀15.88-⌀15.88 | [8 empty] | Труба медная | 2.5 | МедьГнутаяТруба | TRUE | 15.88 | 15.88 | FALSE | FALSE | 3bf616f9-6b98-4a21-80ff-da1120c8f6d6 | 0.89 | 15.88 | 39.7 | 39.7 | FALSE | 63.52
1288922 | Отвод «гнутая труба» | OST_PipeFitting |  | Жилье_25_KV |  |  |  | 1.2351e-05 | 1.5708e-06 |  |  |  | 97e68f6a-4c55-48ee-bfa9-30e54e49ad60-0013aada | 97e68f6a-4c55-48ee-bfa9-30e54e49ad60 | None |  | 921 | Кондиционирование воздуха | [6 empty] | ADSK_МедьПайка_Отвод-гнутая труба | [174 empty] | 0 | 2NvezgJ5L8xh_fCELEMWUv | [25 empty] | Hydronic Return | [129 empty] | 0.062361 | [8 empty] | Труба медная дюймовая 15.88x0.89 | [229 empty] | None | [60 empty] | 0.343 | [20 empty] | 5/8" | [5 empty] | 90 | [185 empty] | 7.94 | [63 empty] | 2841.06 | Level : Жилье_25_KV | 2841.06 | [21 empty] | ⌀16 мм-⌀16 мм | 0 | [11 empty] | None | [20 empty] | ⌀15.88-⌀15.88 | [12 empty] | 15.88 | 15.88 | FALSE | FALSE | 3bf616f9-6b98-4a21-80ff-da1120c8f6d6 | 0.89 | 15.88 | 39.7 | 39.7 | FALSE | 63.52
1288923 | Отвод «гнутая труба» | OST_PipeFitting | Отвод «гнутая труба» | Жилье_25_KV |  |  |  | 2.661e-06 | 1.5708e-06 |  |  | Отвод «гнутая труба» | 97e68f6a-4c55-48ee-bfa9-30e54e49ad60-0013aadb | 97e68f6a-4c55-48ee-bfa9-30e54e49ad60 | None |  | 921 | Кондиционирование воздуха | [6 empty] | ADSK_МедьПайка_Отвод-гнутая труба | [18 empty] | OST_PipeFitting | None | 443 | [106 empty] | Отвод «гнутая труба» | [46 empty] | 0 | 2NvezgJ5L8xh_fCELEMWUx | [25 empty] | Hydronic Return | [129 empty] | 0.037385 | [8 empty] | Труба медная дюймовая 9.52x0.81 | Category=[-2000700]; Color=2338280; Comments=""; Cost=0.000000000000000; Description=""; Design Option=[-1]; Edited by=""; Export to IFC As=""; Export to IFC=0; Glow=0; IFC Predefined Type=""; IfcGUID=1Zv83obP51SAWtfYRg9D9L; Keynote=""; Manufacturer=""; Mark=""; Model=""; Name=ADSK_Предупреждение; Shininess=64; Smoothness=50; Transparency=0; URL=""; Workset=10 |  |  |  | ADSK_МедьПайка_Отвод-гнутая труба | Отвод «гнутая труба» | Отвод «гнутая труба» | [5 empty] | Отвод «гнутая труба» | [98 empty] | Category=[-2000700]; Color=6322918; Comments=""; Cost=0.000000000000000; Description=""; Design Option=[-1]; Edited by=""; Export to IFC As=""; Export to IFC=0; Glow=0; IFC Predefined Type=""; IfcGUID=1UFHRIGH1BmwPLiWj5HYJP; Keynote=""; Manufacturer=""; Mark=""; Model=""; Name=Труба медная; Shininess=64; Smoothness=50; Transparency=0; URL=""; Workset=10 | [113 empty] | 2021 | 1.2 |  |  | None | [60 empty] | 0.2 | [20 empty] | 3/8" | [5 empty] | 90 | [161 empty] | 0 | 07pqzDwibFqRrKFG$dg9$N | [22 empty] | 4.76 | [32 empty] | 0 |  |  | Соединительные детали трубопроводов | ИС.ТС.2 | м | [25 empty] | 2844.24 | Level : Жилье_25_KV | 2844.24 | [21 empty] | ⌀10 мм-⌀10 мм | 0 | [11 empty] | None | [20 empty] | ⌀9.52-⌀9.52 | [8 empty] | Труба медная | 2.5 | МедьГнутаяТруба | TRUE | 9.52 | 9.52 | FALSE | FALSE | 3bf616f9-6b98-4a21-80ff-da1120c8f6d6 | 0.81 | 9.52 | 23.8 | 23.8 | FALSE | 38.08
1288924 | Отвод «гнутая труба» | OST_PipeFitting |  | Жилье_25_KV |  |  |  | 2.661e-06 | 1.5708e-06 |  |  |  | 97e68f6a-4c55-48ee-bfa9-30e54e49ad60-0013aadc | 97e68f6a-4c55-48ee-bfa9-30e54e49ad60 | None |  | 921 | Кондиционирование воздуха | [6 empty] | ADSK_МедьПайка_Отвод-гнутая труба | [174 empty] | 0 | 2NvezgJ5L8xh_fCELEMWUx | [25 empty] | Hydronic Return | [129 empty] | 0.037385 | [8 empty] | Труба медная дюймовая 9.52x0.81 | [229 empty] | None | [60 empty] | 0.2 | [20 empty] | 3/8" | [5 empty] | 90 | [185 empty] | 4.76 | [63 empty] | 2844.24 | Level : Жилье_25_KV | 2844.24 | [21 empty] | ⌀10 мм-⌀10 мм | 0 | [11 empty] | None | [20 empty] | ⌀9.52-⌀9.52 | [12 empty] | 9.52 | 9.52 | FALSE | FALSE | 3bf616f9-6b98-4a21-80ff-da1120c8f6d6 | 0.81 | 9.52 | 23.8 | 23.8 | FALSE | 38.08
1288925 | Отвод «гнутая труба» | OST_PipeFitting | Отвод «гнутая труба» | Жилье_25_KV |  |  |  | 2.661e-06 | 1.5708e-06 |  |  | Отвод «гнутая труба» | 97e68f6a-4c55-48ee-bfa9-30e54e49ad60-0013aadd | 97e68f6a-4c55-48ee-bfa9-30e54e49ad60 | None |  | 921 | Кондиционирование воздуха | [6 empty] | ADSK_МедьПайка_Отвод-гнутая труба | [18 empty] | OST_PipeFitting | None | 443 | [106 empty] | Отвод «гнутая труба» | [46 empty] | 0 | 2NvezgJ5L8xh_fCELEMWUz | [25 empty] | Hydronic Return | [129 empty] | 0.037385 | [8 empty] | Труба медная дюймовая 9.52x0.81 | Category=[-2000700]; Color=2338280; Comments=""; Cost=0.000000000000000; Description=""; Design Option=[-1]; Edited by=""; Export to IFC As=""; Export to IFC=0; Glow=0; IFC Predefined Type=""; IfcGUID=1Zv83obP51SAWtfYRg9D9L; Keynote=""; Manufacturer=""; Mark=""; Model=""; Name=ADSK_Предупреждение; Shininess=64; Smoothness=50; Transparency=0; URL=""; Workset=10 |  |  |  | ADSK_МедьПайка_Отвод-гнутая труба | Отвод «гнутая труба» | Отвод «гнутая труба» | [5 empty] | Отвод «гнутая труба» | [98 empty] | Category=[-2000700]; Color=6322918; Comments=""; Cost=0.000000000000000; Description=""; Design Option=[-1]; Edited by=""; Export to IFC As=""; Export to IFC=0; Glow=0; IFC Predefined Type=""; IfcGUID=1UFHRIGH1BmwPLiWj5HYJP; Keynote=""; Manufacturer=""; Mark=""; Model=""; Name=Труба медная; Shininess=64; Smoothness=50; Transparency=0; URL=""; Workset=10 | [113 empty] | 2021 | 1.2 |  |  | None | [60 empty] | 0.2 | [20 empty] | 3/8" | [5 empty] | 90 | [161 empty] | 0 | 07pqzDwibFqRrKFG$dg9$N | [22 empty] | 4.76 | [32 empty] | 0 |  |  | Соединительные детали трубопроводов | ИС.ТС.2 | м | [25 empty] | 2844.24 | Level : Жилье_25_KV | 2844.24 | [21 empty] | ⌀10 мм-⌀10 мм | 0 | [11 empty] | None | [20 empty] | ⌀9.52-⌀9.52 | [8 empty] | Труба медная | 2.5 | МедьГнутаяТруба | TRUE | 9.52 | 9.52 | FALSE | FALSE | 3bf616f9-6b98-4a21-80ff-da1120c8f6d6 | 0.81 | 9.52 | 23.8 | 23.8 | FALSE | 38.08
1288926 | Отвод «гнутая труба» | OST_PipeFitting |  | Жилье_25_KV |  |  |  | 2.661e-06 | 1.5708e-06 |  |  |  | 97e68f6a-4c55-48ee-bfa9-30e54e49ad60-0013aade | 97e68f6a-4c55-48ee-bfa9-30e54e49ad60 | None |  | 921 | Кондиционирование воздуха | [6 empty] | ADSK_МедьПайка_Отвод-гнутая труба | [174 empty] | 0 | 2NvezgJ5L8xh_fCELEMWUz | [25 empty] | Hydronic Return | [129 empty] | 0.037385 | [8 empty] | Труба медная дюймовая 9.52x0.81 | [229 empty] | None | [60 empty] | 0.2 | [20 empty] | 3/8" | [5 empty] | 90 | [185 empty] | 4.76 | [63 empty] | 2844.24 | Level : Жилье_25_KV | 2844.24 | [21 empty] | ⌀10 мм-⌀10 мм | 0 | [11 empty] | None | [20 empty] | ⌀9.52-⌀9.52 | [12 empty] | 9.52 | 9.52 | FALSE | FALSE | 3bf616f9-6b98-4a21-80ff-da1120c8f6d6 | 0.81 | 9.52 | 23.8 | 23.8 | FALSE | 38.08
1288927 | ADSK_Медь дюймовая_Кондиционирование | OST_PipeCurves | ADSK_Медь дюймовая_Кондиционирование | [5 empty] | 0.061856 | 2068.2 |  | ADSK_Медь дюймовая_Кондиционирование | 97e68f6a-4c55-48ee-bfa9-30e54e49ad60-0013aadf | be75d566-49ea-47ad-ad7c-e322221ca34d | None |  | 921 | Кондиционирование воздуха | [6 empty] | Pipe Types | [18 empty] | OST_PipeCurves | None | 74 | [53 empty] | Медь | [52 empty] | ADSK_Медь дюймовая_Кондиционирование | [46 empty] | 0 | 2NvezgJ5L8xh_fCELEMWU$ | 0.003 | [24 empty] | Undefined | [129 empty] | 5.6669 | [8 empty] | Труба медная дюймовая ø15.88x0,89 |  |  |  |  | Pipe Types | ADSK_Медь дюймовая_Кондиционирование | ADSK_Медь дюймовая_Кондиционирование | [5 empty] | ADSK_Медь дюймовая_Кондиционирование | [466 empty] | 0 | 07pqzDwibFqRrKFG$dgCZk | [58 empty] | Трубы | ИС.ТС.1 | м | [44 empty] | Труба медная дюймовая | Днар х Стенка | 2839.48 | 2849 | Х4 | ⌀10 мм | 0 | 0.81 | 2840.29 | 2840.29 | 2848.19 | 2848.19 | 2839.48 | 2849 | 2839.48 | 2849 | 2849 | 2839.48 | None |  | 0 | дюймовые медные трубопроводы для кондиционирования | Generic | Медь - Кондиционирование | 0 | 9.52 | 87140.29 | 0 | 9.52 | 0 | 7.9 | 0 | 0.00021277 | 0 | 0 | 0 | 0 | 0 | Кондиционирование | ⌀9.52 | 2844.24 | 0 | 0 | 0 | 2844.24 | 2844.24 | Жилье_25_KV
1288928 | ADSK_Медь дюймовая_Кондиционирование | OST_PipeCurves | [6 empty] | 0.061856 | 2068.2 |  |  | 97e68f6a-4c55-48ee-bfa9-30e54e49ad60-0013aae0 | 97e68f6a-4c55-48ee-bfa9-30e54e49ad60 | None |  | 921 | Кондиционирование воздуха | [6 empty] | Pipe Types | [74 empty] | Медь | [99 empty] | 0 | 2NvezgJ5L8xh_fCELEMWU$ | 0.003 | [24 empty] | Undefined | [129 empty] | 5.6669 | [8 empty] | Труба медная дюймовая ø15.88x0,89 | [588 empty] | 2839.48 | 2849 | Х4 | ⌀10 мм | 0 | 0.81 | 2840.29 | 2840.29 | 2848.19 | 2848.19 | [6 empty] | None |  | 0 | дюймовые медные трубопроводы для кондиционирования | Generic | Медь - Кондиционирование | 0 | 9.52 | 87140.29 | 0 | 9.52 | 0 | 7.9 | 0 | 0.00021277 | 0 |  | 0 | 0 | 0 | Кондиционирование | ⌀9.52 | 2844.24 |  | 0 | 0 |  |  | Жилье_25_KV
1288929 | ADSK_Медь дюймовая_Кондиционирование | OST_PipeCurves | ADSK_Медь дюймовая_Кондиционирование | [5 empty] | 0.041786 | 2094.625 |  | ADSK_Медь дюймовая_Кондиционирование | 97e68f6a-4c55-48ee-bfa9-30e54e49ad60-0013aae1 | be75d566-49ea-47ad-ad7c-e322221ca34d | None |  | 921 | Кондиционирование воздуха | [6 empty] | Pipe Types | [18 empty] | OST_PipeCurves | None | 74 | [53 empty] | Медь | [52 empty] | ADSK_Медь дюймовая_Кондиционирование | [46 empty] | 0 | 2NvezgJ5L8xh_fCELEMWU1 | 0.003 | [24 empty] | Undefined | [129 empty] | 5.7055 | [8 empty] | Труба медная дюймовая ø9.52x0,81 |  |  |  |  | Pipe Types | ADSK_Медь дюймовая_Кондиционирование | ADSK_Медь дюймовая_Кондиционирование | [5 empty] | ADSK_Медь дюймовая_Кондиционирование | [466 empty] | 0 | 07pqzDwibFqRrKFG$dgCZk | [58 empty] | Трубы | ИС.ТС.1 | м | [44 empty] | Труба медная дюймовая | Днар х Стенка | 2842.65 | 2849 | Х4 | ⌀6 мм | 0 | 0.76 | 2843.41 | 2843.41 | 2848.24 | 2848.24 | 2842.65 | 2849 | 2842.65 | 2849 | 2849 | 2842.65 | None |  | 0 | дюймовые медные трубопроводы для кондиционирования | Generic | Медь - Кондиционирование | 0 | 6.35 | 87143.41 | 0 | 6.35 | 0 | 4.83 | 0 | 0.00037975 | 0 | 0 | 0 | 0 | 0 | Кондиционирование | ⌀6.35 | 2845.825 | 0 | 0 | 0 | 2845.825 | 2845.825 | Жилье_25_KV
1288930 | ADSK_Медь дюймовая_Кондиционирование | OST_PipeCurves | [6 empty] | 0.041786 | 2094.625 |  |  | 97e68f6a-4c55-48ee-bfa9-30e54e49ad60-0013aae2 | 97e68f6a-4c55-48ee-bfa9-30e54e49ad60 | None |  | 921 | Кондиционирование воздуха | [6 empty] | Pipe Types | [74 empty] | Медь | [99 empty] | 0 | 2NvezgJ5L8xh_fCELEMWU1 | 0.003 | [24 empty] | Undefined | [129 empty] | 5.7055 | [8 empty] | Труба медная дюймовая ø9.52x0,81 | [588 empty] | 2842.65 | 2849 | Х4 | ⌀6 мм | 0 | 0.76 | 2843.41 | 2843.41 | 2848.24 | 2848.24 | [6 empty] | None |  | 0 | дюймовые медные трубопроводы для кондиционирования | Generic | Медь - Кондиционирование | 0 | 6.35 | 87143.41 | 0 | 6.35 | 0 | 4.83 | 0 | 0.00037975 | 0 |  | 0 | 0 | 0 | Кондиционирование | ⌀6.35 | 2845.825 |  | 0 | 0 |  |  | Жилье_25_KV
1288931 | ADSK_Медь дюймовая_Кондиционирование | OST_PipeCurves | ADSK_Медь дюймовая_Кондиционирование | [5 empty] | 0.060749 | 2031.2 |  | ADSK_Медь дюймовая_Кондиционирование | 97e68f6a-4c55-48ee-bfa9-30e54e49ad60-0013aae3 | be75d566-49ea-47ad-ad7c-e322221ca34d | None |  | 921 | Кондиционирование воздуха | [6 empty] | Pipe Types | [18 empty] | OST_PipeCurves | None | 74 | [53 empty] | Медь | [52 empty] | ADSK_Медь дюймовая_Кондиционирование | [46 empty] | 0 | 2NvezgJ5L8xh_fCELEMWU3 | 0.003 | [24 empty] | Undefined | [129 empty] | 5.6669 | [8 empty] | Труба медная дюймовая ø15.88x0,89 |  |  |  |  | Pipe Types | ADSK_Медь дюймовая_Кондиционирование | ADSK_Медь дюймовая_Кондиционирование | [5 empty] | ADSK_Медь дюймовая_Кондиционирование | [466 empty] | 0 | 07pqzDwibFqRrKFG$dgCZk | [58 empty] | Трубы | ИС.ТС.1 | м | [44 empty] | Труба медная дюймовая | Днар х Стенка | 2839.48 | 2849 | Х4 | ⌀10 мм | 0 | 0.81 | 2840.29 | 2840.29 | 2848.19 | 2848.19 | 2839.48 | 2849 | 2839.48 | 2849 | 2849 | 2839.48 | None |  | 0 | дюймовые медные трубопроводы для кондиционирования | Generic | Медь - Кондиционирование | 0 | 9.52 | 87140.29 | 0 | 9.52 | 0 | 7.9 | 0 | 0.00021277 | 0 | 0 | 0 | 0 | 0 | Кондиционирование | ⌀9.52 | 2844.24 | 0 | 0 | 0 | 2844.24 | 2844.24 | Жилье_25_KV
1288932 | ADSK_Медь дюймовая_Кондиционирование | OST_PipeCurves | [6 empty] | 0.060749 | 2031.2 |  |  | 97e68f6a-4c55-48ee-bfa9-30e54e49ad60-0013aae4 | 97e68f6a-4c55-48ee-bfa9-30e54e49ad60 | None |  | 921 | Кондиционирование воздуха | [6 empty] | Pipe Types | [74 empty] | Медь | [99 empty] | 0 | 2NvezgJ5L8xh_fCELEMWU3 | 0.003 | [24 empty] | Undefined | [129 empty] | 5.6669 | [8 empty] | Труба медная дюймовая ø15.88x0,89 | [588 empty] | 2839.48 | 2849 | Х4 | ⌀10 мм | 0 | 0.81 | 2840.29 | 2840.29 | 2848.19 | 2848.19 | [6 empty] | None |  | 0 | дюймовые медные трубопроводы для кондиционирования | Generic | Медь - Кондиционирование | 0 | 9.52 | 87140.29 | 0 | 9.52 | 0 | 7.9 | 0 | 0.00021277 | 0 |  | 0 | 0 | 0 | Кондиционирование | ⌀9.52 | 2844.24 |  | 0 | 0 |  |  | Жилье_25_KV
1288933 | ADSK_Медь дюймовая_Кондиционирование | OST_PipeCurves | ADSK_Медь дюймовая_Кондиционирование | [5 empty] | 0.041048 | 2057.625 |  | ADSK_Медь дюймовая_Кондиционирование | 97e68f6a-4c55-48ee-bfa9-30e54e49ad60-0013aae5 | be75d566-49ea-47ad-ad7c-e322221ca34d | None |  | 921 | Кондиционирование воздуха | [6 empty] | Pipe Types | [18 empty] | OST_PipeCurves | None | 74 | [53 empty] | Медь | [52 empty] | ADSK_Медь дюймовая_Кондиционирование | [46 empty] | 0 | 2NvezgJ5L8xh_fCELEMWU5 | 0.003 | [24 empty] | Undefined | [129 empty] | 5.7055 | [8 empty] | Труба медная дюймовая ø9.52x0,81 |  |  |  |  | Pipe Types | ADSK_Медь дюймовая_Кондиционирование | ADSK_Медь дюймовая_Кондиционирование | [5 empty] | ADSK_Медь дюймовая_Кондиционирование | [466 empty] | 0 | 07pqzDwibFqRrKFG$dgCZk | [58 empty] | Трубы | ИС.ТС.1 | м | [44 empty] | Труба медная дюймовая | Днар х Стенка | 2842.65 | 2849 | Х4 | ⌀6 мм | 0 | 0.76 | 2843.41 | 2843.41 | 2848.24 | 2848.24 | 2842.65 | 2849 | 2842.65 | 2849 | 2849 | 2842.65 | None |  | 0 | дюймовые медные трубопроводы для кондиционирования | Generic | Медь - Кондиционирование | 0 | 6.35 | 87143.41 | 0 | 6.35 | 0 | 4.83 | 0 | 0.00037975 | 0 | 0 | 0 | 0 | 0 | Кондиционирование | ⌀6.35 | 2845.825 | 0 | 0 | 0 | 2845.825 | 2845.825 | Жилье_25_KV
1288934 | ADSK_Медь дюймовая_Кондиционирование | OST_PipeCurves | [6 empty] | 0.041048 | 2057.625 |  |  | 97e68f6a-4c55-48ee-bfa9-30e54e49ad60-0013aae6 | 97e68f6a-4c55-48ee-bfa9-30e54e49ad60 | None |  | 921 | Кондиционирование воздуха | [6 empty] | Pipe Types | [74 empty] | Медь | [99 empty] | 0 | 2NvezgJ5L8xh_fCELEMWU5 | 0.003 | [24 empty] | Undefined | [129 empty] | 5.7055 | [8 empty] | Труба медная дюймовая ø9.52x0,81 | [588 empty] | 2842.65 | 2849 | Х4 | ⌀6 мм | 0 | 0.76 | 2843.41 | 2843.41 | 2848.24 | 2848.24 | [6 empty] | None |  | 0 | дюймовые медные трубопроводы для кондиционирования | Generic | Медь - Кондиционирование | 0 | 6.35 | 87143.41 | 0 | 6.35 | 0 | 4.83 | 0 | 0.00037975 | 0 |  | 0 | 0 | 0 | Кондиционирование | ⌀6.35 | 2845.825 |  | 0 | 0 |  |  | Жилье_25_KV
1288935 | Отвод «гнутая труба» | OST_PipeFitting | Отвод «гнутая труба» | Жилье_25_KV |  |  |  | 2.661e-06 | 1.5708e-06 |  |  | Отвод «гнутая труба» | 97e68f6a-4c55-48ee-bfa9-30e54e49ad60-0013aae7 | 97e68f6a-4c55-48ee-bfa9-30e54e49ad60 | None |  | 921 | Кондиционирование воздуха | [6 empty] | ADSK_МедьПайка_Отвод-гнутая труба | [18 empty] | OST_PipeFitting | None | 443 | [106 empty] | Отвод «гнутая труба» | [46 empty] | 0 | 2NvezgJ5L8xh_fCELEMWU7 | [25 empty] | Hydronic Return | [129 empty] | 0.037385 | [8 empty] | Труба медная дюймовая 9.52x0.81 | Category=[-2000700]; Color=2338280; Comments=""; Cost=0.000000000000000; Description=""; Design Option=[-1]; Edited by=""; Export to IFC As=""; Export to IFC=0; Glow=0; IFC Predefined Type=""; IfcGUID=1Zv83obP51SAWtfYRg9D9L; Keynote=""; Manufacturer=""; Mark=""; Model=""; Name=ADSK_Предупреждение; Shininess=64; Smoothness=50; Transparency=0; URL=""; Workset=10 |  |  |  | ADSK_МедьПайка_Отвод-гнутая труба | Отвод «гнутая труба» | Отвод «гнутая труба» | [5 empty] | Отвод «гнутая труба» | [98 empty] | Category=[-2000700]; Color=6322918; Comments=""; Cost=0.000000000000000; Description=""; Design Option=[-1]; Edited by=""; Export to IFC As=""; Export to IFC=0; Glow=0; IFC Predefined Type=""; IfcGUID=1UFHRIGH1BmwPLiWj5HYJP; Keynote=""; Manufacturer=""; Mark=""; Model=""; Name=Труба медная; Shininess=64; Smoothness=50; Transparency=0; URL=""; Workset=10 | [113 empty] | 2021 | 1.2 |  |  | None | [60 empty] | 0.2 | [20 empty] | 3/8" | [5 empty] | 90 | [161 empty] | 0 | 07pqzDwibFqRrKFG$dg9$N | [22 empty] | 4.76 | [32 empty] | 0 |  |  | Соединительные детали трубопроводов | ИС.ТС.2 | м | [25 empty] | 2844.24 | Level : Жилье_25_KV | 2844.24 | [21 empty] | ⌀10 мм-⌀10 мм | 0 | [11 empty] | None | [20 empty] | ⌀9.52-⌀9.52 | [8 empty] | Труба медная | 2.5 | МедьГнутаяТруба | TRUE | 9.52 | 9.52 | FALSE | FALSE | 3bf616f9-6b98-4a21-80ff-da1120c8f6d6 | 0.81 | 9.52 | 23.8 | 23.8 | FALSE | 38.08
1288936 | Отвод «гнутая труба» | OST_PipeFitting |  | Жилье_25_KV |  |  |  | 2.661e-06 | 1.5708e-06 |  |  |  | 97e68f6a-4c55-48ee-bfa9-30e54e49ad60-0013aae8 | 97e68f6a-4c55-48ee-bfa9-30e54e49ad60 | None |  | 921 | Кондиционирование воздуха | [6 empty] | ADSK_МедьПайка_Отвод-гнутая труба | [174 empty] | 0 | 2NvezgJ5L8xh_fCELEMWU7 | [25 empty] | Hydronic Return | [129 empty] | 0.037385 | [8 empty] | Труба медная дюймовая 9.52x0.81 | [229 empty] | None | [60 empty] | 0.2 | [20 empty] | 3/8" | [5 empty] | 90 | [185 empty] | 4.76 | [63 empty] | 2844.24 | Level : Жилье_25_KV | 2844.24 | [21 empty] | ⌀10 мм-⌀10 мм | 0 | [11 empty] | None | [20 empty] | ⌀9.52-⌀9.52 | [12 empty] | 9.52 | 9.52 | FALSE | FALSE | 3bf616f9-6b98-4a21-80ff-da1120c8f6d6 | 0.81 | 9.52 | 23.8 | 23.8 | FALSE | 38.08
1288937 | Отвод «гнутая труба» | OST_PipeFitting | Отвод «гнутая труба» | Жилье_25_KV |  |  |  | 7.8969e-07 | 1.5708e-06 |  |  | Отвод «гнутая труба» | 97e68f6a-4c55-48ee-bfa9-30e54e49ad60-0013aae9 | 97e68f6a-4c55-48ee-bfa9-30e54e49ad60 | None |  | 921 | Кондиционирование воздуха | [6 empty] | ADSK_МедьПайка_Отвод-гнутая труба | [18 empty] | OST_PipeFitting | None | 443 | [106 empty] | Отвод «гнутая труба» | [46 empty] | 0 | 2NvezgJ5L8xh_fCELEMWU9 | [25 empty] | Hydronic Return | [129 empty] | 0.024936 | [8 empty] | Труба медная дюймовая 6.35x0.76 | Category=[-2000700]; Color=2338280; Comments=""; Cost=0.000000000000000; Description=""; Design Option=[-1]; Edited by=""; Export to IFC As=""; Export to IFC=0; Glow=0; IFC Predefined Type=""; IfcGUID=1Zv83obP51SAWtfYRg9D9L; Keynote=""; Manufacturer=""; Mark=""; Model=""; Name=ADSK_Предупреждение; Shininess=64; Smoothness=50; Transparency=0; URL=""; Workset=10 |  |  |  | ADSK_МедьПайка_Отвод-гнутая труба | Отвод «гнутая труба» | Отвод «гнутая труба» | [5 empty] | Отвод «гнутая труба» | [98 empty] | Category=[-2000700]; Color=6322918; Comments=""; Cost=0.000000000000000; Description=""; Design Option=[-1]; Edited by=""; Export to IFC As=""; Export to IFC=0; Glow=0; IFC Predefined Type=""; IfcGUID=1UFHRIGH1BmwPLiWj5HYJP; Keynote=""; Manufacturer=""; Mark=""; Model=""; Name=Труба медная; Shininess=64; Smoothness=50; Transparency=0; URL=""; Workset=10 | [113 empty] | 2021 | 1.2 |  |  | None | [60 empty] | 0.12 | [20 empty] | 1/4" | [5 empty] | 90 | [161 empty] | 0 | 07pqzDwibFqRrKFG$dg9$N | [22 empty] | 3.175 | [32 empty] | 0 |  |  | Соединительные детали трубопроводов | ИС.ТС.2 | м | [25 empty] | 2845.825 | Level : Жилье_25_KV | 2845.825 | [21 empty] | ⌀6 мм-⌀6 мм | 0 | [11 empty] | None | [20 empty] | ⌀6.35-⌀6.35 | [8 empty] | Труба медная | 2.5 | МедьГнутаяТруба | TRUE | 6.35 | 6.35 | FALSE | FALSE | 3bf616f9-6b98-4a21-80ff-da1120c8f6d6 | 0.76 | 6.35 | 15.875 | 15.875 | FALSE | 25.4
1288938 | Отвод «гнутая труба» | OST_PipeFitting |  | Жилье_25_KV |  |  |  | 7.8969e-07 | 1.5708e-06 |  |  |  | 97e68f6a-4c55-48ee-bfa9-30e54e49ad60-0013aaea | 97e68f6a-4c55-48ee-bfa9-30e54e49ad60 | None |  | 921 | Кондиционирование воздуха | [6 empty] | ADSK_МедьПайка_Отвод-гнутая труба | [174 empty] | 0 | 2NvezgJ5L8xh_fCELEMWU9 | [25 empty] | Hydronic Return | [129 empty] | 0.024936 | [8 empty] | Труба медная дюймовая 6.35x0.76 | [229 empty] | None | [60 empty] | 0.12 | [20 empty] | 1/4" | [5 empty] | 90 | [185 empty] | 3.175 | [63 empty] | 2845.825 | Level : Жилье_25_KV | 2845.825 | [21 empty] | ⌀6 мм-⌀6 мм | 0 | [11 empty] | None | [20 empty] | ⌀6.35-⌀6.35 | [12 empty] | 6.35 | 6.35 | FALSE | FALSE | 3bf616f9-6b98-4a21-80ff-da1120c8f6d6 | 0.76 | 6.35 | 15.875 | 15.875 | FALSE | 25.4
1288939 | Отвод «гнутая труба» | OST_PipeFitting | Отвод «гнутая труба» | Жилье_25_KV |  |  |  | 7.8969e-07 | 1.5708e-06 |  |  | Отвод «гнутая труба» | 97e68f6a-4c55-48ee-bfa9-30e54e49ad60-0013aaeb | 97e68f6a-4c55-48ee-bfa9-30e54e49ad60 | None |  | 921 | Кондиционирование воздуха | [6 empty] | ADSK_МедьПайка_Отвод-гнутая труба | [18 empty] | OST_PipeFitting | None | 443 | [106 empty] | Отвод «гнутая труба» | [46 empty] | 0 | 2NvezgJ5L8xh_fCELEMWUB | [25 empty] | Hydronic Return | [129 empty] | 0.024936 | [8 empty] | Труба медная дюймовая 6.35x0.76 | Category=[-2000700]; Color=2338280; Comments=""; Cost=0.000000000000000; Description=""; Design Option=[-1]; Edited by=""; Export to IFC As=""; Export to IFC=0; Glow=0; IFC Predefined Type=""; IfcGUID=1Zv83obP51SAWtfYRg9D9L; Keynote=""; Manufacturer=""; Mark=""; Model=""; Name=ADSK_Предупреждение; Shininess=64; Smoothness=50; Transparency=0; URL=""; Workset=10 |  |  |  | ADSK_МедьПайка_Отвод-гнутая труба | Отвод «гнутая труба» | Отвод «гнутая труба» | [5 empty] | Отвод «гнутая труба» | [98 empty] | Category=[-2000700]; Color=6322918; Comments=""; Cost=0.000000000000000; Description=""; Design Option=[-1]; Edited by=""; Export to IFC As=""; Export to IFC=0; Glow=0; IFC Predefined Type=""; IfcGUID=1UFHRIGH1BmwPLiWj5HYJP; Keynote=""; Manufacturer=""; Mark=""; Model=""; Name=Труба медная; Shininess=64; Smoothness=50; Transparency=0; URL=""; Workset=10 | [113 empty] | 2021 | 1.2 |  |  | None | [60 empty] | 0.12 | [20 empty] | 1/4" | [5 empty] | 90 | [161 empty] | 0 | 07pqzDwibFqRrKFG$dg9$N | [22 empty] | 3.175 | [32 empty] | 0 |  |  | Соединительные детали трубопроводов | ИС.ТС.2 | м | [25 empty] | 2845.825 | Level : Жилье_25_KV | 2845.825 | [21 empty] | ⌀6 мм-⌀6 мм | 0 | [11 empty] | None | [20 empty] | ⌀6.35-⌀6.35 | [8 empty] | Труба медная | 2.5 | МедьГнутаяТруба | TRUE | 6.35 | 6.35 | FALSE | FALSE | 3bf616f9-6b98-4a21-80ff-da1120c8f6d6 | 0.76 | 6.35 | 15.875 | 15.875 | FALSE | 25.4
1288940 | Отвод «гнутая труба» | OST_PipeFitting |  | Жилье_25_KV |  |  |  | 7.8969e-07 | 1.5708e-06 |  |  |  | 97e68f6a-4c55-48ee-bfa9-30e54e49ad60-0013aaec | 97e68f6a-4c55-48ee-bfa9-30e54e49ad60 | None |  | 921 | Кондиционирование воздуха | [6 empty] | ADSK_МедьПайка_Отвод-гнутая труба | [174 empty] | 0 | 2NvezgJ5L8xh_fCELEMWUB | [25 empty] | Hydronic Return | [129 empty] | 0.024936 | [8 empty] | Труба медная дюймовая 6.35x0.76 | [229 empty] | None | [60 empty] | 0.12 | [20 empty] | 1/4" | [5 empty] | 90 | [185 empty] | 3.175 | [63 empty] | 2845.825 | Level : Жилье_25_KV | 2845.825 | [21 empty] | ⌀6 мм-⌀6 мм | 0 | [11 empty] | None | [20 empty] | ⌀6.35-⌀6.35 | [12 empty] | 6.35 | 6.35 | FALSE | FALSE | 3bf616f9-6b98-4a21-80ff-da1120c8f6d6 | 0.76 | 6.35 | 15.875 | 15.875 | FALSE | 25.4
1288941 | Отвод «гнутая труба» | OST_PipeFitting | Отвод «гнутая труба» | Жилье_25_KV |  |  |  | 2.661e-06 | 1.5708e-06 |  |  | Отвод «гнутая труба» | 97e68f6a-4c55-48ee-bfa9-30e54e49ad60-0013aaed | 97e68f6a-4c55-48ee-bfa9-30e54e49ad60 | None |  | 921 | Кондиционирование воздуха | [6 empty] | ADSK_МедьПайка_Отвод-гнутая труба | [18 empty] | OST_PipeFitting | None | 443 | [106 empty] | Отвод «гнутая труба» | [46 empty] | 0 | 2NvezgJ5L8xh_fCELEMWUD | [25 empty] | Hydronic Return | [129 empty] | 0.037385 | [8 empty] | Труба медная дюймовая 9.52x0.81 | Category=[-2000700]; Color=2338280; Comments=""; Cost=0.000000000000000; Description=""; Design Option=[-1]; Edited by=""; Export to IFC As=""; Export to IFC=0; Glow=0; IFC Predefined Type=""; IfcGUID=1Zv83obP51SAWtfYRg9D9L; Keynote=""; Manufacturer=""; Mark=""; Model=""; Name=ADSK_Предупреждение; Shininess=64; Smoothness=50; Transparency=0; URL=""; Workset=10 |  |  |  | ADSK_МедьПайка_Отвод-гнутая труба | Отвод «гнутая труба» | Отвод «гнутая труба» | [5 empty] | Отвод «гнутая труба» | [98 empty] | Category=[-2000700]; Color=6322918; Comments=""; Cost=0.000000000000000; Description=""; Design Option=[-1]; Edited by=""; Export to IFC As=""; Export to IFC=0; Glow=0; IFC Predefined Type=""; IfcGUID=1UFHRIGH1BmwPLiWj5HYJP; Keynote=""; Manufacturer=""; Mark=""; Model=""; Name=Труба медная; Shininess=64; Smoothness=50; Transparency=0; URL=""; Workset=10 | [113 empty] | 2021 | 1.2 |  |  | None | [60 empty] | 0.2 | [20 empty] | 3/8" | [5 empty] | 90 | [161 empty] | 0 | 07pqzDwibFqRrKFG$dg9$N | [22 empty] | 4.76 | [32 empty] | 0 |  |  | Соединительные детали трубопроводов | ИС.ТС.2 | м | [25 empty] | 2844.24 | Level : Жилье_25_KV | 2844.24 | [21 empty] | ⌀10 мм-⌀10 мм | 0 | [11 empty] | None | [20 empty] | ⌀9.52-⌀9.52 | [8 empty] | Труба медная | 2.5 | МедьГнутаяТруба | TRUE | 9.52 | 9.52 | FALSE | FALSE | 3bf616f9-6b98-4a21-80ff-da1120c8f6d6 | 0.81 | 9.52 | 23.8 | 23.8 | FALSE | 38.08
1288942 | Отвод «гнутая труба» | OST_PipeFitting |  | Жилье_25_KV |  |  |  | 2.661e-06 | 1.5708e-06 |  |  |  | 97e68f6a-4c55-48ee-bfa9-30e54e49ad60-0013aaee | 97e68f6a-4c55-48ee-bfa9-30e54e49ad60 | None |  | 921 | Кондиционирование воздуха | [6 empty] | ADSK_МедьПайка_Отвод-гнутая труба | [174 empty] | 0 | 2NvezgJ5L8xh_fCELEMWUD | [25 empty] | Hydronic Return | [129 empty] | 0.037385 | [8 empty] | Труба медная дюймовая 9.52x0.81 | [229 empty] | None | [60 empty] | 0.2 | [20 empty] | 3/8" | [5 empty] | 90 | [185 empty] | 4.76 | [63 empty] | 2844.24 | Level : Жилье_25_KV | 2844.24 | [21 empty] | ⌀10 мм-⌀10 мм | 0 | [11 empty] | None | [20 empty] | ⌀9.52-⌀9.52 | [12 empty] | 9.52 | 9.52 | FALSE | FALSE | 3bf616f9-6b98-4a21-80ff-da1120c8f6d6 | 0.81 | 9.52 | 23.8 | 23.8 | FALSE | 38.08
1288943 | Отвод «гнутая труба» | OST_PipeFitting | Отвод «гнутая труба» | Жилье_25_KV |  |  |  | 7.8969e-07 | 1.5708e-06 |  |  | Отвод «гнутая труба» | 97e68f6a-4c55-48ee-bfa9-30e54e49ad60-0013aaef | 97e68f6a-4c55-48ee-bfa9-30e54e49ad60 | None |  | 921 | Кондиционирование воздуха | [6 empty] | ADSK_МедьПайка_Отвод-гнутая труба | [18 empty] | OST_PipeFitting | None | 443 | [106 empty] | Отвод «гнутая труба» | [46 empty] | 0 | 2NvezgJ5L8xh_fCELEMWUF | [25 empty] | Hydronic Return | [129 empty] | 0.024936 | [8 empty] | Труба медная дюймовая 6.35x0.76 | Category=[-2000700]; Color=2338280; Comments=""; Cost=0.000000000000000; Description=""; Design Option=[-1]; Edited by=""; Export to IFC As=""; Export to IFC=0; Glow=0; IFC Predefined Type=""; IfcGUID=1Zv83obP51SAWtfYRg9D9L; Keynote=""; Manufacturer=""; Mark=""; Model=""; Name=ADSK_Предупреждение; Shininess=64; Smoothness=50; Transparency=0; URL=""; Workset=10 |  |  |  | ADSK_МедьПайка_Отвод-гнутая труба | Отвод «гнутая труба» | Отвод «гнутая труба» | [5 empty] | Отвод «гнутая труба» | [98 empty] | Category=[-2000700]; Color=6322918; Comments=""; Cost=0.000000000000000; Description=""; Design Option=[-1]; Edited by=""; Export to IFC As=""; Export to IFC=0; Glow=0; IFC Predefined Type=""; IfcGUID=1UFHRIGH1BmwPLiWj5HYJP; Keynote=""; Manufacturer=""; Mark=""; Model=""; Name=Труба медная; Shininess=64; Smoothness=50; Transparency=0; URL=""; Workset=10 | [113 empty] | 2021 | 1.2 |  |  | None | [60 empty] | 0.12 | [20 empty] | 1/4" | [5 empty] | 90 | [161 empty] | 0 | 07pqzDwibFqRrKFG$dg9$N | [22 empty] | 3.175 | [32 empty] | 0 |  |  | Соединительные детали трубопроводов | ИС.ТС.2 | м | [25 empty] | 2845.825 | Level : Жилье_25_KV | 2845.825 | [21 empty] | ⌀6 мм-⌀6 мм | 0 | [11 empty] | None | [20 empty] | ⌀6.35-⌀6.35 | [8 empty] | Труба медная | 2.5 | МедьГнутаяТруба | TRUE | 6.35 | 6.35 | FALSE | FALSE | 3bf616f9-6b98-4a21-80ff-da1120c8f6d6 | 0.76 | 6.35 | 15.875 | 15.875 | FALSE | 25.4
1288944 | Отвод «гнутая труба» | OST_PipeFitting |  | Жилье_25_KV |  |  |  | 7.8969e-07 | 1.5708e-06 |  |  |  | 97e68f6a-4c55-48ee-bfa9-30e54e49ad60-0013aaf0 | 97e68f6a-4c55-48ee-bfa9-30e54e49ad60 | None |  | 921 | Кондиционирование воздуха | [6 empty] | ADSK_МедьПайка_Отвод-гнутая труба | [174 empty] | 0 | 2NvezgJ5L8xh_fCELEMWUF | [25 empty] | Hydronic Return | [129 empty] | 0.024936 | [8 empty] | Труба медная дюймовая 6.35x0.76 | [229 empty] | None | [60 empty] | 0.12 | [20 empty] | 1/4" | [5 empty] | 90 | [185 empty] | 3.175 | [63 empty] | 2845.825 | Level : Жилье_25_KV | 2845.825 | [21 empty] | ⌀6 мм-⌀6 мм | 0 | [11 empty] | None | [20 empty] | ⌀6.35-⌀6.35 | [12 empty] | 6.35 | 6.35 | FALSE | FALSE | 3bf616f9-6b98-4a21-80ff-da1120c8f6d6 | 0.76 | 6.35 | 15.875 | 15.875 | FALSE | 25.4
1288945 | Отвод «гнутая труба» | OST_PipeFitting | Отвод «гнутая труба» | Жилье_25_KV |  |  |  | 7.8969e-07 | 1.5708e-06 |  |  | Отвод «гнутая труба» | 97e68f6a-4c55-48ee-bfa9-30e54e49ad60-0013aaf1 | 97e68f6a-4c55-48ee-bfa9-30e54e49ad60 | None |  | 921 | Кондиционирование воздуха | [6 empty] | ADSK_МедьПайка_Отвод-гнутая труба | [18 empty] | OST_PipeFitting | None | 443 | [106 empty] | Отвод «гнутая труба» | [46 empty] | 0 | 2NvezgJ5L8xh_fCELEMWUH | [25 empty] | Hydronic Return | [129 empty] | 0.024936 | [8 empty] | Труба медная дюймовая 6.35x0.76 | Category=[-2000700]; Color=2338280; Comments=""; Cost=0.000000000000000; Description=""; Design Option=[-1]; Edited by=""; Export to IFC As=""; Export to IFC=0; Glow=0; IFC Predefined Type=""; IfcGUID=1Zv83obP51SAWtfYRg9D9L; Keynote=""; Manufacturer=""; Mark=""; Model=""; Name=ADSK_Предупреждение; Shininess=64; Smoothness=50; Transparency=0; URL=""; Workset=10 |  |  |  | ADSK_МедьПайка_Отвод-гнутая труба | Отвод «гнутая труба» | Отвод «гнутая труба» | [5 empty] | Отвод «гнутая труба» | [98 empty] | Category=[-2000700]; Color=6322918; Comments=""; Cost=0.000000000000000; Description=""; Design Option=[-1]; Edited by=""; Export to IFC As=""; Export to IFC=0; Glow=0; IFC Predefined Type=""; IfcGUID=1UFHRIGH1BmwPLiWj5HYJP; Keynote=""; Manufacturer=""; Mark=""; Model=""; Name=Труба медная; Shininess=64; Smoothness=50; Transparency=0; URL=""; Workset=10 | [113 empty] | 2021 | 1.2 |  |  | None | [60 empty] | 0.12 | [20 empty] | 1/4" | [5 empty] | 90 | [161 empty] | 0 | 07pqzDwibFqRrKFG$dg9$N | [22 empty] | 3.175 | [32 empty] | 0 |  |  | Соединительные детали трубопроводов | ИС.ТС.2 | м | [25 empty] | 2845.825 | Level : Жилье_25_KV | 2845.825 | [21 empty] | ⌀6 мм-⌀6 мм | 0 | [11 empty] | None | [20 empty] | ⌀6.35-⌀6.35 | [8 empty] | Труба медная | 2.5 | МедьГнутаяТруба | TRUE | 6.35 | 6.35 | FALSE | FALSE | 3bf616f9-6b98-4a21-80ff-da1120c8f6d6 | 0.76 | 6.35 | 15.875 | 15.875 | FALSE | 25.4
1288946 | Отвод «гнутая труба» | OST_PipeFitting |  | Жилье_25_KV |  |  |  | 7.8969e-07 | 1.5708e-06 |  |  |  | 97e68f6a-4c55-48ee-bfa9-30e54e49ad60-0013aaf2 | 97e68f6a-4c55-48ee-bfa9-30e54e49ad60 | None |  | 921 | Кондиционирование воздуха | [6 empty] | ADSK_МедьПайка_Отвод-гнутая труба | [174 empty] | 0 | 2NvezgJ5L8xh_fCELEMWUH | [25 empty] | Hydronic Return | [129 empty] | 0.024936 | [8 empty] | Труба медная дюймовая 6.35x0.76 | [229 empty] | None | [60 empty] | 0.12 | [20 empty] | 1/4" | [5 empty] | 90 | [185 empty] | 3.175 | [63 empty] | 2845.825 | Level : Жилье_25_KV | 2845.825 | [21 empty] | ⌀6 мм-⌀6 мм | 0 | [11 empty] | None | [20 empty] | ⌀6.35-⌀6.35 | [12 empty] | 6.35 | 6.35 | FALSE | FALSE | 3bf616f9-6b98-4a21-80ff-da1120c8f6d6 | 0.76 | 6.35 | 15.875 | 15.875 | FALSE | 25.4
1288947 | ADSK_Медь дюймовая_Кондиционирование | OST_PipeCurves | ADSK_Медь дюймовая_Кондиционирование | [5 empty] | 0.084526 | 1694.3 |  | ADSK_Медь дюймовая_Кондиционирование | 97e68f6a-4c55-48ee-bfa9-30e54e49ad60-0013aaf3 | be75d566-49ea-47ad-ad7c-e322221ca34d | None |  | 921 | Кондиционирование воздуха | [6 empty] | Pipe Types | [18 empty] | OST_PipeCurves | None | 74 | [53 empty] | Медь | [52 empty] | ADSK_Медь дюймовая_Кондиционирование | [46 empty] | 0 | 2NvezgJ5L8xh_fCELEMWUJ | 0.003 | [24 empty] | Undefined | [129 empty] | 5.7632 | [8 empty] | Труба медная дюймовая ø15.88x0,89 |  |  |  |  | Pipe Types | ADSK_Медь дюймовая_Кондиционирование | ADSK_Медь дюймовая_Кондиционирование | [5 empty] | ADSK_Медь дюймовая_Кондиционирование | [466 empty] | 0 | 07pqzDwibFqRrKFG$dgCZk | [58 empty] | Трубы | ИС.ТС.1 | м | [44 empty] | Труба медная дюймовая | Днар х Стенка | 2833.12 | 2849 | Х4 | ⌀16 мм | 0 | 0.89 | 2834.01 | 2834.01 | 2848.11 | 2848.11 | 2833.12 | 2849 | 2833.12 | 2849 | 2849 | 2833.12 | None |  | 0 | дюймовые медные трубопроводы для кондиционирования | Generic | Медь - Кондиционирование | 0 | 15.88 | 87134.01 | 0 | 15.88 | 0 | 14.1 | 0 | 0.00021277 | 0 | 0 | 0 | 0 | 0 | Кондиционирование | ⌀15.88 | 2841.06 | 0 | 0 | 0 | 2841.06 | 2841.06 | Жилье_25_KV
1288948 | ADSK_Медь дюймовая_Кондиционирование | OST_PipeCurves | [6 empty] | 0.084526 | 1694.3 |  |  | 97e68f6a-4c55-48ee-bfa9-30e54e49ad60-0013aaf4 | 97e68f6a-4c55-48ee-bfa9-30e54e49ad60 | None |  | 921 | Кондиционирование воздуха | [6 empty] | Pipe Types | [74 empty] | Медь | [99 empty] | 0 | 2NvezgJ5L8xh_fCELEMWUJ | 0.003 | [24 empty] | Undefined | [129 empty] | 5.7632 | [8 empty] | Труба медная дюймовая ø15.88x0,89 | [588 empty] | 2833.12 | 2849 | Х4 | ⌀16 мм | 0 | 0.89 | 2834.01 | 2834.01 | 2848.11 | 2848.11 | [6 empty] | None |  | 0 | дюймовые медные трубопроводы для кондиционирования | Generic | Медь - Кондиционирование | 0 | 15.88 | 87134.01 | 0 | 15.88 | 0 | 14.1 | 0 | 0.00021277 | 0 |  | 0 | 0 | 0 | Кондиционирование | ⌀15.88 | 2841.06 |  | 0 | 0 |  |  | Жилье_25_KV
1288949 | ADSK_Медь дюймовая_Кондиционирование | OST_PipeCurves | ADSK_Медь дюймовая_Кондиционирование | [5 empty] | 0.05058 | 1691.2 |  | ADSK_Медь дюймовая_Кондиционирование | 97e68f6a-4c55-48ee-bfa9-30e54e49ad60-0013aaf5 | be75d566-49ea-47ad-ad7c-e322221ca34d | None |  | 921 | Кондиционирование воздуха | [6 empty] | Pipe Types | [18 empty] | OST_PipeCurves | None | 74 | [53 empty] | Медь | [52 empty] | ADSK_Медь дюймовая_Кондиционирование | [46 empty] | 0 | 2NvezgJ5L8xh_fCELEMWUL | 0.003 | [24 empty] | Undefined | [129 empty] | 5.7564 | [8 empty] | Труба медная дюймовая ø9.52x0,81 |  |  |  |  | Pipe Types | ADSK_Медь дюймовая_Кондиционирование | ADSK_Медь дюймовая_Кондиционирование | [5 empty] | ADSK_Медь дюймовая_Кондиционирование | [466 empty] | 0 | 07pqzDwibFqRrKFG$dgCZk | [58 empty] | Трубы | ИС.ТС.1 | м | [44 empty] | Труба медная дюймовая | Днар х Стенка | 2839.48 | 2849 | Х4 | ⌀10 мм | 0 | 0.81 | 2840.29 | 2840.29 | 2848.19 | 2848.19 | 2839.48 | 2849 | 2839.48 | 2849 | 2849 | 2839.48 | None |  | 0 | дюймовые медные трубопроводы для кондиционирования | Generic | Медь - Кондиционирование | 0 | 9.52 | 87140.29 | 0 | 9.52 | 0 | 7.9 | 0 | 0.00037975 | 0 | 0 | 0 | 0 | 0 | Кондиционирование | ⌀9.52 | 2844.24 | 0 | 0 | 0 | 2844.24 | 2844.24 | Жилье_25_KV
1288950 | ADSK_Медь дюймовая_Кондиционирование | OST_PipeCurves | [6 empty] | 0.05058 | 1691.2 |  |  | 97e68f6a-4c55-48ee-bfa9-30e54e49ad60-0013aaf6 | 97e68f6a-4c55-48ee-bfa9-30e54e49ad60 | None |  | 921 | Кондиционирование воздуха | [6 empty] | Pipe Types | [74 empty] | Медь | [99 empty] | 0 | 2NvezgJ5L8xh_fCELEMWUL | 0.003 | [24 empty] | Undefined | [129 empty] | 5.7564 | [8 empty] | Труба медная дюймовая ø9.52x0,81 | [588 empty] | 2839.48 | 2849 | Х4 | ⌀10 мм | 0 | 0.81 | 2840.29 | 2840.29 | 2848.19 | 2848.19 | [6 empty] | None |  | 0 | дюймовые медные трубопроводы для кондиционирования | Generic | Медь - Кондиционирование | 0 | 9.52 | 87140.29 | 0 | 9.52 | 0 | 7.9 | 0 | 0.00037975 | 0 |  | 0 | 0 | 0 | Кондиционирование | ⌀9.52 | 2844.24 |  | 0 | 0 |  |  | Жилье_25_KV
1288951 | Отвод «гнутая труба» | OST_PipeFitting | Отвод «гнутая труба» | Жилье_25_KV |  |  |  | 2.661e-06 | 1.5708e-06 |  |  | Отвод «гнутая труба» | 97e68f6a-4c55-48ee-bfa9-30e54e49ad60-0013aaf7 | 97e68f6a-4c55-48ee-bfa9-30e54e49ad60 | None |  | 921 | Кондиционирование воздуха | [6 empty] | ADSK_МедьПайка_Отвод-гнутая труба | [18 empty] | OST_PipeFitting | None | 443 | [106 empty] | Отвод «гнутая труба» | [46 empty] | 0 | 2NvezgJ5L8xh_fCELEMWUN | [25 empty] | Hydronic Return | [129 empty] | 0.037385 | [8 empty] | Труба медная дюймовая 9.52x0.81 | Category=[-2000700]; Color=2338280; Comments=""; Cost=0.000000000000000; Description=""; Design Option=[-1]; Edited by=""; Export to IFC As=""; Export to IFC=0; Glow=0; IFC Predefined Type=""; IfcGUID=1Zv83obP51SAWtfYRg9D9L; Keynote=""; Manufacturer=""; Mark=""; Model=""; Name=ADSK_Предупреждение; Shininess=64; Smoothness=50; Transparency=0; URL=""; Workset=10 |  |  |  | ADSK_МедьПайка_Отвод-гнутая труба | Отвод «гнутая труба» | Отвод «гнутая труба» | [5 empty] | Отвод «гнутая труба» | [98 empty] | Category=[-2000700]; Color=6322918; Comments=""; Cost=0.000000000000000; Description=""; Design Option=[-1]; Edited by=""; Export to IFC As=""; Export to IFC=0; Glow=0; IFC Predefined Type=""; IfcGUID=1UFHRIGH1BmwPLiWj5HYJP; Keynote=""; Manufacturer=""; Mark=""; Model=""; Name=Труба медная; Shininess=64; Smoothness=50; Transparency=0; URL=""; Workset=10 | [113 empty] | 2021 | 1.2 |  |  | None | [60 empty] | 0.2 | [20 empty] | 3/8" | [5 empty] | 90 | [161 empty] | 0 | 07pqzDwibFqRrKFG$dg9$N | [22 empty] | 4.76 | [32 empty] | 0 |  |  | Соединительные детали трубопроводов | ИС.ТС.2 | м | [25 empty] | 2844.24 | Level : Жилье_25_KV | 2844.24 | [21 empty] | ⌀10 мм-⌀10 мм | 0 | [11 empty] | None | [20 empty] | ⌀9.52-⌀9.52 | [8 empty] | Труба медная | 2.5 | МедьГнутаяТруба | TRUE | 9.52 | 9.52 | FALSE | FALSE | 3bf616f9-6b98-4a21-80ff-da1120c8f6d6 | 0.81 | 9.52 | 23.8 | 23.8 | FALSE | 38.08
1288952 | Отвод «гнутая труба» | OST_PipeFitting |  | Жилье_25_KV |  |  |  | 2.661e-06 | 1.5708e-06 |  |  |  | 97e68f6a-4c55-48ee-bfa9-30e54e49ad60-0013aaf8 | 97e68f6a-4c55-48ee-bfa9-30e54e49ad60 | None |  | 921 | Кондиционирование воздуха | [6 empty] | ADSK_МедьПайка_Отвод-гнутая труба | [174 empty] | 0 | 2NvezgJ5L8xh_fCELEMWUN | [25 empty] | Hydronic Return | [129 empty] | 0.037385 | [8 empty] | Труба медная дюймовая 9.52x0.81 | [229 empty] | None | [60 empty] | 0.2 | [20 empty] | 3/8" | [5 empty] | 90 | [185 empty] | 4.76 | [63 empty] | 2844.24 | Level : Жилье_25_KV | 2844.24 | [21 empty] | ⌀10 мм-⌀10 мм | 0 | [11 empty] | None | [20 empty] | ⌀9.52-⌀9.52 | [12 empty] | 9.52 | 9.52 | FALSE | FALSE | 3bf616f9-6b98-4a21-80ff-da1120c8f6d6 | 0.81 | 9.52 | 23.8 | 23.8 | FALSE | 38.08
1288953 | Отвод «гнутая труба» | OST_PipeFitting | Отвод «гнутая труба» | Жилье_25_KV |  |  |  | 2.661e-06 | 1.5708e-06 |  |  | Отвод «гнутая труба» | 97e68f6a-4c55-48ee-bfa9-30e54e49ad60-0013aaf9 | 97e68f6a-4c55-48ee-bfa9-30e54e49ad60 | None |  | 921 | Кондиционирование воздуха | [6 empty] | ADSK_МедьПайка_Отвод-гнутая труба | [18 empty] | OST_PipeFitting | None | 443 | [106 empty] | Отвод «гнутая труба» | [46 empty] | 0 | 2NvezgJ5L8xh_fCELEMWUP | [25 empty] | Hydronic Return | [129 empty] | 0.037385 | [8 empty] | Труба медная дюймовая 9.52x0.81 | Category=[-2000700]; Color=2338280; Comments=""; Cost=0.000000000000000; Description=""; Design Option=[-1]; Edited by=""; Export to IFC As=""; Export to IFC=0; Glow=0; IFC Predefined Type=""; IfcGUID=1Zv83obP51SAWtfYRg9D9L; Keynote=""; Manufacturer=""; Mark=""; Model=""; Name=ADSK_Предупреждение; Shininess=64; Smoothness=50; Transparency=0; URL=""; Workset=10 |  |  |  | ADSK_МедьПайка_Отвод-гнутая труба | Отвод «гнутая труба» | Отвод «гнутая труба» | [5 empty] | Отвод «гнутая труба» | [98 empty] | Category=[-2000700]; Color=6322918; Comments=""; Cost=0.000000000000000; Description=""; Design Option=[-1]; Edited by=""; Export to IFC As=""; Export to IFC=0; Glow=0; IFC Predefined Type=""; IfcGUID=1UFHRIGH1BmwPLiWj5HYJP; Keynote=""; Manufacturer=""; Mark=""; Model=""; Name=Труба медная; Shininess=64; Smoothness=50; Transparency=0; URL=""; Workset=10 | [113 empty] | 2021 | 1.2 |  |  | None | [60 empty] | 0.2 | [20 empty] | 3/8" | [5 empty] | 90 | [161 empty] | 0 | 07pqzDwibFqRrKFG$dg9$N | [22 empty] | 4.76 | [32 empty] | 0 |  |  | Соединительные детали трубопроводов | ИС.ТС.2 | м | [25 empty] | 2844.24 | Level : Жилье_25_KV | 2844.24 | [21 empty] | ⌀10 мм-⌀10 мм | 0 | [11 empty] | None | [20 empty] | ⌀9.52-⌀9.52 | [8 empty] | Труба медная | 2.5 | МедьГнутаяТруба | TRUE | 9.52 | 9.52 | FALSE | FALSE | 3bf616f9-6b98-4a21-80ff-da1120c8f6d6 | 0.81 | 9.52 | 23.8 | 23.8 | FALSE | 38.08
1288954 | Отвод «гнутая труба» | OST_PipeFitting |  | Жилье_25_KV |  |  |  | 2.661e-06 | 1.5708e-06 |  |  |  | 97e68f6a-4c55-48ee-bfa9-30e54e49ad60-0013aafa | 97e68f6a-4c55-48ee-bfa9-30e54e49ad60 | None |  | 921 | Кондиционирование воздуха | [6 empty] | ADSK_МедьПайка_Отвод-гнутая труба | [174 empty] | 0 | 2NvezgJ5L8xh_fCELEMWUP | [25 empty] | Hydronic Return | [129 empty] | 0.037385 | [8 empty] | Труба медная дюймовая 9.52x0.81 | [229 empty] | None | [60 empty] | 0.2 | [20 empty] | 3/8" | [5 empty] | 90 | [185 empty] | 4.76 | [63 empty] | 2844.24 | Level : Жилье_25_KV | 2844.24 | [21 empty] | ⌀10 мм-⌀10 мм | 0 | [11 empty] | None | [20 empty] | ⌀9.52-⌀9.52 | [12 empty] | 9.52 | 9.52 | FALSE | FALSE | 3bf616f9-6b98-4a21-80ff-da1120c8f6d6 | 0.81 | 9.52 | 23.8 | 23.8 | FALSE | 38.08
1288955 | Отвод «гнутая труба» | OST_PipeFitting | Отвод «гнутая труба» | Жилье_25_KV |  |  |  | 1.2351e-05 | 1.5708e-06 |  |  | Отвод «гнутая труба» | 97e68f6a-4c55-48ee-bfa9-30e54e49ad60-0013aafb | 97e68f6a-4c55-48ee-bfa9-30e54e49ad60 | None |  | 921 | Кондиционирование воздуха | [6 empty] | ADSK_МедьПайка_Отвод-гнутая труба | [18 empty] | OST_PipeFitting | None | 443 | [106 empty] | Отвод «гнутая труба» | [46 empty] | 0 | 2NvezgJ5L8xh_fCELEMWUR | [25 empty] | Hydronic Return | [129 empty] | 0.062361 | [8 empty] | Труба медная дюймовая 15.88x0.89 | Category=[-2000700]; Color=2338280; Comments=""; Cost=0.000000000000000; Description=""; Design Option=[-1]; Edited by=""; Export to IFC As=""; Export to IFC=0; Glow=0; IFC Predefined Type=""; IfcGUID=1Zv83obP51SAWtfYRg9D9L; Keynote=""; Manufacturer=""; Mark=""; Model=""; Name=ADSK_Предупреждение; Shininess=64; Smoothness=50; Transparency=0; URL=""; Workset=10 |  |  |  | ADSK_МедьПайка_Отвод-гнутая труба | Отвод «гнутая труба» | Отвод «гнутая труба» | [5 empty] | Отвод «гнутая труба» | [98 empty] | Category=[-2000700]; Color=6322918; Comments=""; Cost=0.000000000000000; Description=""; Design Option=[-1]; Edited by=""; Export to IFC As=""; Export to IFC=0; Glow=0; IFC Predefined Type=""; IfcGUID=1UFHRIGH1BmwPLiWj5HYJP; Keynote=""; Manufacturer=""; Mark=""; Model=""; Name=Труба медная; Shininess=64; Smoothness=50; Transparency=0; URL=""; Workset=10 | [113 empty] | 2021 | 1.2 |  |  | None | [60 empty] | 0.343 | [20 empty] | 5/8" | [5 empty] | 90 | [161 empty] | 0 | 07pqzDwibFqRrKFG$dg9$N | [22 empty] | 7.94 | [32 empty] | 0 |  |  | Соединительные детали трубопроводов | ИС.ТС.2 | м | [25 empty] | 2841.06 | Level : Жилье_25_KV | 2841.06 | [21 empty] | ⌀16 мм-⌀16 мм | 0 | [11 empty] | None | [20 empty] | ⌀15.88-⌀15.88 | [8 empty] | Труба медная | 2.5 | МедьГнутаяТруба | TRUE | 15.88 | 15.88 | FALSE | FALSE | 3bf616f9-6b98-4a21-80ff-da1120c8f6d6 | 0.89 | 15.88 | 39.7 | 39.7 | FALSE | 63.52
1288956 | Отвод «гнутая труба» | OST_PipeFitting |  | Жилье_25_KV |  |  |  | 1.2351e-05 | 1.5708e-06 |  |  |  | 97e68f6a-4c55-48ee-bfa9-30e54e49ad60-0013aafc | 97e68f6a-4c55-48ee-bfa9-30e54e49ad60 | None |  | 921 | Кондиционирование воздуха | [6 empty] | ADSK_МедьПайка_Отвод-гнутая труба | [174 empty] | 0 | 2NvezgJ5L8xh_fCELEMWUR | [25 empty] | Hydronic Return | [129 empty] | 0.062361 | [8 empty] | Труба медная дюймовая 15.88x0.89 | [229 empty] | None | [60 empty] | 0.343 | [20 empty] | 5/8" | [5 empty] | 90 | [185 empty] | 7.94 | [63 empty] | 2841.06 | Level : Жилье_25_KV | 2841.06 | [21 empty] | ⌀16 мм-⌀16 мм | 0 | [11 empty] | None | [20 empty] | ⌀15.88-⌀15.88 | [12 empty] | 15.88 | 15.88 | FALSE | FALSE | 3bf616f9-6b98-4a21-80ff-da1120c8f6d6 | 0.89 | 15.88 | 39.7 | 39.7 | FALSE | 63.52
1288957 | 25-й этаж | OST_IOSModelGroups | 25-й этаж | [8 empty] | 25-й этаж | 97e68f6a-4c55-48ee-bfa9-30e54e49ad60-0013aafd | 97e68f6a-4c55-48ee-bfa9-30e54e49ad60 | None |  | 921 | Кондиционирование воздуха | [6 empty] | Model Group | [18 empty] | OST_IOSModelGroups | None | 921 | [106 empty] | 25-й этаж | [46 empty] | 0 | 2NvezgJ5L8xh_fCELEMWUT | [169 empty] | Model Group | 25-й этаж | 25-й этаж | [5 empty] | 25-й этаж | [466 empty] | 0 | 2NvezgJ5L8xh_fCELEMWSA | [151 empty] | Жилье_25_KV | [41 empty] | 0
1289000 | ADSK_Медь дюймовая_Кондиционирование | OST_PipeCurves | ADSK_Медь дюймовая_Кондиционирование |  | TRUE |  |  |  | 0.31164 | 6246.7381 |  | ADSK_Медь дюймовая_Кондиционирование | 97e68f6a-4c55-48ee-bfa9-30e54e49ad60-0013ab28 | be75d566-49ea-47ad-ad7c-e322221ca34d | None |  | 921 | Кондиционирование воздуха | [6 empty] | Pipe Types | [18 empty] | OST_PipeCurves | None | 74 | [53 empty] | Медь | [52 empty] | ADSK_Медь дюймовая_Кондиционирование | [46 empty] | 0 | 2NvezgJ5L8xh_fCELEMWP8 | 0.003 | [24 empty] | Hydronic Return | [129 empty] | 5.7632 | [8 empty] | Труба медная дюймовая ø15.88x0,89 |  |  |  |  | Pipe Types | ADSK_Медь дюймовая_Кондиционирование | ADSK_Медь дюймовая_Кондиционирование | [5 empty] | ADSK_Медь дюймовая_Кондиционирование | [466 empty] | 0 | 07pqzDwibFqRrKFG$dgCZk | [58 empty] | Трубы | ИС.ТС.1 | м | [23 empty] | None | Новая конструкция | [19 empty] | Труба медная дюймовая | Днар х Стенка | 2833.12 | 2849 | Х4 | ⌀16 мм | 0 | 0.89 | 2834.01 | 2834.01 | 2848.11 | 2848.11 | 2833.12 | 2849 | 2833.12 | 2849 | 2849 | 2833.12 | ADSK_Кондиционирование_Х4 | Х4 33 | 0 | дюймовые медные трубопроводы для кондиционирования | Generic | Медь - Кондиционирование | 2.4962e-12 | 15.88 | 90284.01 | 0 | 15.88 | 0 | 14.1 | 0 | 0.00021277 | 0 | 0 | 0 | 0 | 0 | Кондиционирование | ⌀15.88 | 2841.06 | 0 | 0 | 0 | 2841.06 | 2841.06 | Жилье_26_KV | 88
1289001 | ADSK_Медь дюймовая_Кондиционирование | OST_PipeCurves |  |  | TRUE |  |  |  | 0.31164 | 6246.7381 |  |  | 97e68f6a-4c55-48ee-bfa9-30e54e49ad60-0013ab29 | 1c6840e6-7ded-4a08-b07a-50d6e74d5738 | None |  | 921 | Кондиционирование воздуха | [6 empty] | Pipe Types | [74 empty] | Медь | [99 empty] | 0 | 2NvezgJ5L8xh_fCELEMWP8 | 0.003 | [24 empty] | Hydronic Return | [129 empty] | 5.7632 | [8 empty] | Труба медная дюймовая ø15.88x0,89 | [565 empty] | None | Новая конструкция | [21 empty] | 2833.12 | 2849 | Х4 | ⌀16 мм | 0 | 0.89 | 2834.01 | 2834.01 | 2848.11 | 2848.11 | [6 empty] | ADSK_Кондиционирование_Х4 | Х4 33 | 0 | дюймовые медные трубопроводы для кондиционирования | Generic | Медь - Кондиционирование | 2.4962e-12 | 15.88 | 90284.01 | 0 | 15.88 | 0 | 14.1 | 0 | 0.00021277 | 0 |  | 0 | 0 | 0 | Кондиционирование | ⌀15.88 | 2841.06 |  | 0 | 0 |  |  | Жилье_26_KV | 88
1289002 | ADSK_Медь дюймовая_Кондиционирование | OST_PipeCurves | ADSK_Медь дюймовая_Кондиционирование |  | TRUE |  |  |  | 0.31349 | 6283.7381 |  | ADSK_Медь дюймовая_Кондиционирование | 97e68f6a-4c55-48ee-bfa9-30e54e49ad60-0013ab2a | be75d566-49ea-47ad-ad7c-e322221ca34d | None |  | 921 | Кондиционирование воздуха | [6 empty] | Pipe Types | [18 empty] | OST_PipeCurves | None | 74 | [53 empty] | Медь | [52 empty] | ADSK_Медь дюймовая_Кондиционирование | [46 empty] | 0 | 2NvezgJ5L8xh_fCELEMWPA | 0.003 | [24 empty] | Hydronic Return | [129 empty] | 5.8367 | [8 empty] | Труба медная дюймовая ø15.88x0,89 |  |  |  |  | Pipe Types | ADSK_Медь дюймовая_Кондиционирование | ADSK_Медь дюймовая_Кондиционирование | [5 empty] | ADSK_Медь дюймовая_Кондиционирование | [466 empty] | 0 | 07pqzDwibFqRrKFG$dgCZk | [58 empty] | Трубы | ИС.ТС.1 | м | [23 empty] | None | Новая конструкция | [19 empty] | Труба медная дюймовая | Днар х Стенка | 2833.12 | 2849 | Х4 | ⌀16 мм | 0 | 0.89 | 2834.01 | 2834.01 | 2848.11 | 2848.11 | 2833.12 | 2849 | 2833.12 | 2849 | 2849 | 2833.12 | ADSK_Кондиционирование_Х4 | Х4 34 | 0 | дюймовые медные трубопроводы для кондиционирования | Generic | Медь - Кондиционирование | 0 | 15.88 | 90284.01 | 0 | 15.88 | 0 | 14.1 | 0 | 0.00021277 | 0 | 0 | 0 | 0 | 0 | Кондиционирование | ⌀15.88 | 2841.06 | 0 | 0 | 0 | 2841.06 | 2841.06 | Жилье_26_KV | 88
1289003 | ADSK_Медь дюймовая_Кондиционирование | OST_PipeCurves |  |  | TRUE |  |  |  | 0.31349 | 6283.7381 |  |  | 97e68f6a-4c55-48ee-bfa9-30e54e49ad60-0013ab2b | 1c6840e6-7ded-4a08-b07a-50d6e74d5738 | None |  | 921 | Кондиционирование воздуха | [6 empty] | Pipe Types | [74 empty] | Медь | [99 empty] | 0 | 2NvezgJ5L8xh_fCELEMWPA | 0.003 | [24 empty] | Hydronic Return | [129 empty] | 5.8367 | [8 empty] | Труба медная дюймовая ø15.88x0,89 | [565 empty] | None | Новая конструкция | [21 empty] | 2833.12 | 2849 | Х4 | ⌀16 мм | 0 | 0.89 | 2834.01 | 2834.01 | 2848.11 | 2848.11 | [6 empty] | ADSK_Кондиционирование_Х4 | Х4 34 | 0 | дюймовые медные трубопроводы для кондиционирования | Generic | Медь - Кондиционирование | 0 | 15.88 | 90284.01 | 0 | 15.88 | 0 | 14.1 | 0 | 0.00021277 | 0 |  | 0 | 0 | 0 | Кондиционирование | ⌀15.88 | 2841.06 |  | 0 | 0 |  |  | Жилье_26_KV | 88
1289004 | ADSK_Медь дюймовая_Кондиционирование | OST_PipeCurves | ADSK_Медь дюймовая_Кондиционирование |  | TRUE |  |  |  | 0.18952 | 6336.6381 |  | ADSK_Медь дюймовая_Кондиционирование | 97e68f6a-4c55-48ee-bfa9-30e54e49ad60-0013ab2c | be75d566-49ea-47ad-ad7c-e322221ca34d | None |  | 921 | Кондиционирование воздуха | [6 empty] | Pipe Types | [18 empty] | OST_PipeCurves | None | 74 | [53 empty] | Медь | [52 empty] | ADSK_Медь дюймовая_Кондиционирование | [46 empty] | 0 | 2NvezgJ5L8xh_fCELEMWPC | 0.003 | [24 empty] | Hydronic Return | [129 empty] | 5.9102 | [8 empty] | Труба медная дюймовая ø15.88x0,89 |  |  |  |  | Pipe Types | ADSK_Медь дюймовая_Кондиционирование | ADSK_Медь дюймовая_Кондиционирование | [5 empty] | ADSK_Медь дюймовая_Кондиционирование | [466 empty] | 0 | 07pqzDwibFqRrKFG$dgCZk | [58 empty] | Трубы | ИС.ТС.1 | м | [23 empty] | None | Новая конструкция | [19 empty] | Труба медная дюймовая | Днар х Стенка | 2839.48 | 2849 | Х4 | ⌀10 мм | 0 | 0.81 | 2840.29 | 2840.29 | 2848.19 | 2848.19 | 2839.48 | 2849 | 2839.48 | 2849 | 2849 | 2839.48 | ADSK_Кондиционирование_Х4 | Х4 51 | 0 | дюймовые медные трубопроводы для кондиционирования | Generic | Медь - Кондиционирование | 0 | 9.52 | 90290.29 | 0 | 9.52 | 0 | 7.9 | 0 | 0.00021277 | 0 | 0 | 0 | 0 | 0 | Кондиционирование | ⌀9.52 | 2844.24 | 0 | 0 | 0 | 2844.24 | 2844.24 | Жилье_26_KV | 52
1289005 | ADSK_Медь дюймовая_Кондиционирование | OST_PipeCurves |  |  | TRUE |  |  |  | 0.18952 | 6336.6381 |  |  | 97e68f6a-4c55-48ee-bfa9-30e54e49ad60-0013ab2d | 1c6840e6-7ded-4a08-b07a-50d6e74d5738 | None |  | 921 | Кондиционирование воздуха | [6 empty] | Pipe Types | [74 empty] | Медь | [99 empty] | 0 | 2NvezgJ5L8xh_fCELEMWPC | 0.003 | [24 empty] | Hydronic Return | [129 empty] | 5.9102 | [8 empty] | Труба медная дюймовая ø15.88x0,89 | [565 empty] | None | Новая конструкция | [21 empty] | 2839.48 | 2849 | Х4 | ⌀10 мм | 0 | 0.81 | 2840.29 | 2840.29 | 2848.19 | 2848.19 | [6 empty] | ADSK_Кондиционирование_Х4 | Х4 51 | 0 | дюймовые медные трубопроводы для кондиционирования | Generic | Медь - Кондиционирование | 0 | 9.52 | 90290.29 | 0 | 9.52 | 0 | 7.9 | 0 | 0.00021277 | 0 |  | 0 | 0 | 0 | Кондиционирование | ⌀9.52 | 2844.24 |  | 0 | 0 |  |  | Жилье_26_KV | 52
1289006 | ADSK_Медь дюймовая_Кондиционирование | OST_PipeCurves | ADSK_Медь дюймовая_Кондиционирование |  | TRUE |  |  |  | 0.19062 | 6373.6381 |  | ADSK_Медь дюймовая_Кондиционирование | 97e68f6a-4c55-48ee-bfa9-30e54e49ad60-0013ab2e | be75d566-49ea-47ad-ad7c-e322221ca34d | None |  | 921 | Кондиционирование воздуха | [6 empty] | Pipe Types | [18 empty] | OST_PipeCurves | None | 74 | [53 empty] | Медь | [52 empty] | ADSK_Медь дюймовая_Кондиционирование | [46 empty] | 0 | 2NvezgJ5L8xh_fCELEMWPE | 0.003 | [24 empty] | Hydronic Return | [129 empty] | 7.16 | [8 empty] | Труба медная дюймовая ø15.88x0,89 |  |  |  |  | Pipe Types | ADSK_Медь дюймовая_Кондиционирование | ADSK_Медь дюймовая_Кондиционирование | [5 empty] | ADSK_Медь дюймовая_Кондиционирование | [466 empty] | 0 | 07pqzDwibFqRrKFG$dgCZk | [58 empty] | Трубы | ИС.ТС.1 | м | [23 empty] | None | Новая конструкция | [19 empty] | Труба медная дюймовая | Днар х Стенка | 2839.48 | 2849 | Х4 | ⌀10 мм | 0 | 0.81 | 2840.29 | 2840.29 | 2848.19 | 2848.19 | 2839.48 | 2849 | 2839.48 | 2849 | 2849 | 2839.48 | ADSK_Кондиционирование_Х4 | Х4 52 | 0 | дюймовые медные трубопроводы для кондиционирования | Generic | Медь - Кондиционирование | 0 | 9.52 | 90290.29 | 0 | 9.52 | 0 | 7.9 | 0 | 0.00021277 | 0 | 0 | 0 | 0 | 0 | Кондиционирование | ⌀9.52 | 2844.24 | 0 | 0 | 0 | 2844.24 | 2844.24 | Жилье_26_KV | 52
1289007 | ADSK_Медь дюймовая_Кондиционирование | OST_PipeCurves |  |  | TRUE |  |  |  | 0.19062 | 6373.6381 |  |  | 97e68f6a-4c55-48ee-bfa9-30e54e49ad60-0013ab2f | 1c6840e6-7ded-4a08-b07a-50d6e74d5738 | None |  | 921 | Кондиционирование воздуха | [6 empty] | Pipe Types | [74 empty] | Медь | [99 empty] | 0 | 2NvezgJ5L8xh_fCELEMWPE | 0.003 | [24 empty] | Hydronic Return | [129 empty] | 7.16 | [8 empty] | Труба медная дюймовая ø15.88x0,89 | [565 empty] | None | Новая конструкция | [21 empty] | 2839.48 | 2849 | Х4 | ⌀10 мм | 0 | 0.81 | 2840.29 | 2840.29 | 2848.19 | 2848.19 | [6 empty] | ADSK_Кондиционирование_Х4 | Х4 52 | 0 | дюймовые медные трубопроводы для кондиционирования | Generic | Медь - Кондиционирование | 0 | 9.52 | 90290.29 | 0 | 9.52 | 0 | 7.9 | 0 | 0.00021277 | 0 |  | 0 | 0 | 0 | Кондиционирование | ⌀9.52 | 2844.24 |  | 0 | 0 |  |  | Жилье_26_KV | 52
1289008 | ADSK_Медь дюймовая_Кондиционирование | OST_PipeCurves | ADSK_Медь дюймовая_Кондиционирование |  | TRUE |  |  |  | 0.12694 | 6363.0631 |  | ADSK_Медь дюймовая_Кондиционирование | 97e68f6a-4c55-48ee-bfa9-30e54e49ad60-0013ab30 | be75d566-49ea-47ad-ad7c-e322221ca34d | None |  | 921 | Кондиционирование воздуха | [6 empty] | Pipe Types | [18 empty] | OST_PipeCurves | None | 74 | [53 empty] | Медь | [52 empty] | ADSK_Медь дюймовая_Кондиционирование | [46 empty] | 0 | 2NvezgJ5L8xh_fCELEMWPG | 0.003 | [24 empty] | Hydronic Return | [129 empty] | 7.16 | [8 empty] | Труба медная дюймовая ø9.52x0,81 |  |  |  |  | Pipe Types | ADSK_Медь дюймовая_Кондиционирование | ADSK_Медь дюймовая_Кондиционирование | [5 empty] | ADSK_Медь дюймовая_Кондиционирование | [466 empty] | 0 | 07pqzDwibFqRrKFG$dgCZk | [58 empty] | Трубы | ИС.ТС.1 | м | [23 empty] | None | Новая конструкция | [19 empty] | Труба медная дюймовая | Днар х Стенка | 2842.65 | 2849 | Х4 | ⌀6 мм | 0 | 0.76 | 2843.41 | 2843.41 | 2848.24 | 2848.24 | 2842.65 | 2849 | 2842.65 | 2849 | 2849 | 2842.65 | ADSK_Кондиционирование_Х4 | Х4 53 | 0 | дюймовые медные трубопроводы для кондиционирования | Generic | Медь - Кондиционирование | -2.4506e-12 | 6.35 | 90293.41 | 0 | 6.35 | 0 | 4.83 | 0 | 0.00037975 | 0 | 0 | 0 | 0 | 0 | Кондиционирование | ⌀6.35 | 2845.825 | 0 | 0 | 0 | 2845.825 | 2845.825 | Жилье_26_KV | 35
1289009 | ADSK_Медь дюймовая_Кондиционирование | OST_PipeCurves |  |  | TRUE |  |  |  | 0.12694 | 6363.0631 |  |  | 97e68f6a-4c55-48ee-bfa9-30e54e49ad60-0013ab31 | 1c6840e6-7ded-4a08-b07a-50d6e74d5738 | None |  | 921 | Кондиционирование воздуха | [6 empty] | Pipe Types | [74 empty] | Медь | [99 empty] | 0 | 2NvezgJ5L8xh_fCELEMWPG | 0.003 | [24 empty] | Hydronic Return | [129 empty] | 7.16 | [8 empty] | Труба медная дюймовая ø9.52x0,81 | [565 empty] | None | Новая конструкция | [21 empty] | 2842.65 | 2849 | Х4 | ⌀6 мм | 0 | 0.76 | 2843.41 | 2843.41 | 2848.24 | 2848.24 | [6 empty] | ADSK_Кондиционирование_Х4 | Х4 53 | 0 | дюймовые медные трубопроводы для кондиционирования | Generic | Медь - Кондиционирование | -2.4506e-12 | 6.35 | 90293.41 | 0 | 6.35 | 0 | 4.83 | 0 | 0.00037975 | 0 |  | 0 | 0 | 0 | Кондиционирование | ⌀6.35 | 2845.825 |  | 0 | 0 |  |  | Жилье_26_KV | 35
1289010 | ADSK_Медь дюймовая_Кондиционирование | OST_PipeCurves | ADSK_Медь дюймовая_Кондиционирование |  | TRUE |  |  |  | 0.18786 | 6281.1381 |  | ADSK_Медь дюймовая_Кондиционирование | 97e68f6a-4c55-48ee-bfa9-30e54e49ad60-0013ab32 | be75d566-49ea-47ad-ad7c-e322221ca34d | None |  | 921 | Кондиционирование воздуха | [6 empty] | Pipe Types | [18 empty] | OST_PipeCurves | None | 74 | [53 empty] | Медь | [52 empty] | ADSK_Медь дюймовая_Кондиционирование | [46 empty] | 0 | 2NvezgJ5L8xh_fCELEMWPI | 0.003 | [24 empty] | Hydronic Return | [129 empty] | 5.8299 | [8 empty] | Труба медная дюймовая ø9.52x0,81 |  |  |  |  | Pipe Types | ADSK_Медь дюймовая_Кондиционирование | ADSK_Медь дюймовая_Кондиционирование | [5 empty] | ADSK_Медь дюймовая_Кондиционирование | [466 empty] | 0 | 07pqzDwibFqRrKFG$dgCZk | [58 empty] | Трубы | ИС.ТС.1 | м | [23 empty] | None | Новая конструкция | [19 empty] | Труба медная дюймовая | Днар х Стенка | 2839.48 | 2849 | Х4 | ⌀10 мм | 0 | 0.81 | 2840.29 | 2840.29 | 2848.19 | 2848.19 | 2839.48 | 2849 | 2839.48 | 2849 | 2849 | 2839.48 | ADSK_Кондиционирование_Х4 | Х4 54 | 0 | дюймовые медные трубопроводы для кондиционирования | Generic | Медь - Кондиционирование | 2.4826e-12 | 9.52 | 90290.29 | 0 | 9.52 | 0 | 7.9 | 0 | 0.00037975 | 0 | 0 | 0 | 0 | 0 | Кондиционирование | ⌀9.52 | 2844.24 | 0 | 0 | 0 | 2844.24 | 2844.24 | Жилье_26_KV | 52
1289011 | ADSK_Медь дюймовая_Кондиционирование | OST_PipeCurves |  |  | TRUE |  |  |  | 0.18786 | 6281.1381 |  |  | 97e68f6a-4c55-48ee-bfa9-30e54e49ad60-0013ab33 | 1c6840e6-7ded-4a08-b07a-50d6e74d5738 | None |  | 921 | Кондиционирование воздуха | [6 empty] | Pipe Types | [74 empty] | Медь | [99 empty] | 0 | 2NvezgJ5L8xh_fCELEMWPI | 0.003 | [24 empty] | Hydronic Return | [129 empty] | 5.8299 | [8 empty] | Труба медная дюймовая ø9.52x0,81 | [565 empty] | None | Новая конструкция | [21 empty] | 2839.48 | 2849 | Х4 | ⌀10 мм | 0 | 0.81 | 2840.29 | 2840.29 | 2848.19 | 2848.19 | [6 empty] | ADSK_Кондиционирование_Х4 | Х4 54 | 0 | дюймовые медные трубопроводы для кондиционирования | Generic | Медь - Кондиционирование | 2.4826e-12 | 9.52 | 90290.29 | 0 | 9.52 | 0 | 7.9 | 0 | 0.00037975 | 0 |  | 0 | 0 | 0 | Кондиционирование | ⌀9.52 | 2844.24 |  | 0 | 0 |  |  | Жилье_26_KV | 52
1289012 | ADSK_Медь дюймовая_Кондиционирование | OST_PipeCurves | ADSK_Медь дюймовая_Кондиционирование |  | TRUE |  |  |  | 0.18673 | 6243.6381 |  | ADSK_Медь дюймовая_Кондиционирование | 97e68f6a-4c55-48ee-bfa9-30e54e49ad60-0013ab34 | be75d566-49ea-47ad-ad7c-e322221ca34d | None |  | 921 | Кондиционирование воздуха | [6 empty] | Pipe Types | [18 empty] | OST_PipeCurves | None | 74 | [53 empty] | Медь | [52 empty] | ADSK_Медь дюймовая_Кондиционирование | [46 empty] | 0 | 2NvezgJ5L8xh_fCELEMWPK | 0.003 | [24 empty] | Hydronic Return | [129 empty] | 5.7564 | [8 empty] | Труба медная дюймовая ø9.52x0,81 |  |  |  |  | Pipe Types | ADSK_Медь дюймовая_Кондиционирование | ADSK_Медь дюймовая_Кондиционирование | [5 empty] | ADSK_Медь дюймовая_Кондиционирование | [466 empty] | 0 | 07pqzDwibFqRrKFG$dgCZk | [58 empty] | Трубы | ИС.ТС.1 | м | [23 empty] | None | Новая конструкция | [19 empty] | Труба медная дюймовая | Днар х Стенка | 2839.48 | 2849 | Х4 | ⌀10 мм | 0 | 0.81 | 2840.29 | 2840.29 | 2848.19 | 2848.19 | 2839.48 | 2849 | 2839.48 | 2849 | 2849 | 2839.48 | ADSK_Кондиционирование_Х4 | Х4 55 | 0 | дюймовые медные трубопроводы для кондиционирования | Generic | Медь - Кондиционирование | 2.4975e-12 | 9.52 | 90290.29 | 0 | 9.52 | 0 | 7.9 | 0 | 0.00037975 | 0 | 0 | 0 | 0 | 0 | Кондиционирование | ⌀9.52 | 2844.24 | 0 | 0 | 0 | 2844.24 | 2844.24 | Жилье_26_KV | 52
1289013 | ADSK_Медь дюймовая_Кондиционирование | OST_PipeCurves |  |  | TRUE |  |  |  | 0.18673 | 6243.6381 |  |  | 97e68f6a-4c55-48ee-bfa9-30e54e49ad60-0013ab35 | 1c6840e6-7ded-4a08-b07a-50d6e74d5738 | None |  | 921 | Кондиционирование воздуха | [6 empty] | Pipe Types | [74 empty] | Медь | [99 empty] | 0 | 2NvezgJ5L8xh_fCELEMWPK | 0.003 | [24 empty] | Hydronic Return | [129 empty] | 5.7564 | [8 empty] | Труба медная дюймовая ø9.52x0,81 | [565 empty] | None | Новая конструкция | [21 empty] | 2839.48 | 2849 | Х4 | ⌀10 мм | 0 | 0.81 | 2840.29 | 2840.29 | 2848.19 | 2848.19 | [6 empty] | ADSK_Кондиционирование_Х4 | Х4 55 | 0 | дюймовые медные трубопроводы для кондиционирования | Generic | Медь - Кондиционирование | 2.4975e-12 | 9.52 | 90290.29 | 0 | 9.52 | 0 | 7.9 | 0 | 0.00037975 | 0 |  | 0 | 0 | 0 | Кондиционирование | ⌀9.52 | 2844.24 |  | 0 | 0 |  |  | Жилье_26_KV | 52
1289014 | ADSK_Медь дюймовая_Кондиционирование | OST_PipeCurves | ADSK_Медь дюймовая_Кондиционирование |  | TRUE |  |  |  | 0.1262 | 6326.0631 |  | ADSK_Медь дюймовая_Кондиционирование | 97e68f6a-4c55-48ee-bfa9-30e54e49ad60-0013ab36 | be75d566-49ea-47ad-ad7c-e322221ca34d | None |  | 921 | Кондиционирование воздуха | [6 empty] | Pipe Types | [18 empty] | OST_PipeCurves | None | 74 | [53 empty] | Медь | [52 empty] | ADSK_Медь дюймовая_Кондиционирование | [46 empty] | 0 | 2NvezgJ5L8xh_fCELEMWPM | 0.003 | [24 empty] | Hydronic Return | [129 empty] | 5.9034 | [8 empty] | Труба медная дюймовая ø9.52x0,81 |  |  |  |  | Pipe Types | ADSK_Медь дюймовая_Кондиционирование | ADSK_Медь дюймовая_Кондиционирование | [5 empty] | ADSK_Медь дюймовая_Кондиционирование | [466 empty] | 0 | 07pqzDwibFqRrKFG$dgCZk | [58 empty] | Трубы | ИС.ТС.1 | м | [23 empty] | None | Новая конструкция | [19 empty] | Труба медная дюймовая | Днар х Стенка | 2842.65 | 2849 | Х4 | ⌀6 мм | 0 | 0.76 | 2843.41 | 2843.41 | 2848.24 | 2848.24 | 2842.65 | 2849 | 2842.65 | 2849 | 2849 | 2842.65 | ADSK_Кондиционирование_Х4 | Х4 56 | 0 | дюймовые медные трубопроводы для кондиционирования | Generic | Медь - Кондиционирование | 2.4649e-12 | 6.35 | 90293.41 | 0 | 6.35 | 0 | 4.83 | 0 | 0.00037975 | 0 | 0 | 0 | 0 | 0 | Кондиционирование | ⌀6.35 | 2845.825 | 0 | 0 | 0 | 2845.825 | 2845.825 | Жилье_26_KV | 35
1289015 | ADSK_Медь дюймовая_Кондиционирование | OST_PipeCurves |  |  | TRUE |  |  |  | 0.1262 | 6326.0631 |  |  | 97e68f6a-4c55-48ee-bfa9-30e54e49ad60-0013ab37 | 1c6840e6-7ded-4a08-b07a-50d6e74d5738 | None |  | 921 | Кондиционирование воздуха | [6 empty] | Pipe Types | [74 empty] | Медь | [99 empty] | 0 | 2NvezgJ5L8xh_fCELEMWPM | 0.003 | [24 empty] | Hydronic Return | [129 empty] | 5.9034 | [8 empty] | Труба медная дюймовая ø9.52x0,81 | [565 empty] | None | Новая конструкция | [21 empty] | 2842.65 | 2849 | Х4 | ⌀6 мм | 0 | 0.76 | 2843.41 | 2843.41 | 2848.24 | 2848.24 | [6 empty] | ADSK_Кондиционирование_Х4 | Х4 56 | 0 | дюймовые медные трубопроводы для кондиционирования | Generic | Медь - Кондиционирование | 2.4649e-12 | 6.35 | 90293.41 | 0 | 6.35 | 0 | 4.83 | 0 | 0.00037975 | 0 |  | 0 | 0 | 0 | Кондиционирование | ⌀6.35 | 2845.825 |  | 0 | 0 |  |  | Жилье_26_KV | 35
1289016 | ADSK_Медь дюймовая_Кондиционирование | OST_PipeCurves | ADSK_Медь дюймовая_Кондиционирование |  | TRUE |  |  |  | 0.19007 | 6355.1381 |  | ADSK_Медь дюймовая_Кондиционирование | 97e68f6a-4c55-48ee-bfa9-30e54e49ad60-0013ab38 | be75d566-49ea-47ad-ad7c-e322221ca34d | None |  | 921 | Кондиционирование воздуха | [6 empty] | Pipe Types | [18 empty] | OST_PipeCurves | None | 74 | [53 empty] | Медь | [52 empty] | ADSK_Медь дюймовая_Кондиционирование | [46 empty] | 0 | 2NvezgJ5L8xh_fCELEMWPO | 0.003 | [24 empty] | Hydronic Return | [129 empty] | 5.6669 | [8 empty] | Труба медная дюймовая ø15.88x0,89 |  |  |  |  | Pipe Types | ADSK_Медь дюймовая_Кондиционирование | ADSK_Медь дюймовая_Кондиционирование | [5 empty] | ADSK_Медь дюймовая_Кондиционирование | [466 empty] | 0 | 07pqzDwibFqRrKFG$dgCZk | [58 empty] | Трубы | ИС.ТС.1 | м | [23 empty] | None | Новая конструкция | [19 empty] | Труба медная дюймовая | Днар х Стенка | 2839.48 | 2849 | Х4 | ⌀10 мм | 0 | 0.81 | 2840.29 | 2840.29 | 2848.19 | 2848.19 | 2839.48 | 2849 | 2839.48 | 2849 | 2849 | 2839.48 | ADSK_Кондиционирование_Х4 | Х4 57 | 0 | дюймовые медные трубопроводы для кондиционирования | Generic | Медь - Кондиционирование | 2.4537e-12 | 9.52 | 90290.29 | 0 | 9.52 | 0 | 7.9 | 0 | 0.00021277 | 0 | 0 | 0 | 0 | 0 | Кондиционирование | ⌀9.52 | 2844.24 | 0 | 0 | 0 | 2844.24 | 2844.24 | Жилье_26_KV | 52
1289017 | ADSK_Медь дюймовая_Кондиционирование | OST_PipeCurves |  |  | TRUE |  |  |  | 0.19007 | 6355.1381 |  |  | 97e68f6a-4c55-48ee-bfa9-30e54e49ad60-0013ab39 | 1c6840e6-7ded-4a08-b07a-50d6e74d5738 | None |  | 921 | Кондиционирование воздуха | [6 empty] | Pipe Types | [74 empty] | Медь | [99 empty] | 0 | 2NvezgJ5L8xh_fCELEMWPO | 0.003 | [24 empty] | Hydronic Return | [129 empty] | 5.6669 | [8 empty] | Труба медная дюймовая ø15.88x0,89 | [565 empty] | None | Новая конструкция | [21 empty] | 2839.48 | 2849 | Х4 | ⌀10 мм | 0 | 0.81 | 2840.29 | 2840.29 | 2848.19 | 2848.19 | [6 empty] | ADSK_Кондиционирование_Х4 | Х4 57 | 0 | дюймовые медные трубопроводы для кондиционирования | Generic | Медь - Кондиционирование | 2.4537e-12 | 9.52 | 90290.29 | 0 | 9.52 | 0 | 7.9 | 0 | 0.00021277 | 0 |  | 0 | 0 | 0 | Кондиционирование | ⌀9.52 | 2844.24 |  | 0 | 0 |  |  | Жилье_26_KV | 52
1289018 | ADSK_Медь дюймовая_Кондиционирование | OST_PipeCurves | ADSK_Медь дюймовая_Кондиционирование |  | TRUE |  |  |  | 0.12731 | 6381.5631 |  | ADSK_Медь дюймовая_Кондиционирование | 97e68f6a-4c55-48ee-bfa9-30e54e49ad60-0013ab3a | be75d566-49ea-47ad-ad7c-e322221ca34d | None |  | 921 | Кондиционирование воздуха | [6 empty] | Pipe Types | [18 empty] | OST_PipeCurves | None | 74 | [53 empty] | Медь | [52 empty] | ADSK_Медь дюймовая_Кондиционирование | [46 empty] | 0 | 2NvezgJ5L8xh_fCELEMWPQ | 0.003 | [24 empty] | Hydronic Return | [129 empty] | 5.7055 | [8 empty] | Труба медная дюймовая ø9.52x0,81 |  |  |  |  | Pipe Types | ADSK_Медь дюймовая_Кондиционирование | ADSK_Медь дюймовая_Кондиционирование | [5 empty] | ADSK_Медь дюймовая_Кондиционирование | [466 empty] | 0 | 07pqzDwibFqRrKFG$dgCZk | [58 empty] | Трубы | ИС.ТС.1 | м | [23 empty] | None | Новая конструкция | [19 empty] | Труба медная дюймовая | Днар х Стенка | 2842.65 | 2849 | Х4 | ⌀6 мм | 0 | 0.76 | 2843.41 | 2843.41 | 2848.24 | 2848.24 | 2842.65 | 2849 | 2842.65 | 2849 | 2849 | 2842.65 | ADSK_Кондиционирование_Х4 | Х4 58 | 0 | дюймовые медные трубопроводы для кондиционирования | Generic | Медь - Кондиционирование | 0 | 6.35 | 90293.41 | 0 | 6.35 | 0 | 4.83 | 0 | 0.00037975 | 0 | 0 | 0 | 0 | 0 | Кондиционирование | ⌀6.35 | 2845.825 | 0 | 0 | 0 | 2845.825 | 2845.825 | Жилье_26_KV | 35
1289019 | ADSK_Медь дюймовая_Кондиционирование | OST_PipeCurves |  |  | TRUE |  |  |  | 0.12731 | 6381.5631 |  |  | 97e68f6a-4c55-48ee-bfa9-30e54e49ad60-0013ab3b | 1c6840e6-7ded-4a08-b07a-50d6e74d5738 | None |  | 921 | Кондиционирование воздуха | [6 empty] | Pipe Types | [74 empty] | Медь | [99 empty] | 0 | 2NvezgJ5L8xh_fCELEMWPQ | 0.003 | [24 empty] | Hydronic Return | [129 empty] | 5.7055 | [8 empty] | Труба медная дюймовая ø9.52x0,81 | [565 empty] | None | Новая конструкция | [21 empty] | 2842.65 | 2849 | Х4 | ⌀6 мм | 0 | 0.76 | 2843.41 | 2843.41 | 2848.24 | 2848.24 | [6 empty] | ADSK_Кондиционирование_Х4 | Х4 58 | 0 | дюймовые медные трубопроводы для кондиционирования | Generic | Медь - Кондиционирование | 0 | 6.35 | 90293.41 | 0 | 6.35 | 0 | 4.83 | 0 | 0.00037975 | 0 |  | 0 | 0 | 0 | Кондиционирование | ⌀6.35 | 2845.825 |  | 0 | 0 |  |  | Жилье_26_KV | 35
1289020 | ADSK_Медь дюймовая_Кондиционирование | OST_PipeCurves | ADSK_Медь дюймовая_Кондиционирование |  | TRUE |  |  |  | 0.18896 | 6318.1381 |  | ADSK_Медь дюймовая_Кондиционирование | 97e68f6a-4c55-48ee-bfa9-30e54e49ad60-0013ab3c | be75d566-49ea-47ad-ad7c-e322221ca34d | None |  | 921 | Кондиционирование воздуха | [6 empty] | Pipe Types | [18 empty] | OST_PipeCurves | None | 74 | [53 empty] | Медь | [52 empty] | ADSK_Медь дюймовая_Кондиционирование | [46 empty] | 0 | 2NvezgJ5L8xh_fCELEMWPS | 0.003 | [24 empty] | Hydronic Return | [129 empty] | 5.6669 | [8 empty] | Труба медная дюймовая ø15.88x0,89 |  |  |  |  | Pipe Types | ADSK_Медь дюймовая_Кондиционирование | ADSK_Медь дюймовая_Кондиционирование | [5 empty] | ADSK_Медь дюймовая_Кондиционирование | [466 empty] | 0 | 07pqzDwibFqRrKFG$dgCZk | [58 empty] | Трубы | ИС.ТС.1 | м | [23 empty] | None | Новая конструкция | [19 empty] | Труба медная дюймовая | Днар х Стенка | 2839.48 | 2849 | Х4 | ⌀10 мм | 0 | 0.81 | 2840.29 | 2840.29 | 2848.19 | 2848.19 | 2839.48 | 2849 | 2839.48 | 2849 | 2849 | 2839.48 | ADSK_Кондиционирование_Х4 | Х4 59 | 0 | дюймовые медные трубопроводы для кондиционирования | Generic | Медь - Кондиционирование | 2.468e-12 | 9.52 | 90290.29 | 0 | 9.52 | 0 | 7.9 | 0 | 0.00021277 | 0 | 0 | 0 | 0 | 0 | Кондиционирование | ⌀9.52 | 2844.24 | 0 | 0 | 0 | 2844.24 | 2844.24 | Жилье_26_KV | 52
1289021 | ADSK_Медь дюймовая_Кондиционирование | OST_PipeCurves |  |  | TRUE |  |  |  | 0.18896 | 6318.1381 |  |  | 97e68f6a-4c55-48ee-bfa9-30e54e49ad60-0013ab3d | 1c6840e6-7ded-4a08-b07a-50d6e74d5738 | None |  | 921 | Кондиционирование воздуха | [6 empty] | Pipe Types | [74 empty] | Медь | [99 empty] | 0 | 2NvezgJ5L8xh_fCELEMWPS | 0.003 | [24 empty] | Hydronic Return | [129 empty] | 5.6669 | [8 empty] | Труба медная дюймовая ø15.88x0,89 | [565 empty] | None | Новая конструкция | [21 empty] | 2839.48 | 2849 | Х4 | ⌀10 мм | 0 | 0.81 | 2840.29 | 2840.29 | 2848.19 | 2848.19 | [6 empty] | ADSK_Кондиционирование_Х4 | Х4 59 | 0 | дюймовые медные трубопроводы для кондиционирования | Generic | Медь - Кондиционирование | 2.468e-12 | 9.52 | 90290.29 | 0 | 9.52 | 0 | 7.9 | 0 | 0.00021277 | 0 |  | 0 | 0 | 0 | Кондиционирование | ⌀9.52 | 2844.24 |  | 0 | 0 |  |  | Жилье_26_KV | 52
1289022 | ADSK_Медь дюймовая_Кондиционирование | OST_PipeCurves | ADSK_Медь дюймовая_Кондиционирование |  | TRUE |  |  |  | 0.12657 | 6344.5631 |  | ADSK_Медь дюймовая_Кондиционирование | 97e68f6a-4c55-48ee-bfa9-30e54e49ad60-0013ab3e | be75d566-49ea-47ad-ad7c-e322221ca34d | None |  | 921 | Кондиционирование воздуха | [6 empty] | Pipe Types | [18 empty] | OST_PipeCurves | None | 74 | [53 empty] | Медь | [52 empty] | ADSK_Медь дюймовая_Кондиционирование | [46 empty] | 0 | 2NvezgJ5L8xh_fCELEMWPU | 0.003 | [24 empty] | Hydronic Return | [129 empty] | 5.7055 | [8 empty] | Труба медная дюймовая ø9.52x0,81 |  |  |  |  | Pipe Types | ADSK_Медь дюймовая_Кондиционирование | ADSK_Медь дюймовая_Кондиционирование | [5 empty] | ADSK_Медь дюймовая_Кондиционирование | [466 empty] | 0 | 07pqzDwibFqRrKFG$dgCZk | [58 empty] | Трубы | ИС.ТС.1 | м | [23 empty] | None | Новая конструкция | [19 empty] | Труба медная дюймовая | Днар х Стенка | 2842.65 | 2849 | Х4 | ⌀6 мм | 0 | 0.76 | 2843.41 | 2843.41 | 2848.24 | 2848.24 | 2842.65 | 2849 | 2842.65 | 2849 | 2849 | 2842.65 | ADSK_Кондиционирование_Х4 | Х4 60 | 0 | дюймовые медные трубопроводы для кондиционирования | Generic | Медь - Кондиционирование | 0 | 6.35 | 90293.41 | 0 | 6.35 | 0 | 4.83 | 0 | 0.00037975 | 0 | 0 | 0 | 0 | 0 | Кондиционирование | ⌀6.35 | 2845.825 | 0 | 0 | 0 | 2845.825 | 2845.825 | Жилье_26_KV | 35
1289023 | ADSK_Медь дюймовая_Кондиционирование | OST_PipeCurves |  |  | TRUE |  |  |  | 0.12657 | 6344.5631 |  |  | 97e68f6a-4c55-48ee-bfa9-30e54e49ad60-0013ab3f | 1c6840e6-7ded-4a08-b07a-50d6e74d5738 | None |  | 921 | Кондиционирование воздуха | [6 empty] | Pipe Types | [74 empty] | Медь | [99 empty] | 0 | 2NvezgJ5L8xh_fCELEMWPU | 0.003 | [24 empty] | Hydronic Return | [129 empty] | 5.7055 | [8 empty] | Труба медная дюймовая ø9.52x0,81 | [565 empty] | None | Новая конструкция | [21 empty] | 2842.65 | 2849 | Х4 | ⌀6 мм | 0 | 0.76 | 2843.41 | 2843.41 | 2848.24 | 2848.24 | [6 empty] | ADSK_Кондиционирование_Х4 | Х4 60 | 0 | дюймовые медные трубопроводы для кондиционирования | Generic | Медь - Кондиционирование | 0 | 6.35 | 90293.41 | 0 | 6.35 | 0 | 4.83 | 0 | 0.00037975 | 0 |  | 0 | 0 | 0 | Кондиционирование | ⌀6.35 | 2845.825 |  | 0 | 0 |  |  | Жилье_26_KV | 35
1289024 | ADSK_Медь дюймовая_Кондиционирование | OST_PipeCurves | ADSK_Медь дюймовая_Кондиционирование |  | TRUE |  |  |  | 0.31256 | 6265.2381 |  | ADSK_Медь дюймовая_Кондиционирование | 97e68f6a-4c55-48ee-bfa9-30e54e49ad60-0013ab40 | be75d566-49ea-47ad-ad7c-e322221ca34d | None |  | 921 | Кондиционирование воздуха | [6 empty] | Pipe Types | [18 empty] | OST_PipeCurves | None | 74 | [53 empty] | Медь | [52 empty] | ADSK_Медь дюймовая_Кондиционирование | [46 empty] | 0 | 2NvezgJ5L8xh_fCELEMWOW | 0.003 | [24 empty] | Hydronic Return | [129 empty] | 5.6669 | [8 empty] | Труба медная дюймовая ø15.88x0,89 |  |  |  |  | Pipe Types | ADSK_Медь дюймовая_Кондиционирование | ADSK_Медь дюймовая_Кондиционирование | [5 empty] | ADSK_Медь дюймовая_Кондиционирование | [466 empty] | 0 | 07pqzDwibFqRrKFG$dgCZk | [58 empty] | Трубы | ИС.ТС.1 | м | [23 empty] | None | Новая конструкция | [19 empty] | Труба медная дюймовая | Днар х Стенка | 2833.12 | 2849 | Х4 | ⌀16 мм | 0 | 0.89 | 2834.01 | 2834.01 | 2848.11 | 2848.11 | 2833.12 | 2849 | 2833.12 | 2849 | 2849 | 2833.12 | ADSK_Кондиционирование_Х4 | Х4 61 | 0 | дюймовые медные трубопроводы для кондиционирования | Generic | Медь - Кондиционирование | 2.4889e-12 | 15.88 | 90284.01 | 0 | 15.88 | 0 | 14.1 | 0 | 0.00021277 | 0 | 0 | 0 | 0 | 0 | Кондиционирование | ⌀15.88 | 2841.06 | 0 | 0 | 0 | 2841.06 | 2841.06 | Жилье_26_KV | 88
1289025 | ADSK_Медь дюймовая_Кондиционирование | OST_PipeCurves |  |  | TRUE |  |  |  | 0.31256 | 6265.2381 |  |  | 97e68f6a-4c55-48ee-bfa9-30e54e49ad60-0013ab41 | 1c6840e6-7ded-4a08-b07a-50d6e74d5738 | None |  | 921 | Кондиционирование воздуха | [6 empty] | Pipe Types | [74 empty] | Медь | [99 empty] | 0 | 2NvezgJ5L8xh_fCELEMWOW | 0.003 | [24 empty] | Hydronic Return | [129 empty] | 5.6669 | [8 empty] | Труба медная дюймовая ø15.88x0,89 | [565 empty] | None | Новая конструкция | [21 empty] | 2833.12 | 2849 | Х4 | ⌀16 мм | 0 | 0.89 | 2834.01 | 2834.01 | 2848.11 | 2848.11 | [6 empty] | ADSK_Кондиционирование_Х4 | Х4 61 | 0 | дюймовые медные трубопроводы для кондиционирования | Generic | Медь - Кондиционирование | 2.4889e-12 | 15.88 | 90284.01 | 0 | 15.88 | 0 | 14.1 | 0 | 0.00021277 | 0 |  | 0 | 0 | 0 | Кондиционирование | ⌀15.88 | 2841.06 |  | 0 | 0 |  |  | Жилье_26_KV | 88
1289026 | ADSK_Медь дюймовая_Кондиционирование | OST_PipeCurves | ADSK_Медь дюймовая_Кондиционирование |  | TRUE |  |  |  | 0.18841 | 6299.6381 |  | ADSK_Медь дюймовая_Кондиционирование | 97e68f6a-4c55-48ee-bfa9-30e54e49ad60-0013ab42 | be75d566-49ea-47ad-ad7c-e322221ca34d | None |  | 921 | Кондиционирование воздуха | [6 empty] | Pipe Types | [18 empty] | OST_PipeCurves | None | 74 | [53 empty] | Медь | [52 empty] | ADSK_Медь дюймовая_Кондиционирование | [46 empty] | 0 | 2NvezgJ5L8xh_fCELEMWOY | 0.003 | [24 empty] | Hydronic Return | [129 empty] | 5.7055 | [8 empty] | Труба медная дюймовая ø9.52x0,81 |  |  |  |  | Pipe Types | ADSK_Медь дюймовая_Кондиционирование | ADSK_Медь дюймовая_Кондиционирование | [5 empty] | ADSK_Медь дюймовая_Кондиционирование | [466 empty] | 0 | 07pqzDwibFqRrKFG$dgCZk | [58 empty] | Трубы | ИС.ТС.1 | м | [23 empty] | None | Новая конструкция | [19 empty] | Труба медная дюймовая | Днар х Стенка | 2839.48 | 2849 | Х4 | ⌀10 мм | 0 | 0.81 | 2840.29 | 2840.29 | 2848.19 | 2848.19 | 2839.48 | 2849 | 2839.48 | 2849 | 2849 | 2839.48 | ADSK_Кондиционирование_Х4 | Х4 62 | 0 | дюймовые медные трубопроводы для кондиционирования | Generic | Медь - Кондиционирование | 0 | 9.52 | 90290.29 | 0 | 9.52 | 0 | 7.9 | 0 | 0.00037975 | 0 | 0 | 0 | 0 | 0 | Кондиционирование | ⌀9.52 | 2844.24 | 0 | 0 | 0 | 2844.24 | 2844.24 | Жилье_26_KV | 52
1289027 | ADSK_Медь дюймовая_Кондиционирование | OST_PipeCurves |  |  | TRUE |  |  |  | 0.18841 | 6299.6381 |  |  | 97e68f6a-4c55-48ee-bfa9-30e54e49ad60-0013ab43 | 1c6840e6-7ded-4a08-b07a-50d6e74d5738 | None |  | 921 | Кондиционирование воздуха | [6 empty] | Pipe Types | [74 empty] | Медь | [99 empty] | 0 | 2NvezgJ5L8xh_fCELEMWOY | 0.003 | [24 empty] | Hydronic Return | [129 empty] | 5.7055 | [8 empty] | Труба медная дюймовая ø9.52x0,81 | [565 empty] | None | Новая конструкция | [21 empty] | 2839.48 | 2849 | Х4 | ⌀10 мм | 0 | 0.81 | 2840.29 | 2840.29 | 2848.19 | 2848.19 | [6 empty] | ADSK_Кондиционирование_Х4 | Х4 62 | 0 | дюймовые медные трубопроводы для кондиционирования | Generic | Медь - Кондиционирование | 0 | 9.52 | 90290.29 | 0 | 9.52 | 0 | 7.9 | 0 | 0.00037975 | 0 |  | 0 | 0 | 0 | Кондиционирование | ⌀9.52 | 2844.24 |  | 0 | 0 |  |  | Жилье_26_KV | 52
1289028 | ADSK_Медь дюймовая_Кондиционирование | OST_PipeCurves | ADSK_Медь дюймовая_Кондиционирование |  | TRUE |  |  |  | 0.31069 | 6227.7381 |  | ADSK_Медь дюймовая_Кондиционирование | 97e68f6a-4c55-48ee-bfa9-30e54e49ad60-0013ab44 | be75d566-49ea-47ad-ad7c-e322221ca34d | None |  | 921 | Кондиционирование воздуха | [6 empty] | Pipe Types | [18 empty] | OST_PipeCurves | None | 74 | [53 empty] | Медь | [52 empty] | ADSK_Медь дюймовая_Кондиционирование | [46 empty] | 0 | 2NvezgJ5L8xh_fCELEMWOa | 0.003 | [24 empty] | Hydronic Return | [129 empty] | 5.6669 | [8 empty] | Труба медная дюймовая ø15.88x0,89 |  |  |  |  | Pipe Types | ADSK_Медь дюймовая_Кондиционирование | ADSK_Медь дюймовая_Кондиционирование | [5 empty] | ADSK_Медь дюймовая_Кондиционирование | [466 empty] | 0 | 07pqzDwibFqRrKFG$dgCZk | [58 empty] | Трубы | ИС.ТС.1 | м | [23 empty] | None | Новая конструкция | [19 empty] | Труба медная дюймовая | Днар х Стенка | 2833.12 | 2849 | Х4 | ⌀16 мм | 0 | 0.89 | 2834.01 | 2834.01 | 2848.11 | 2848.11 | 2833.12 | 2849 | 2833.12 | 2849 | 2849 | 2833.12 | ADSK_Кондиционирование_Х4 | Х4 63 | 0 | дюймовые медные трубопроводы для кондиционирования | Generic | Медь - Кондиционирование | 2.5038e-12 | 15.88 | 90284.01 | 0 | 15.88 | 0 | 14.1 | 0 | 0.00021277 | 0 | 0 | 0 | 0 | 0 | Кондиционирование | ⌀15.88 | 2841.06 | 0 | 0 | 0 | 2841.06 | 2841.06 | Жилье_26_KV | 88
1289029 | ADSK_Медь дюймовая_Кондиционирование | OST_PipeCurves |  |  | TRUE |  |  |  | 0.31069 | 6227.7381 |  |  | 97e68f6a-4c55-48ee-bfa9-30e54e49ad60-0013ab45 | 1c6840e6-7ded-4a08-b07a-50d6e74d5738 | None |  | 921 | Кондиционирование воздуха | [6 empty] | Pipe Types | [74 empty] | Медь | [99 empty] | 0 | 2NvezgJ5L8xh_fCELEMWOa | 0.003 | [24 empty] | Hydronic Return | [129 empty] | 5.6669 | [8 empty] | Труба медная дюймовая ø15.88x0,89 | [565 empty] | None | Новая конструкция | [21 empty] | 2833.12 | 2849 | Х4 | ⌀16 мм | 0 | 0.89 | 2834.01 | 2834.01 | 2848.11 | 2848.11 | [6 empty] | ADSK_Кондиционирование_Х4 | Х4 63 | 0 | дюймовые медные трубопроводы для кондиционирования | Generic | Медь - Кондиционирование | 2.5038e-12 | 15.88 | 90284.01 | 0 | 15.88 | 0 | 14.1 | 0 | 0.00021277 | 0 |  | 0 | 0 | 0 | Кондиционирование | ⌀15.88 | 2841.06 |  | 0 | 0 |  |  | Жилье_26_KV | 88
1289030 | ADSK_Медь дюймовая_Кондиционирование | OST_PipeCurves | ADSK_Медь дюймовая_Кондиционирование |  | TRUE |  |  |  | 0.1873 | 6262.6381 |  | ADSK_Медь дюймовая_Кондиционирование | 97e68f6a-4c55-48ee-bfa9-30e54e49ad60-0013ab46 | be75d566-49ea-47ad-ad7c-e322221ca34d | None |  | 921 | Кондиционирование воздуха | [6 empty] | Pipe Types | [18 empty] | OST_PipeCurves | None | 74 | [53 empty] | Медь | [52 empty] | ADSK_Медь дюймовая_Кондиционирование | [46 empty] | 0 | 2NvezgJ5L8xh_fCELEMWOc | 0.003 | [24 empty] | Hydronic Return | [129 empty] | 5.7055 | [8 empty] | Труба медная дюймовая ø9.52x0,81 |  |  |  |  | Pipe Types | ADSK_Медь дюймовая_Кондиционирование | ADSK_Медь дюймовая_Кондиционирование | [5 empty] | ADSK_Медь дюймовая_Кондиционирование | [466 empty] | 0 | 07pqzDwibFqRrKFG$dgCZk | [58 empty] | Трубы | ИС.ТС.1 | м | [23 empty] | None | Новая конструкция | [19 empty] | Труба медная дюймовая | Днар х Стенка | 2839.48 | 2849 | Х4 | ⌀10 мм | 0 | 0.81 | 2840.29 | 2840.29 | 2848.19 | 2848.19 | 2839.48 | 2849 | 2839.48 | 2849 | 2849 | 2839.48 | ADSK_Кондиционирование_Х4 | Х4 64 | 0 | дюймовые медные трубопроводы для кондиционирования | Generic | Медь - Кондиционирование | 0 | 9.52 | 90290.29 | 0 | 9.52 | 0 | 7.9 | 0 | 0.00037975 | 0 | 0 | 0 | 0 | 0 | Кондиционирование | ⌀9.52 | 2844.24 | 0 | 0 | 0 | 2844.24 | 2844.24 | Жилье_26_KV | 52
1289031 | ADSK_Медь дюймовая_Кондиционирование | OST_PipeCurves |  |  | TRUE |  |  |  | 0.1873 | 6262.6381 |  |  | 97e68f6a-4c55-48ee-bfa9-30e54e49ad60-0013ab47 | 1c6840e6-7ded-4a08-b07a-50d6e74d5738 | None |  | 921 | Кондиционирование воздуха | [6 empty] | Pipe Types | [74 empty] | Медь | [99 empty] | 0 | 2NvezgJ5L8xh_fCELEMWOc | 0.003 | [24 empty] | Hydronic Return | [129 empty] | 5.7055 | [8 empty] | Труба медная дюймовая ø9.52x0,81 | [565 empty] | None | Новая конструкция | [21 empty] | 2839.48 | 2849 | Х4 | ⌀10 мм | 0 | 0.81 | 2840.29 | 2840.29 | 2848.19 | 2848.19 | [6 empty] | ADSK_Кондиционирование_Х4 | Х4 64 | 0 | дюймовые медные трубопроводы для кондиционирования | Generic | Медь - Кондиционирование | 0 | 9.52 | 90290.29 | 0 | 9.52 | 0 | 7.9 | 0 | 0.00037975 | 0 |  | 0 | 0 | 0 | Кондиционирование | ⌀9.52 | 2844.24 |  | 0 | 0 |  |  | Жилье_26_KV | 52
1289032 | ADSK_Медь дюймовая_Кондиционирование | OST_PipeCurves | ADSK_Медь дюймовая_Кондиционирование |  | TRUE |  |  |  | 0.6494 | 13017.035 |  | ADSK_Медь дюймовая_Кондиционирование | 97e68f6a-4c55-48ee-bfa9-30e54e49ad60-0013ab48 | be75d566-49ea-47ad-ad7c-e322221ca34d | None |  | 921 | Кондиционирование воздуха | [6 empty] | Pipe Types | [18 empty] | OST_PipeCurves | None | 74 | [53 empty] | Медь | [52 empty] | ADSK_Медь дюймовая_Кондиционирование | [46 empty] | 0 | 2NvezgJ5L8xh_fCELEMWOe | 0.003 | [24 empty] | Hydronic Return | [129 empty] | 5.7632 | [8 empty] | Труба медная дюймовая ø15.88x0,89 |  |  |  |  | Pipe Types | ADSK_Медь дюймовая_Кондиционирование | ADSK_Медь дюймовая_Кондиционирование | [5 empty] | ADSK_Медь дюймовая_Кондиционирование | [466 empty] | 0 | 07pqzDwibFqRrKFG$dgCZk | [58 empty] | Трубы | ИС.ТС.1 | м | [23 empty] | None | Новая конструкция | [19 empty] | Труба медная дюймовая | Днар х Стенка | 2833.12 | 2849 | Х4 | ⌀16 мм | 0 | 0.89 | 2834.01 | 2834.01 | 2848.11 | 2848.11 | 2833.12 | 2849 | 2833.12 | 2849 | 2849 | 2833.12 | ADSK_Кондиционирование_Х4 | Х4 33 | 0 | дюймовые медные трубопроводы для кондиционирования | Generic | Медь - Кондиционирование | 0 | 15.88 | 90284.01 | 0 | 15.88 | 0 | 14.1 | 0 | 0.00021277 | 0 | 0 | 0 | 0 | 0 | Кондиционирование | ⌀15.88 | 2841.06 | 0 | 0 | 0 | 2841.06 | 2841.06 | Жилье_26_KV | 88
1289033 | ADSK_Медь дюймовая_Кондиционирование | OST_PipeCurves |  |  | TRUE |  |  |  | 0.6494 | 13017.035 |  |  | 97e68f6a-4c55-48ee-bfa9-30e54e49ad60-0013ab49 | 1c6840e6-7ded-4a08-b07a-50d6e74d5738 | None |  | 921 | Кондиционирование воздуха | [6 empty] | Pipe Types | [74 empty] | Медь | [99 empty] | 0 | 2NvezgJ5L8xh_fCELEMWOe | 0.003 | [24 empty] | Hydronic Return | [129 empty] | 5.7632 | [8 empty] | Труба медная дюймовая ø15.88x0,89 | [565 empty] | None | Новая конструкция | [21 empty] | 2833.12 | 2849 | Х4 | ⌀16 мм | 0 | 0.89 | 2834.01 | 2834.01 | 2848.11 | 2848.11 | [6 empty] | ADSK_Кондиционирование_Х4 | Х4 33 | 0 | дюймовые медные трубопроводы для кондиционирования | Generic | Медь - Кондиционирование | 0 | 15.88 | 90284.01 | 0 | 15.88 | 0 | 14.1 | 0 | 0.00021277 | 0 |  | 0 | 0 | 0 | Кондиционирование | ⌀15.88 | 2841.06 |  | 0 | 0 |  |  | Жилье_26_KV | 88
1289034 | ADSK_Медь дюймовая_Кондиционирование | OST_PipeCurves | ADSK_Медь дюймовая_Кондиционирование |  | TRUE |  |  |  | 0.78891 | 15813.425 |  | ADSK_Медь дюймовая_Кондиционирование | 97e68f6a-4c55-48ee-bfa9-30e54e49ad60-0013ab4a | be75d566-49ea-47ad-ad7c-e322221ca34d | None |  | 921 | Кондиционирование воздуха | [6 empty] | Pipe Types | [18 empty] | OST_PipeCurves | None | 74 | [53 empty] | Медь | [52 empty] | ADSK_Медь дюймовая_Кондиционирование | [46 empty] | 0 | 2NvezgJ5L8xh_fCELEMWOg | 0.003 | [24 empty] | Hydronic Return | [129 empty] | 5.8367 | [8 empty] | Труба медная дюймовая ø15.88x0,89 |  |  |  |  | Pipe Types | ADSK_Медь дюймовая_Кондиционирование | ADSK_Медь дюймовая_Кондиционирование | [5 empty] | ADSK_Медь дюймовая_Кондиционирование | [466 empty] | 0 | 07pqzDwibFqRrKFG$dgCZk | [58 empty] | Трубы | ИС.ТС.1 | м | [23 empty] | None | Новая конструкция | [19 empty] | Труба медная дюймовая | Днар х Стенка | 2833.12 | 2849 | Х4 | ⌀16 мм | 0 | 0.89 | 2834.01 | 2834.01 | 2848.11 | 2848.11 | 2833.12 | 2849 | 2833.12 | 2849 | 2849 | 2833.12 | ADSK_Кондиционирование_Х4 | Х4 34 | 0 | дюймовые медные трубопроводы для кондиционирования | Generic | Медь - Кондиционирование | 1.3148e-12 | 15.88 | 90284.01 | 0 | 15.88 | 0 | 14.1 | 0 | 0.00021277 | 0 | 0 | 0 | 0 | 0 | Кондиционирование | ⌀15.88 | 2841.06 | 0 | 0 | 0 | 2841.06 | 2841.06 | Жилье_26_KV | 88
1289035 | ADSK_Медь дюймовая_Кондиционирование | OST_PipeCurves |  |  | TRUE |  |  |  | 0.78891 | 15813.425 |  |  | 97e68f6a-4c55-48ee-bfa9-30e54e49ad60-0013ab4b | 1c6840e6-7ded-4a08-b07a-50d6e74d5738 | None |  | 921 | Кондиционирование воздуха | [6 empty] | Pipe Types | [74 empty] | Медь | [99 empty] | 0 | 2NvezgJ5L8xh_fCELEMWOg | 0.003 | [24 empty] | Hydronic Return | [129 empty] | 5.8367 | [8 empty] | Труба медная дюймовая ø15.88x0,89 | [565 empty] | None | Новая конструкция | [21 empty] | 2833.12 | 2849 | Х4 | ⌀16 мм | 0 | 0.89 | 2834.01 | 2834.01 | 2848.11 | 2848.11 | [6 empty] | ADSK_Кондиционирование_Х4 | Х4 34 | 0 | дюймовые медные трубопроводы для кондиционирования | Generic | Медь - Кондиционирование | 1.3148e-12 | 15.88 | 90284.01 | 0 | 15.88 | 0 | 14.1 | 0 | 0.00021277 | 0 |  | 0 | 0 | 0 | Кондиционирование | ⌀15.88 | 2841.06 |  | 0 | 0 |  |  | Жилье_26_KV | 88
1289036 | ADSK_Медь дюймовая_Кондиционирование | OST_PipeCurves | ADSK_Медь дюймовая_Кондиционирование |  | TRUE |  |  |  | 0.33965 | 11356.6744 |  | ADSK_Медь дюймовая_Кондиционирование | 97e68f6a-4c55-48ee-bfa9-30e54e49ad60-0013ab4c | be75d566-49ea-47ad-ad7c-e322221ca34d | None |  | 921 | Кондиционирование воздуха | [6 empty] | Pipe Types | [18 empty] | OST_PipeCurves | None | 74 | [53 empty] | Медь | [52 empty] | ADSK_Медь дюймовая_Кондиционирование | [46 empty] | 0 | 2NvezgJ5L8xh_fCELEMWOi | 0.003 | [24 empty] | Hydronic Return | [129 empty] | 5.9102 | [8 empty] | Труба медная дюймовая ø15.88x0,89 |  |  |  |  | Pipe Types | ADSK_Медь дюймовая_Кондиционирование | ADSK_Медь дюймовая_Кондиционирование | [5 empty] | ADSK_Медь дюймовая_Кондиционирование | [466 empty] | 0 | 07pqzDwibFqRrKFG$dgCZk | [58 empty] | Трубы | ИС.ТС.1 | м | [23 empty] | None | Новая конструкция | [19 empty] | Труба медная дюймовая | Днар х Стенка | 2839.48 | 2849 | Х4 | ⌀10 мм | 0 | 0.81 | 2840.29 | 2840.29 | 2848.19 | 2848.19 | 2839.48 | 2849 | 2839.48 | 2849 | 2849 | 2839.48 | ADSK_Кондиционирование_Х4 | Х4 51 | 0 | дюймовые медные трубопроводы для кондиционирования | Generic | Медь - Кондиционирование | 0 | 9.52 | 90290.29 | 0 | 9.52 | 0 | 7.9 | 0 | 0.00021277 | 0 | 0 | 0 | 0 | 0 | Кондиционирование | ⌀9.52 | 2844.24 | 0 | 0 | 0 | 2844.24 | 2844.24 | Жилье_26_KV | 52
1289037 | ADSK_Медь дюймовая_Кондиционирование | OST_PipeCurves |  |  | TRUE |  |  |  | 0.33965 | 11356.6744 |  |  | 97e68f6a-4c55-48ee-bfa9-30e54e49ad60-0013ab4d | 1c6840e6-7ded-4a08-b07a-50d6e74d5738 | None |  | 921 | Кондиционирование воздуха | [6 empty] | Pipe Types | [74 empty] | Медь | [99 empty] | 0 | 2NvezgJ5L8xh_fCELEMWOi | 0.003 | [24 empty] | Hydronic Return | [129 empty] | 5.9102 | [8 empty] | Труба медная дюймовая ø15.88x0,89 | [565 empty] | None | Новая конструкция | [21 empty] | 2839.48 | 2849 | Х4 | ⌀10 мм | 0 | 0.81 | 2840.29 | 2840.29 | 2848.19 | 2848.19 | [6 empty] | ADSK_Кондиционирование_Х4 | Х4 51 | 0 | дюймовые медные трубопроводы для кондиционирования | Generic | Медь - Кондиционирование | 0 | 9.52 | 90290.29 | 0 | 9.52 | 0 | 7.9 | 0 | 0.00021277 | 0 |  | 0 | 0 | 0 | Кондиционирование | ⌀9.52 | 2844.24 |  | 0 | 0 |  |  | Жилье_26_KV | 52
1289038 | ADSK_Медь дюймовая_Кондиционирование | OST_PipeCurves | ADSK_Медь дюймовая_Кондиционирование |  | TRUE |  |  |  | 0.17871 | 5975.1983 |  | ADSK_Медь дюймовая_Кондиционирование | 97e68f6a-4c55-48ee-bfa9-30e54e49ad60-0013ab4e | be75d566-49ea-47ad-ad7c-e322221ca34d | None |  | 921 | Кондиционирование воздуха | [6 empty] | Pipe Types | [18 empty] | OST_PipeCurves | None | 74 | [53 empty] | Медь | [52 empty] | ADSK_Медь дюймовая_Кондиционирование | [46 empty] | 0 | 2NvezgJ5L8xh_fCELEMWOk | 0.003 | [24 empty] | Hydronic Return | [129 empty] | 7.16 | [8 empty] | Труба медная дюймовая ø15.88x0,89 |  |  |  |  | Pipe Types | ADSK_Медь дюймовая_Кондиционирование | ADSK_Медь дюймовая_Кондиционирование | [5 empty] | ADSK_Медь дюймовая_Кондиционирование | [466 empty] | 0 | 07pqzDwibFqRrKFG$dgCZk | [58 empty] | Трубы | ИС.ТС.1 | м | [23 empty] | None | Новая конструкция | [19 empty] | Труба медная дюймовая | Днар х Стенка | 2839.48 | 2849 | Х4 | ⌀10 мм | 0 | 0.81 | 2840.29 | 2840.29 | 2848.19 | 2848.19 | 2839.48 | 2849 | 2839.48 | 2849 | 2849 | 2839.48 | ADSK_Кондиционирование_Х4 | Х4 52 | 0 | дюймовые медные трубопроводы для кондиционирования | Generic | Медь - Кондиционирование | 0 | 9.52 | 90290.29 | 0 | 9.52 | 0 | 7.9 | 0 | 0.00021277 | 0 | 0 | 0 | 0 | 0 | Кондиционирование | ⌀9.52 | 2844.24 | 0 | 0 | 0 | 2844.24 | 2844.24 | Жилье_26_KV | 52
1289039 | ADSK_Медь дюймовая_Кондиционирование | OST_PipeCurves |  |  | TRUE |  |  |  | 0.17871 | 5975.1983 |  |  | 97e68f6a-4c55-48ee-bfa9-30e54e49ad60-0013ab4f | 1c6840e6-7ded-4a08-b07a-50d6e74d5738 | None |  | 921 | Кондиционирование воздуха | [6 empty] | Pipe Types | [74 empty] | Медь | [99 empty] | 0 | 2NvezgJ5L8xh_fCELEMWOk | 0.003 | [24 empty] | Hydronic Return | [129 empty] | 7.16 | [8 empty] | Труба медная дюймовая ø15.88x0,89 | [565 empty] | None | Новая конструкция | [21 empty] | 2839.48 | 2849 | Х4 | ⌀10 мм | 0 | 0.81 | 2840.29 | 2840.29 | 2848.19 | 2848.19 | [6 empty] | ADSK_Кондиционирование_Х4 | Х4 52 | 0 | дюймовые медные трубопроводы для кондиционирования | Generic | Медь - Кондиционирование | 0 | 9.52 | 90290.29 | 0 | 9.52 | 0 | 7.9 | 0 | 0.00021277 | 0 |  | 0 | 0 | 0 | Кондиционирование | ⌀9.52 | 2844.24 |  | 0 | 0 |  |  | Жилье_26_KV | 52
1289040 | ADSK_Медь дюймовая_Кондиционирование | OST_PipeCurves | ADSK_Медь дюймовая_Кондиционирование |  | TRUE |  |  |  | 0.11993 | 6011.6733 |  | ADSK_Медь дюймовая_Кондиционирование | 97e68f6a-4c55-48ee-bfa9-30e54e49ad60-0013ab50 | be75d566-49ea-47ad-ad7c-e322221ca34d | None |  | 921 | Кондиционирование воздуха | [6 empty] | Pipe Types | [18 empty] | OST_PipeCurves | None | 74 | [53 empty] | Медь | [52 empty] | ADSK_Медь дюймовая_Кондиционирование | [46 empty] | 0 | 2NvezgJ5L8xh_fCELEMWOm | 0.003 | [24 empty] | Hydronic Return | [129 empty] | 7.16 | [8 empty] | Труба медная дюймовая ø9.52x0,81 |  |  |  |  | Pipe Types | ADSK_Медь дюймовая_Кондиционирование | ADSK_Медь дюймовая_Кондиционирование | [5 empty] | ADSK_Медь дюймовая_Кондиционирование | [466 empty] | 0 | 07pqzDwibFqRrKFG$dgCZk | [58 empty] | Трубы | ИС.ТС.1 | м | [23 empty] | None | Новая конструкция | [19 empty] | Труба медная дюймовая | Днар х Стенка | 2842.65 | 2849 | Х4 | ⌀6 мм | 0 | 0.76 | 2843.41 | 2843.41 | 2848.24 | 2848.24 | 2842.65 | 2849 | 2842.65 | 2849 | 2849 | 2842.65 | ADSK_Кондиционирование_Х4 | Х4 53 | 0 | дюймовые медные трубопроводы для кондиционирования | Generic | Медь - Кондиционирование | 0 | 6.35 | 90293.41 | 0 | 6.35 | 0 | 4.83 | 0 | 0.00037975 | 0 | 0 | 0 | 0 | 0 | Кондиционирование | ⌀6.35 | 2845.825 | 0 | 0 | 0 | 2845.825 | 2845.825 | Жилье_26_KV | 35
1289041 | ADSK_Медь дюймовая_Кондиционирование | OST_PipeCurves |  |  | TRUE |  |  |  | 0.11993 | 6011.6733 |  |  | 97e68f6a-4c55-48ee-bfa9-30e54e49ad60-0013ab51 | 1c6840e6-7ded-4a08-b07a-50d6e74d5738 | None |  | 921 | Кондиционирование воздуха | [6 empty] | Pipe Types | [74 empty] | Медь | [99 empty] | 0 | 2NvezgJ5L8xh_fCELEMWOm | 0.003 | [24 empty] | Hydronic Return | [129 empty] | 7.16 | [8 empty] | Труба медная дюймовая ø9.52x0,81 | [565 empty] | None | Новая конструкция | [21 empty] | 2842.65 | 2849 | Х4 | ⌀6 мм | 0 | 0.76 | 2843.41 | 2843.41 | 2848.24 | 2848.24 | [6 empty] | ADSK_Кондиционирование_Х4 | Х4 53 | 0 | дюймовые медные трубопроводы для кондиционирования | Generic | Медь - Кондиционирование | 0 | 6.35 | 90293.41 | 0 | 6.35 | 0 | 4.83 | 0 | 0.00037975 | 0 |  | 0 | 0 | 0 | Кондиционирование | ⌀6.35 | 2845.825 |  | 0 | 0 |  |  | Жилье_26_KV | 35
1289042 | ADSK_Медь дюймовая_Кондиционирование | OST_PipeCurves | ADSK_Медь дюймовая_Кондиционирование |  | TRUE |  |  |  | 0.47284 | 15809.95 |  | ADSK_Медь дюймовая_Кондиционирование | 97e68f6a-4c55-48ee-bfa9-30e54e49ad60-0013ab52 | be75d566-49ea-47ad-ad7c-e322221ca34d | None |  | 921 | Кондиционирование воздуха | [6 empty] | Pipe Types | [18 empty] | OST_PipeCurves | None | 74 | [53 empty] | Медь | [52 empty] | ADSK_Медь дюймовая_Кондиционирование | [46 empty] | 0 | 2NvezgJ5L8xh_fCELEMWOo | 0.003 | [24 empty] | Hydronic Return | [129 empty] | 5.8299 | [8 empty] | Труба медная дюймовая ø9.52x0,81 |  |  |  |  | Pipe Types | ADSK_Медь дюймовая_Кондиционирование | ADSK_Медь дюймовая_Кондиционирование | [5 empty] | ADSK_Медь дюймовая_Кондиционирование | [466 empty] | 0 | 07pqzDwibFqRrKFG$dgCZk | [58 empty] | Трубы | ИС.ТС.1 | м | [23 empty] | None | Новая конструкция | [19 empty] | Труба медная дюймовая | Днар х Стенка | 2839.48 | 2849 | Х4 | ⌀10 мм | 0 | 0.81 | 2840.29 | 2840.29 | 2848.19 | 2848.19 | 2839.48 | 2849 | 2839.48 | 2849 | 2849 | 2839.48 | ADSK_Кондиционирование_Х4 | Х4 54 | 0 | дюймовые медные трубопроводы для кондиционирования | Generic | Медь - Кондиционирование | 0 | 9.52 | 90290.29 | 0 | 9.52 | 0 | 7.9 | 0 | 0.00037975 | 0 | 0 | 0 | 0 | 0 | Кондиционирование | ⌀9.52 | 2844.24 | 0 | 0 | 0 | 2844.24 | 2844.24 | Жилье_26_KV | 52
1289043 | ADSK_Медь дюймовая_Кондиционирование | OST_PipeCurves |  |  | TRUE |  |  |  | 0.47284 | 15809.95 |  |  | 97e68f6a-4c55-48ee-bfa9-30e54e49ad60-0013ab53 | 1c6840e6-7ded-4a08-b07a-50d6e74d5738 | None |  | 921 | Кондиционирование воздуха | [6 empty] | Pipe Types | [74 empty] | Медь | [99 empty] | 0 | 2NvezgJ5L8xh_fCELEMWOo | 0.003 | [24 empty] | Hydronic Return | [129 empty] | 5.8299 | [8 empty] | Труба медная дюймовая ø9.52x0,81 | [565 empty] | None | Новая конструкция | [21 empty] | 2839.48 | 2849 | Х4 | ⌀10 мм | 0 | 0.81 | 2840.29 | 2840.29 | 2848.19 | 2848.19 | [6 empty] | ADSK_Кондиционирование_Х4 | Х4 54 | 0 | дюймовые медные трубопроводы для кондиционирования | Generic | Медь - Кондиционирование | 0 | 9.52 | 90290.29 | 0 | 9.52 | 0 | 7.9 | 0 | 0.00037975 | 0 |  | 0 | 0 | 0 | Кондиционирование | ⌀9.52 | 2844.24 |  | 0 | 0 |  |  | Жилье_26_KV | 52
1289044 | ADSK_Медь дюймовая_Кондиционирование | OST_PipeCurves | ADSK_Медь дюймовая_Кондиционирование |  | TRUE |  |  |  | 0.38849 | 12989.46 |  | ADSK_Медь дюймовая_Кондиционирование | 97e68f6a-4c55-48ee-bfa9-30e54e49ad60-0013ab54 | be75d566-49ea-47ad-ad7c-e322221ca34d | None |  | 921 | Кондиционирование воздуха | [6 empty] | Pipe Types | [18 empty] | OST_PipeCurves | None | 74 | [53 empty] | Медь | [52 empty] | ADSK_Медь дюймовая_Кондиционирование | [46 empty] | 0 | 2NvezgJ5L8xh_fCELEMWOq | 0.003 | [24 empty] | Hydronic Return | [129 empty] | 5.7564 | [8 empty] | Труба медная дюймовая ø9.52x0,81 |  |  |  |  | Pipe Types | ADSK_Медь дюймовая_Кондиционирование | ADSK_Медь дюймовая_Кондиционирование | [5 empty] | ADSK_Медь дюймовая_Кондиционирование | [466 empty] | 0 | 07pqzDwibFqRrKFG$dgCZk | [58 empty] | Трубы | ИС.ТС.1 | м | [23 empty] | None | Новая конструкция | [19 empty] | Труба медная дюймовая | Днар х Стенка | 2839.48 | 2849 | Х4 | ⌀10 мм | 0 | 0.81 | 2840.29 | 2840.29 | 2848.19 | 2848.19 | 2839.48 | 2849 | 2839.48 | 2849 | 2849 | 2839.48 | ADSK_Кондиционирование_Х4 | Х4 55 | 0 | дюймовые медные трубопроводы для кондиционирования | Generic | Медь - Кондиционирование | 0 | 9.52 | 90290.29 | 0 | 9.52 | 0 | 7.9 | 0 | 0.00037975 | 0 | 0 | 0 | 0 | 0 | Кондиционирование | ⌀9.52 | 2844.24 | 0 | 0 | 0 | 2844.24 | 2844.24 | Жилье_26_KV | 52
1289045 | ADSK_Медь дюймовая_Кондиционирование | OST_PipeCurves |  |  | TRUE |  |  |  | 0.38849 | 12989.46 |  |  | 97e68f6a-4c55-48ee-bfa9-30e54e49ad60-0013ab55 | 1c6840e6-7ded-4a08-b07a-50d6e74d5738 | None |  | 921 | Кондиционирование воздуха | [6 empty] | Pipe Types | [74 empty] | Медь | [99 empty] | 0 | 2NvezgJ5L8xh_fCELEMWOq | 0.003 | [24 empty] | Hydronic Return | [129 empty] | 5.7564 | [8 empty] | Труба медная дюймовая ø9.52x0,81 | [565 empty] | None | Новая конструкция | [21 empty] | 2839.48 | 2849 | Х4 | ⌀10 мм | 0 | 0.81 | 2840.29 | 2840.29 | 2848.19 | 2848.19 | [6 empty] | ADSK_Кондиционирование_Х4 | Х4 55 | 0 | дюймовые медные трубопроводы для кондиционирования | Generic | Медь - Кондиционирование | 0 | 9.52 | 90290.29 | 0 | 9.52 | 0 | 7.9 | 0 | 0.00037975 | 0 |  | 0 | 0 | 0 | Кондиционирование | ⌀9.52 | 2844.24 |  | 0 | 0 |  |  | Жилье_26_KV | 52
1289046 | ADSK_Медь дюймовая_Кондиционирование | OST_PipeCurves | ADSK_Медь дюймовая_Кондиционирование |  | TRUE |  |  |  | 0.22728 | 11393.1494 |  | ADSK_Медь дюймовая_Кондиционирование | 97e68f6a-4c55-48ee-bfa9-30e54e49ad60-0013ab56 | be75d566-49ea-47ad-ad7c-e322221ca34d | None |  | 921 | Кондиционирование воздуха | [6 empty] | Pipe Types | [18 empty] | OST_PipeCurves | None | 74 | [53 empty] | Медь | [52 empty] | ADSK_Медь дюймовая_Кондиционирование | [46 empty] | 0 | 2NvezgJ5L8xh_fCELEMWOs | 0.003 | [24 empty] | Hydronic Return | [129 empty] | 5.9034 | [8 empty] | Труба медная дюймовая ø9.52x0,81 |  |  |  |  | Pipe Types | ADSK_Медь дюймовая_Кондиционирование | ADSK_Медь дюймовая_Кондиционирование | [5 empty] | ADSK_Медь дюймовая_Кондиционирование | [466 empty] | 0 | 07pqzDwibFqRrKFG$dgCZk | [58 empty] | Трубы | ИС.ТС.1 | м | [23 empty] | None | Новая конструкция | [19 empty] | Труба медная дюймовая | Днар х Стенка | 2842.65 | 2849 | Х4 | ⌀6 мм | 0 | 0.76 | 2843.41 | 2843.41 | 2848.24 | 2848.24 | 2842.65 | 2849 | 2842.65 | 2849 | 2849 | 2842.65 | ADSK_Кондиционирование_Х4 | Х4 56 | 0 | дюймовые медные трубопроводы для кондиционирования | Generic | Медь - Кондиционирование | 0 | 6.35 | 90293.41 | 0 | 6.35 | 0 | 4.83 | 0 | 0.00037975 | 0 | 0 | 0 | 0 | 0 | Кондиционирование | ⌀6.35 | 2845.825 | 0 | 0 | 0 | 2845.825 | 2845.825 | Жилье_26_KV | 35
1289047 | ADSK_Медь дюймовая_Кондиционирование | OST_PipeCurves |  |  | TRUE |  |  |  | 0.22728 | 11393.1494 |  |  | 97e68f6a-4c55-48ee-bfa9-30e54e49ad60-0013ab57 | 1c6840e6-7ded-4a08-b07a-50d6e74d5738 | None |  | 921 | Кондиционирование воздуха | [6 empty] | Pipe Types | [74 empty] | Медь | [99 empty] | 0 | 2NvezgJ5L8xh_fCELEMWOs | 0.003 | [24 empty] | Hydronic Return | [129 empty] | 5.9034 | [8 empty] | Труба медная дюймовая ø9.52x0,81 | [565 empty] | None | Новая конструкция | [21 empty] | 2842.65 | 2849 | Х4 | ⌀6 мм | 0 | 0.76 | 2843.41 | 2843.41 | 2848.24 | 2848.24 | [6 empty] | ADSK_Кондиционирование_Х4 | Х4 56 | 0 | дюймовые медные трубопроводы для кондиционирования | Generic | Медь - Кондиционирование | 0 | 6.35 | 90293.41 | 0 | 6.35 | 0 | 4.83 | 0 | 0.00037975 | 0 |  | 0 | 0 | 0 | Кондиционирование | ⌀6.35 | 2845.825 |  | 0 | 0 |  |  | Жилье_26_KV | 35
1289048 | ADSK_Медь дюймовая_Кондиционирование | OST_PipeCurves | ADSK_Медь дюймовая_Кондиционирование |  | TRUE |  |  |  | 0.060011 | 2006.5167 |  | ADSK_Медь дюймовая_Кондиционирование | 97e68f6a-4c55-48ee-bfa9-30e54e49ad60-0013ab58 | be75d566-49ea-47ad-ad7c-e322221ca34d | None |  | 921 | Кондиционирование воздуха | [6 empty] | Pipe Types | [18 empty] | OST_PipeCurves | None | 74 | [53 empty] | Медь | [52 empty] | ADSK_Медь дюймовая_Кондиционирование | [46 empty] | 0 | 2NvezgJ5L8xh_fCELEMWOu | 0.003 | [24 empty] | Hydronic Return | [129 empty] | 5.6669 | [8 empty] | Труба медная дюймовая ø15.88x0,89 |  |  |  |  | Pipe Types | ADSK_Медь дюймовая_Кондиционирование | ADSK_Медь дюймовая_Кондиционирование | [5 empty] | ADSK_Медь дюймовая_Кондиционирование | [466 empty] | 0 | 07pqzDwibFqRrKFG$dgCZk | [58 empty] | Трубы | ИС.ТС.1 | м | [23 empty] | None | Новая конструкция | [19 empty] | Труба медная дюймовая | Днар х Стенка | 2839.48 | 2849 | Х4 | ⌀10 мм | 0 | 0.81 | 2840.29 | 2840.29 | 2848.19 | 2848.19 | 2839.48 | 2849 | 2839.48 | 2849 | 2849 | 2839.48 | ADSK_Кондиционирование_Х4 | Х4 57 | 0 | дюймовые медные трубопроводы для кондиционирования | Generic | Медь - Кондиционирование | 0 | 9.52 | 90290.29 | 0 | 9.52 | 0 | 7.9 | 0 | 0.00021277 | 0 | 0 | 0 | 0 | 0 | Кондиционирование | ⌀9.52 | 2844.24 | 0 | 0 | 0 | 2844.24 | 2844.24 | Жилье_26_KV | 52
1289049 | ADSK_Медь дюймовая_Кондиционирование | OST_PipeCurves |  |  | TRUE |  |  |  | 0.060011 | 2006.5167 |  |  | 97e68f6a-4c55-48ee-bfa9-30e54e49ad60-0013ab59 | 1c6840e6-7ded-4a08-b07a-50d6e74d5738 | None |  | 921 | Кондиционирование воздуха | [6 empty] | Pipe Types | [74 empty] | Медь | [99 empty] | 0 | 2NvezgJ5L8xh_fCELEMWOu | 0.003 | [24 empty] | Hydronic Return | [129 empty] | 5.6669 | [8 empty] | Труба медная дюймовая ø15.88x0,89 | [565 empty] | None | Новая конструкция | [21 empty] | 2839.48 | 2849 | Х4 | ⌀10 мм | 0 | 0.81 | 2840.29 | 2840.29 | 2848.19 | 2848.19 | [6 empty] | ADSK_Кондиционирование_Х4 | Х4 57 | 0 | дюймовые медные трубопроводы для кондиционирования | Generic | Медь - Кондиционирование | 0 | 9.52 | 90290.29 | 0 | 9.52 | 0 | 7.9 | 0 | 0.00021277 | 0 |  | 0 | 0 | 0 | Кондиционирование | ⌀9.52 | 2844.24 |  | 0 | 0 |  |  | Жилье_26_KV | 52
1289050 | ADSK_Медь дюймовая_Кондиционирование | OST_PipeCurves | ADSK_Медь дюймовая_Кондиционирование |  | TRUE |  |  |  | 0.039916 | 2000.8667 |  | ADSK_Медь дюймовая_Кондиционирование | 97e68f6a-4c55-48ee-bfa9-30e54e49ad60-0013ab5a | be75d566-49ea-47ad-ad7c-e322221ca34d | None |  | 921 | Кондиционирование воздуха | [6 empty] | Pipe Types | [18 empty] | OST_PipeCurves | None | 74 | [53 empty] | Медь | [52 empty] | ADSK_Медь дюймовая_Кондиционирование | [46 empty] | 0 | 2NvezgJ5L8xh_fCELEMWOw | 0.003 | [24 empty] | Hydronic Return | [129 empty] | 5.7055 | [8 empty] | Труба медная дюймовая ø9.52x0,81 |  |  |  |  | Pipe Types | ADSK_Медь дюймовая_Кондиционирование | ADSK_Медь дюймовая_Кондиционирование | [5 empty] | ADSK_Медь дюймовая_Кондиционирование | [466 empty] | 0 | 07pqzDwibFqRrKFG$dgCZk | [58 empty] | Трубы | ИС.ТС.1 | м | [23 empty] | None | Новая конструкция | [19 empty] | Труба медная дюймовая | Днар х Стенка | 2842.65 | 2849 | Х4 | ⌀6 мм | 0 | 0.76 | 2843.41 | 2843.41 | 2848.24 | 2848.24 | 2842.65 | 2849 | 2842.65 | 2849 | 2849 | 2842.65 | ADSK_Кондиционирование_Х4 | Х4 58 | 0 | дюймовые медные трубопроводы для кондиционирования | Generic | Медь - Кондиционирование | 0 | 6.35 | 90293.41 | 0 | 6.35 | 0 | 4.83 | 0 | 0.00037975 | 0 | 0 | 0 | 0 | 0 | Кондиционирование | ⌀6.35 | 2845.825 | 0 | 0 | 0 | 2845.825 | 2845.825 | Жилье_26_KV | 35
1289051 | ADSK_Медь дюймовая_Кондиционирование | OST_PipeCurves |  |  | TRUE |  |  |  | 0.039916 | 2000.8667 |  |  | 97e68f6a-4c55-48ee-bfa9-30e54e49ad60-0013ab5b | 1c6840e6-7ded-4a08-b07a-50d6e74d5738 | None |  | 921 | Кондиционирование воздуха | [6 empty] | Pipe Types | [74 empty] | Медь | [99 empty] | 0 | 2NvezgJ5L8xh_fCELEMWOw | 0.003 | [24 empty] | Hydronic Return | [129 empty] | 5.7055 | [8 empty] | Труба медная дюймовая ø9.52x0,81 | [565 empty] | None | Новая конструкция | [21 empty] | 2842.65 | 2849 | Х4 | ⌀6 мм | 0 | 0.76 | 2843.41 | 2843.41 | 2848.24 | 2848.24 | [6 empty] | ADSK_Кондиционирование_Х4 | Х4 58 | 0 | дюймовые медные трубопроводы для кондиционирования | Generic | Медь - Кондиционирование | 0 | 6.35 | 90293.41 | 0 | 6.35 | 0 | 4.83 | 0 | 0.00037975 | 0 |  | 0 | 0 | 0 | Кондиционирование | ⌀6.35 | 2845.825 |  | 0 | 0 |  |  | Жилье_26_KV | 35
1289052 | ADSK_Медь дюймовая_Кондиционирование | OST_PipeCurves | ADSK_Медь дюймовая_Кондиционирование |  | TRUE |  |  |  | 0.24865 | 8313.8396 |  | ADSK_Медь дюймовая_Кондиционирование | 97e68f6a-4c55-48ee-bfa9-30e54e49ad60-0013ab5c | be75d566-49ea-47ad-ad7c-e322221ca34d | None |  | 921 | Кондиционирование воздуха | [6 empty] | Pipe Types | [18 empty] | OST_PipeCurves | None | 74 | [53 empty] | Медь | [52 empty] | ADSK_Медь дюймовая_Кондиционирование | [46 empty] | 0 | 2NvezgJ5L8xh_fCELEMWOy | 0.003 | [24 empty] | Hydronic Return | [129 empty] | 5.6669 | [8 empty] | Труба медная дюймовая ø15.88x0,89 |  |  |  |  | Pipe Types | ADSK_Медь дюймовая_Кондиционирование | ADSK_Медь дюймовая_Кондиционирование | [5 empty] | ADSK_Медь дюймовая_Кондиционирование | [466 empty] | 0 | 07pqzDwibFqRrKFG$dgCZk | [58 empty] | Трубы | ИС.ТС.1 | м | [23 empty] | None | Новая конструкция | [19 empty] | Труба медная дюймовая | Днар х Стенка | 2839.48 | 2849 | Х4 | ⌀10 мм | 0 | 0.81 | 2840.29 | 2840.29 | 2848.19 | 2848.19 | 2839.48 | 2849 | 2839.48 | 2849 | 2849 | 2839.48 | ADSK_Кондиционирование_Х4 | Х4 59 | 0 | дюймовые медные трубопроводы для кондиционирования | Generic | Медь - Кондиционирование | 0 | 9.52 | 90290.29 | 0 | 9.52 | 0 | 7.9 | 0 | 0.00021277 | 0 | 0 | 0 | 0 | 0 | Кондиционирование | ⌀9.52 | 2844.24 | 0 | 0 | 0 | 2844.24 | 2844.24 | Жилье_26_KV | 52
1289053 | ADSK_Медь дюймовая_Кондиционирование | OST_PipeCurves |  |  | TRUE |  |  |  | 0.24865 | 8313.8396 |  |  | 97e68f6a-4c55-48ee-bfa9-30e54e49ad60-0013ab5d | 1c6840e6-7ded-4a08-b07a-50d6e74d5738 | None |  | 921 | Кондиционирование воздуха | [6 empty] | Pipe Types | [74 empty] | Медь | [99 empty] | 0 | 2NvezgJ5L8xh_fCELEMWOy | 0.003 | [24 empty] | Hydronic Return | [129 empty] | 5.6669 | [8 empty] | Труба медная дюймовая ø15.88x0,89 | [565 empty] | None | Новая конструкция | [21 empty] | 2839.48 | 2849 | Х4 | ⌀10 мм | 0 | 0.81 | 2840.29 | 2840.29 | 2848.19 | 2848.19 | [6 empty] | ADSK_Кондиционирование_Х4 | Х4 59 | 0 | дюймовые медные трубопроводы для кондиционирования | Generic | Медь - Кондиционирование | 0 | 9.52 | 90290.29 | 0 | 9.52 | 0 | 7.9 | 0 | 0.00021277 | 0 |  | 0 | 0 | 0 | Кондиционирование | ⌀9.52 | 2844.24 |  | 0 | 0 |  |  | Жилье_26_KV | 52
1289054 | ADSK_Медь дюймовая_Кондиционирование | OST_PipeCurves | ADSK_Медь дюймовая_Кондиционирование |  | TRUE |  |  |  | 0.16574 | 8308.1896 |  | ADSK_Медь дюймовая_Кондиционирование | 97e68f6a-4c55-48ee-bfa9-30e54e49ad60-0013ab5e | be75d566-49ea-47ad-ad7c-e322221ca34d | None |  | 921 | Кондиционирование воздуха | [6 empty] | Pipe Types | [18 empty] | OST_PipeCurves | None | 74 | [53 empty] | Медь | [52 empty] | ADSK_Медь дюймовая_Кондиционирование | [46 empty] | 0 | 2NvezgJ5L8xh_fCELEMWO_ | 0.003 | [24 empty] | Hydronic Return | [129 empty] | 5.7055 | [8 empty] | Труба медная дюймовая ø9.52x0,81 |  |  |  |  | Pipe Types | ADSK_Медь дюймовая_Кондиционирование | ADSK_Медь дюймовая_Кондиционирование | [5 empty] | ADSK_Медь дюймовая_Кондиционирование | [466 empty] | 0 | 07pqzDwibFqRrKFG$dgCZk | [58 empty] | Трубы | ИС.ТС.1 | м | [23 empty] | None | Новая конструкция | [19 empty] | Труба медная дюймовая | Днар х Стенка | 2842.65 | 2849 | Х4 | ⌀6 мм | 0 | 0.76 | 2843.41 | 2843.41 | 2848.24 | 2848.24 | 2842.65 | 2849 | 2842.65 | 2849 | 2849 | 2842.65 | ADSK_Кондиционирование_Х4 | Х4 60 | 0 | дюймовые медные трубопроводы для кондиционирования | Generic | Медь - Кондиционирование | 0 | 6.35 | 90293.41 | 0 | 6.35 | 0 | 4.83 | 0 | 0.00037975 | 0 | 0 | 0 | 0 | 0 | Кондиционирование | ⌀6.35 | 2845.825 | 0 | 0 | 0 | 2845.825 | 2845.825 | Жилье_26_KV | 35
1289055 | ADSK_Медь дюймовая_Кондиционирование | OST_PipeCurves |  |  | TRUE |  |  |  | 0.16574 | 8308.1896 |  |  | 97e68f6a-4c55-48ee-bfa9-30e54e49ad60-0013ab5f | 1c6840e6-7ded-4a08-b07a-50d6e74d5738 | None |  | 921 | Кондиционирование воздуха | [6 empty] | Pipe Types | [74 empty] | Медь | [99 empty] | 0 | 2NvezgJ5L8xh_fCELEMWO_ | 0.003 | [24 empty] | Hydronic Return | [129 empty] | 5.7055 | [8 empty] | Труба медная дюймовая ø9.52x0,81 | [565 empty] | None | Новая конструкция | [21 empty] | 2842.65 | 2849 | Х4 | ⌀6 мм | 0 | 0.76 | 2843.41 | 2843.41 | 2848.24 | 2848.24 | [6 empty] | ADSK_Кондиционирование_Х4 | Х4 60 | 0 | дюймовые медные трубопроводы для кондиционирования | Generic | Медь - Кондиционирование | 0 | 6.35 | 90293.41 | 0 | 6.35 | 0 | 4.83 | 0 | 0.00037975 | 0 |  | 0 | 0 | 0 | Кондиционирование | ⌀6.35 | 2845.825 |  | 0 | 0 |  |  | Жилье_26_KV | 35
1289056 | ADSK_Медь дюймовая_Кондиционирование | OST_PipeCurves | ADSK_Медь дюймовая_Кондиционирование |  | TRUE |  |  |  | 0.54667 | 10957.8 |  | ADSK_Медь дюймовая_Кондиционирование | 97e68f6a-4c55-48ee-bfa9-30e54e49ad60-0013ab60 | be75d566-49ea-47ad-ad7c-e322221ca34d | None |  | 921 | Кондиционирование воздуха | [6 empty] | Pipe Types | [18 empty] | OST_PipeCurves | None | 74 | [53 empty] | Медь | [52 empty] | ADSK_Медь дюймовая_Кондиционирование | [46 empty] | 0 | 2NvezgJ5L8xh_fCELEMWO0 | 0.003 | [24 empty] | Hydronic Return | [129 empty] | 5.6669 | [8 empty] | Труба медная дюймовая ø15.88x0,89 |  |  |  |  | Pipe Types | ADSK_Медь дюймовая_Кондиционирование | ADSK_Медь дюймовая_Кондиционирование | [5 empty] | ADSK_Медь дюймовая_Кондиционирование | [466 empty] | 0 | 07pqzDwibFqRrKFG$dgCZk | [58 empty] | Трубы | ИС.ТС.1 | м | [23 empty] | None | Новая конструкция | [19 empty] | Труба медная дюймовая | Днар х Стенка | 2833.12 | 2849 | Х4 | ⌀16 мм | 0 | 0.89 | 2834.01 | 2834.01 | 2848.11 | 2848.11 | 2833.12 | 2849 | 2833.12 | 2849 | 2849 | 2833.12 | ADSK_Кондиционирование_Х4 | Х4 61 | 0 | дюймовые медные трубопроводы для кондиционирования | Generic | Медь - Кондиционирование | 0 | 15.88 | 90284.01 | 0 | 15.88 | 0 | 14.1 | 0 | 0.00021277 | 0 | 0 | 0 | 0 | 0 | Кондиционирование | ⌀15.88 | 2841.06 | 0 | 0 | 0 | 2841.06 | 2841.06 | Жилье_26_KV | 88
1289057 | ADSK_Медь дюймовая_Кондиционирование | OST_PipeCurves |  |  | TRUE |  |  |  | 0.54667 | 10957.8 |  |  | 97e68f6a-4c55-48ee-bfa9-30e54e49ad60-0013ab61 | 1c6840e6-7ded-4a08-b07a-50d6e74d5738 | None |  | 921 | Кондиционирование воздуха | [6 empty] | Pipe Types | [74 empty] | Медь | [99 empty] | 0 | 2NvezgJ5L8xh_fCELEMWO0 | 0.003 | [24 empty] | Hydronic Return | [129 empty] | 5.6669 | [8 empty] | Труба медная дюймовая ø15.88x0,89 | [565 empty] | None | Новая конструкция | [21 empty] | 2833.12 | 2849 | Х4 | ⌀16 мм | 0 | 0.89 | 2834.01 | 2834.01 | 2848.11 | 2848.11 | [6 empty] | ADSK_Кондиционирование_Х4 | Х4 61 | 0 | дюймовые медные трубопроводы для кондиционирования | Generic | Медь - Кондиционирование | 0 | 15.88 | 90284.01 | 0 | 15.88 | 0 | 14.1 | 0 | 0.00021277 | 0 |  | 0 | 0 | 0 | Кондиционирование | ⌀15.88 | 2841.06 |  | 0 | 0 |  |  | Жилье_26_KV | 88
1289058 | ADSK_Медь дюймовая_Кондиционирование | OST_PipeCurves | ADSK_Медь дюймовая_Кондиционирование |  | TRUE |  |  |  | 0.32875 | 10992.2 |  | ADSK_Медь дюймовая_Кондиционирование | 97e68f6a-4c55-48ee-bfa9-30e54e49ad60-0013ab62 | be75d566-49ea-47ad-ad7c-e322221ca34d | None |  | 921 | Кондиционирование воздуха | [6 empty] | Pipe Types | [18 empty] | OST_PipeCurves | None | 74 | [53 empty] | Медь | [52 empty] | ADSK_Медь дюймовая_Кондиционирование | [46 empty] | 0 | 2NvezgJ5L8xh_fCELEMWO2 | 0.003 | [24 empty] | Hydronic Return | [129 empty] | 5.7055 | [8 empty] | Труба медная дюймовая ø9.52x0,81 |  |  |  |  | Pipe Types | ADSK_Медь дюймовая_Кондиционирование | ADSK_Медь дюймовая_Кондиционирование | [5 empty] | ADSK_Медь дюймовая_Кондиционирование | [466 empty] | 0 | 07pqzDwibFqRrKFG$dgCZk | [58 empty] | Трубы | ИС.ТС.1 | м | [23 empty] | None | Новая конструкция | [19 empty] | Труба медная дюймовая | Днар х Стенка | 2839.48 | 2849 | Х4 | ⌀10 мм | 0 | 0.81 | 2840.29 | 2840.29 | 2848.19 | 2848.19 | 2839.48 | 2849 | 2839.48 | 2849 | 2849 | 2839.48 | ADSK_Кондиционирование_Х4 | Х4 62 | 0 | дюймовые медные трубопроводы для кондиционирования | Generic | Медь - Кондиционирование | 1.5762e-12 | 9.52 | 90290.29 | 0 | 9.52 | 0 | 7.9 | 0 | 0.00037975 | 0 | 0 | 0 | 0 | 0 | Кондиционирование | ⌀9.52 | 2844.24 | 0 | 0 | 0 | 2844.24 | 2844.24 | Жилье_26_KV | 52
1289059 | ADSK_Медь дюймовая_Кондиционирование | OST_PipeCurves |  |  | TRUE |  |  |  | 0.32875 | 10992.2 |  |  | 97e68f6a-4c55-48ee-bfa9-30e54e49ad60-0013ab63 | 1c6840e6-7ded-4a08-b07a-50d6e74d5738 | None |  | 921 | Кондиционирование воздуха | [6 empty] | Pipe Types | [74 empty] | Медь | [99 empty] | 0 | 2NvezgJ5L8xh_fCELEMWO2 | 0.003 | [24 empty] | Hydronic Return | [129 empty] | 5.7055 | [8 empty] | Труба медная дюймовая ø9.52x0,81 | [565 empty] | None | Новая конструкция | [21 empty] | 2839.48 | 2849 | Х4 | ⌀10 мм | 0 | 0.81 | 2840.29 | 2840.29 | 2848.19 | 2848.19 | [6 empty] | ADSK_Кондиционирование_Х4 | Х4 62 | 0 | дюймовые медные трубопроводы для кондиционирования | Generic | Медь - Кондиционирование | 1.5762e-12 | 9.52 | 90290.29 | 0 | 9.52 | 0 | 7.9 | 0 | 0.00037975 | 0 |  | 0 | 0 | 0 | Кондиционирование | ⌀9.52 | 2844.24 |  | 0 | 0 |  |  | Жилье_26_KV | 52
1289060 | ADSK_Медь дюймовая_Кондиционирование | OST_PipeCurves | ADSK_Медь дюймовая_Кондиционирование |  | TRUE |  |  |  | 0.28479 | 5708.54 |  | ADSK_Медь дюймовая_Кондиционирование | 97e68f6a-4c55-48ee-bfa9-30e54e49ad60-0013ab64 | be75d566-49ea-47ad-ad7c-e322221ca34d | None |  | 921 | Кондиционирование воздуха | [6 empty] | Pipe Types | [18 empty] | OST_PipeCurves | None | 74 | [53 empty] | Медь | [52 empty] | ADSK_Медь дюймовая_Кондиционирование | [46 empty] | 0 | 2NvezgJ5L8xh_fCELEMWO4 | 0.003 | [24 empty] | Hydronic Return | [129 empty] | 5.6669 | [8 empty] | Труба медная дюймовая ø15.88x0,89 |  |  |  |  | Pipe Types | ADSK_Медь дюймовая_Кондиционирование | ADSK_Медь дюймовая_Кондиционирование | [5 empty] | ADSK_Медь дюймовая_Кондиционирование | [466 empty] | 0 | 07pqzDwibFqRrKFG$dgCZk | [58 empty] | Трубы | ИС.ТС.1 | м | [23 empty] | None | Новая конструкция | [19 empty] | Труба медная дюймовая | Днар х Стенка | 2833.12 | 2849 | Х4 | ⌀16 мм | 0 | 0.89 | 2834.01 | 2834.01 | 2848.11 | 2848.11 | 2833.12 | 2849 | 2833.12 | 2849 | 2849 | 2833.12 | ADSK_Кондиционирование_Х4 | Х4 63 | 0 | дюймовые медные трубопроводы для кондиционирования | Generic | Медь - Кондиционирование | 0 | 15.88 | 90284.01 | 0 | 15.88 | 0 | 14.1 | 0 | 0.00021277 | 0 | 0 | 0 | 0 | 0 | Кондиционирование | ⌀15.88 | 2841.06 | 0 | 0 | 0 | 2841.06 | 2841.06 | Жилье_26_KV | 88
1289061 | ADSK_Медь дюймовая_Кондиционирование | OST_PipeCurves |  |  | TRUE |  |  |  | 0.28479 | 5708.54 |  |  | 97e68f6a-4c55-48ee-bfa9-30e54e49ad60-0013ab65 | 1c6840e6-7ded-4a08-b07a-50d6e74d5738 | None |  | 921 | Кондиционирование воздуха | [6 empty] | Pipe Types | [74 empty] | Медь | [99 empty] | 0 | 2NvezgJ5L8xh_fCELEMWO4 | 0.003 | [24 empty] | Hydronic Return | [129 empty] | 5.6669 | [8 empty] | Труба медная дюймовая ø15.88x0,89 | [565 empty] | None | Новая конструкция | [21 empty] | 2833.12 | 2849 | Х4 | ⌀16 мм | 0 | 0.89 | 2834.01 | 2834.01 | 2848.11 | 2848.11 | [6 empty] | ADSK_Кондиционирование_Х4 | Х4 63 | 0 | дюймовые медные трубопроводы для кондиционирования | Generic | Медь - Кондиционирование | 0 | 15.88 | 90284.01 | 0 | 15.88 | 0 | 14.1 | 0 | 0.00021277 | 0 |  | 0 | 0 | 0 | Кондиционирование | ⌀15.88 | 2841.06 |  | 0 | 0 |  |  | Жилье_26_KV | 88
1289062 | ADSK_Медь дюймовая_Кондиционирование | OST_PipeCurves | ADSK_Медь дюймовая_Кондиционирование |  | TRUE |  |  |  | 0.17345 | 5799.34 |  | ADSK_Медь дюймовая_Кондиционирование | 97e68f6a-4c55-48ee-bfa9-30e54e49ad60-0013ab66 | be75d566-49ea-47ad-ad7c-e322221ca34d | None |  | 921 | Кондиционирование воздуха | [6 empty] | Pipe Types | [18 empty] | OST_PipeCurves | None | 74 | [53 empty] | Медь | [52 empty] | ADSK_Медь дюймовая_Кондиционирование | [46 empty] | 0 | 2NvezgJ5L8xh_fCELEMWO6 | 0.003 | [24 empty] | Hydronic Return | [129 empty] | 5.7055 | [8 empty] | Труба медная дюймовая ø9.52x0,81 |  |  |  |  | Pipe Types | ADSK_Медь дюймовая_Кондиционирование | ADSK_Медь дюймовая_Кондиционирование | [5 empty] | ADSK_Медь дюймовая_Кондиционирование | [466 empty] | 0 | 07pqzDwibFqRrKFG$dgCZk | [58 empty] | Трубы | ИС.ТС.1 | м | [23 empty] | None | Новая конструкция | [19 empty] | Труба медная дюймовая | Днар х Стенка | 2839.48 | 2849 | Х4 | ⌀10 мм | 0 | 0.81 | 2840.29 | 2840.29 | 2848.19 | 2848.19 | 2839.48 | 2849 | 2839.48 | 2849 | 2849 | 2839.48 | ADSK_Кондиционирование_Х4 | Х4 64 | 0 | дюймовые медные трубопроводы для кондиционирования | Generic | Медь - Кондиционирование | 0 | 9.52 | 90290.29 | 0 | 9.52 | 0 | 7.9 | 0 | 0.00037975 | 0 | 0 | 0 | 0 | 0 | Кондиционирование | ⌀9.52 | 2844.24 | 0 | 0 | 0 | 2844.24 | 2844.24 | Жилье_26_KV | 52
1289063 | ADSK_Медь дюймовая_Кондиционирование | OST_PipeCurves |  |  | TRUE |  |  |  | 0.17345 | 5799.34 |  |  | 97e68f6a-4c55-48ee-bfa9-30e54e49ad60-0013ab67 | 1c6840e6-7ded-4a08-b07a-50d6e74d5738 | None |  | 921 | Кондиционирование воздуха | [6 empty] | Pipe Types | [74 empty] | Медь | [99 empty] | 0 | 2NvezgJ5L8xh_fCELEMWO6 | 0.003 | [24 empty] | Hydronic Return | [129 empty] | 5.7055 | [8 empty] | Труба медная дюймовая ø9.52x0,81 | [565 empty] | None | Новая конструкция | [21 empty] | 2839.48 | 2849 | Х4 | ⌀10 мм | 0 | 0.81 | 2840.29 | 2840.29 | 2848.19 | 2848.19 | [6 empty] | ADSK_Кондиционирование_Х4 | Х4 64 | 0 | дюймовые медные трубопроводы для кондиционирования | Generic | Медь - Кондиционирование | 0 | 9.52 | 90290.29 | 0 | 9.52 | 0 | 7.9 | 0 | 0.00037975 | 0 |  | 0 | 0 | 0 | Кондиционирование | ⌀9.52 | 2844.24 |  | 0 | 0 |  |  | Жилье_26_KV | 52
1289064 | ADSK_Медь дюймовая_Кондиционирование | OST_PipeCurves | ADSK_Медь дюймовая_Кондиционирование |  | TRUE |  |  |  | 0.063872 | 1280.3 |  | ADSK_Медь дюймовая_Кондиционирование | 97e68f6a-4c55-48ee-bfa9-30e54e49ad60-0013ab68 | be75d566-49ea-47ad-ad7c-e322221ca34d | None |  | 921 | Кондиционирование воздуха | [6 empty] | Pipe Types | [18 empty] | OST_PipeCurves | None | 74 | [53 empty] | Медь | [52 empty] | ADSK_Медь дюймовая_Кондиционирование | [46 empty] | 0 | 2NvezgJ5L8xh_fCELEMWO8 | 0.003 | [24 empty] | Hydronic Return | [129 empty] | 5.6669 | [8 empty] | Труба медная дюймовая ø15.88x0,89 |  |  |  |  | Pipe Types | ADSK_Медь дюймовая_Кондиционирование | ADSK_Медь дюймовая_Кондиционирование | [5 empty] | ADSK_Медь дюймовая_Кондиционирование | [466 empty] | 0 | 07pqzDwibFqRrKFG$dgCZk | [58 empty] | Трубы | ИС.ТС.1 | м | [23 empty] | None | Новая конструкция | [19 empty] | Труба медная дюймовая | Днар х Стенка | 2833.12 | 2849 | Х4 | ⌀16 мм | 0 | 0.89 | 2834.01 | 2834.01 | 2848.11 | 2848.11 | 2833.12 | 2849 | 2833.12 | 2849 | 2849 | 2833.12 | ADSK_Кондиционирование_Х4 | Х4 63 | 0 | дюймовые медные трубопроводы для кондиционирования | Generic | Медь - Кондиционирование | 0 | 15.88 | 90284.01 | 0 | 15.88 | 0 | 14.1 | 0 | 0.00021277 | 0 | 0 | 0 | 0 | 0 | Кондиционирование | ⌀15.88 | 2841.06 | 0 | 0 | 0 | 2841.06 | 2841.06 | Жилье_26_KV | 88
1289065 | ADSK_Медь дюймовая_Кондиционирование | OST_PipeCurves |  |  | TRUE |  |  |  | 0.063872 | 1280.3 |  |  | 97e68f6a-4c55-48ee-bfa9-30e54e49ad60-0013ab69 | 1c6840e6-7ded-4a08-b07a-50d6e74d5738 | None |  | 921 | Кондиционирование воздуха | [6 empty] | Pipe Types | [74 empty] | Медь | [99 empty] | 0 | 2NvezgJ5L8xh_fCELEMWO8 | 0.003 | [24 empty] | Hydronic Return | [129 empty] | 5.6669 | [8 empty] | Труба медная дюймовая ø15.88x0,89 | [565 empty] | None | Новая конструкция | [21 empty] | 2833.12 | 2849 | Х4 | ⌀16 мм | 0 | 0.89 | 2834.01 | 2834.01 | 2848.11 | 2848.11 | [6 empty] | ADSK_Кондиционирование_Х4 | Х4 63 | 0 | дюймовые медные трубопроводы для кондиционирования | Generic | Медь - Кондиционирование | 0 | 15.88 | 90284.01 | 0 | 15.88 | 0 | 14.1 | 0 | 0.00021277 | 0 |  | 0 | 0 | 0 | Кондиционирование | ⌀15.88 | 2841.06 |  | 0 | 0 |  |  | Жилье_26_KV | 88
1289066 | ADSK_Медь дюймовая_Кондиционирование | OST_PipeCurves | ADSK_Медь дюймовая_Кондиционирование |  | TRUE |  |  |  | 0.039335 | 1315.2 |  | ADSK_Медь дюймовая_Кондиционирование | 97e68f6a-4c55-48ee-bfa9-30e54e49ad60-0013ab6a | be75d566-49ea-47ad-ad7c-e322221ca34d | None |  | 921 | Кондиционирование воздуха | [6 empty] | Pipe Types | [18 empty] | OST_PipeCurves | None | 74 | [53 empty] | Медь | [52 empty] | ADSK_Медь дюймовая_Кондиционирование | [46 empty] | 0 | 2NvezgJ5L8xh_fCELEMWOA | 0.003 | [24 empty] | Hydronic Return | [129 empty] | 5.7055 | [8 empty] | Труба медная дюймовая ø9.52x0,81 |  |  |  |  | Pipe Types | ADSK_Медь дюймовая_Кондиционирование | ADSK_Медь дюймовая_Кондиционирование | [5 empty] | ADSK_Медь дюймовая_Кондиционирование | [466 empty] | 0 | 07pqzDwibFqRrKFG$dgCZk | [58 empty] | Трубы | ИС.ТС.1 | м | [23 empty] | None | Новая конструкция | [19 empty] | Труба медная дюймовая | Днар х Стенка | 2839.48 | 2849 | Х4 | ⌀10 мм | 0 | 0.81 | 2840.29 | 2840.29 | 2848.19 | 2848.19 | 2839.48 | 2849 | 2839.48 | 2849 | 2849 | 2839.48 | ADSK_Кондиционирование_Х4 | Х4 64 | 0 | дюймовые медные трубопроводы для кондиционирования | Generic | Медь - Кондиционирование | 0 | 9.52 | 90290.29 | 0 | 9.52 | 0 | 7.9 | 0 | 0.00037975 | 0 | 0 | 0 | 0 | 0 | Кондиционирование | ⌀9.52 | 2844.24 | 0 | 0 | 0 | 2844.24 | 2844.24 | Жилье_26_KV | 52
1289067 | ADSK_Медь дюймовая_Кондиционирование | OST_PipeCurves |  |  | TRUE |  |  |  | 0.039335 | 1315.2 |  |  | 97e68f6a-4c55-48ee-bfa9-30e54e49ad60-0013ab6b | 1c6840e6-7ded-4a08-b07a-50d6e74d5738 | None |  | 921 | Кондиционирование воздуха | [6 empty] | Pipe Types | [74 empty] | Медь | [99 empty] | 0 | 2NvezgJ5L8xh_fCELEMWOA | 0.003 | [24 empty] | Hydronic Return | [129 empty] | 5.7055 | [8 empty] | Труба медная дюймовая ø9.52x0,81 | [565 empty] | None | Новая конструкция | [21 empty] | 2839.48 | 2849 | Х4 | ⌀10 мм | 0 | 0.81 | 2840.29 | 2840.29 | 2848.19 | 2848.19 | [6 empty] | ADSK_Кондиционирование_Х4 | Х4 64 | 0 | дюймовые медные трубопроводы для кондиционирования | Generic | Медь - Кондиционирование | 0 | 9.52 | 90290.29 | 0 | 9.52 | 0 | 7.9 | 0 | 0.00037975 | 0 |  | 0 | 0 | 0 | Кондиционирование | ⌀9.52 | 2844.24 |  | 0 | 0 |  |  | Жилье_26_KV | 52
1289068 | Отвод «гнутая труба» | OST_PipeFitting | Отвод «гнутая труба» | Жилье_26_KV | TRUE |  |  | 2.661e-06 | 1.5708e-06 |  |  | Отвод «гнутая труба» | 97e68f6a-4c55-48ee-bfa9-30e54e49ad60-0013ab6c | 1c6840e6-7ded-4a08-b07a-50d6e74d5738 | None |  | 921 | Кондиционирование воздуха | [6 empty] | ADSK_МедьПайка_Отвод-гнутая труба | [18 empty] | OST_PipeFitting | None | 443 | [106 empty] | Отвод «гнутая труба» | [46 empty] | 0 | 2NvezgJ5L8xh_fCELEMWOC | [25 empty] | Hydronic Return | [129 empty] | 0.037385 | [8 empty] | Труба медная дюймовая 9.52x0.81 | Category=[-2000700]; Color=2338280; Comments=""; Cost=0.000000000000000; Description=""; Design Option=[-1]; Edited by=""; Export to IFC As=""; Export to IFC=0; Glow=0; IFC Predefined Type=""; IfcGUID=1Zv83obP51SAWtfYRg9D9L; Keynote=""; Manufacturer=""; Mark=""; Model=""; Name=ADSK_Предупреждение; Shininess=64; Smoothness=50; Transparency=0; URL=""; Workset=10 |  |  |  | ADSK_МедьПайка_Отвод-гнутая труба | Отвод «гнутая труба» | Отвод «гнутая труба» | [5 empty] | Отвод «гнутая труба» | [98 empty] | Category=[-2000700]; Color=6322918; Comments=""; Cost=0.000000000000000; Description=""; Design Option=[-1]; Edited by=""; Export to IFC As=""; Export to IFC=0; Glow=0; IFC Predefined Type=""; IfcGUID=1UFHRIGH1BmwPLiWj5HYJP; Keynote=""; Manufacturer=""; Mark=""; Model=""; Name=Труба медная; Shininess=64; Smoothness=50; Transparency=0; URL=""; Workset=10 | [113 empty] | 2021 | 1.2 |  |  | None | [60 empty] | 0.2 | [20 empty] | 3/8" | [5 empty] | 90 | [161 empty] | 0 | 07pqzDwibFqRrKFG$dg9$N | [22 empty] | 4.76 | [32 empty] | 0 |  |  | Соединительные детали трубопроводов | ИС.ТС.2 | м | [23 empty] | None | Новая конструкция | 2844.24 | Level : Жилье_26_KV | 2844.24 | [20 empty] | Х4 | ⌀10 мм-⌀10 мм | 0 | [11 empty] | ADSK_Кондиционирование_Х4 | Х4 64 | [19 empty] | ⌀9.52-⌀9.52 | [7 empty] | 52 | Труба медная | 2.5 | МедьГнутаяТруба | TRUE | 9.52 | 9.52 | FALSE | FALSE | 3bf616f9-6b98-4a21-80ff-da1120c8f6d6 | 0.81 | 9.52 | 23.8 | 23.8 | FALSE | 38.08
1289069 | Отвод «гнутая труба» | OST_PipeFitting |  | Жилье_26_KV | TRUE |  |  | 2.661e-06 | 1.5708e-06 |  |  |  | 97e68f6a-4c55-48ee-bfa9-30e54e49ad60-0013ab6d | 1c6840e6-7ded-4a08-b07a-50d6e74d5738 | None |  | 921 | Кондиционирование воздуха | [6 empty] | ADSK_МедьПайка_Отвод-гнутая труба | [174 empty] | 0 | 2NvezgJ5L8xh_fCELEMWOC | [25 empty] | Hydronic Return | [129 empty] | 0.037385 | [8 empty] | Труба медная дюймовая 9.52x0.81 | [229 empty] | None | [60 empty] | 0.2 | [20 empty] | 3/8" | [5 empty] | 90 | [185 empty] | 4.76 | [61 empty] | None | Новая конструкция | 2844.24 | Level : Жилье_26_KV | 2844.24 | [20 empty] | Х4 | ⌀10 мм-⌀10 мм | 0 | [11 empty] | ADSK_Кондиционирование_Х4 | Х4 64 | [19 empty] | ⌀9.52-⌀9.52 | [7 empty] | 52 |  |  |  |  | 9.52 | 9.52 | FALSE | FALSE | 3bf616f9-6b98-4a21-80ff-da1120c8f6d6 | 0.81 | 9.52 | 23.8 | 23.8 | FALSE | 38.08
1289070 | Отвод «гнутая труба» | OST_PipeFitting | Отвод «гнутая труба» | Жилье_26_KV | TRUE |  |  | 1.2351e-05 | 1.5708e-06 |  |  | Отвод «гнутая труба» | 97e68f6a-4c55-48ee-bfa9-30e54e49ad60-0013ab6e | 1c6840e6-7ded-4a08-b07a-50d6e74d5738 | None |  | 921 | Кондиционирование воздуха | [6 empty] | ADSK_МедьПайка_Отвод-гнутая труба | [18 empty] | OST_PipeFitting | None | 443 | [106 empty] | Отвод «гнутая труба» | [46 empty] | 0 | 2NvezgJ5L8xh_fCELEMWOE | [25 empty] | Hydronic Return | [129 empty] | 0.062361 | [8 empty] | Труба медная дюймовая 15.88x0.89 | Category=[-2000700]; Color=2338280; Comments=""; Cost=0.000000000000000; Description=""; Design Option=[-1]; Edited by=""; Export to IFC As=""; Export to IFC=0; Glow=0; IFC Predefined Type=""; IfcGUID=1Zv83obP51SAWtfYRg9D9L; Keynote=""; Manufacturer=""; Mark=""; Model=""; Name=ADSK_Предупреждение; Shininess=64; Smoothness=50; Transparency=0; URL=""; Workset=10 |  |  |  | ADSK_МедьПайка_Отвод-гнутая труба | Отвод «гнутая труба» | Отвод «гнутая труба» | [5 empty] | Отвод «гнутая труба» | [98 empty] | Category=[-2000700]; Color=6322918; Comments=""; Cost=0.000000000000000; Description=""; Design Option=[-1]; Edited by=""; Export to IFC As=""; Export to IFC=0; Glow=0; IFC Predefined Type=""; IfcGUID=1UFHRIGH1BmwPLiWj5HYJP; Keynote=""; Manufacturer=""; Mark=""; Model=""; Name=Труба медная; Shininess=64; Smoothness=50; Transparency=0; URL=""; Workset=10 | [113 empty] | 2021 | 1.2 |  |  | None | [60 empty] | 0.343 | [20 empty] | 5/8" | [5 empty] | 90 | [161 empty] | 0 | 07pqzDwibFqRrKFG$dg9$N | [22 empty] | 7.94 | [32 empty] | 0 |  |  | Соединительные детали трубопроводов | ИС.ТС.2 | м | [23 empty] | None | Новая конструкция | 2841.06 | Level : Жилье_26_KV | 2841.06 | [20 empty] | Х4 | ⌀16 мм-⌀16 мм | 0 | [11 empty] | ADSK_Кондиционирование_Х4 | Х4 63 | [19 empty] | ⌀15.88-⌀15.88 | [7 empty] | 88 | Труба медная | 2.5 | МедьГнутаяТруба | TRUE | 15.88 | 15.88 | FALSE | FALSE | 3bf616f9-6b98-4a21-80ff-da1120c8f6d6 | 0.89 | 15.88 | 39.7 | 39.7 | FALSE | 63.52
1289071 | Отвод «гнутая труба» | OST_PipeFitting |  | Жилье_26_KV | TRUE |  |  | 1.2351e-05 | 1.5708e-06 |  |  |  | 97e68f6a-4c55-48ee-bfa9-30e54e49ad60-0013ab6f | 1c6840e6-7ded-4a08-b07a-50d6e74d5738 | None |  | 921 | Кондиционирование воздуха | [6 empty] | ADSK_МедьПайка_Отвод-гнутая труба | [174 empty] | 0 | 2NvezgJ5L8xh_fCELEMWOE | [25 empty] | Hydronic Return | [129 empty] | 0.062361 | [8 empty] | Труба медная дюймовая 15.88x0.89 | [229 empty] | None | [60 empty] | 0.343 | [20 empty] | 5/8" | [5 empty] | 90 | [185 empty] | 7.94 | [61 empty] | None | Новая конструкция | 2841.06 | Level : Жилье_26_KV | 2841.06 | [20 empty] | Х4 | ⌀16 мм-⌀16 мм | 0 | [11 empty] | ADSK_Кондиционирование_Х4 | Х4 63 | [19 empty] | ⌀15.88-⌀15.88 | [7 empty] | 88 |  |  |  |  | 15.88 | 15.88 | FALSE | FALSE | 3bf616f9-6b98-4a21-80ff-da1120c8f6d6 | 0.89 | 15.88 | 39.7 | 39.7 | FALSE | 63.52
1289072 | Отвод «гнутая труба» | OST_PipeFitting | Отвод «гнутая труба» | Жилье_26_KV | TRUE |  |  | 1.2351e-05 | 1.5708e-06 |  |  | Отвод «гнутая труба» | 97e68f6a-4c55-48ee-bfa9-30e54e49ad60-0013ab70 | 1c6840e6-7ded-4a08-b07a-50d6e74d5738 | None |  | 921 | Кондиционирование воздуха | [6 empty] | ADSK_МедьПайка_Отвод-гнутая труба | [18 empty] | OST_PipeFitting | None | 443 | [106 empty] | Отвод «гнутая труба» | [46 empty] | 0 | 2NvezgJ5L8xh_fCELEMWOG | [25 empty] | Hydronic Return | [129 empty] | 0.062361 | [8 empty] | Труба медная дюймовая 15.88x0.89 | Category=[-2000700]; Color=2338280; Comments=""; Cost=0.000000000000000; Description=""; Design Option=[-1]; Edited by=""; Export to IFC As=""; Export to IFC=0; Glow=0; IFC Predefined Type=""; IfcGUID=1Zv83obP51SAWtfYRg9D9L; Keynote=""; Manufacturer=""; Mark=""; Model=""; Name=ADSK_Предупреждение; Shininess=64; Smoothness=50; Transparency=0; URL=""; Workset=10 |  |  |  | ADSK_МедьПайка_Отвод-гнутая труба | Отвод «гнутая труба» | Отвод «гнутая труба» | [5 empty] | Отвод «гнутая труба» | [98 empty] | Category=[-2000700]; Color=6322918; Comments=""; Cost=0.000000000000000; Description=""; Design Option=[-1]; Edited by=""; Export to IFC As=""; Export to IFC=0; Glow=0; IFC Predefined Type=""; IfcGUID=1UFHRIGH1BmwPLiWj5HYJP; Keynote=""; Manufacturer=""; Mark=""; Model=""; Name=Труба медная; Shininess=64; Smoothness=50; Transparency=0; URL=""; Workset=10 | [113 empty] | 2021 | 1.2 |  |  | None | [60 empty] | 0.343 | [20 empty] | 5/8" | [5 empty] | 90 | [161 empty] | 0 | 07pqzDwibFqRrKFG$dg9$N | [22 empty] | 7.94 | [32 empty] | 0 |  |  | Соединительные детали трубопроводов | ИС.ТС.2 | м | [23 empty] | None | Новая конструкция | 2841.06 | Level : Жилье_26_KV | 2841.06 | [20 empty] | Х4 | ⌀16 мм-⌀16 мм | 0 | [11 empty] | ADSK_Кондиционирование_Х4 | Х4 63 | [19 empty] | ⌀15.88-⌀15.88 | [7 empty] | 88 | Труба медная | 2.5 | МедьГнутаяТруба | TRUE | 15.88 | 15.88 | FALSE | FALSE | 3bf616f9-6b98-4a21-80ff-da1120c8f6d6 | 0.89 | 15.88 | 39.7 | 39.7 | FALSE | 63.52
1289073 | Отвод «гнутая труба» | OST_PipeFitting |  | Жилье_26_KV | TRUE |  |  | 1.2351e-05 | 1.5708e-06 |  |  |  | 97e68f6a-4c55-48ee-bfa9-30e54e49ad60-0013ab71 | 1c6840e6-7ded-4a08-b07a-50d6e74d5738 | None |  | 921 | Кондиционирование воздуха | [6 empty] | ADSK_МедьПайка_Отвод-гнутая труба | [174 empty] | 0 | 2NvezgJ5L8xh_fCELEMWOG | [25 empty] | Hydronic Return | [129 empty] | 0.062361 | [8 empty] | Труба медная дюймовая 15.88x0.89 | [229 empty] | None | [60 empty] | 0.343 | [20 empty] | 5/8" | [5 empty] | 90 | [185 empty] | 7.94 | [61 empty] | None | Новая конструкция | 2841.06 | Level : Жилье_26_KV | 2841.06 | [20 empty] | Х4 | ⌀16 мм-⌀16 мм | 0 | [11 empty] | ADSK_Кондиционирование_Х4 | Х4 63 | [19 empty] | ⌀15.88-⌀15.88 | [7 empty] | 88 |  |  |  |  | 15.88 | 15.88 | FALSE | FALSE | 3bf616f9-6b98-4a21-80ff-da1120c8f6d6 | 0.89 | 15.88 | 39.7 | 39.7 | FALSE | 63.52
1289074 | Отвод «гнутая труба» | OST_PipeFitting | Отвод «гнутая труба» | Жилье_26_KV | TRUE |  |  | 2.661e-06 | 1.5708e-06 |  |  | Отвод «гнутая труба» | 97e68f6a-4c55-48ee-bfa9-30e54e49ad60-0013ab72 | 1c6840e6-7ded-4a08-b07a-50d6e74d5738 | None |  | 921 | Кондиционирование воздуха | [6 empty] | ADSK_МедьПайка_Отвод-гнутая труба | [18 empty] | OST_PipeFitting | None | 443 | [106 empty] | Отвод «гнутая труба» | [46 empty] | 0 | 2NvezgJ5L8xh_fCELEMWOI | [25 empty] | Hydronic Return | [129 empty] | 0.037385 | [8 empty] | Труба медная дюймовая 9.52x0.81 | Category=[-2000700]; Color=2338280; Comments=""; Cost=0.000000000000000; Description=""; Design Option=[-1]; Edited by=""; Export to IFC As=""; Export to IFC=0; Glow=0; IFC Predefined Type=""; IfcGUID=1Zv83obP51SAWtfYRg9D9L; Keynote=""; Manufacturer=""; Mark=""; Model=""; Name=ADSK_Предупреждение; Shininess=64; Smoothness=50; Transparency=0; URL=""; Workset=10 |  |  |  | ADSK_МедьПайка_Отвод-гнутая труба | Отвод «гнутая труба» | Отвод «гнутая труба» | [5 empty] | Отвод «гнутая труба» | [98 empty] | Category=[-2000700]; Color=6322918; Comments=""; Cost=0.000000000000000; Description=""; Design Option=[-1]; Edited by=""; Export to IFC As=""; Export to IFC=0; Glow=0; IFC Predefined Type=""; IfcGUID=1UFHRIGH1BmwPLiWj5HYJP; Keynote=""; Manufacturer=""; Mark=""; Model=""; Name=Труба медная; Shininess=64; Smoothness=50; Transparency=0; URL=""; Workset=10 | [113 empty] | 2021 | 1.2 |  |  | None | [60 empty] | 0.2 | [20 empty] | 3/8" | [5 empty] | 90 | [161 empty] | 0 | 07pqzDwibFqRrKFG$dg9$N | [22 empty] | 4.76 | [32 empty] | 0 |  |  | Соединительные детали трубопроводов | ИС.ТС.2 | м | [23 empty] | None | Новая конструкция | 2844.24 | Level : Жилье_26_KV | 2844.24 | [20 empty] | Х4 | ⌀10 мм-⌀10 мм | 0 | [11 empty] | ADSK_Кондиционирование_Х4 | Х4 64 | [19 empty] | ⌀9.52-⌀9.52 | [7 empty] | 52 | Труба медная | 2.5 | МедьГнутаяТруба | TRUE | 9.52 | 9.52 | FALSE | FALSE | 3bf616f9-6b98-4a21-80ff-da1120c8f6d6 | 0.81 | 9.52 | 23.8 | 23.8 | FALSE | 38.08
1289075 | Отвод «гнутая труба» | OST_PipeFitting |  | Жилье_26_KV | TRUE |  |  | 2.661e-06 | 1.5708e-06 |  |  |  | 97e68f6a-4c55-48ee-bfa9-30e54e49ad60-0013ab73 | 1c6840e6-7ded-4a08-b07a-50d6e74d5738 | None |  | 921 | Кондиционирование воздуха | [6 empty] | ADSK_МедьПайка_Отвод-гнутая труба | [174 empty] | 0 | 2NvezgJ5L8xh_fCELEMWOI | [25 empty] | Hydronic Return | [129 empty] | 0.037385 | [8 empty] | Труба медная дюймовая 9.52x0.81 | [229 empty] | None | [60 empty] | 0.2 | [20 empty] | 3/8" | [5 empty] | 90 | [185 empty] | 4.76 | [61 empty] | None | Новая конструкция | 2844.24 | Level : Жилье_26_KV | 2844.24 | [20 empty] | Х4 | ⌀10 мм-⌀10 мм | 0 | [11 empty] | ADSK_Кондиционирование_Х4 | Х4 64 | [19 empty] | ⌀9.52-⌀9.52 | [7 empty] | 52 |  |  |  |  | 9.52 | 9.52 | FALSE | FALSE | 3bf616f9-6b98-4a21-80ff-da1120c8f6d6 | 0.81 | 9.52 | 23.8 | 23.8 | FALSE | 38.08
1289076 | Отвод «гнутая труба» | OST_PipeFitting | Отвод «гнутая труба» | Жилье_26_KV | TRUE |  |  | 1.2351e-05 | 1.5708e-06 |  |  | Отвод «гнутая труба» | 97e68f6a-4c55-48ee-bfa9-30e54e49ad60-0013ab74 | 1c6840e6-7ded-4a08-b07a-50d6e74d5738 | None |  | 921 | Кондиционирование воздуха | [6 empty] | ADSK_МедьПайка_Отвод-гнутая труба | [18 empty] | OST_PipeFitting | None | 443 | [106 empty] | Отвод «гнутая труба» | [46 empty] | 0 | 2NvezgJ5L8xh_fCELEMWOK | [25 empty] | Hydronic Return | [129 empty] | 0.062361 | [8 empty] | Труба медная дюймовая 15.88x0.89 | Category=[-2000700]; Color=2338280; Comments=""; Cost=0.000000000000000; Description=""; Design Option=[-1]; Edited by=""; Export to IFC As=""; Export to IFC=0; Glow=0; IFC Predefined Type=""; IfcGUID=1Zv83obP51SAWtfYRg9D9L; Keynote=""; Manufacturer=""; Mark=""; Model=""; Name=ADSK_Предупреждение; Shininess=64; Smoothness=50; Transparency=0; URL=""; Workset=10 |  |  |  | ADSK_МедьПайка_Отвод-гнутая труба | Отвод «гнутая труба» | Отвод «гнутая труба» | [5 empty] | Отвод «гнутая труба» | [98 empty] | Category=[-2000700]; Color=6322918; Comments=""; Cost=0.000000000000000; Description=""; Design Option=[-1]; Edited by=""; Export to IFC As=""; Export to IFC=0; Glow=0; IFC Predefined Type=""; IfcGUID=1UFHRIGH1BmwPLiWj5HYJP; Keynote=""; Manufacturer=""; Mark=""; Model=""; Name=Труба медная; Shininess=64; Smoothness=50; Transparency=0; URL=""; Workset=10 | [113 empty] | 2021 | 1.2 |  |  | None | [60 empty] | 0.343 | [20 empty] | 5/8" | [5 empty] | 90 | [161 empty] | 0 | 07pqzDwibFqRrKFG$dg9$N | [22 empty] | 7.94 | [32 empty] | 0 |  |  | Соединительные детали трубопроводов | ИС.ТС.2 | м | [23 empty] | None | Новая конструкция | 2841.06 | Level : Жилье_26_KV | 2841.06 | [20 empty] | Х4 | ⌀16 мм-⌀16 мм | 0 | [11 empty] | ADSK_Кондиционирование_Х4 | Х4 61 | [19 empty] | ⌀15.88-⌀15.88 | [7 empty] | 88 | Труба медная | 2.5 | МедьГнутаяТруба | TRUE | 15.88 | 15.88 | FALSE | FALSE | 3bf616f9-6b98-4a21-80ff-da1120c8f6d6 | 0.89 | 15.88 | 39.7 | 39.7 | FALSE | 63.52
1289077 | Отвод «гнутая труба» | OST_PipeFitting |  | Жилье_26_KV | TRUE |  |  | 1.2351e-05 | 1.5708e-06 |  |  |  | 97e68f6a-4c55-48ee-bfa9-30e54e49ad60-0013ab75 | 1c6840e6-7ded-4a08-b07a-50d6e74d5738 | None |  | 921 | Кондиционирование воздуха | [6 empty] | ADSK_МедьПайка_Отвод-гнутая труба | [174 empty] | 0 | 2NvezgJ5L8xh_fCELEMWOK | [25 empty] | Hydronic Return | [129 empty] | 0.062361 | [8 empty] | Труба медная дюймовая 15.88x0.89 | [229 empty] | None | [60 empty] | 0.343 | [20 empty] | 5/8" | [5 empty] | 90 | [185 empty] | 7.94 | [61 empty] | None | Новая конструкция | 2841.06 | Level : Жилье_26_KV | 2841.06 | [20 empty] | Х4 | ⌀16 мм-⌀16 мм | 0 | [11 empty] | ADSK_Кондиционирование_Х4 | Х4 61 | [19 empty] | ⌀15.88-⌀15.88 | [7 empty] | 88 |  |  |  |  | 15.88 | 15.88 | FALSE | FALSE | 3bf616f9-6b98-4a21-80ff-da1120c8f6d6 | 0.89 | 15.88 | 39.7 | 39.7 | FALSE | 63.52
1289078 | Отвод «гнутая труба» | OST_PipeFitting | Отвод «гнутая труба» | Жилье_26_KV | TRUE |  |  | 2.661e-06 | 1.5708e-06 |  |  | Отвод «гнутая труба» | 97e68f6a-4c55-48ee-bfa9-30e54e49ad60-0013ab76 | 1c6840e6-7ded-4a08-b07a-50d6e74d5738 | None |  | 921 | Кондиционирование воздуха | [6 empty] | ADSK_МедьПайка_Отвод-гнутая труба | [18 empty] | OST_PipeFitting | None | 443 | [106 empty] | Отвод «гнутая труба» | [46 empty] | 0 | 2NvezgJ5L8xh_fCELEMWOM | [25 empty] | Hydronic Return | [129 empty] | 0.037385 | [8 empty] | Труба медная дюймовая 9.52x0.81 | Category=[-2000700]; Color=2338280; Comments=""; Cost=0.000000000000000; Description=""; Design Option=[-1]; Edited by=""; Export to IFC As=""; Export to IFC=0; Glow=0; IFC Predefined Type=""; IfcGUID=1Zv83obP51SAWtfYRg9D9L; Keynote=""; Manufacturer=""; Mark=""; Model=""; Name=ADSK_Предупреждение; Shininess=64; Smoothness=50; Transparency=0; URL=""; Workset=10 |  |  |  | ADSK_МедьПайка_Отвод-гнутая труба | Отвод «гнутая труба» | Отвод «гнутая труба» | [5 empty] | Отвод «гнутая труба» | [98 empty] | Category=[-2000700]; Color=6322918; Comments=""; Cost=0.000000000000000; Description=""; Design Option=[-1]; Edited by=""; Export to IFC As=""; Export to IFC=0; Glow=0; IFC Predefined Type=""; IfcGUID=1UFHRIGH1BmwPLiWj5HYJP; Keynote=""; Manufacturer=""; Mark=""; Model=""; Name=Труба медная; Shininess=64; Smoothness=50; Transparency=0; URL=""; Workset=10 | [113 empty] | 2021 | 1.2 |  |  | None | [60 empty] | 0.2 | [20 empty] | 3/8" | [5 empty] | 90 | [161 empty] | 0 | 07pqzDwibFqRrKFG$dg9$N | [22 empty] | 4.76 | [32 empty] | 0 |  |  | Соединительные детали трубопроводов | ИС.ТС.2 | м | [23 empty] | None | Новая конструкция | 2844.24 | Level : Жилье_26_KV | 2844.24 | [20 empty] | Х4 | ⌀10 мм-⌀10 мм | 0 | [11 empty] | ADSK_Кондиционирование_Х4 | Х4 62 | [19 empty] | ⌀9.52-⌀9.52 | [7 empty] | 52 | Труба медная | 2.5 | МедьГнутаяТруба | TRUE | 9.52 | 9.52 | FALSE | FALSE | 3bf616f9-6b98-4a21-80ff-da1120c8f6d6 | 0.81 | 9.52 | 23.8 | 23.8 | FALSE | 38.08
1289079 | Отвод «гнутая труба» | OST_PipeFitting |  | Жилье_26_KV | TRUE |  |  | 2.661e-06 | 1.5708e-06 |  |  |  | 97e68f6a-4c55-48ee-bfa9-30e54e49ad60-0013ab77 | 1c6840e6-7ded-4a08-b07a-50d6e74d5738 | None |  | 921 | Кондиционирование воздуха | [6 empty] | ADSK_МедьПайка_Отвод-гнутая труба | [174 empty] | 0 | 2NvezgJ5L8xh_fCELEMWOM | [25 empty] | Hydronic Return | [129 empty] | 0.037385 | [8 empty] | Труба медная дюймовая 9.52x0.81 | [229 empty] | None | [60 empty] | 0.2 | [20 empty] | 3/8" | [5 empty] | 90 | [185 empty] | 4.76 | [61 empty] | None | Новая конструкция | 2844.24 | Level : Жилье_26_KV | 2844.24 | [20 empty] | Х4 | ⌀10 мм-⌀10 мм | 0 | [11 empty] | ADSK_Кондиционирование_Х4 | Х4 62 | [19 empty] | ⌀9.52-⌀9.52 | [7 empty] | 52 |  |  |  |  | 9.52 | 9.52 | FALSE | FALSE | 3bf616f9-6b98-4a21-80ff-da1120c8f6d6 | 0.81 | 9.52 | 23.8 | 23.8 | FALSE | 38.08
1289080 | ADSK_Медь дюймовая_Кондиционирование | OST_PipeCurves | ADSK_Медь дюймовая_Кондиционирование |  | TRUE |  |  |  | 0.061302 | 2049.7 |  | ADSK_Медь дюймовая_Кондиционирование | 97e68f6a-4c55-48ee-bfa9-30e54e49ad60-0013ab78 | be75d566-49ea-47ad-ad7c-e322221ca34d | None |  | 921 | Кондиционирование воздуха | [6 empty] | Pipe Types | [18 empty] | OST_PipeCurves | None | 74 | [53 empty] | Медь | [52 empty] | ADSK_Медь дюймовая_Кондиционирование | [46 empty] | 0 | 2NvezgJ5L8xh_fCELEMWOO | 0.003 | [24 empty] | Hydronic Return | [129 empty] | 5.6669 | [8 empty] | Труба медная дюймовая ø15.88x0,89 |  |  |  |  | Pipe Types | ADSK_Медь дюймовая_Кондиционирование | ADSK_Медь дюймовая_Кондиционирование | [5 empty] | ADSK_Медь дюймовая_Кондиционирование | [466 empty] | 0 | 07pqzDwibFqRrKFG$dgCZk | [58 empty] | Трубы | ИС.ТС.1 | м | [23 empty] | None | Новая конструкция | [19 empty] | Труба медная дюймовая | Днар х Стенка | 2839.48 | 2849 | Х4 | ⌀10 мм | 0 | 0.81 | 2840.29 | 2840.29 | 2848.19 | 2848.19 | 2839.48 | 2849 | 2839.48 | 2849 | 2849 | 2839.48 | ADSK_Кондиционирование_Х4 | Х4 57 | 0 | дюймовые медные трубопроводы для кондиционирования | Generic | Медь - Кондиционирование | 0 | 9.52 | 90290.29 | 0 | 9.52 | 0 | 7.9 | 0 | 0.00021277 | 0 | 0 | 0 | 0 | 0 | Кондиционирование | ⌀9.52 | 2844.24 | 0 | 0 | 0 | 2844.24 | 2844.24 | Жилье_26_KV | 52
1289081 | ADSK_Медь дюймовая_Кондиционирование | OST_PipeCurves |  |  | TRUE |  |  |  | 0.061302 | 2049.7 |  |  | 97e68f6a-4c55-48ee-bfa9-30e54e49ad60-0013ab79 | 1c6840e6-7ded-4a08-b07a-50d6e74d5738 | None |  | 921 | Кондиционирование воздуха | [6 empty] | Pipe Types | [74 empty] | Медь | [99 empty] | 0 | 2NvezgJ5L8xh_fCELEMWOO | 0.003 | [24 empty] | Hydronic Return | [129 empty] | 5.6669 | [8 empty] | Труба медная дюймовая ø15.88x0,89 | [565 empty] | None | Новая конструкция | [21 empty] | 2839.48 | 2849 | Х4 | ⌀10 мм | 0 | 0.81 | 2840.29 | 2840.29 | 2848.19 | 2848.19 | [6 empty] | ADSK_Кондиционирование_Х4 | Х4 57 | 0 | дюймовые медные трубопроводы для кондиционирования | Generic | Медь - Кондиционирование | 0 | 9.52 | 90290.29 | 0 | 9.52 | 0 | 7.9 | 0 | 0.00021277 | 0 |  | 0 | 0 | 0 | Кондиционирование | ⌀9.52 | 2844.24 |  | 0 | 0 |  |  | Жилье_26_KV | 52
1289082 | ADSK_Медь дюймовая_Кондиционирование | OST_PipeCurves | ADSK_Медь дюймовая_Кондиционирование |  | TRUE |  |  |  | 0.040679 | 2039.125 |  | ADSK_Медь дюймовая_Кондиционирование | 97e68f6a-4c55-48ee-bfa9-30e54e49ad60-0013ab7a | be75d566-49ea-47ad-ad7c-e322221ca34d | None |  | 921 | Кондиционирование воздуха | [6 empty] | Pipe Types | [18 empty] | OST_PipeCurves | None | 74 | [53 empty] | Медь | [52 empty] | ADSK_Медь дюймовая_Кондиционирование | [46 empty] | 0 | 2NvezgJ5L8xh_fCELEMWOQ | 0.003 | [24 empty] | Hydronic Return | [129 empty] | 5.7055 | [8 empty] | Труба медная дюймовая ø9.52x0,81 |  |  |  |  | Pipe Types | ADSK_Медь дюймовая_Кондиционирование | ADSK_Медь дюймовая_Кондиционирование | [5 empty] | ADSK_Медь дюймовая_Кондиционирование | [466 empty] | 0 | 07pqzDwibFqRrKFG$dgCZk | [58 empty] | Трубы | ИС.ТС.1 | м | [23 empty] | None | Новая конструкция | [19 empty] | Труба медная дюймовая | Днар х Стенка | 2842.65 | 2849 | Х4 | ⌀6 мм | 0 | 0.76 | 2843.41 | 2843.41 | 2848.24 | 2848.24 | 2842.65 | 2849 | 2842.65 | 2849 | 2849 | 2842.65 | ADSK_Кондиционирование_Х4 | Х4 58 | 0 | дюймовые медные трубопроводы для кондиционирования | Generic | Медь - Кондиционирование | 0 | 6.35 | 90293.41 | 0 | 6.35 | 0 | 4.83 | 0 | 0.00037975 | 0 | 0 | 0 | 0 | 0 | Кондиционирование | ⌀6.35 | 2845.825 | 0 | 0 | 0 | 2845.825 | 2845.825 | Жилье_26_KV | 35
1289083 | ADSK_Медь дюймовая_Кондиционирование | OST_PipeCurves |  |  | TRUE |  |  |  | 0.040679 | 2039.125 |  |  | 97e68f6a-4c55-48ee-bfa9-30e54e49ad60-0013ab7b | 1c6840e6-7ded-4a08-b07a-50d6e74d5738 | None |  | 921 | Кондиционирование воздуха | [6 empty] | Pipe Types | [74 empty] | Медь | [99 empty] | 0 | 2NvezgJ5L8xh_fCELEMWOQ | 0.003 | [24 empty] | Hydronic Return | [129 empty] | 5.7055 | [8 empty] | Труба медная дюймовая ø9.52x0,81 | [565 empty] | None | Новая конструкция | [21 empty] | 2842.65 | 2849 | Х4 | ⌀6 мм | 0 | 0.76 | 2843.41 | 2843.41 | 2848.24 | 2848.24 | [6 empty] | ADSK_Кондиционирование_Х4 | Х4 58 | 0 | дюймовые медные трубопроводы для кондиционирования | Generic | Медь - Кондиционирование | 0 | 6.35 | 90293.41 | 0 | 6.35 | 0 | 4.83 | 0 | 0.00037975 | 0 |  | 0 | 0 | 0 | Кондиционирование | ⌀6.35 | 2845.825 |  | 0 | 0 |  |  | Жилье_26_KV | 35
1289084 | ADSK_Медь дюймовая_Кондиционирование | OST_PipeCurves | ADSK_Медь дюймовая_Кондиционирование |  | TRUE |  |  |  | 0.062409 | 2086.7 |  | ADSK_Медь дюймовая_Кондиционирование | 97e68f6a-4c55-48ee-bfa9-30e54e49ad60-0013ab7c | be75d566-49ea-47ad-ad7c-e322221ca34d | None |  | 921 | Кондиционирование воздуха | [6 empty] | Pipe Types | [18 empty] | OST_PipeCurves | None | 74 | [53 empty] | Медь | [52 empty] | ADSK_Медь дюймовая_Кондиционирование | [46 empty] | 0 | 2NvezgJ5L8xh_fCELEMWOS | 0.003 | [24 empty] | Hydronic Return | [129 empty] | 5.6669 | [8 empty] | Труба медная дюймовая ø15.88x0,89 |  |  |  |  | Pipe Types | ADSK_Медь дюймовая_Кондиционирование | ADSK_Медь дюймовая_Кондиционирование | [5 empty] | ADSK_Медь дюймовая_Кондиционирование | [466 empty] | 0 | 07pqzDwibFqRrKFG$dgCZk | [58 empty] | Трубы | ИС.ТС.1 | м | [23 empty] | None | Новая конструкция | [19 empty] | Труба медная дюймовая | Днар х Стенка | 2839.48 | 2849 | Х4 | ⌀10 мм | 0 | 0.81 | 2840.29 | 2840.29 | 2848.19 | 2848.19 | 2839.48 | 2849 | 2839.48 | 2849 | 2849 | 2839.48 | ADSK_Кондиционирование_Х4 | Х4 59 | 0 | дюймовые медные трубопроводы для кондиционирования | Generic | Медь - Кондиционирование | 0 | 9.52 | 90290.29 | 0 | 9.52 | 0 | 7.9 | 0 | 0.00021277 | 0 | 0 | 0 | 0 | 0 | Кондиционирование | ⌀9.52 | 2844.24 | 0 | 0 | 0 | 2844.24 | 2844.24 | Жилье_26_KV | 52
1289085 | ADSK_Медь дюймовая_Кондиционирование | OST_PipeCurves |  |  | TRUE |  |  |  | 0.062409 | 2086.7 |  |  | 97e68f6a-4c55-48ee-bfa9-30e54e49ad60-0013ab7d | 1c6840e6-7ded-4a08-b07a-50d6e74d5738 | None |  | 921 | Кондиционирование воздуха | [6 empty] | Pipe Types | [74 empty] | Медь | [99 empty] | 0 | 2NvezgJ5L8xh_fCELEMWOS | 0.003 | [24 empty] | Hydronic Return | [129 empty] | 5.6669 | [8 empty] | Труба медная дюймовая ø15.88x0,89 | [565 empty] | None | Новая конструкция | [21 empty] | 2839.48 | 2849 | Х4 | ⌀10 мм | 0 | 0.81 | 2840.29 | 2840.29 | 2848.19 | 2848.19 | [6 empty] | ADSK_Кондиционирование_Х4 | Х4 59 | 0 | дюймовые медные трубопроводы для кондиционирования | Generic | Медь - Кондиционирование | 0 | 9.52 | 90290.29 | 0 | 9.52 | 0 | 7.9 | 0 | 0.00021277 | 0 |  | 0 | 0 | 0 | Кондиционирование | ⌀9.52 | 2844.24 |  | 0 | 0 |  |  | Жилье_26_KV | 52
1289086 | ADSK_Медь дюймовая_Кондиционирование | OST_PipeCurves | ADSK_Медь дюймовая_Кондиционирование |  | TRUE |  |  |  | 0.041417 | 2076.125 |  | ADSK_Медь дюймовая_Кондиционирование | 97e68f6a-4c55-48ee-bfa9-30e54e49ad60-0013ab7e | be75d566-49ea-47ad-ad7c-e322221ca34d | None |  | 921 | Кондиционирование воздуха | [6 empty] | Pipe Types | [18 empty] | OST_PipeCurves | None | 74 | [53 empty] | Медь | [52 empty] | ADSK_Медь дюймовая_Кондиционирование | [46 empty] | 0 | 2NvezgJ5L8xh_fCELEMWOU | 0.003 | [24 empty] | Hydronic Return | [129 empty] | 5.7055 | [8 empty] | Труба медная дюймовая ø9.52x0,81 |  |  |  |  | Pipe Types | ADSK_Медь дюймовая_Кондиционирование | ADSK_Медь дюймовая_Кондиционирование | [5 empty] | ADSK_Медь дюймовая_Кондиционирование | [466 empty] | 0 | 07pqzDwibFqRrKFG$dgCZk | [58 empty] | Трубы | ИС.ТС.1 | м | [23 empty] | None | Новая конструкция | [19 empty] | Труба медная дюймовая | Днар х Стенка | 2842.65 | 2849 | Х4 | ⌀6 мм | 0 | 0.76 | 2843.41 | 2843.41 | 2848.24 | 2848.24 | 2842.65 | 2849 | 2842.65 | 2849 | 2849 | 2842.65 | ADSK_Кондиционирование_Х4 | Х4 60 | 0 | дюймовые медные трубопроводы для кондиционирования | Generic | Медь - Кондиционирование | 0 | 6.35 | 90293.41 | 0 | 6.35 | 0 | 4.83 | 0 | 0.00037975 | 0 | 0 | 0 | 0 | 0 | Кондиционирование | ⌀6.35 | 2845.825 | 0 | 0 | 0 | 2845.825 | 2845.825 | Жилье_26_KV | 35
1289087 | ADSK_Медь дюймовая_Кондиционирование | OST_PipeCurves |  |  | TRUE |  |  |  | 0.041417 | 2076.125 |  |  | 97e68f6a-4c55-48ee-bfa9-30e54e49ad60-0013ab7f | 1c6840e6-7ded-4a08-b07a-50d6e74d5738 | None |  | 921 | Кондиционирование воздуха | [6 empty] | Pipe Types | [74 empty] | Медь | [99 empty] | 0 | 2NvezgJ5L8xh_fCELEMWOU | 0.003 | [24 empty] | Hydronic Return | [129 empty] | 5.7055 | [8 empty] | Труба медная дюймовая ø9.52x0,81 | [565 empty] | None | Новая конструкция | [21 empty] | 2842.65 | 2849 | Х4 | ⌀6 мм | 0 | 0.76 | 2843.41 | 2843.41 | 2848.24 | 2848.24 | [6 empty] | ADSK_Кондиционирование_Х4 | Х4 60 | 0 | дюймовые медные трубопроводы для кондиционирования | Generic | Медь - Кондиционирование | 0 | 6.35 | 90293.41 | 0 | 6.35 | 0 | 4.83 | 0 | 0.00037975 | 0 |  | 0 | 0 | 0 | Кондиционирование | ⌀6.35 | 2845.825 |  | 0 | 0 |  |  | Жилье_26_KV | 35
1289088 | Отвод «гнутая труба» | OST_PipeFitting | Отвод «гнутая труба» | Жилье_26_KV | TRUE |  |  | 7.8969e-07 | 1.5708e-06 |  |  | Отвод «гнутая труба» | 97e68f6a-4c55-48ee-bfa9-30e54e49ad60-0013ab80 | 1c6840e6-7ded-4a08-b07a-50d6e74d5738 | None |  | 921 | Кондиционирование воздуха | [6 empty] | ADSK_МедьПайка_Отвод-гнутая труба | [18 empty] | OST_PipeFitting | None | 443 | [106 empty] | Отвод «гнутая труба» | [46 empty] | 0 | 2NvezgJ5L8xh_fCELEMWRW | [25 empty] | Hydronic Return | [129 empty] | 0.024936 | [8 empty] | Труба медная дюймовая 6.35x0.76 | Category=[-2000700]; Color=2338280; Comments=""; Cost=0.000000000000000; Description=""; Design Option=[-1]; Edited by=""; Export to IFC As=""; Export to IFC=0; Glow=0; IFC Predefined Type=""; IfcGUID=1Zv83obP51SAWtfYRg9D9L; Keynote=""; Manufacturer=""; Mark=""; Model=""; Name=ADSK_Предупреждение; Shininess=64; Smoothness=50; Transparency=0; URL=""; Workset=10 |  |  |  | ADSK_МедьПайка_Отвод-гнутая труба | Отвод «гнутая труба» | Отвод «гнутая труба» | [5 empty] | Отвод «гнутая труба» | [98 empty] | Category=[-2000700]; Color=6322918; Comments=""; Cost=0.000000000000000; Description=""; Design Option=[-1]; Edited by=""; Export to IFC As=""; Export to IFC=0; Glow=0; IFC Predefined Type=""; IfcGUID=1UFHRIGH1BmwPLiWj5HYJP; Keynote=""; Manufacturer=""; Mark=""; Model=""; Name=Труба медная; Shininess=64; Smoothness=50; Transparency=0; URL=""; Workset=10 | [113 empty] | 2021 | 1.2 |  |  | None | [60 empty] | 0.12 | [20 empty] | 1/4" | [5 empty] | 90 | [161 empty] | 0 | 07pqzDwibFqRrKFG$dg9$N | [22 empty] | 3.175 | [32 empty] | 0 |  |  | Соединительные детали трубопроводов | ИС.ТС.2 | м | [23 empty] | None | Новая конструкция | 2845.825 | Level : Жилье_26_KV | 2845.825 | [20 empty] | Х4 | ⌀6 мм-⌀6 мм | 0 | [11 empty] | ADSK_Кондиционирование_Х4 | Х4 60 | [19 empty] | ⌀6.35-⌀6.35 | [7 empty] | 35 | Труба медная | 2.5 | МедьГнутаяТруба | TRUE | 6.35 | 6.35 | FALSE | FALSE | 3bf616f9-6b98-4a21-80ff-da1120c8f6d6 | 0.76 | 6.35 | 15.875 | 15.875 | FALSE | 25.4
1289089 | Отвод «гнутая труба» | OST_PipeFitting |  | Жилье_26_KV | TRUE |  |  | 7.8969e-07 | 1.5708e-06 |  |  |  | 97e68f6a-4c55-48ee-bfa9-30e54e49ad60-0013ab81 | 1c6840e6-7ded-4a08-b07a-50d6e74d5738 | None |  | 921 | Кондиционирование воздуха | [6 empty] | ADSK_МедьПайка_Отвод-гнутая труба | [174 empty] | 0 | 2NvezgJ5L8xh_fCELEMWRW | [25 empty] | Hydronic Return | [129 empty] | 0.024936 | [8 empty] | Труба медная дюймовая 6.35x0.76 | [229 empty] | None | [60 empty] | 0.12 | [20 empty] | 1/4" | [5 empty] | 90 | [185 empty] | 3.175 | [61 empty] | None | Новая конструкция | 2845.825 | Level : Жилье_26_KV | 2845.825 | [20 empty] | Х4 | ⌀6 мм-⌀6 мм | 0 | [11 empty] | ADSK_Кондиционирование_Х4 | Х4 60 | [19 empty] | ⌀6.35-⌀6.35 | [7 empty] | 35 |  |  |  |  | 6.35 | 6.35 | FALSE | FALSE | 3bf616f9-6b98-4a21-80ff-da1120c8f6d6 | 0.76 | 6.35 | 15.875 | 15.875 | FALSE | 25.4
1289090 | Отвод «гнутая труба» | OST_PipeFitting | Отвод «гнутая труба» | Жилье_26_KV | TRUE |  |  | 2.661e-06 | 1.5708e-06 |  |  | Отвод «гнутая труба» | 97e68f6a-4c55-48ee-bfa9-30e54e49ad60-0013ab82 | 1c6840e6-7ded-4a08-b07a-50d6e74d5738 | None |  | 921 | Кондиционирование воздуха | [6 empty] | ADSK_МедьПайка_Отвод-гнутая труба | [18 empty] | OST_PipeFitting | None | 443 | [106 empty] | Отвод «гнутая труба» | [46 empty] | 0 | 2NvezgJ5L8xh_fCELEMWRY | [25 empty] | Hydronic Return | [129 empty] | 0.037385 | [8 empty] | Труба медная дюймовая 9.52x0.81 | Category=[-2000700]; Color=2338280; Comments=""; Cost=0.000000000000000; Description=""; Design Option=[-1]; Edited by=""; Export to IFC As=""; Export to IFC=0; Glow=0; IFC Predefined Type=""; IfcGUID=1Zv83obP51SAWtfYRg9D9L; Keynote=""; Manufacturer=""; Mark=""; Model=""; Name=ADSK_Предупреждение; Shininess=64; Smoothness=50; Transparency=0; URL=""; Workset=10 |  |  |  | ADSK_МедьПайка_Отвод-гнутая труба | Отвод «гнутая труба» | Отвод «гнутая труба» | [5 empty] | Отвод «гнутая труба» | [98 empty] | Category=[-2000700]; Color=6322918; Comments=""; Cost=0.000000000000000; Description=""; Design Option=[-1]; Edited by=""; Export to IFC As=""; Export to IFC=0; Glow=0; IFC Predefined Type=""; IfcGUID=1UFHRIGH1BmwPLiWj5HYJP; Keynote=""; Manufacturer=""; Mark=""; Model=""; Name=Труба медная; Shininess=64; Smoothness=50; Transparency=0; URL=""; Workset=10 | [113 empty] | 2021 | 1.2 |  |  | None | [60 empty] | 0.2 | [20 empty] | 3/8" | [5 empty] | 90 | [161 empty] | 0 | 07pqzDwibFqRrKFG$dg9$N | [22 empty] | 4.76 | [32 empty] | 0 |  |  | Соединительные детали трубопроводов | ИС.ТС.2 | м | [23 empty] | None | Новая конструкция | 2844.24 | Level : Жилье_26_KV | 2844.24 | [20 empty] | Х4 | ⌀10 мм-⌀10 мм | 0 | [11 empty] | ADSK_Кондиционирование_Х4 | Х4 59 | [19 empty] | ⌀9.52-⌀9.52 | [7 empty] | 52 | Труба медная | 2.5 | МедьГнутаяТруба | TRUE | 9.52 | 9.52 | FALSE | FALSE | 3bf616f9-6b98-4a21-80ff-da1120c8f6d6 | 0.81 | 9.52 | 23.8 | 23.8 | FALSE | 38.08
1289091 | Отвод «гнутая труба» | OST_PipeFitting |  | Жилье_26_KV | TRUE |  |  | 2.661e-06 | 1.5708e-06 |  |  |  | 97e68f6a-4c55-48ee-bfa9-30e54e49ad60-0013ab83 | 1c6840e6-7ded-4a08-b07a-50d6e74d5738 | None |  | 921 | Кондиционирование воздуха | [6 empty] | ADSK_МедьПайка_Отвод-гнутая труба | [174 empty] | 0 | 2NvezgJ5L8xh_fCELEMWRY | [25 empty] | Hydronic Return | [129 empty] | 0.037385 | [8 empty] | Труба медная дюймовая 9.52x0.81 | [229 empty] | None | [60 empty] | 0.2 | [20 empty] | 3/8" | [5 empty] | 90 | [185 empty] | 4.76 | [61 empty] | None | Новая конструкция | 2844.24 | Level : Жилье_26_KV | 2844.24 | [20 empty] | Х4 | ⌀10 мм-⌀10 мм | 0 | [11 empty] | ADSK_Кондиционирование_Х4 | Х4 59 | [19 empty] | ⌀9.52-⌀9.52 | [7 empty] | 52 |  |  |  |  | 9.52 | 9.52 | FALSE | FALSE | 3bf616f9-6b98-4a21-80ff-da1120c8f6d6 | 0.81 | 9.52 | 23.8 | 23.8 | FALSE | 38.08
1289092 | Отвод «гнутая труба» | OST_PipeFitting | Отвод «гнутая труба» | Жилье_26_KV | TRUE |  |  | 2.661e-06 | 1.5708e-06 |  |  | Отвод «гнутая труба» | 97e68f6a-4c55-48ee-bfa9-30e54e49ad60-0013ab84 | 1c6840e6-7ded-4a08-b07a-50d6e74d5738 | None |  | 921 | Кондиционирование воздуха | [6 empty] | ADSK_МедьПайка_Отвод-гнутая труба | [18 empty] | OST_PipeFitting | None | 443 | [106 empty] | Отвод «гнутая труба» | [46 empty] | 0 | 2NvezgJ5L8xh_fCELEMWRa | [25 empty] | Hydronic Return | [129 empty] | 0.037385 | [8 empty] | Труба медная дюймовая 9.52x0.81 | Category=[-2000700]; Color=2338280; Comments=""; Cost=0.000000000000000; Description=""; Design Option=[-1]; Edited by=""; Export to IFC As=""; Export to IFC=0; Glow=0; IFC Predefined Type=""; IfcGUID=1Zv83obP51SAWtfYRg9D9L; Keynote=""; Manufacturer=""; Mark=""; Model=""; Name=ADSK_Предупреждение; Shininess=64; Smoothness=50; Transparency=0; URL=""; Workset=10 |  |  |  | ADSK_МедьПайка_Отвод-гнутая труба | Отвод «гнутая труба» | Отвод «гнутая труба» | [5 empty] | Отвод «гнутая труба» | [98 empty] | Category=[-2000700]; Color=6322918; Comments=""; Cost=0.000000000000000; Description=""; Design Option=[-1]; Edited by=""; Export to IFC As=""; Export to IFC=0; Glow=0; IFC Predefined Type=""; IfcGUID=1UFHRIGH1BmwPLiWj5HYJP; Keynote=""; Manufacturer=""; Mark=""; Model=""; Name=Труба медная; Shininess=64; Smoothness=50; Transparency=0; URL=""; Workset=10 | [113 empty] | 2021 | 1.2 |  |  | None | [60 empty] | 0.2 | [20 empty] | 3/8" | [5 empty] | 90 | [161 empty] | 0 | 07pqzDwibFqRrKFG$dg9$N | [22 empty] | 4.76 | [32 empty] | 0 |  |  | Соединительные детали трубопроводов | ИС.ТС.2 | м | [23 empty] | None | Новая конструкция | 2844.24 | Level : Жилье_26_KV | 2844.24 | [20 empty] | Х4 | ⌀10 мм-⌀10 мм | 0 | [11 empty] | ADSK_Кондиционирование_Х4 | Х4 59 | [19 empty] | ⌀9.52-⌀9.52 | [7 empty] | 52 | Труба медная | 2.5 | МедьГнутаяТруба | TRUE | 9.52 | 9.52 | FALSE | FALSE | 3bf616f9-6b98-4a21-80ff-da1120c8f6d6 | 0.81 | 9.52 | 23.8 | 23.8 | FALSE | 38.08
1289093 | Отвод «гнутая труба» | OST_PipeFitting |  | Жилье_26_KV | TRUE |  |  | 2.661e-06 | 1.5708e-06 |  |  |  | 97e68f6a-4c55-48ee-bfa9-30e54e49ad60-0013ab85 | 1c6840e6-7ded-4a08-b07a-50d6e74d5738 | None |  | 921 | Кондиционирование воздуха | [6 empty] | ADSK_МедьПайка_Отвод-гнутая труба | [174 empty] | 0 | 2NvezgJ5L8xh_fCELEMWRa | [25 empty] | Hydronic Return | [129 empty] | 0.037385 | [8 empty] | Труба медная дюймовая 9.52x0.81 | [229 empty] | None | [60 empty] | 0.2 | [20 empty] | 3/8" | [5 empty] | 90 | [185 empty] | 4.76 | [61 empty] | None | Новая конструкция | 2844.24 | Level : Жилье_26_KV | 2844.24 | [20 empty] | Х4 | ⌀10 мм-⌀10 мм | 0 | [11 empty] | ADSK_Кондиционирование_Х4 | Х4 59 | [19 empty] | ⌀9.52-⌀9.52 | [7 empty] | 52 |  |  |  |  | 9.52 | 9.52 | FALSE | FALSE | 3bf616f9-6b98-4a21-80ff-da1120c8f6d6 | 0.81 | 9.52 | 23.8 | 23.8 | FALSE | 38.08
1289094 | Отвод «гнутая труба» | OST_PipeFitting | Отвод «гнутая труба» | Жилье_26_KV | TRUE |  |  | 7.8969e-07 | 1.5708e-06 |  |  | Отвод «гнутая труба» | 97e68f6a-4c55-48ee-bfa9-30e54e49ad60-0013ab86 | 1c6840e6-7ded-4a08-b07a-50d6e74d5738 | None |  | 921 | Кондиционирование воздуха | [6 empty] | ADSK_МедьПайка_Отвод-гнутая труба | [18 empty] | OST_PipeFitting | None | 443 | [106 empty] | Отвод «гнутая труба» | [46 empty] | 0 | 2NvezgJ5L8xh_fCELEMWRc | [25 empty] | Hydronic Return | [129 empty] | 0.024936 | [8 empty] | Труба медная дюймовая 6.35x0.76 | Category=[-2000700]; Color=2338280; Comments=""; Cost=0.000000000000000; Description=""; Design Option=[-1]; Edited by=""; Export to IFC As=""; Export to IFC=0; Glow=0; IFC Predefined Type=""; IfcGUID=1Zv83obP51SAWtfYRg9D9L; Keynote=""; Manufacturer=""; Mark=""; Model=""; Name=ADSK_Предупреждение; Shininess=64; Smoothness=50; Transparency=0; URL=""; Workset=10 |  |  |  | ADSK_МедьПайка_Отвод-гнутая труба | Отвод «гнутая труба» | Отвод «гнутая труба» | [5 empty] | Отвод «гнутая труба» | [98 empty] | Category=[-2000700]; Color=6322918; Comments=""; Cost=0.000000000000000; Description=""; Design Option=[-1]; Edited by=""; Export to IFC As=""; Export to IFC=0; Glow=0; IFC Predefined Type=""; IfcGUID=1UFHRIGH1BmwPLiWj5HYJP; Keynote=""; Manufacturer=""; Mark=""; Model=""; Name=Труба медная; Shininess=64; Smoothness=50; Transparency=0; URL=""; Workset=10 | [113 empty] | 2021 | 1.2 |  |  | None | [60 empty] | 0.12 | [20 empty] | 1/4" | [5 empty] | 90 | [161 empty] | 0 | 07pqzDwibFqRrKFG$dg9$N | [22 empty] | 3.175 | [32 empty] | 0 |  |  | Соединительные детали трубопроводов | ИС.ТС.2 | м | [23 empty] | None | Новая конструкция | 2845.825 | Level : Жилье_26_KV | 2845.825 | [20 empty] | Х4 | ⌀6 мм-⌀6 мм | 0 | [11 empty] | ADSK_Кондиционирование_Х4 | Х4 60 | [19 empty] | ⌀6.35-⌀6.35 | [7 empty] | 35 | Труба медная | 2.5 | МедьГнутаяТруба | TRUE | 6.35 | 6.35 | FALSE | FALSE | 3bf616f9-6b98-4a21-80ff-da1120c8f6d6 | 0.76 | 6.35 | 15.875 | 15.875 | FALSE | 25.4
1289095 | Отвод «гнутая труба» | OST_PipeFitting |  | Жилье_26_KV | TRUE |  |  | 7.8969e-07 | 1.5708e-06 |  |  |  | 97e68f6a-4c55-48ee-bfa9-30e54e49ad60-0013ab87 | 1c6840e6-7ded-4a08-b07a-50d6e74d5738 | None |  | 921 | Кондиционирование воздуха | [6 empty] | ADSK_МедьПайка_Отвод-гнутая труба | [174 empty] | 0 | 2NvezgJ5L8xh_fCELEMWRc | [25 empty] | Hydronic Return | [129 empty] | 0.024936 | [8 empty] | Труба медная дюймовая 6.35x0.76 | [229 empty] | None | [60 empty] | 0.12 | [20 empty] | 1/4" | [5 empty] | 90 | [185 empty] | 3.175 | [61 empty] | None | Новая конструкция | 2845.825 | Level : Жилье_26_KV | 2845.825 | [20 empty] | Х4 | ⌀6 мм-⌀6 мм | 0 | [11 empty] | ADSK_Кондиционирование_Х4 | Х4 60 | [19 empty] | ⌀6.35-⌀6.35 | [7 empty] | 35 |  |  |  |  | 6.35 | 6.35 | FALSE | FALSE | 3bf616f9-6b98-4a21-80ff-da1120c8f6d6 | 0.76 | 6.35 | 15.875 | 15.875 | FALSE | 25.4
1289096 | Отвод «гнутая труба» | OST_PipeFitting | Отвод «гнутая труба» | Жилье_26_KV | TRUE |  |  | 2.661e-06 | 1.5708e-06 |  |  | Отвод «гнутая труба» | 97e68f6a-4c55-48ee-bfa9-30e54e49ad60-0013ab88 | 1c6840e6-7ded-4a08-b07a-50d6e74d5738 | None |  | 921 | Кондиционирование воздуха | [6 empty] | ADSK_МедьПайка_Отвод-гнутая труба | [18 empty] | OST_PipeFitting | None | 443 | [106 empty] | Отвод «гнутая труба» | [46 empty] | 0 | 2NvezgJ5L8xh_fCELEMWRe | [25 empty] | Hydronic Return | [129 empty] | 0.037385 | [8 empty] | Труба медная дюймовая 9.52x0.81 | Category=[-2000700]; Color=2338280; Comments=""; Cost=0.000000000000000; Description=""; Design Option=[-1]; Edited by=""; Export to IFC As=""; Export to IFC=0; Glow=0; IFC Predefined Type=""; IfcGUID=1Zv83obP51SAWtfYRg9D9L; Keynote=""; Manufacturer=""; Mark=""; Model=""; Name=ADSK_Предупреждение; Shininess=64; Smoothness=50; Transparency=0; URL=""; Workset=10 |  |  |  | ADSK_МедьПайка_Отвод-гнутая труба | Отвод «гнутая труба» | Отвод «гнутая труба» | [5 empty] | Отвод «гнутая труба» | [98 empty] | Category=[-2000700]; Color=6322918; Comments=""; Cost=0.000000000000000; Description=""; Design Option=[-1]; Edited by=""; Export to IFC As=""; Export to IFC=0; Glow=0; IFC Predefined Type=""; IfcGUID=1UFHRIGH1BmwPLiWj5HYJP; Keynote=""; Manufacturer=""; Mark=""; Model=""; Name=Труба медная; Shininess=64; Smoothness=50; Transparency=0; URL=""; Workset=10 | [113 empty] | 2021 | 1.2 |  |  | None | [60 empty] | 0.2 | [20 empty] | 3/8" | [5 empty] | 90 | [161 empty] | 0 | 07pqzDwibFqRrKFG$dg9$N | [22 empty] | 4.76 | [32 empty] | 0 |  |  | Соединительные детали трубопроводов | ИС.ТС.2 | м | [23 empty] | None | Новая конструкция | 2844.24 | Level : Жилье_26_KV | 2844.24 | [20 empty] | Х4 | ⌀10 мм-⌀10 мм | 0 | [11 empty] | ADSK_Кондиционирование_Х4 | Х4 57 | [19 empty] | ⌀9.52-⌀9.52 | [7 empty] | 52 | Труба медная | 2.5 | МедьГнутаяТруба | TRUE | 9.52 | 9.52 | FALSE | FALSE | 3bf616f9-6b98-4a21-80ff-da1120c8f6d6 | 0.81 | 9.52 | 23.8 | 23.8 | FALSE | 38.08
1289097 | Отвод «гнутая труба» | OST_PipeFitting |  | Жилье_26_KV | TRUE |  |  | 2.661e-06 | 1.5708e-06 |  |  |  | 97e68f6a-4c55-48ee-bfa9-30e54e49ad60-0013ab89 | 1c6840e6-7ded-4a08-b07a-50d6e74d5738 | None |  | 921 | Кондиционирование воздуха | [6 empty] | ADSK_МедьПайка_Отвод-гнутая труба | [174 empty] | 0 | 2NvezgJ5L8xh_fCELEMWRe | [25 empty] | Hydronic Return | [129 empty] | 0.037385 | [8 empty] | Труба медная дюймовая 9.52x0.81 | [229 empty] | None | [60 empty] | 0.2 | [20 empty] | 3/8" | [5 empty] | 90 | [185 empty] | 4.76 | [61 empty] | None | Новая конструкция | 2844.24 | Level : Жилье_26_KV | 2844.24 | [20 empty] | Х4 | ⌀10 мм-⌀10 мм | 0 | [11 empty] | ADSK_Кондиционирование_Х4 | Х4 57 | [19 empty] | ⌀9.52-⌀9.52 | [7 empty] | 52 |  |  |  |  | 9.52 | 9.52 | FALSE | FALSE | 3bf616f9-6b98-4a21-80ff-da1120c8f6d6 | 0.81 | 9.52 | 23.8 | 23.8 | FALSE | 38.08
1289098 | Отвод «гнутая труба» | OST_PipeFitting | Отвод «гнутая труба» | Жилье_26_KV | TRUE |  |  | 2.661e-06 | 1.5708e-06 |  |  | Отвод «гнутая труба» | 97e68f6a-4c55-48ee-bfa9-30e54e49ad60-0013ab8a | 1c6840e6-7ded-4a08-b07a-50d6e74d5738 | None |  | 921 | Кондиционирование воздуха | [6 empty] | ADSK_МедьПайка_Отвод-гнутая труба | [18 empty] | OST_PipeFitting | None | 443 | [106 empty] | Отвод «гнутая труба» | [46 empty] | 0 | 2NvezgJ5L8xh_fCELEMWRg | [25 empty] | Hydronic Return | [129 empty] | 0.037385 | [8 empty] | Труба медная дюймовая 9.52x0.81 | Category=[-2000700]; Color=2338280; Comments=""; Cost=0.000000000000000; Description=""; Design Option=[-1]; Edited by=""; Export to IFC As=""; Export to IFC=0; Glow=0; IFC Predefined Type=""; IfcGUID=1Zv83obP51SAWtfYRg9D9L; Keynote=""; Manufacturer=""; Mark=""; Model=""; Name=ADSK_Предупреждение; Shininess=64; Smoothness=50; Transparency=0; URL=""; Workset=10 |  |  |  | ADSK_МедьПайка_Отвод-гнутая труба | Отвод «гнутая труба» | Отвод «гнутая труба» | [5 empty] | Отвод «гнутая труба» | [98 empty] | Category=[-2000700]; Color=6322918; Comments=""; Cost=0.000000000000000; Description=""; Design Option=[-1]; Edited by=""; Export to IFC As=""; Export to IFC=0; Glow=0; IFC Predefined Type=""; IfcGUID=1UFHRIGH1BmwPLiWj5HYJP; Keynote=""; Manufacturer=""; Mark=""; Model=""; Name=Труба медная; Shininess=64; Smoothness=50; Transparency=0; URL=""; Workset=10 | [113 empty] | 2021 | 1.2 |  |  | None | [60 empty] | 0.2 | [20 empty] | 3/8" | [5 empty] | 90 | [161 empty] | 0 | 07pqzDwibFqRrKFG$dg9$N | [22 empty] | 4.76 | [32 empty] | 0 |  |  | Соединительные детали трубопроводов | ИС.ТС.2 | м | [23 empty] | None | Новая конструкция | 2844.24 | Level : Жилье_26_KV | 2844.24 | [20 empty] | Х4 | ⌀10 мм-⌀10 мм | 0 | [11 empty] | ADSK_Кондиционирование_Х4 | Х4 57 | [19 empty] | ⌀9.52-⌀9.52 | [7 empty] | 52 | Труба медная | 2.5 | МедьГнутаяТруба | TRUE | 9.52 | 9.52 | FALSE | FALSE | 3bf616f9-6b98-4a21-80ff-da1120c8f6d6 | 0.81 | 9.52 | 23.8 | 23.8 | FALSE | 38.08
1289099 | Отвод «гнутая труба» | OST_PipeFitting |  | Жилье_26_KV | TRUE |  |  | 2.661e-06 | 1.5708e-06 |  |  |  | 97e68f6a-4c55-48ee-bfa9-30e54e49ad60-0013ab8b | 1c6840e6-7ded-4a08-b07a-50d6e74d5738 | None |  | 921 | Кондиционирование воздуха | [6 empty] | ADSK_МедьПайка_Отвод-гнутая труба | [174 empty] | 0 | 2NvezgJ5L8xh_fCELEMWRg | [25 empty] | Hydronic Return | [129 empty] | 0.037385 | [8 empty] | Труба медная дюймовая 9.52x0.81 | [229 empty] | None | [60 empty] | 0.2 | [20 empty] | 3/8" | [5 empty] | 90 | [185 empty] | 4.76 | [61 empty] | None | Новая конструкция | 2844.24 | Level : Жилье_26_KV | 2844.24 | [20 empty] | Х4 | ⌀10 мм-⌀10 мм | 0 | [11 empty] | ADSK_Кондиционирование_Х4 | Х4 57 | [19 empty] | ⌀9.52-⌀9.52 | [7 empty] | 52 |  |  |  |  | 9.52 | 9.52 | FALSE | FALSE | 3bf616f9-6b98-4a21-80ff-da1120c8f6d6 | 0.81 | 9.52 | 23.8 | 23.8 | FALSE | 38.08
1289100 | Отвод «гнутая труба» | OST_PipeFitting | Отвод «гнутая труба» | Жилье_26_KV | TRUE |  |  | 7.8969e-07 | 1.5708e-06 |  |  | Отвод «гнутая труба» | 97e68f6a-4c55-48ee-bfa9-30e54e49ad60-0013ab8c | 1c6840e6-7ded-4a08-b07a-50d6e74d5738 | None |  | 921 | Кондиционирование воздуха | [6 empty] | ADSK_МедьПайка_Отвод-гнутая труба | [18 empty] | OST_PipeFitting | None | 443 | [106 empty] | Отвод «гнутая труба» | [46 empty] | 0 | 2NvezgJ5L8xh_fCELEMWRi | [25 empty] | Hydronic Return | [129 empty] | 0.024936 | [8 empty] | Труба медная дюймовая 6.35x0.76 | Category=[-2000700]; Color=2338280; Comments=""; Cost=0.000000000000000; Description=""; Design Option=[-1]; Edited by=""; Export to IFC As=""; Export to IFC=0; Glow=0; IFC Predefined Type=""; IfcGUID=1Zv83obP51SAWtfYRg9D9L; Keynote=""; Manufacturer=""; Mark=""; Model=""; Name=ADSK_Предупреждение; Shininess=64; Smoothness=50; Transparency=0; URL=""; Workset=10 |  |  |  | ADSK_МедьПайка_Отвод-гнутая труба | Отвод «гнутая труба» | Отвод «гнутая труба» | [5 empty] | Отвод «гнутая труба» | [98 empty] | Category=[-2000700]; Color=6322918; Comments=""; Cost=0.000000000000000; Description=""; Design Option=[-1]; Edited by=""; Export to IFC As=""; Export to IFC=0; Glow=0; IFC Predefined Type=""; IfcGUID=1UFHRIGH1BmwPLiWj5HYJP; Keynote=""; Manufacturer=""; Mark=""; Model=""; Name=Труба медная; Shininess=64; Smoothness=50; Transparency=0; URL=""; Workset=10 | [113 empty] | 2021 | 1.2 |  |  | None | [60 empty] | 0.12 | [20 empty] | 1/4" | [5 empty] | 90 | [161 empty] | 0 | 07pqzDwibFqRrKFG$dg9$N | [22 empty] | 3.175 | [32 empty] | 0 |  |  | Соединительные детали трубопроводов | ИС.ТС.2 | м | [23 empty] | None | Новая конструкция | 2845.825 | Level : Жилье_26_KV | 2845.825 | [20 empty] | Х4 | ⌀6 мм-⌀6 мм | 0 | [11 empty] | ADSK_Кондиционирование_Х4 | Х4 58 | [19 empty] | ⌀6.35-⌀6.35 | [7 empty] | 35 | Труба медная | 2.5 | МедьГнутаяТруба | TRUE | 6.35 | 6.35 | FALSE | FALSE | 3bf616f9-6b98-4a21-80ff-da1120c8f6d6 | 0.76 | 6.35 | 15.875 | 15.875 | FALSE | 25.4
1289101 | Отвод «гнутая труба» | OST_PipeFitting |  | Жилье_26_KV | TRUE |  |  | 7.8969e-07 | 1.5708e-06 |  |  |  | 97e68f6a-4c55-48ee-bfa9-30e54e49ad60-0013ab8d | 1c6840e6-7ded-4a08-b07a-50d6e74d5738 | None |  | 921 | Кондиционирование воздуха | [6 empty] | ADSK_МедьПайка_Отвод-гнутая труба | [174 empty] | 0 | 2NvezgJ5L8xh_fCELEMWRi | [25 empty] | Hydronic Return | [129 empty] | 0.024936 | [8 empty] | Труба медная дюймовая 6.35x0.76 | [229 empty] | None | [60 empty] | 0.12 | [20 empty] | 1/4" | [5 empty] | 90 | [185 empty] | 3.175 | [61 empty] | None | Новая конструкция | 2845.825 | Level : Жилье_26_KV | 2845.825 | [20 empty] | Х4 | ⌀6 мм-⌀6 мм | 0 | [11 empty] | ADSK_Кондиционирование_Х4 | Х4 58 | [19 empty] | ⌀6.35-⌀6.35 | [7 empty] | 35 |  |  |  |  | 6.35 | 6.35 | FALSE | FALSE | 3bf616f9-6b98-4a21-80ff-da1120c8f6d6 | 0.76 | 6.35 | 15.875 | 15.875 | FALSE | 25.4
1289102 | Отвод «гнутая труба» | OST_PipeFitting | Отвод «гнутая труба» | Жилье_26_KV | TRUE |  |  | 7.8969e-07 | 1.5708e-06 |  |  | Отвод «гнутая труба» | 97e68f6a-4c55-48ee-bfa9-30e54e49ad60-0013ab8e | 1c6840e6-7ded-4a08-b07a-50d6e74d5738 | None |  | 921 | Кондиционирование воздуха | [6 empty] | ADSK_МедьПайка_Отвод-гнутая труба | [18 empty] | OST_PipeFitting | None | 443 | [106 empty] | Отвод «гнутая труба» | [46 empty] | 0 | 2NvezgJ5L8xh_fCELEMWRk | [25 empty] | Hydronic Return | [129 empty] | 0.024936 | [8 empty] | Труба медная дюймовая 6.35x0.76 | Category=[-2000700]; Color=2338280; Comments=""; Cost=0.000000000000000; Description=""; Design Option=[-1]; Edited by=""; Export to IFC As=""; Export to IFC=0; Glow=0; IFC Predefined Type=""; IfcGUID=1Zv83obP51SAWtfYRg9D9L; Keynote=""; Manufacturer=""; Mark=""; Model=""; Name=ADSK_Предупреждение; Shininess=64; Smoothness=50; Transparency=0; URL=""; Workset=10 |  |  |  | ADSK_МедьПайка_Отвод-гнутая труба | Отвод «гнутая труба» | Отвод «гнутая труба» | [5 empty] | Отвод «гнутая труба» | [98 empty] | Category=[-2000700]; Color=6322918; Comments=""; Cost=0.000000000000000; Description=""; Design Option=[-1]; Edited by=""; Export to IFC As=""; Export to IFC=0; Glow=0; IFC Predefined Type=""; IfcGUID=1UFHRIGH1BmwPLiWj5HYJP; Keynote=""; Manufacturer=""; Mark=""; Model=""; Name=Труба медная; Shininess=64; Smoothness=50; Transparency=0; URL=""; Workset=10 | [113 empty] | 2021 | 1.2 |  |  | None | [60 empty] | 0.12 | [20 empty] | 1/4" | [5 empty] | 90 | [161 empty] | 0 | 07pqzDwibFqRrKFG$dg9$N | [22 empty] | 3.175 | [32 empty] | 0 |  |  | Соединительные детали трубопроводов | ИС.ТС.2 | м | [23 empty] | None | Новая конструкция | 2845.825 | Level : Жилье_26_KV | 2845.825 | [20 empty] | Х4 | ⌀6 мм-⌀6 мм | 0 | [11 empty] | ADSK_Кондиционирование_Х4 | Х4 58 | [19 empty] | ⌀6.35-⌀6.35 | [7 empty] | 35 | Труба медная | 2.5 | МедьГнутаяТруба | TRUE | 6.35 | 6.35 | FALSE | FALSE | 3bf616f9-6b98-4a21-80ff-da1120c8f6d6 | 0.76 | 6.35 | 15.875 | 15.875 | FALSE | 25.4
1289103 | Отвод «гнутая труба» | OST_PipeFitting |  | Жилье_26_KV | TRUE |  |  | 7.8969e-07 | 1.5708e-06 |  |  |  | 97e68f6a-4c55-48ee-bfa9-30e54e49ad60-0013ab8f | 1c6840e6-7ded-4a08-b07a-50d6e74d5738 | None |  | 921 | Кондиционирование воздуха | [6 empty] | ADSK_МедьПайка_Отвод-гнутая труба | [174 empty] | 0 | 2NvezgJ5L8xh_fCELEMWRk | [25 empty] | Hydronic Return | [129 empty] | 0.024936 | [8 empty] | Труба медная дюймовая 6.35x0.76 | [229 empty] | None | [60 empty] | 0.12 | [20 empty] | 1/4" | [5 empty] | 90 | [185 empty] | 3.175 | [61 empty] | None | Новая конструкция | 2845.825 | Level : Жилье_26_KV | 2845.825 | [20 empty] | Х4 | ⌀6 мм-⌀6 мм | 0 | [11 empty] | ADSK_Кондиционирование_Х4 | Х4 58 | [19 empty] | ⌀6.35-⌀6.35 | [7 empty] | 35 |  |  |  |  | 6.35 | 6.35 | FALSE | FALSE | 3bf616f9-6b98-4a21-80ff-da1120c8f6d6 | 0.76 | 6.35 | 15.875 | 15.875 | FALSE | 25.4
1289104 | Отвод «гнутая труба» | OST_PipeFitting | Отвод «гнутая труба» | Жилье_26_KV | TRUE |  |  | 1.2351e-05 | 1.5708e-06 |  |  | Отвод «гнутая труба» | 97e68f6a-4c55-48ee-bfa9-30e54e49ad60-0013ab90 | 1c6840e6-7ded-4a08-b07a-50d6e74d5738 | None |  | 921 | Кондиционирование воздуха | [6 empty] | ADSK_МедьПайка_Отвод-гнутая труба | [18 empty] | OST_PipeFitting | None | 443 | [106 empty] | Отвод «гнутая труба» | [46 empty] | 0 | 2NvezgJ5L8xh_fCELEMWRm | [25 empty] | Hydronic Return | [129 empty] | 0.062361 | [8 empty] | Труба медная дюймовая 15.88x0.89 | Category=[-2000700]; Color=2338280; Comments=""; Cost=0.000000000000000; Description=""; Design Option=[-1]; Edited by=""; Export to IFC As=""; Export to IFC=0; Glow=0; IFC Predefined Type=""; IfcGUID=1Zv83obP51SAWtfYRg9D9L; Keynote=""; Manufacturer=""; Mark=""; Model=""; Name=ADSK_Предупреждение; Shininess=64; Smoothness=50; Transparency=0; URL=""; Workset=10 |  |  |  | ADSK_МедьПайка_Отвод-гнутая труба | Отвод «гнутая труба» | Отвод «гнутая труба» | [5 empty] | Отвод «гнутая труба» | [98 empty] | Category=[-2000700]; Color=6322918; Comments=""; Cost=0.000000000000000; Description=""; Design Option=[-1]; Edited by=""; Export to IFC As=""; Export to IFC=0; Glow=0; IFC Predefined Type=""; IfcGUID=1UFHRIGH1BmwPLiWj5HYJP; Keynote=""; Manufacturer=""; Mark=""; Model=""; Name=Труба медная; Shininess=64; Smoothness=50; Transparency=0; URL=""; Workset=10 | [113 empty] | 2021 | 1.2 |  |  | None | [60 empty] | 0.343 | [20 empty] | 5/8" | [5 empty] | 90 | [161 empty] | 0 | 07pqzDwibFqRrKFG$dg9$N | [22 empty] | 7.94 | [32 empty] | 0 |  |  | Соединительные детали трубопроводов | ИС.ТС.2 | м | [23 empty] | None | Новая конструкция | 2841.06 | Level : Жилье_26_KV | 2841.06 | [20 empty] | Х4 | ⌀16 мм-⌀16 мм | 0 | [11 empty] | ADSK_Кондиционирование_Х4 | Х4 33 | [19 empty] | ⌀15.88-⌀15.88 | [7 empty] | 88 | Труба медная | 2.5 | МедьГнутаяТруба | TRUE | 15.88 | 15.88 | FALSE | FALSE | 3bf616f9-6b98-4a21-80ff-da1120c8f6d6 | 0.89 | 15.88 | 39.7 | 39.7 | FALSE | 63.52
1289105 | Отвод «гнутая труба» | OST_PipeFitting |  | Жилье_26_KV | TRUE |  |  | 1.2351e-05 | 1.5708e-06 |  |  |  | 97e68f6a-4c55-48ee-bfa9-30e54e49ad60-0013ab91 | 1c6840e6-7ded-4a08-b07a-50d6e74d5738 | None |  | 921 | Кондиционирование воздуха | [6 empty] | ADSK_МедьПайка_Отвод-гнутая труба | [174 empty] | 0 | 2NvezgJ5L8xh_fCELEMWRm | [25 empty] | Hydronic Return | [129 empty] | 0.062361 | [8 empty] | Труба медная дюймовая 15.88x0.89 | [229 empty] | None | [60 empty] | 0.343 | [20 empty] | 5/8" | [5 empty] | 90 | [185 empty] | 7.94 | [61 empty] | None | Новая конструкция | 2841.06 | Level : Жилье_26_KV | 2841.06 | [20 empty] | Х4 | ⌀16 мм-⌀16 мм | 0 | [11 empty] | ADSK_Кондиционирование_Х4 | Х4 33 | [19 empty] | ⌀15.88-⌀15.88 | [7 empty] | 88 |  |  |  |  | 15.88 | 15.88 | FALSE | FALSE | 3bf616f9-6b98-4a21-80ff-da1120c8f6d6 | 0.89 | 15.88 | 39.7 | 39.7 | FALSE | 63.52
1289106 | Отвод «гнутая труба» | OST_PipeFitting | Отвод «гнутая труба» | Жилье_26_KV | TRUE |  |  | 2.661e-06 | 1.5708e-06 |  |  | Отвод «гнутая труба» | 97e68f6a-4c55-48ee-bfa9-30e54e49ad60-0013ab92 | 1c6840e6-7ded-4a08-b07a-50d6e74d5738 | None |  | 921 | Кондиционирование воздуха | [6 empty] | ADSK_МедьПайка_Отвод-гнутая труба | [18 empty] | OST_PipeFitting | None | 443 | [106 empty] | Отвод «гнутая труба» | [46 empty] | 0 | 2NvezgJ5L8xh_fCELEMWRo | [25 empty] | Hydronic Return | [129 empty] | 0.037385 | [8 empty] | Труба медная дюймовая 9.52x0.81 | Category=[-2000700]; Color=2338280; Comments=""; Cost=0.000000000000000; Description=""; Design Option=[-1]; Edited by=""; Export to IFC As=""; Export to IFC=0; Glow=0; IFC Predefined Type=""; IfcGUID=1Zv83obP51SAWtfYRg9D9L; Keynote=""; Manufacturer=""; Mark=""; Model=""; Name=ADSK_Предупреждение; Shininess=64; Smoothness=50; Transparency=0; URL=""; Workset=10 |  |  |  | ADSK_МедьПайка_Отвод-гнутая труба | Отвод «гнутая труба» | Отвод «гнутая труба» | [5 empty] | Отвод «гнутая труба» | [98 empty] | Category=[-2000700]; Color=6322918; Comments=""; Cost=0.000000000000000; Description=""; Design Option=[-1]; Edited by=""; Export to IFC As=""; Export to IFC=0; Glow=0; IFC Predefined Type=""; IfcGUID=1UFHRIGH1BmwPLiWj5HYJP; Keynote=""; Manufacturer=""; Mark=""; Model=""; Name=Труба медная; Shininess=64; Smoothness=50; Transparency=0; URL=""; Workset=10 | [113 empty] | 2021 | 1.2 |  |  | None | [60 empty] | 0.2 | [20 empty] | 3/8" | [5 empty] | 90 | [161 empty] | 0 | 07pqzDwibFqRrKFG$dg9$N | [22 empty] | 4.76 | [32 empty] | 0 |  |  | Соединительные детали трубопроводов | ИС.ТС.2 | м | [23 empty] | None | Новая конструкция | 2844.24 | Level : Жилье_26_KV | 2844.24 | [20 empty] | Х4 | ⌀10 мм-⌀10 мм | 0 | [11 empty] | ADSK_Кондиционирование_Х4 | Х4 54 | [19 empty] | ⌀9.52-⌀9.52 | [7 empty] | 52 | Труба медная | 2.5 | МедьГнутаяТруба | TRUE | 9.52 | 9.52 | FALSE | FALSE | 3bf616f9-6b98-4a21-80ff-da1120c8f6d6 | 0.81 | 9.52 | 23.8 | 23.8 | FALSE | 38.08
1289107 | Отвод «гнутая труба» | OST_PipeFitting |  | Жилье_26_KV | TRUE |  |  | 2.661e-06 | 1.5708e-06 |  |  |  | 97e68f6a-4c55-48ee-bfa9-30e54e49ad60-0013ab93 | 1c6840e6-7ded-4a08-b07a-50d6e74d5738 | None |  | 921 | Кондиционирование воздуха | [6 empty] | ADSK_МедьПайка_Отвод-гнутая труба | [174 empty] | 0 | 2NvezgJ5L8xh_fCELEMWRo | [25 empty] | Hydronic Return | [129 empty] | 0.037385 | [8 empty] | Труба медная дюймовая 9.52x0.81 | [229 empty] | None | [60 empty] | 0.2 | [20 empty] | 3/8" | [5 empty] | 90 | [185 empty] | 4.76 | [61 empty] | None | Новая конструкция | 2844.24 | Level : Жилье_26_KV | 2844.24 | [20 empty] | Х4 | ⌀10 мм-⌀10 мм | 0 | [11 empty] | ADSK_Кондиционирование_Х4 | Х4 54 | [19 empty] | ⌀9.52-⌀9.52 | [7 empty] | 52 |  |  |  |  | 9.52 | 9.52 | FALSE | FALSE | 3bf616f9-6b98-4a21-80ff-da1120c8f6d6 | 0.81 | 9.52 | 23.8 | 23.8 | FALSE | 38.08
1289108 | Отвод «гнутая труба» | OST_PipeFitting | Отвод «гнутая труба» | Жилье_26_KV | TRUE |  |  | 1.2351e-05 | 1.5708e-06 |  |  | Отвод «гнутая труба» | 97e68f6a-4c55-48ee-bfa9-30e54e49ad60-0013ab94 | 1c6840e6-7ded-4a08-b07a-50d6e74d5738 | None |  | 921 | Кондиционирование воздуха | [6 empty] | ADSK_МедьПайка_Отвод-гнутая труба | [18 empty] | OST_PipeFitting | None | 443 | [106 empty] | Отвод «гнутая труба» | [46 empty] | 0 | 2NvezgJ5L8xh_fCELEMWRq | [25 empty] | Hydronic Return | [129 empty] | 0.062361 | [8 empty] | Труба медная дюймовая 15.88x0.89 | Category=[-2000700]; Color=2338280; Comments=""; Cost=0.000000000000000; Description=""; Design Option=[-1]; Edited by=""; Export to IFC As=""; Export to IFC=0; Glow=0; IFC Predefined Type=""; IfcGUID=1Zv83obP51SAWtfYRg9D9L; Keynote=""; Manufacturer=""; Mark=""; Model=""; Name=ADSK_Предупреждение; Shininess=64; Smoothness=50; Transparency=0; URL=""; Workset=10 |  |  |  | ADSK_МедьПайка_Отвод-гнутая труба | Отвод «гнутая труба» | Отвод «гнутая труба» | [5 empty] | Отвод «гнутая труба» | [98 empty] | Category=[-2000700]; Color=6322918; Comments=""; Cost=0.000000000000000; Description=""; Design Option=[-1]; Edited by=""; Export to IFC As=""; Export to IFC=0; Glow=0; IFC Predefined Type=""; IfcGUID=1UFHRIGH1BmwPLiWj5HYJP; Keynote=""; Manufacturer=""; Mark=""; Model=""; Name=Труба медная; Shininess=64; Smoothness=50; Transparency=0; URL=""; Workset=10 | [113 empty] | 2021 | 1.2 |  |  | None | [60 empty] | 0.343 | [20 empty] | 5/8" | [5 empty] | 90 | [161 empty] | 0 | 07pqzDwibFqRrKFG$dg9$N | [22 empty] | 7.94 | [32 empty] | 0 |  |  | Соединительные детали трубопроводов | ИС.ТС.2 | м | [23 empty] | None | Новая конструкция | 2841.06 | Level : Жилье_26_KV | 2841.06 | [20 empty] | Х4 | ⌀16 мм-⌀16 мм | 0 | [11 empty] | ADSK_Кондиционирование_Х4 | Х4 34 | [19 empty] | ⌀15.88-⌀15.88 | [7 empty] | 88 | Труба медная | 2.5 | МедьГнутаяТруба | TRUE | 15.88 | 15.88 | FALSE | FALSE | 3bf616f9-6b98-4a21-80ff-da1120c8f6d6 | 0.89 | 15.88 | 39.7 | 39.7 | FALSE | 63.52
1289109 | Отвод «гнутая труба» | OST_PipeFitting |  | Жилье_26_KV | TRUE |  |  | 1.2351e-05 | 1.5708e-06 |  |  |  | 97e68f6a-4c55-48ee-bfa9-30e54e49ad60-0013ab95 | 1c6840e6-7ded-4a08-b07a-50d6e74d5738 | None |  | 921 | Кондиционирование воздуха | [6 empty] | ADSK_МедьПайка_Отвод-гнутая труба | [174 empty] | 0 | 2NvezgJ5L8xh_fCELEMWRq | [25 empty] | Hydronic Return | [129 empty] | 0.062361 | [8 empty] | Труба медная дюймовая 15.88x0.89 | [229 empty] | None | [60 empty] | 0.343 | [20 empty] | 5/8" | [5 empty] | 90 | [185 empty] | 7.94 | [61 empty] | None | Новая конструкция | 2841.06 | Level : Жилье_26_KV | 2841.06 | [20 empty] | Х4 | ⌀16 мм-⌀16 мм | 0 | [11 empty] | ADSK_Кондиционирование_Х4 | Х4 34 | [19 empty] | ⌀15.88-⌀15.88 | [7 empty] | 88 |  |  |  |  | 15.88 | 15.88 | FALSE | FALSE | 3bf616f9-6b98-4a21-80ff-da1120c8f6d6 | 0.89 | 15.88 | 39.7 | 39.7 | FALSE | 63.52
1289110 | Отвод «гнутая труба» | OST_PipeFitting | Отвод «гнутая труба» | Жилье_26_KV | TRUE |  |  | 2.661e-06 | 1.5708e-06 |  |  | Отвод «гнутая труба» | 97e68f6a-4c55-48ee-bfa9-30e54e49ad60-0013ab96 | 1c6840e6-7ded-4a08-b07a-50d6e74d5738 | None |  | 921 | Кондиционирование воздуха | [6 empty] | ADSK_МедьПайка_Отвод-гнутая труба | [18 empty] | OST_PipeFitting | None | 443 | [106 empty] | Отвод «гнутая труба» | [46 empty] | 0 | 2NvezgJ5L8xh_fCELEMWRs | [25 empty] | Hydronic Return | [129 empty] | 0.037385 | [8 empty] | Труба медная дюймовая 9.52x0.81 | Category=[-2000700]; Color=2338280; Comments=""; Cost=0.000000000000000; Description=""; Design Option=[-1]; Edited by=""; Export to IFC As=""; Export to IFC=0; Glow=0; IFC Predefined Type=""; IfcGUID=1Zv83obP51SAWtfYRg9D9L; Keynote=""; Manufacturer=""; Mark=""; Model=""; Name=ADSK_Предупреждение; Shininess=64; Smoothness=50; Transparency=0; URL=""; Workset=10 |  |  |  | ADSK_МедьПайка_Отвод-гнутая труба | Отвод «гнутая труба» | Отвод «гнутая труба» | [5 empty] | Отвод «гнутая труба» | [98 empty] | Category=[-2000700]; Color=6322918; Comments=""; Cost=0.000000000000000; Description=""; Design Option=[-1]; Edited by=""; Export to IFC As=""; Export to IFC=0; Glow=0; IFC Predefined Type=""; IfcGUID=1UFHRIGH1BmwPLiWj5HYJP; Keynote=""; Manufacturer=""; Mark=""; Model=""; Name=Труба медная; Shininess=64; Smoothness=50; Transparency=0; URL=""; Workset=10 | [113 empty] | 2021 | 1.2 |  |  | None | [60 empty] | 0.2 | [20 empty] | 3/8" | [5 empty] | 90 | [161 empty] | 0 | 07pqzDwibFqRrKFG$dg9$N | [22 empty] | 4.76 | [32 empty] | 0 |  |  | Соединительные детали трубопроводов | ИС.ТС.2 | м | [23 empty] | None | Новая конструкция | 2844.24 | Level : Жилье_26_KV | 2844.24 | [20 empty] | Х4 | ⌀10 мм-⌀10 мм | 0 | [11 empty] | ADSK_Кондиционирование_Х4 | Х4 51 | [19 empty] | ⌀9.52-⌀9.52 | [7 empty] | 52 | Труба медная | 2.5 | МедьГнутаяТруба | TRUE | 9.52 | 9.52 | FALSE | FALSE | 3bf616f9-6b98-4a21-80ff-da1120c8f6d6 | 0.81 | 9.52 | 23.8 | 23.8 | FALSE | 38.08
1289111 | Отвод «гнутая труба» | OST_PipeFitting |  | Жилье_26_KV | TRUE |  |  | 2.661e-06 | 1.5708e-06 |  |  |  | 97e68f6a-4c55-48ee-bfa9-30e54e49ad60-0013ab97 | 1c6840e6-7ded-4a08-b07a-50d6e74d5738 | None |  | 921 | Кондиционирование воздуха | [6 empty] | ADSK_МедьПайка_Отвод-гнутая труба | [174 empty] | 0 | 2NvezgJ5L8xh_fCELEMWRs | [25 empty] | Hydronic Return | [129 empty] | 0.037385 | [8 empty] | Труба медная дюймовая 9.52x0.81 | [229 empty] | None | [60 empty] | 0.2 | [20 empty] | 3/8" | [5 empty] | 90 | [185 empty] | 4.76 | [61 empty] | None | Новая конструкция | 2844.24 | Level : Жилье_26_KV | 2844.24 | [20 empty] | Х4 | ⌀10 мм-⌀10 мм | 0 | [11 empty] | ADSK_Кондиционирование_Х4 | Х4 51 | [19 empty] | ⌀9.52-⌀9.52 | [7 empty] | 52 |  |  |  |  | 9.52 | 9.52 | FALSE | FALSE | 3bf616f9-6b98-4a21-80ff-da1120c8f6d6 | 0.81 | 9.52 | 23.8 | 23.8 | FALSE | 38.08
1289112 | Отвод «гнутая труба» | OST_PipeFitting | Отвод «гнутая труба» | Жилье_26_KV | TRUE |  |  | 2.661e-06 | 1.5708e-06 |  |  | Отвод «гнутая труба» | 97e68f6a-4c55-48ee-bfa9-30e54e49ad60-0013ab98 | 1c6840e6-7ded-4a08-b07a-50d6e74d5738 | None |  | 921 | Кондиционирование воздуха | [6 empty] | ADSK_МедьПайка_Отвод-гнутая труба | [18 empty] | OST_PipeFitting | None | 443 | [106 empty] | Отвод «гнутая труба» | [46 empty] | 0 | 2NvezgJ5L8xh_fCELEMWRu | [25 empty] | Hydronic Return | [129 empty] | 0.037385 | [8 empty] | Труба медная дюймовая 9.52x0.81 | Category=[-2000700]; Color=2338280; Comments=""; Cost=0.000000000000000; Description=""; Design Option=[-1]; Edited by=""; Export to IFC As=""; Export to IFC=0; Glow=0; IFC Predefined Type=""; IfcGUID=1Zv83obP51SAWtfYRg9D9L; Keynote=""; Manufacturer=""; Mark=""; Model=""; Name=ADSK_Предупреждение; Shininess=64; Smoothness=50; Transparency=0; URL=""; Workset=10 |  |  |  | ADSK_МедьПайка_Отвод-гнутая труба | Отвод «гнутая труба» | Отвод «гнутая труба» | [5 empty] | Отвод «гнутая труба» | [98 empty] | Category=[-2000700]; Color=6322918; Comments=""; Cost=0.000000000000000; Description=""; Design Option=[-1]; Edited by=""; Export to IFC As=""; Export to IFC=0; Glow=0; IFC Predefined Type=""; IfcGUID=1UFHRIGH1BmwPLiWj5HYJP; Keynote=""; Manufacturer=""; Mark=""; Model=""; Name=Труба медная; Shininess=64; Smoothness=50; Transparency=0; URL=""; Workset=10 | [113 empty] | 2021 | 1.2 |  |  | None | [60 empty] | 0.2 | [20 empty] | 3/8" | [5 empty] | 90 | [161 empty] | 0 | 07pqzDwibFqRrKFG$dg9$N | [22 empty] | 4.76 | [32 empty] | 0 |  |  | Соединительные детали трубопроводов | ИС.ТС.2 | м | [23 empty] | None | Новая конструкция | 2844.24 | Level : Жилье_26_KV | 2844.24 | [20 empty] | Х4 | ⌀10 мм-⌀10 мм | 0 | [11 empty] | ADSK_Кондиционирование_Х4 | Х4 52 | [19 empty] | ⌀9.52-⌀9.52 | [7 empty] | 52 | Труба медная | 2.5 | МедьГнутаяТруба | TRUE | 9.52 | 9.52 | FALSE | FALSE | 3bf616f9-6b98-4a21-80ff-da1120c8f6d6 | 0.81 | 9.52 | 23.8 | 23.8 | FALSE | 38.08
1289113 | Отвод «гнутая труба» | OST_PipeFitting |  | Жилье_26_KV | TRUE |  |  | 2.661e-06 | 1.5708e-06 |  |  |  | 97e68f6a-4c55-48ee-bfa9-30e54e49ad60-0013ab99 | 1c6840e6-7ded-4a08-b07a-50d6e74d5738 | None |  | 921 | Кондиционирование воздуха | [6 empty] | ADSK_МедьПайка_Отвод-гнутая труба | [174 empty] | 0 | 2NvezgJ5L8xh_fCELEMWRu | [25 empty] | Hydronic Return | [129 empty] | 0.037385 | [8 empty] | Труба медная дюймовая 9.52x0.81 | [229 empty] | None | [60 empty] | 0.2 | [20 empty] | 3/8" | [5 empty] | 90 | [185 empty] | 4.76 | [61 empty] | None | Новая конструкция | 2844.24 | Level : Жилье_26_KV | 2844.24 | [20 empty] | Х4 | ⌀10 мм-⌀10 мм | 0 | [11 empty] | ADSK_Кондиционирование_Х4 | Х4 52 | [19 empty] | ⌀9.52-⌀9.52 | [7 empty] | 52 |  |  |  |  | 9.52 | 9.52 | FALSE | FALSE | 3bf616f9-6b98-4a21-80ff-da1120c8f6d6 | 0.81 | 9.52 | 23.8 | 23.8 | FALSE | 38.08
1289114 | ADSK_Медь дюймовая_Кондиционирование | OST_PipeCurves | ADSK_Медь дюймовая_Кондиционирование |  | TRUE |  |  |  | 0.061856 | 2068.2 |  | ADSK_Медь дюймовая_Кондиционирование | 97e68f6a-4c55-48ee-bfa9-30e54e49ad60-0013ab9a | be75d566-49ea-47ad-ad7c-e322221ca34d | None |  | 921 | Кондиционирование воздуха | [6 empty] | Pipe Types | [18 empty] | OST_PipeCurves | None | 74 | [53 empty] | Медь | [52 empty] | ADSK_Медь дюймовая_Кондиционирование | [46 empty] | 0 | 2NvezgJ5L8xh_fCELEMWRw | 0.003 | [24 empty] | Hydronic Return | [129 empty] | 5.6669 | [8 empty] | Труба медная дюймовая ø15.88x0,89 |  |  |  |  | Pipe Types | ADSK_Медь дюймовая_Кондиционирование | ADSK_Медь дюймовая_Кондиционирование | [5 empty] | ADSK_Медь дюймовая_Кондиционирование | [466 empty] | 0 | 07pqzDwibFqRrKFG$dgCZk | [58 empty] | Трубы | ИС.ТС.1 | м | [23 empty] | None | Новая конструкция | [19 empty] | Труба медная дюймовая | Днар х Стенка | 2839.48 | 2849 | Х4 | ⌀10 мм | 0 | 0.81 | 2840.29 | 2840.29 | 2848.19 | 2848.19 | 2839.48 | 2849 | 2839.48 | 2849 | 2849 | 2839.48 | ADSK_Кондиционирование_Х4 | Х4 51 | 0 | дюймовые медные трубопроводы для кондиционирования | Generic | Медь - Кондиционирование | 0 | 9.52 | 90290.29 | 0 | 9.52 | 0 | 7.9 | 0 | 0.00021277 | 0 | 0 | 0 | 0 | 0 | Кондиционирование | ⌀9.52 | 2844.24 | 0 | 0 | 0 | 2844.24 | 2844.24 | Жилье_26_KV | 52
1289115 | ADSK_Медь дюймовая_Кондиционирование | OST_PipeCurves |  |  | TRUE |  |  |  | 0.061856 | 2068.2 |  |  | 97e68f6a-4c55-48ee-bfa9-30e54e49ad60-0013ab9b | 1c6840e6-7ded-4a08-b07a-50d6e74d5738 | None |  | 921 | Кондиционирование воздуха | [6 empty] | Pipe Types | [74 empty] | Медь | [99 empty] | 0 | 2NvezgJ5L8xh_fCELEMWRw | 0.003 | [24 empty] | Hydronic Return | [129 empty] | 5.6669 | [8 empty] | Труба медная дюймовая ø15.88x0,89 | [565 empty] | None | Новая конструкция | [21 empty] | 2839.48 | 2849 | Х4 | ⌀10 мм | 0 | 0.81 | 2840.29 | 2840.29 | 2848.19 | 2848.19 | [6 empty] | ADSK_Кондиционирование_Х4 | Х4 51 | 0 | дюймовые медные трубопроводы для кондиционирования | Generic | Медь - Кондиционирование | 0 | 9.52 | 90290.29 | 0 | 9.52 | 0 | 7.9 | 0 | 0.00021277 | 0 |  | 0 | 0 | 0 | Кондиционирование | ⌀9.52 | 2844.24 |  | 0 | 0 |  |  | Жилье_26_KV | 52
1289116 | ADSK_Медь дюймовая_Кондиционирование | OST_PipeCurves | ADSK_Медь дюймовая_Кондиционирование |  | TRUE |  |  |  | 0.041786 | 2094.625 |  | ADSK_Медь дюймовая_Кондиционирование | 97e68f6a-4c55-48ee-bfa9-30e54e49ad60-0013ab9c | be75d566-49ea-47ad-ad7c-e322221ca34d | None |  | 921 | Кондиционирование воздуха | [6 empty] | Pipe Types | [18 empty] | OST_PipeCurves | None | 74 | [53 empty] | Медь | [52 empty] | ADSK_Медь дюймовая_Кондиционирование | [46 empty] | 0 | 2NvezgJ5L8xh_fCELEMWRy | 0.003 | [24 empty] | Hydronic Return | [129 empty] | 5.7055 | [8 empty] | Труба медная дюймовая ø9.52x0,81 |  |  |  |  | Pipe Types | ADSK_Медь дюймовая_Кондиционирование | ADSK_Медь дюймовая_Кондиционирование | [5 empty] | ADSK_Медь дюймовая_Кондиционирование | [466 empty] | 0 | 07pqzDwibFqRrKFG$dgCZk | [58 empty] | Трубы | ИС.ТС.1 | м | [23 empty] | None | Новая конструкция | [19 empty] | Труба медная дюймовая | Днар х Стенка | 2842.65 | 2849 | Х4 | ⌀6 мм | 0 | 0.76 | 2843.41 | 2843.41 | 2848.24 | 2848.24 | 2842.65 | 2849 | 2842.65 | 2849 | 2849 | 2842.65 | ADSK_Кондиционирование_Х4 | Х4 56 | 0 | дюймовые медные трубопроводы для кондиционирования | Generic | Медь - Кондиционирование | 0 | 6.35 | 90293.41 | 0 | 6.35 | 0 | 4.83 | 0 | 0.00037975 | 0 | 0 | 0 | 0 | 0 | Кондиционирование | ⌀6.35 | 2845.825 | 0 | 0 | 0 | 2845.825 | 2845.825 | Жилье_26_KV | 35
1289117 | ADSK_Медь дюймовая_Кондиционирование | OST_PipeCurves |  |  | TRUE |  |  |  | 0.041786 | 2094.625 |  |  | 97e68f6a-4c55-48ee-bfa9-30e54e49ad60-0013ab9d | 1c6840e6-7ded-4a08-b07a-50d6e74d5738 | None |  | 921 | Кондиционирование воздуха | [6 empty] | Pipe Types | [74 empty] | Медь | [99 empty] | 0 | 2NvezgJ5L8xh_fCELEMWRy | 0.003 | [24 empty] | Hydronic Return | [129 empty] | 5.7055 | [8 empty] | Труба медная дюймовая ø9.52x0,81 | [565 empty] | None | Новая конструкция | [21 empty] | 2842.65 | 2849 | Х4 | ⌀6 мм | 0 | 0.76 | 2843.41 | 2843.41 | 2848.24 | 2848.24 | [6 empty] | ADSK_Кондиционирование_Х4 | Х4 56 | 0 | дюймовые медные трубопроводы для кондиционирования | Generic | Медь - Кондиционирование | 0 | 6.35 | 90293.41 | 0 | 6.35 | 0 | 4.83 | 0 | 0.00037975 | 0 |  | 0 | 0 | 0 | Кондиционирование | ⌀6.35 | 2845.825 |  | 0 | 0 |  |  | Жилье_26_KV | 35
1289118 | ADSK_Медь дюймовая_Кондиционирование | OST_PipeCurves | ADSK_Медь дюймовая_Кондиционирование |  | TRUE |  |  |  | 0.060749 | 2031.2 |  | ADSK_Медь дюймовая_Кондиционирование | 97e68f6a-4c55-48ee-bfa9-30e54e49ad60-0013ab9e | be75d566-49ea-47ad-ad7c-e322221ca34d | None |  | 921 | Кондиционирование воздуха | [6 empty] | Pipe Types | [18 empty] | OST_PipeCurves | None | 74 | [53 empty] | Медь | [52 empty] | ADSK_Медь дюймовая_Кондиционирование | [46 empty] | 0 | 2NvezgJ5L8xh_fCELEMWR_ | 0.003 | [24 empty] | Hydronic Return | [129 empty] | 5.6669 | [8 empty] | Труба медная дюймовая ø15.88x0,89 |  |  |  |  | Pipe Types | ADSK_Медь дюймовая_Кондиционирование | ADSK_Медь дюймовая_Кондиционирование | [5 empty] | ADSK_Медь дюймовая_Кондиционирование | [466 empty] | 0 | 07pqzDwibFqRrKFG$dgCZk | [58 empty] | Трубы | ИС.ТС.1 | м | [23 empty] | None | Новая конструкция | [19 empty] | Труба медная дюймовая | Днар х Стенка | 2839.48 | 2849 | Х4 | ⌀10 мм | 0 | 0.81 | 2840.29 | 2840.29 | 2848.19 | 2848.19 | 2839.48 | 2849 | 2839.48 | 2849 | 2849 | 2839.48 | ADSK_Кондиционирование_Х4 | Х4 52 | 0 | дюймовые медные трубопроводы для кондиционирования | Generic | Медь - Кондиционирование | 0 | 9.52 | 90290.29 | 0 | 9.52 | 0 | 7.9 | 0 | 0.00021277 | 0 | 0 | 0 | 0 | 0 | Кондиционирование | ⌀9.52 | 2844.24 | 0 | 0 | 0 | 2844.24 | 2844.24 | Жилье_26_KV | 52
1289119 | ADSK_Медь дюймовая_Кондиционирование | OST_PipeCurves |  |  | TRUE |  |  |  | 0.060749 | 2031.2 |  |  | 97e68f6a-4c55-48ee-bfa9-30e54e49ad60-0013ab9f | 1c6840e6-7ded-4a08-b07a-50d6e74d5738 | None |  | 921 | Кондиционирование воздуха | [6 empty] | Pipe Types | [74 empty] | Медь | [99 empty] | 0 | 2NvezgJ5L8xh_fCELEMWR_ | 0.003 | [24 empty] | Hydronic Return | [129 empty] | 5.6669 | [8 empty] | Труба медная дюймовая ø15.88x0,89 | [565 empty] | None | Новая конструкция | [21 empty] | 2839.48 | 2849 | Х4 | ⌀10 мм | 0 | 0.81 | 2840.29 | 2840.29 | 2848.19 | 2848.19 | [6 empty] | ADSK_Кондиционирование_Х4 | Х4 52 | 0 | дюймовые медные трубопроводы для кондиционирования | Generic | Медь - Кондиционирование | 0 | 9.52 | 90290.29 | 0 | 9.52 | 0 | 7.9 | 0 | 0.00021277 | 0 |  | 0 | 0 | 0 | Кондиционирование | ⌀9.52 | 2844.24 |  | 0 | 0 |  |  | Жилье_26_KV | 52
1289120 | ADSK_Медь дюймовая_Кондиционирование | OST_PipeCurves | ADSK_Медь дюймовая_Кондиционирование |  | TRUE |  |  |  | 0.041048 | 2057.625 |  | ADSK_Медь дюймовая_Кондиционирование | 97e68f6a-4c55-48ee-bfa9-30e54e49ad60-0013aba0 | be75d566-49ea-47ad-ad7c-e322221ca34d | None |  | 921 | Кондиционирование воздуха | [6 empty] | Pipe Types | [18 empty] | OST_PipeCurves | None | 74 | [53 empty] | Медь | [52 empty] | ADSK_Медь дюймовая_Кондиционирование | [46 empty] | 0 | 2NvezgJ5L8xh_fCELEMWR0 | 0.003 | [24 empty] | Hydronic Return | [129 empty] | 5.7055 | [8 empty] | Труба медная дюймовая ø9.52x0,81 |  |  |  |  | Pipe Types | ADSK_Медь дюймовая_Кондиционирование | ADSK_Медь дюймовая_Кондиционирование | [5 empty] | ADSK_Медь дюймовая_Кондиционирование | [466 empty] | 0 | 07pqzDwibFqRrKFG$dgCZk | [58 empty] | Трубы | ИС.ТС.1 | м | [23 empty] | None | Новая конструкция | [19 empty] | Труба медная дюймовая | Днар х Стенка | 2842.65 | 2849 | Х4 | ⌀6 мм | 0 | 0.76 | 2843.41 | 2843.41 | 2848.24 | 2848.24 | 2842.65 | 2849 | 2842.65 | 2849 | 2849 | 2842.65 | ADSK_Кондиционирование_Х4 | Х4 53 | 0 | дюймовые медные трубопроводы для кондиционирования | Generic | Медь - Кондиционирование | 0 | 6.35 | 90293.41 | 0 | 6.35 | 0 | 4.83 | 0 | 0.00037975 | 0 | 0 | 0 | 0 | 0 | Кондиционирование | ⌀6.35 | 2845.825 | 0 | 0 | 0 | 2845.825 | 2845.825 | Жилье_26_KV | 35
1289121 | ADSK_Медь дюймовая_Кондиционирование | OST_PipeCurves |  |  | TRUE |  |  |  | 0.041048 | 2057.625 |  |  | 97e68f6a-4c55-48ee-bfa9-30e54e49ad60-0013aba1 | 1c6840e6-7ded-4a08-b07a-50d6e74d5738 | None |  | 921 | Кондиционирование воздуха | [6 empty] | Pipe Types | [74 empty] | Медь | [99 empty] | 0 | 2NvezgJ5L8xh_fCELEMWR0 | 0.003 | [24 empty] | Hydronic Return | [129 empty] | 5.7055 | [8 empty] | Труба медная дюймовая ø9.52x0,81 | [565 empty] | None | Новая конструкция | [21 empty] | 2842.65 | 2849 | Х4 | ⌀6 мм | 0 | 0.76 | 2843.41 | 2843.41 | 2848.24 | 2848.24 | [6 empty] | ADSK_Кондиционирование_Х4 | Х4 53 | 0 | дюймовые медные трубопроводы для кондиционирования | Generic | Медь - Кондиционирование | 0 | 6.35 | 90293.41 | 0 | 6.35 | 0 | 4.83 | 0 | 0.00037975 | 0 |  | 0 | 0 | 0 | Кондиционирование | ⌀6.35 | 2845.825 |  | 0 | 0 |  |  | Жилье_26_KV | 35
1289122 | Отвод «гнутая труба» | OST_PipeFitting | Отвод «гнутая труба» | Жилье_26_KV | TRUE |  |  | 2.661e-06 | 1.5708e-06 |  |  | Отвод «гнутая труба» | 97e68f6a-4c55-48ee-bfa9-30e54e49ad60-0013aba2 | 1c6840e6-7ded-4a08-b07a-50d6e74d5738 | None |  | 921 | Кондиционирование воздуха | [6 empty] | ADSK_МедьПайка_Отвод-гнутая труба | [18 empty] | OST_PipeFitting | None | 443 | [106 empty] | Отвод «гнутая труба» | [46 empty] | 0 | 2NvezgJ5L8xh_fCELEMWR2 | [25 empty] | Hydronic Return | [129 empty] | 0.037385 | [8 empty] | Труба медная дюймовая 9.52x0.81 | Category=[-2000700]; Color=2338280; Comments=""; Cost=0.000000000000000; Description=""; Design Option=[-1]; Edited by=""; Export to IFC As=""; Export to IFC=0; Glow=0; IFC Predefined Type=""; IfcGUID=1Zv83obP51SAWtfYRg9D9L; Keynote=""; Manufacturer=""; Mark=""; Model=""; Name=ADSK_Предупреждение; Shininess=64; Smoothness=50; Transparency=0; URL=""; Workset=10 |  |  |  | ADSK_МедьПайка_Отвод-гнутая труба | Отвод «гнутая труба» | Отвод «гнутая труба» | [5 empty] | Отвод «гнутая труба» | [98 empty] | Category=[-2000700]; Color=6322918; Comments=""; Cost=0.000000000000000; Description=""; Design Option=[-1]; Edited by=""; Export to IFC As=""; Export to IFC=0; Glow=0; IFC Predefined Type=""; IfcGUID=1UFHRIGH1BmwPLiWj5HYJP; Keynote=""; Manufacturer=""; Mark=""; Model=""; Name=Труба медная; Shininess=64; Smoothness=50; Transparency=0; URL=""; Workset=10 | [113 empty] | 2021 | 1.2 |  |  | None | [60 empty] | 0.2 | [20 empty] | 3/8" | [5 empty] | 90 | [161 empty] | 0 | 07pqzDwibFqRrKFG$dg9$N | [22 empty] | 4.76 | [32 empty] | 0 |  |  | Соединительные детали трубопроводов | ИС.ТС.2 | м | [23 empty] | None | Новая конструкция | 2844.24 | Level : Жилье_26_KV | 2844.24 | [20 empty] | Х4 | ⌀10 мм-⌀10 мм | 0 | [11 empty] | ADSK_Кондиционирование_Х4 | Х4 52 | [19 empty] | ⌀9.52-⌀9.52 | [7 empty] | 52 | Труба медная | 2.5 | МедьГнутаяТруба | TRUE | 9.52 | 9.52 | FALSE | FALSE | 3bf616f9-6b98-4a21-80ff-da1120c8f6d6 | 0.81 | 9.52 | 23.8 | 23.8 | FALSE | 38.08
1289123 | Отвод «гнутая труба» | OST_PipeFitting |  | Жилье_26_KV | TRUE |  |  | 2.661e-06 | 1.5708e-06 |  |  |  | 97e68f6a-4c55-48ee-bfa9-30e54e49ad60-0013aba3 | 1c6840e6-7ded-4a08-b07a-50d6e74d5738 | None |  | 921 | Кондиционирование воздуха | [6 empty] | ADSK_МедьПайка_Отвод-гнутая труба | [174 empty] | 0 | 2NvezgJ5L8xh_fCELEMWR2 | [25 empty] | Hydronic Return | [129 empty] | 0.037385 | [8 empty] | Труба медная дюймовая 9.52x0.81 | [229 empty] | None | [60 empty] | 0.2 | [20 empty] | 3/8" | [5 empty] | 90 | [185 empty] | 4.76 | [61 empty] | None | Новая конструкция | 2844.24 | Level : Жилье_26_KV | 2844.24 | [20 empty] | Х4 | ⌀10 мм-⌀10 мм | 0 | [11 empty] | ADSK_Кондиционирование_Х4 | Х4 52 | [19 empty] | ⌀9.52-⌀9.52 | [7 empty] | 52 |  |  |  |  | 9.52 | 9.52 | FALSE | FALSE | 3bf616f9-6b98-4a21-80ff-da1120c8f6d6 | 0.81 | 9.52 | 23.8 | 23.8 | FALSE | 38.08
1289124 | Отвод «гнутая труба» | OST_PipeFitting | Отвод «гнутая труба» | Жилье_26_KV | TRUE |  |  | 7.8969e-07 | 1.5708e-06 |  |  | Отвод «гнутая труба» | 97e68f6a-4c55-48ee-bfa9-30e54e49ad60-0013aba4 | 1c6840e6-7ded-4a08-b07a-50d6e74d5738 | None |  | 921 | Кондиционирование воздуха | [6 empty] | ADSK_МедьПайка_Отвод-гнутая труба | [18 empty] | OST_PipeFitting | None | 443 | [106 empty] | Отвод «гнутая труба» | [46 empty] | 0 | 2NvezgJ5L8xh_fCELEMWR4 | [25 empty] | Hydronic Return | [129 empty] | 0.024936 | [8 empty] | Труба медная дюймовая 6.35x0.76 | Category=[-2000700]; Color=2338280; Comments=""; Cost=0.000000000000000; Description=""; Design Option=[-1]; Edited by=""; Export to IFC As=""; Export to IFC=0; Glow=0; IFC Predefined Type=""; IfcGUID=1Zv83obP51SAWtfYRg9D9L; Keynote=""; Manufacturer=""; Mark=""; Model=""; Name=ADSK_Предупреждение; Shininess=64; Smoothness=50; Transparency=0; URL=""; Workset=10 |  |  |  | ADSK_МедьПайка_Отвод-гнутая труба | Отвод «гнутая труба» | Отвод «гнутая труба» | [5 empty] | Отвод «гнутая труба» | [98 empty] | Category=[-2000700]; Color=6322918; Comments=""; Cost=0.000000000000000; Description=""; Design Option=[-1]; Edited by=""; Export to IFC As=""; Export to IFC=0; Glow=0; IFC Predefined Type=""; IfcGUID=1UFHRIGH1BmwPLiWj5HYJP; Keynote=""; Manufacturer=""; Mark=""; Model=""; Name=Труба медная; Shininess=64; Smoothness=50; Transparency=0; URL=""; Workset=10 | [113 empty] | 2021 | 1.2 |  |  | None | [60 empty] | 0.12 | [20 empty] | 1/4" | [5 empty] | 90 | [161 empty] | 0 | 07pqzDwibFqRrKFG$dg9$N | [22 empty] | 3.175 | [32 empty] | 0 |  |  | Соединительные детали трубопроводов | ИС.ТС.2 | м | [23 empty] | None | Новая конструкция | 2845.825 | Level : Жилье_26_KV | 2845.825 | [20 empty] | Х4 | ⌀6 мм-⌀6 мм | 0 | [11 empty] | ADSK_Кондиционирование_Х4 | Х4 53 | [19 empty] | ⌀6.35-⌀6.35 | [7 empty] | 35 | Труба медная | 2.5 | МедьГнутаяТруба | TRUE | 6.35 | 6.35 | FALSE | FALSE | 3bf616f9-6b98-4a21-80ff-da1120c8f6d6 | 0.76 | 6.35 | 15.875 | 15.875 | FALSE | 25.4
1289125 | Отвод «гнутая труба» | OST_PipeFitting |  | Жилье_26_KV | TRUE |  |  | 7.8969e-07 | 1.5708e-06 |  |  |  | 97e68f6a-4c55-48ee-bfa9-30e54e49ad60-0013aba5 | 1c6840e6-7ded-4a08-b07a-50d6e74d5738 | None |  | 921 | Кондиционирование воздуха | [6 empty] | ADSK_МедьПайка_Отвод-гнутая труба | [174 empty] | 0 | 2NvezgJ5L8xh_fCELEMWR4 | [25 empty] | Hydronic Return | [129 empty] | 0.024936 | [8 empty] | Труба медная дюймовая 6.35x0.76 | [229 empty] | None | [60 empty] | 0.12 | [20 empty] | 1/4" | [5 empty] | 90 | [185 empty] | 3.175 | [61 empty] | None | Новая конструкция | 2845.825 | Level : Жилье_26_KV | 2845.825 | [20 empty] | Х4 | ⌀6 мм-⌀6 мм | 0 | [11 empty] | ADSK_Кондиционирование_Х4 | Х4 53 | [19 empty] | ⌀6.35-⌀6.35 | [7 empty] | 35 |  |  |  |  | 6.35 | 6.35 | FALSE | FALSE | 3bf616f9-6b98-4a21-80ff-da1120c8f6d6 | 0.76 | 6.35 | 15.875 | 15.875 | FALSE | 25.4
1289126 | Отвод «гнутая труба» | OST_PipeFitting | Отвод «гнутая труба» | Жилье_26_KV | TRUE |  |  | 7.8969e-07 | 1.5708e-06 |  |  | Отвод «гнутая труба» | 97e68f6a-4c55-48ee-bfa9-30e54e49ad60-0013aba6 | 1c6840e6-7ded-4a08-b07a-50d6e74d5738 | None |  | 921 | Кондиционирование воздуха | [6 empty] | ADSK_МедьПайка_Отвод-гнутая труба | [18 empty] | OST_PipeFitting | None | 443 | [106 empty] | Отвод «гнутая труба» | [46 empty] | 0 | 2NvezgJ5L8xh_fCELEMWR6 | [25 empty] | Hydronic Return | [129 empty] | 0.024936 | [8 empty] | Труба медная дюймовая 6.35x0.76 | Category=[-2000700]; Color=2338280; Comments=""; Cost=0.000000000000000; Description=""; Design Option=[-1]; Edited by=""; Export to IFC As=""; Export to IFC=0; Glow=0; IFC Predefined Type=""; IfcGUID=1Zv83obP51SAWtfYRg9D9L; Keynote=""; Manufacturer=""; Mark=""; Model=""; Name=ADSK_Предупреждение; Shininess=64; Smoothness=50; Transparency=0; URL=""; Workset=10 |  |  |  | ADSK_МедьПайка_Отвод-гнутая труба | Отвод «гнутая труба» | Отвод «гнутая труба» | [5 empty] | Отвод «гнутая труба» | [98 empty] | Category=[-2000700]; Color=6322918; Comments=""; Cost=0.000000000000000; Description=""; Design Option=[-1]; Edited by=""; Export to IFC As=""; Export to IFC=0; Glow=0; IFC Predefined Type=""; IfcGUID=1UFHRIGH1BmwPLiWj5HYJP; Keynote=""; Manufacturer=""; Mark=""; Model=""; Name=Труба медная; Shininess=64; Smoothness=50; Transparency=0; URL=""; Workset=10 | [113 empty] | 2021 | 1.2 |  |  | None | [60 empty] | 0.12 | [20 empty] | 1/4" | [5 empty] | 90 | [161 empty] | 0 | 07pqzDwibFqRrKFG$dg9$N | [22 empty] | 3.175 | [32 empty] | 0 |  |  | Соединительные детали трубопроводов | ИС.ТС.2 | м | [23 empty] | None | Новая конструкция | 2845.825 | Level : Жилье_26_KV | 2845.825 | [20 empty] | Х4 | ⌀6 мм-⌀6 мм | 0 | [11 empty] | ADSK_Кондиционирование_Х4 | Х4 53 | [19 empty] | ⌀6.35-⌀6.35 | [7 empty] | 35 | Труба медная | 2.5 | МедьГнутаяТруба | TRUE | 6.35 | 6.35 | FALSE | FALSE | 3bf616f9-6b98-4a21-80ff-da1120c8f6d6 | 0.76 | 6.35 | 15.875 | 15.875 | FALSE | 25.4
1289127 | Отвод «гнутая труба» | OST_PipeFitting |  | Жилье_26_KV | TRUE |  |  | 7.8969e-07 | 1.5708e-06 |  |  |  | 97e68f6a-4c55-48ee-bfa9-30e54e49ad60-0013aba7 | 1c6840e6-7ded-4a08-b07a-50d6e74d5738 | None |  | 921 | Кондиционирование воздуха | [6 empty] | ADSK_МедьПайка_Отвод-гнутая труба | [174 empty] | 0 | 2NvezgJ5L8xh_fCELEMWR6 | [25 empty] | Hydronic Return | [129 empty] | 0.024936 | [8 empty] | Труба медная дюймовая 6.35x0.76 | [229 empty] | None | [60 empty] | 0.12 | [20 empty] | 1/4" | [5 empty] | 90 | [185 empty] | 3.175 | [61 empty] | None | Новая конструкция | 2845.825 | Level : Жилье_26_KV | 2845.825 | [20 empty] | Х4 | ⌀6 мм-⌀6 мм | 0 | [11 empty] | ADSK_Кондиционирование_Х4 | Х4 53 | [19 empty] | ⌀6.35-⌀6.35 | [7 empty] | 35 |  |  |  |  | 6.35 | 6.35 | FALSE | FALSE | 3bf616f9-6b98-4a21-80ff-da1120c8f6d6 | 0.76 | 6.35 | 15.875 | 15.875 | FALSE | 25.4
1289128 | Отвод «гнутая труба» | OST_PipeFitting | Отвод «гнутая труба» | Жилье_26_KV | TRUE |  |  | 2.661e-06 | 1.5708e-06 |  |  | Отвод «гнутая труба» | 97e68f6a-4c55-48ee-bfa9-30e54e49ad60-0013aba8 | 1c6840e6-7ded-4a08-b07a-50d6e74d5738 | None |  | 921 | Кондиционирование воздуха | [6 empty] | ADSK_МедьПайка_Отвод-гнутая труба | [18 empty] | OST_PipeFitting | None | 443 | [106 empty] | Отвод «гнутая труба» | [46 empty] | 0 | 2NvezgJ5L8xh_fCELEMWR8 | [25 empty] | Hydronic Return | [129 empty] | 0.037385 | [8 empty] | Труба медная дюймовая 9.52x0.81 | Category=[-2000700]; Color=2338280; Comments=""; Cost=0.000000000000000; Description=""; Design Option=[-1]; Edited by=""; Export to IFC As=""; Export to IFC=0; Glow=0; IFC Predefined Type=""; IfcGUID=1Zv83obP51SAWtfYRg9D9L; Keynote=""; Manufacturer=""; Mark=""; Model=""; Name=ADSK_Предупреждение; Shininess=64; Smoothness=50; Transparency=0; URL=""; Workset=10 |  |  |  | ADSK_МедьПайка_Отвод-гнутая труба | Отвод «гнутая труба» | Отвод «гнутая труба» | [5 empty] | Отвод «гнутая труба» | [98 empty] | Category=[-2000700]; Color=6322918; Comments=""; Cost=0.000000000000000; Description=""; Design Option=[-1]; Edited by=""; Export to IFC As=""; Export to IFC=0; Glow=0; IFC Predefined Type=""; IfcGUID=1UFHRIGH1BmwPLiWj5HYJP; Keynote=""; Manufacturer=""; Mark=""; Model=""; Name=Труба медная; Shininess=64; Smoothness=50; Transparency=0; URL=""; Workset=10 | [113 empty] | 2021 | 1.2 |  |  | None | [60 empty] | 0.2 | [20 empty] | 3/8" | [5 empty] | 90 | [161 empty] | 0 | 07pqzDwibFqRrKFG$dg9$N | [22 empty] | 4.76 | [32 empty] | 0 |  |  | Соединительные детали трубопроводов | ИС.ТС.2 | м | [23 empty] | None | Новая конструкция | 2844.24 | Level : Жилье_26_KV | 2844.24 | [20 empty] | Х4 | ⌀10 мм-⌀10 мм | 0 | [11 empty] | ADSK_Кондиционирование_Х4 | Х4 51 | [19 empty] | ⌀9.52-⌀9.52 | [7 empty] | 52 | Труба медная | 2.5 | МедьГнутаяТруба | TRUE | 9.52 | 9.52 | FALSE | FALSE | 3bf616f9-6b98-4a21-80ff-da1120c8f6d6 | 0.81 | 9.52 | 23.8 | 23.8 | FALSE | 38.08
1289129 | Отвод «гнутая труба» | OST_PipeFitting |  | Жилье_26_KV | TRUE |  |  | 2.661e-06 | 1.5708e-06 |  |  |  | 97e68f6a-4c55-48ee-bfa9-30e54e49ad60-0013aba9 | 1c6840e6-7ded-4a08-b07a-50d6e74d5738 | None |  | 921 | Кондиционирование воздуха | [6 empty] | ADSK_МедьПайка_Отвод-гнутая труба | [174 empty] | 0 | 2NvezgJ5L8xh_fCELEMWR8 | [25 empty] | Hydronic Return | [129 empty] | 0.037385 | [8 empty] | Труба медная дюймовая 9.52x0.81 | [229 empty] | None | [60 empty] | 0.2 | [20 empty] | 3/8" | [5 empty] | 90 | [185 empty] | 4.76 | [61 empty] | None | Новая конструкция | 2844.24 | Level : Жилье_26_KV | 2844.24 | [20 empty] | Х4 | ⌀10 мм-⌀10 мм | 0 | [11 empty] | ADSK_Кондиционирование_Х4 | Х4 51 | [19 empty] | ⌀9.52-⌀9.52 | [7 empty] | 52 |  |  |  |  | 9.52 | 9.52 | FALSE | FALSE | 3bf616f9-6b98-4a21-80ff-da1120c8f6d6 | 0.81 | 9.52 | 23.8 | 23.8 | FALSE | 38.08
1289130 | Отвод «гнутая труба» | OST_PipeFitting | Отвод «гнутая труба» | Жилье_26_KV | TRUE |  |  | 7.8969e-07 | 1.5708e-06 |  |  | Отвод «гнутая труба» | 97e68f6a-4c55-48ee-bfa9-30e54e49ad60-0013abaa | 1c6840e6-7ded-4a08-b07a-50d6e74d5738 | None |  | 921 | Кондиционирование воздуха | [6 empty] | ADSK_МедьПайка_Отвод-гнутая труба | [18 empty] | OST_PipeFitting | None | 443 | [106 empty] | Отвод «гнутая труба» | [46 empty] | 0 | 2NvezgJ5L8xh_fCELEMWRA | [25 empty] | Hydronic Return | [129 empty] | 0.024936 | [8 empty] | Труба медная дюймовая 6.35x0.76 | Category=[-2000700]; Color=2338280; Comments=""; Cost=0.000000000000000; Description=""; Design Option=[-1]; Edited by=""; Export to IFC As=""; Export to IFC=0; Glow=0; IFC Predefined Type=""; IfcGUID=1Zv83obP51SAWtfYRg9D9L; Keynote=""; Manufacturer=""; Mark=""; Model=""; Name=ADSK_Предупреждение; Shininess=64; Smoothness=50; Transparency=0; URL=""; Workset=10 |  |  |  | ADSK_МедьПайка_Отвод-гнутая труба | Отвод «гнутая труба» | Отвод «гнутая труба» | [5 empty] | Отвод «гнутая труба» | [98 empty] | Category=[-2000700]; Color=6322918; Comments=""; Cost=0.000000000000000; Description=""; Design Option=[-1]; Edited by=""; Export to IFC As=""; Export to IFC=0; Glow=0; IFC Predefined Type=""; IfcGUID=1UFHRIGH1BmwPLiWj5HYJP; Keynote=""; Manufacturer=""; Mark=""; Model=""; Name=Труба медная; Shininess=64; Smoothness=50; Transparency=0; URL=""; Workset=10 | [113 empty] | 2021 | 1.2 |  |  | None | [60 empty] | 0.12 | [20 empty] | 1/4" | [5 empty] | 90 | [161 empty] | 0 | 07pqzDwibFqRrKFG$dg9$N | [22 empty] | 3.175 | [32 empty] | 0 |  |  | Соединительные детали трубопроводов | ИС.ТС.2 | м | [23 empty] | None | Новая конструкция | 2845.825 | Level : Жилье_26_KV | 2845.825 | [20 empty] | Х4 | ⌀6 мм-⌀6 мм | 0 | [11 empty] | ADSK_Кондиционирование_Х4 | Х4 56 | [19 empty] | ⌀6.35-⌀6.35 | [7 empty] | 35 | Труба медная | 2.5 | МедьГнутаяТруба | TRUE | 6.35 | 6.35 | FALSE | FALSE | 3bf616f9-6b98-4a21-80ff-da1120c8f6d6 | 0.76 | 6.35 | 15.875 | 15.875 | FALSE | 25.4
1289131 | Отвод «гнутая труба» | OST_PipeFitting |  | Жилье_26_KV | TRUE |  |  | 7.8969e-07 | 1.5708e-06 |  |  |  | 97e68f6a-4c55-48ee-bfa9-30e54e49ad60-0013abab | 1c6840e6-7ded-4a08-b07a-50d6e74d5738 | None |  | 921 | Кондиционирование воздуха | [6 empty] | ADSK_МедьПайка_Отвод-гнутая труба | [174 empty] | 0 | 2NvezgJ5L8xh_fCELEMWRA | [25 empty] | Hydronic Return | [129 empty] | 0.024936 | [8 empty] | Труба медная дюймовая 6.35x0.76 | [229 empty] | None | [60 empty] | 0.12 | [20 empty] | 1/4" | [5 empty] | 90 | [185 empty] | 3.175 | [61 empty] | None | Новая конструкция | 2845.825 | Level : Жилье_26_KV | 2845.825 | [20 empty] | Х4 | ⌀6 мм-⌀6 мм | 0 | [11 empty] | ADSK_Кондиционирование_Х4 | Х4 56 | [19 empty] | ⌀6.35-⌀6.35 | [7 empty] | 35 |  |  |  |  | 6.35 | 6.35 | FALSE | FALSE | 3bf616f9-6b98-4a21-80ff-da1120c8f6d6 | 0.76 | 6.35 | 15.875 | 15.875 | FALSE | 25.4
1289132 | Отвод «гнутая труба» | OST_PipeFitting | Отвод «гнутая труба» | Жилье_26_KV | TRUE |  |  | 7.8969e-07 | 1.5708e-06 |  |  | Отвод «гнутая труба» | 97e68f6a-4c55-48ee-bfa9-30e54e49ad60-0013abac | 1c6840e6-7ded-4a08-b07a-50d6e74d5738 | None |  | 921 | Кондиционирование воздуха | [6 empty] | ADSK_МедьПайка_Отвод-гнутая труба | [18 empty] | OST_PipeFitting | None | 443 | [106 empty] | Отвод «гнутая труба» | [46 empty] | 0 | 2NvezgJ5L8xh_fCELEMWRC | [25 empty] | Hydronic Return | [129 empty] | 0.024936 | [8 empty] | Труба медная дюймовая 6.35x0.76 | Category=[-2000700]; Color=2338280; Comments=""; Cost=0.000000000000000; Description=""; Design Option=[-1]; Edited by=""; Export to IFC As=""; Export to IFC=0; Glow=0; IFC Predefined Type=""; IfcGUID=1Zv83obP51SAWtfYRg9D9L; Keynote=""; Manufacturer=""; Mark=""; Model=""; Name=ADSK_Предупреждение; Shininess=64; Smoothness=50; Transparency=0; URL=""; Workset=10 |  |  |  | ADSK_МедьПайка_Отвод-гнутая труба | Отвод «гнутая труба» | Отвод «гнутая труба» | [5 empty] | Отвод «гнутая труба» | [98 empty] | Category=[-2000700]; Color=6322918; Comments=""; Cost=0.000000000000000; Description=""; Design Option=[-1]; Edited by=""; Export to IFC As=""; Export to IFC=0; Glow=0; IFC Predefined Type=""; IfcGUID=1UFHRIGH1BmwPLiWj5HYJP; Keynote=""; Manufacturer=""; Mark=""; Model=""; Name=Труба медная; Shininess=64; Smoothness=50; Transparency=0; URL=""; Workset=10 | [113 empty] | 2021 | 1.2 |  |  | None | [60 empty] | 0.12 | [20 empty] | 1/4" | [5 empty] | 90 | [161 empty] | 0 | 07pqzDwibFqRrKFG$dg9$N | [22 empty] | 3.175 | [32 empty] | 0 |  |  | Соединительные детали трубопроводов | ИС.ТС.2 | м | [23 empty] | None | Новая конструкция | 2845.825 | Level : Жилье_26_KV | 2845.825 | [20 empty] | Х4 | ⌀6 мм-⌀6 мм | 0 | [11 empty] | ADSK_Кондиционирование_Х4 | Х4 56 | [19 empty] | ⌀6.35-⌀6.35 | [7 empty] | 35 | Труба медная | 2.5 | МедьГнутаяТруба | TRUE | 6.35 | 6.35 | FALSE | FALSE | 3bf616f9-6b98-4a21-80ff-da1120c8f6d6 | 0.76 | 6.35 | 15.875 | 15.875 | FALSE | 25.4
1289133 | Отвод «гнутая труба» | OST_PipeFitting |  | Жилье_26_KV | TRUE |  |  | 7.8969e-07 | 1.5708e-06 |  |  |  | 97e68f6a-4c55-48ee-bfa9-30e54e49ad60-0013abad | 1c6840e6-7ded-4a08-b07a-50d6e74d5738 | None |  | 921 | Кондиционирование воздуха | [6 empty] | ADSK_МедьПайка_Отвод-гнутая труба | [174 empty] | 0 | 2NvezgJ5L8xh_fCELEMWRC | [25 empty] | Hydronic Return | [129 empty] | 0.024936 | [8 empty] | Труба медная дюймовая 6.35x0.76 | [229 empty] | None | [60 empty] | 0.12 | [20 empty] | 1/4" | [5 empty] | 90 | [185 empty] | 3.175 | [61 empty] | None | Новая конструкция | 2845.825 | Level : Жилье_26_KV | 2845.825 | [20 empty] | Х4 | ⌀6 мм-⌀6 мм | 0 | [11 empty] | ADSK_Кондиционирование_Х4 | Х4 56 | [19 empty] | ⌀6.35-⌀6.35 | [7 empty] | 35 |  |  |  |  | 6.35 | 6.35 | FALSE | FALSE | 3bf616f9-6b98-4a21-80ff-da1120c8f6d6 | 0.76 | 6.35 | 15.875 | 15.875 | FALSE | 25.4
1289134 | ADSK_Медь дюймовая_Кондиционирование | OST_PipeCurves | ADSK_Медь дюймовая_Кондиционирование |  | TRUE |  |  |  | 0.084526 | 1694.3 |  | ADSK_Медь дюймовая_Кондиционирование | 97e68f6a-4c55-48ee-bfa9-30e54e49ad60-0013abae | be75d566-49ea-47ad-ad7c-e322221ca34d | None |  | 921 | Кондиционирование воздуха | [6 empty] | Pipe Types | [18 empty] | OST_PipeCurves | None | 74 | [53 empty] | Медь | [52 empty] | ADSK_Медь дюймовая_Кондиционирование | [46 empty] | 0 | 2NvezgJ5L8xh_fCELEMWRE | 0.003 | [24 empty] | Hydronic Return | [129 empty] | 5.7632 | [8 empty] | Труба медная дюймовая ø15.88x0,89 |  |  |  |  | Pipe Types | ADSK_Медь дюймовая_Кондиционирование | ADSK_Медь дюймовая_Кондиционирование | [5 empty] | ADSK_Медь дюймовая_Кондиционирование | [466 empty] | 0 | 07pqzDwibFqRrKFG$dgCZk | [58 empty] | Трубы | ИС.ТС.1 | м | [23 empty] | None | Новая конструкция | [19 empty] | Труба медная дюймовая | Днар х Стенка | 2833.12 | 2849 | Х4 | ⌀16 мм | 0 | 0.89 | 2834.01 | 2834.01 | 2848.11 | 2848.11 | 2833.12 | 2849 | 2833.12 | 2849 | 2849 | 2833.12 | ADSK_Кондиционирование_Х4 | Х4 33 | 0 | дюймовые медные трубопроводы для кондиционирования | Generic | Медь - Кондиционирование | 0 | 15.88 | 90284.01 | 0 | 15.88 | 0 | 14.1 | 0 | 0.00021277 | 0 | 0 | 0 | 0 | 0 | Кондиционирование | ⌀15.88 | 2841.06 | 0 | 0 | 0 | 2841.06 | 2841.06 | Жилье_26_KV | 88
1289135 | ADSK_Медь дюймовая_Кондиционирование | OST_PipeCurves |  |  | TRUE |  |  |  | 0.084526 | 1694.3 |  |  | 97e68f6a-4c55-48ee-bfa9-30e54e49ad60-0013abaf | 1c6840e6-7ded-4a08-b07a-50d6e74d5738 | None |  | 921 | Кондиционирование воздуха | [6 empty] | Pipe Types | [74 empty] | Медь | [99 empty] | 0 | 2NvezgJ5L8xh_fCELEMWRE | 0.003 | [24 empty] | Hydronic Return | [129 empty] | 5.7632 | [8 empty] | Труба медная дюймовая ø15.88x0,89 | [565 empty] | None | Новая конструкция | [21 empty] | 2833.12 | 2849 | Х4 | ⌀16 мм | 0 | 0.89 | 2834.01 | 2834.01 | 2848.11 | 2848.11 | [6 empty] | ADSK_Кондиционирование_Х4 | Х4 33 | 0 | дюймовые медные трубопроводы для кондиционирования | Generic | Медь - Кондиционирование | 0 | 15.88 | 90284.01 | 0 | 15.88 | 0 | 14.1 | 0 | 0.00021277 | 0 |  | 0 | 0 | 0 | Кондиционирование | ⌀15.88 | 2841.06 |  | 0 | 0 |  |  | Жилье_26_KV | 88
1289136 | ADSK_Медь дюймовая_Кондиционирование | OST_PipeCurves | ADSK_Медь дюймовая_Кондиционирование |  | TRUE |  |  |  | 0.05058 | 1691.2 |  | ADSK_Медь дюймовая_Кондиционирование | 97e68f6a-4c55-48ee-bfa9-30e54e49ad60-0013abb0 | be75d566-49ea-47ad-ad7c-e322221ca34d | None |  | 921 | Кондиционирование воздуха | [6 empty] | Pipe Types | [18 empty] | OST_PipeCurves | None | 74 | [53 empty] | Медь | [52 empty] | ADSK_Медь дюймовая_Кондиционирование | [46 empty] | 0 | 2NvezgJ5L8xh_fCELEMWRG | 0.003 | [24 empty] | Hydronic Return | [129 empty] | 5.7564 | [8 empty] | Труба медная дюймовая ø9.52x0,81 |  |  |  |  | Pipe Types | ADSK_Медь дюймовая_Кондиционирование | ADSK_Медь дюймовая_Кондиционирование | [5 empty] | ADSK_Медь дюймовая_Кондиционирование | [466 empty] | 0 | 07pqzDwibFqRrKFG$dgCZk | [58 empty] | Трубы | ИС.ТС.1 | м | [23 empty] | None | Новая конструкция | [19 empty] | Труба медная дюймовая | Днар х Стенка | 2839.48 | 2849 | Х4 | ⌀10 мм | 0 | 0.81 | 2840.29 | 2840.29 | 2848.19 | 2848.19 | 2839.48 | 2849 | 2839.48 | 2849 | 2849 | 2839.48 | ADSK_Кондиционирование_Х4 | Х4 55 | 0 | дюймовые медные трубопроводы для кондиционирования | Generic | Медь - Кондиционирование | 0 | 9.52 | 90290.29 | 0 | 9.52 | 0 | 7.9 | 0 | 0.00037975 | 0 | 0 | 0 | 0 | 0 | Кондиционирование | ⌀9.52 | 2844.24 | 0 | 0 | 0 | 2844.24 | 2844.24 | Жилье_26_KV | 52
1289137 | ADSK_Медь дюймовая_Кондиционирование | OST_PipeCurves |  |  | TRUE |  |  |  | 0.05058 | 1691.2 |  |  | 97e68f6a-4c55-48ee-bfa9-30e54e49ad60-0013abb1 | 1c6840e6-7ded-4a08-b07a-50d6e74d5738 | None |  | 921 | Кондиционирование воздуха | [6 empty] | Pipe Types | [74 empty] | Медь | [99 empty] | 0 | 2NvezgJ5L8xh_fCELEMWRG | 0.003 | [24 empty] | Hydronic Return | [129 empty] | 5.7564 | [8 empty] | Труба медная дюймовая ø9.52x0,81 | [565 empty] | None | Новая конструкция | [21 empty] | 2839.48 | 2849 | Х4 | ⌀10 мм | 0 | 0.81 | 2840.29 | 2840.29 | 2848.19 | 2848.19 | [6 empty] | ADSK_Кондиционирование_Х4 | Х4 55 | 0 | дюймовые медные трубопроводы для кондиционирования | Generic | Медь - Кондиционирование | 0 | 9.52 | 90290.29 | 0 | 9.52 | 0 | 7.9 | 0 | 0.00037975 | 0 |  | 0 | 0 | 0 | Кондиционирование | ⌀9.52 | 2844.24 |  | 0 | 0 |  |  | Жилье_26_KV | 52
1289138 | Отвод «гнутая труба» | OST_PipeFitting | Отвод «гнутая труба» | Жилье_26_KV | TRUE |  |  | 2.661e-06 | 1.5708e-06 |  |  | Отвод «гнутая труба» | 97e68f6a-4c55-48ee-bfa9-30e54e49ad60-0013abb2 | 1c6840e6-7ded-4a08-b07a-50d6e74d5738 | None |  | 921 | Кондиционирование воздуха | [6 empty] | ADSK_МедьПайка_Отвод-гнутая труба | [18 empty] | OST_PipeFitting | None | 443 | [106 empty] | Отвод «гнутая труба» | [46 empty] | 0 | 2NvezgJ5L8xh_fCELEMWRI | [25 empty] | Hydronic Return | [129 empty] | 0.037385 | [8 empty] | Труба медная дюймовая 9.52x0.81 | Category=[-2000700]; Color=2338280; Comments=""; Cost=0.000000000000000; Description=""; Design Option=[-1]; Edited by=""; Export to IFC As=""; Export to IFC=0; Glow=0; IFC Predefined Type=""; IfcGUID=1Zv83obP51SAWtfYRg9D9L; Keynote=""; Manufacturer=""; Mark=""; Model=""; Name=ADSK_Предупреждение; Shininess=64; Smoothness=50; Transparency=0; URL=""; Workset=10 |  |  |  | ADSK_МедьПайка_Отвод-гнутая труба | Отвод «гнутая труба» | Отвод «гнутая труба» | [5 empty] | Отвод «гнутая труба» | [98 empty] | Category=[-2000700]; Color=6322918; Comments=""; Cost=0.000000000000000; Description=""; Design Option=[-1]; Edited by=""; Export to IFC As=""; Export to IFC=0; Glow=0; IFC Predefined Type=""; IfcGUID=1UFHRIGH1BmwPLiWj5HYJP; Keynote=""; Manufacturer=""; Mark=""; Model=""; Name=Труба медная; Shininess=64; Smoothness=50; Transparency=0; URL=""; Workset=10 | [113 empty] | 2021 | 1.2 |  |  | None | [60 empty] | 0.2 | [20 empty] | 3/8" | [5 empty] | 90 | [161 empty] | 0 | 07pqzDwibFqRrKFG$dg9$N | [22 empty] | 4.76 | [32 empty] | 0 |  |  | Соединительные детали трубопроводов | ИС.ТС.2 | м | [23 empty] | None | Новая конструкция | 2844.24 | Level : Жилье_26_KV | 2844.24 | [20 empty] | Х4 | ⌀10 мм-⌀10 мм | 0 | [11 empty] | ADSK_Кондиционирование_Х4 | Х4 55 | [19 empty] | ⌀9.52-⌀9.52 | [7 empty] | 52 | Труба медная | 2.5 | МедьГнутаяТруба | TRUE | 9.52 | 9.52 | FALSE | FALSE | 3bf616f9-6b98-4a21-80ff-da1120c8f6d6 | 0.81 | 9.52 | 23.8 | 23.8 | FALSE | 38.08
1289139 | Отвод «гнутая труба» | OST_PipeFitting |  | Жилье_26_KV | TRUE |  |  | 2.661e-06 | 1.5708e-06 |  |  |  | 97e68f6a-4c55-48ee-bfa9-30e54e49ad60-0013abb3 | 1c6840e6-7ded-4a08-b07a-50d6e74d5738 | None |  | 921 | Кондиционирование воздуха | [6 empty] | ADSK_МедьПайка_Отвод-гнутая труба | [174 empty] | 0 | 2NvezgJ5L8xh_fCELEMWRI | [25 empty] | Hydronic Return | [129 empty] | 0.037385 | [8 empty] | Труба медная дюймовая 9.52x0.81 | [229 empty] | None | [60 empty] | 0.2 | [20 empty] | 3/8" | [5 empty] | 90 | [185 empty] | 4.76 | [61 empty] | None | Новая конструкция | 2844.24 | Level : Жилье_26_KV | 2844.24 | [20 empty] | Х4 | ⌀10 мм-⌀10 мм | 0 | [11 empty] | ADSK_Кондиционирование_Х4 | Х4 55 | [19 empty] | ⌀9.52-⌀9.52 | [7 empty] | 52 |  |  |  |  | 9.52 | 9.52 | FALSE | FALSE | 3bf616f9-6b98-4a21-80ff-da1120c8f6d6 | 0.81 | 9.52 | 23.8 | 23.8 | FALSE | 38.08
1289140 | Отвод «гнутая труба» | OST_PipeFitting | Отвод «гнутая труба» | Жилье_26_KV | TRUE |  |  | 2.661e-06 | 1.5708e-06 |  |  | Отвод «гнутая труба» | 97e68f6a-4c55-48ee-bfa9-30e54e49ad60-0013abb4 | 1c6840e6-7ded-4a08-b07a-50d6e74d5738 | None |  | 921 | Кондиционирование воздуха | [6 empty] | ADSK_МедьПайка_Отвод-гнутая труба | [18 empty] | OST_PipeFitting | None | 443 | [106 empty] | Отвод «гнутая труба» | [46 empty] | 0 | 2NvezgJ5L8xh_fCELEMWRK | [25 empty] | Hydronic Return | [129 empty] | 0.037385 | [8 empty] | Труба медная дюймовая 9.52x0.81 | Category=[-2000700]; Color=2338280; Comments=""; Cost=0.000000000000000; Description=""; Design Option=[-1]; Edited by=""; Export to IFC As=""; Export to IFC=0; Glow=0; IFC Predefined Type=""; IfcGUID=1Zv83obP51SAWtfYRg9D9L; Keynote=""; Manufacturer=""; Mark=""; Model=""; Name=ADSK_Предупреждение; Shininess=64; Smoothness=50; Transparency=0; URL=""; Workset=10 |  |  |  | ADSK_МедьПайка_Отвод-гнутая труба | Отвод «гнутая труба» | Отвод «гнутая труба» | [5 empty] | Отвод «гнутая труба» | [98 empty] | Category=[-2000700]; Color=6322918; Comments=""; Cost=0.000000000000000; Description=""; Design Option=[-1]; Edited by=""; Export to IFC As=""; Export to IFC=0; Glow=0; IFC Predefined Type=""; IfcGUID=1UFHRIGH1BmwPLiWj5HYJP; Keynote=""; Manufacturer=""; Mark=""; Model=""; Name=Труба медная; Shininess=64; Smoothness=50; Transparency=0; URL=""; Workset=10 | [113 empty] | 2021 | 1.2 |  |  | None | [60 empty] | 0.2 | [20 empty] | 3/8" | [5 empty] | 90 | [161 empty] | 0 | 07pqzDwibFqRrKFG$dg9$N | [22 empty] | 4.76 | [32 empty] | 0 |  |  | Соединительные детали трубопроводов | ИС.ТС.2 | м | [23 empty] | None | Новая конструкция | 2844.24 | Level : Жилье_26_KV | 2844.24 | [20 empty] | Х4 | ⌀10 мм-⌀10 мм | 0 | [11 empty] | ADSK_Кондиционирование_Х4 | Х4 55 | [19 empty] | ⌀9.52-⌀9.52 | [7 empty] | 52 | Труба медная | 2.5 | МедьГнутаяТруба | TRUE | 9.52 | 9.52 | FALSE | FALSE | 3bf616f9-6b98-4a21-80ff-da1120c8f6d6 | 0.81 | 9.52 | 23.8 | 23.8 | FALSE | 38.08
1289141 | Отвод «гнутая труба» | OST_PipeFitting |  | Жилье_26_KV | TRUE |  |  | 2.661e-06 | 1.5708e-06 |  |  |  | 97e68f6a-4c55-48ee-bfa9-30e54e49ad60-0013abb5 | 1c6840e6-7ded-4a08-b07a-50d6e74d5738 | None |  | 921 | Кондиционирование воздуха | [6 empty] | ADSK_МедьПайка_Отвод-гнутая труба | [174 empty] | 0 | 2NvezgJ5L8xh_fCELEMWRK | [25 empty] | Hydronic Return | [129 empty] | 0.037385 | [8 empty] | Труба медная дюймовая 9.52x0.81 | [229 empty] | None | [60 empty] | 0.2 | [20 empty] | 3/8" | [5 empty] | 90 | [185 empty] | 4.76 | [61 empty] | None | Новая конструкция | 2844.24 | Level : Жилье_26_KV | 2844.24 | [20 empty] | Х4 | ⌀10 мм-⌀10 мм | 0 | [11 empty] | ADSK_Кондиционирование_Х4 | Х4 55 | [19 empty] | ⌀9.52-⌀9.52 | [7 empty] | 52 |  |  |  |  | 9.52 | 9.52 | FALSE | FALSE | 3bf616f9-6b98-4a21-80ff-da1120c8f6d6 | 0.81 | 9.52 | 23.8 | 23.8 | FALSE | 38.08
1289142 | Отвод «гнутая труба» | OST_PipeFitting | Отвод «гнутая труба» | Жилье_26_KV | TRUE |  |  | 1.2351e-05 | 1.5708e-06 |  |  | Отвод «гнутая труба» | 97e68f6a-4c55-48ee-bfa9-30e54e49ad60-0013abb6 | 1c6840e6-7ded-4a08-b07a-50d6e74d5738 | None |  | 921 | Кондиционирование воздуха | [6 empty] | ADSK_МедьПайка_Отвод-гнутая труба | [18 empty] | OST_PipeFitting | None | 443 | [106 empty] | Отвод «гнутая труба» | [46 empty] | 0 | 2NvezgJ5L8xh_fCELEMWRM | [25 empty] | Hydronic Return | [129 empty] | 0.062361 | [8 empty] | Труба медная дюймовая 15.88x0.89 | Category=[-2000700]; Color=2338280; Comments=""; Cost=0.000000000000000; Description=""; Design Option=[-1]; Edited by=""; Export to IFC As=""; Export to IFC=0; Glow=0; IFC Predefined Type=""; IfcGUID=1Zv83obP51SAWtfYRg9D9L; Keynote=""; Manufacturer=""; Mark=""; Model=""; Name=ADSK_Предупреждение; Shininess=64; Smoothness=50; Transparency=0; URL=""; Workset=10 |  |  |  | ADSK_МедьПайка_Отвод-гнутая труба | Отвод «гнутая труба» | Отвод «гнутая труба» | [5 empty] | Отвод «гнутая труба» | [98 empty] | Category=[-2000700]; Color=6322918; Comments=""; Cost=0.000000000000000; Description=""; Design Option=[-1]; Edited by=""; Export to IFC As=""; Export to IFC=0; Glow=0; IFC Predefined Type=""; IfcGUID=1UFHRIGH1BmwPLiWj5HYJP; Keynote=""; Manufacturer=""; Mark=""; Model=""; Name=Труба медная; Shininess=64; Smoothness=50; Transparency=0; URL=""; Workset=10 | [113 empty] | 2021 | 1.2 |  |  | None | [60 empty] | 0.343 | [20 empty] | 5/8" | [5 empty] | 90 | [161 empty] | 0 | 07pqzDwibFqRrKFG$dg9$N | [22 empty] | 7.94 | [32 empty] | 0 |  |  | Соединительные детали трубопроводов | ИС.ТС.2 | м | [23 empty] | None | Новая конструкция | 2841.06 | Level : Жилье_26_KV | 2841.06 | [20 empty] | Х4 | ⌀16 мм-⌀16 мм | 0 | [11 empty] | ADSK_Кондиционирование_Х4 | Х4 33 | [19 empty] | ⌀15.88-⌀15.88 | [7 empty] | 88 | Труба медная | 2.5 | МедьГнутаяТруба | TRUE | 15.88 | 15.88 | FALSE | FALSE | 3bf616f9-6b98-4a21-80ff-da1120c8f6d6 | 0.89 | 15.88 | 39.7 | 39.7 | FALSE | 63.52
1289143 | Отвод «гнутая труба» | OST_PipeFitting |  | Жилье_26_KV | TRUE |  |  | 1.2351e-05 | 1.5708e-06 |  |  |  | 97e68f6a-4c55-48ee-bfa9-30e54e49ad60-0013abb7 | 1c6840e6-7ded-4a08-b07a-50d6e74d5738 | None |  | 921 | Кондиционирование воздуха | [6 empty] | ADSK_МедьПайка_Отвод-гнутая труба | [174 empty] | 0 | 2NvezgJ5L8xh_fCELEMWRM | [25 empty] | Hydronic Return | [129 empty] | 0.062361 | [8 empty] | Труба медная дюймовая 15.88x0.89 | [229 empty] | None | [60 empty] | 0.343 | [20 empty] | 5/8" | [5 empty] | 90 | [185 empty] | 7.94 | [61 empty] | None | Новая конструкция | 2841.06 | Level : Жилье_26_KV | 2841.06 | [20 empty] | Х4 | ⌀16 мм-⌀16 мм | 0 | [11 empty] | ADSK_Кондиционирование_Х4 | Х4 33 | [19 empty] | ⌀15.88-⌀15.88 | [7 empty] | 88 |  |  |  |  | 15.88 | 15.88 | FALSE | FALSE | 3bf616f9-6b98-4a21-80ff-da1120c8f6d6 | 0.89 | 15.88 | 39.7 | 39.7 | FALSE | 63.52
1289145 | ADSK_Кондиционирование_Х4 | OST_PipingSystem | ADSK_Кондиционирование_Х4 | [8 empty] | Х4 33 | 97e68f6a-4c55-48ee-bfa9-30e54e49ad60-0013abb9 | 97e68f6a-4c55-48ee-bfa9-30e54e49ad60 | None |  | 921 | Кондиционирование воздуха | [6 empty] | Piping System | [18 empty] | OST_PipingSystem | None | 127 | [106 empty] | ADSK_Кондиционирование_Х4 | [46 empty] | 0 | 2NvezgJ5L8xh_fCELEMWRP | [169 empty] | Piping System | ADSK_Кондиционирование_Х4 | ADSK_Кондиционирование_Х4 | [5 empty] | ADSK_Кондиционирование_Х4 | [573 empty] | Линия горячего газа | [18 empty] | Х4 33 | [43 empty] | 11 | 11 | 10 | 10 | 15 | 15 | 4 | Х4 | Hydronic Return | ADSK_Фреон | 65 | 0 | 130 | None
1289146 | ADSK_Кондиционирование_Х4 | OST_PipingSystem | ADSK_Кондиционирование_Х4 | [8 empty] | Х4 34 | 97e68f6a-4c55-48ee-bfa9-30e54e49ad60-0013abba | 97e68f6a-4c55-48ee-bfa9-30e54e49ad60 | None |  | 921 | Кондиционирование воздуха | [6 empty] | Piping System | [18 empty] | OST_PipingSystem | None | 127 | [106 empty] | ADSK_Кондиционирование_Х4 | [46 empty] | 0 | 2NvezgJ5L8xh_fCELEMWRQ | [169 empty] | Piping System | ADSK_Кондиционирование_Х4 | ADSK_Кондиционирование_Х4 | [5 empty] | ADSK_Кондиционирование_Х4 | [573 empty] | Линия горячего газа | [18 empty] | Х4 34 | [43 empty] | 11 | 11 | 10 | 10 | 15 | 15 | 4 | Х4 | Hydronic Return | ADSK_Фреон | 65 | 0 | 130 | None
1289147 | ADSK_Кондиционирование_Х4 | OST_PipingSystem | ADSK_Кондиционирование_Х4 | [8 empty] | Х4 51 | 97e68f6a-4c55-48ee-bfa9-30e54e49ad60-0013abbb | 97e68f6a-4c55-48ee-bfa9-30e54e49ad60 | None |  | 921 | Кондиционирование воздуха | [6 empty] | Piping System | [18 empty] | OST_PipingSystem | None | 127 | [106 empty] | ADSK_Кондиционирование_Х4 | [46 empty] | 0 | 2NvezgJ5L8xh_fCELEMWRR | [169 empty] | Piping System | ADSK_Кондиционирование_Х4 | ADSK_Кондиционирование_Х4 | [5 empty] | ADSK_Кондиционирование_Х4 | [573 empty] | Линия горячего газа | [18 empty] | Х4 51 | [43 empty] | 11 | 11 | 10 | 10 | 15 | 15 | 4 | Х4 | Hydronic Return | ADSK_Фреон | 65 | 0 | 130 | None
1289148 | ADSK_Кондиционирование_Х4 | OST_PipingSystem | ADSK_Кондиционирование_Х4 | [8 empty] | Х4 52 | 97e68f6a-4c55-48ee-bfa9-30e54e49ad60-0013abbc | 97e68f6a-4c55-48ee-bfa9-30e54e49ad60 | None |  | 921 | Кондиционирование воздуха | [6 empty] | Piping System | [18 empty] | OST_PipingSystem | None | 127 | [106 empty] | ADSK_Кондиционирование_Х4 | [46 empty] | 0 | 2NvezgJ5L8xh_fCELEMWRS | [169 empty] | Piping System | ADSK_Кондиционирование_Х4 | ADSK_Кондиционирование_Х4 | [5 empty] | ADSK_Кондиционирование_Х4 | [573 empty] | Линия горячего газа | [18 empty] | Х4 52 | [43 empty] | 11 | 11 | 10 | 10 | 15 | 15 | 4 | Х4 | Hydronic Return | ADSK_Фреон | 65 | 0 | 130 | None
1289149 | ADSK_Кондиционирование_Х4 | OST_PipingSystem | ADSK_Кондиционирование_Х4 | [8 empty] | Х4 53 | 97e68f6a-4c55-48ee-bfa9-30e54e49ad60-0013abbd | 97e68f6a-4c55-48ee-bfa9-30e54e49ad60 | None |  | 921 | Кондиционирование воздуха | [6 empty] | Piping System | [18 empty] | OST_PipingSystem | None | 127 | [106 empty] | ADSK_Кондиционирование_Х4 | [46 empty] | 0 | 2NvezgJ5L8xh_fCELEMWRT | [169 empty] | Piping System | ADSK_Кондиционирование_Х4 | ADSK_Кондиционирование_Х4 | [5 empty] | ADSK_Кондиционирование_Х4 | [573 empty] | Линия горячего газа | [18 empty] | Х4 53 | [43 empty] | 11 | 11 | 10 | 10 | 15 | 15 | 4 | Х4 | Hydronic Return | ADSK_Фреон | 65 | 0 | 130 | None
1289150 | ADSK_Кондиционирование_Х4 | OST_PipingSystem | ADSK_Кондиционирование_Х4 | [8 empty] | Х4 54 | 97e68f6a-4c55-48ee-bfa9-30e54e49ad60-0013abbe | 97e68f6a-4c55-48ee-bfa9-30e54e49ad60 | None |  | 921 | Кондиционирование воздуха | [6 empty] | Piping System | [18 empty] | OST_PipingSystem | None | 127 | [106 empty] | ADSK_Кондиционирование_Х4 | [46 empty] | 0 | 2NvezgJ5L8xh_fCELEMWRU | [169 empty] | Piping System | ADSK_Кондиционирование_Х4 | ADSK_Кондиционирование_Х4 | [5 empty] | ADSK_Кондиционирование_Х4 | [573 empty] | Линия горячего газа | [18 empty] | Х4 54 | [43 empty] | 11 | 11 | 10 | 10 | 15 | 15 | 4 | Х4 | Hydronic Return | ADSK_Фреон | 65 | 0 | 130 | None
1289151 | ADSK_Кондиционирование_Х4 | OST_PipingSystem | ADSK_Кондиционирование_Х4 | [8 empty] | Х4 55 | 97e68f6a-4c55-48ee-bfa9-30e54e49ad60-0013abbf | 97e68f6a-4c55-48ee-bfa9-30e54e49ad60 | None |  | 921 | Кондиционирование воздуха | [6 empty] | Piping System | [18 empty] | OST_PipingSystem | None | 127 | [106 empty] | ADSK_Кондиционирование_Х4 | [46 empty] | 0 | 2NvezgJ5L8xh_fCELEMWRV | [169 empty] | Piping System | ADSK_Кондиционирование_Х4 | ADSK_Кондиционирование_Х4 | [5 empty] | ADSK_Кондиционирование_Х4 | [573 empty] | Линия горячего газа | [18 empty] | Х4 55 | [43 empty] | 11 | 11 | 10 | 10 | 15 | 15 | 4 | Х4 | Hydronic Return | ADSK_Фреон | 65 | 0 | 130 | None
1289152 | ADSK_Кондиционирование_Х4 | OST_PipingSystem | ADSK_Кондиционирование_Х4 | [8 empty] | Х4 56 | 97e68f6a-4c55-48ee-bfa9-30e54e49ad60-0013abc0 | 97e68f6a-4c55-48ee-bfa9-30e54e49ad60 | None |  | 921 | Кондиционирование воздуха | [6 empty] | Piping System | [18 empty] | OST_PipingSystem | None | 127 | [106 empty] | ADSK_Кондиционирование_Х4 | [46 empty] | 0 | 2NvezgJ5L8xh_fCELEMWQW | [169 empty] | Piping System | ADSK_Кондиционирование_Х4 | ADSK_Кондиционирование_Х4 | [5 empty] | ADSK_Кондиционирование_Х4 | [573 empty] | Линия горячего газа | [18 empty] | Х4 56 | [43 empty] | 11 | 11 | 10 | 10 | 15 | 15 | 4 | Х4 | Hydronic Return | ADSK_Фреон | 65 | 0 | 130 | None
1289153 | ADSK_Кондиционирование_Х4 | OST_PipingSystem | ADSK_Кондиционирование_Х4 | [8 empty] | Х4 57 | 97e68f6a-4c55-48ee-bfa9-30e54e49ad60-0013abc1 | 97e68f6a-4c55-48ee-bfa9-30e54e49ad60 | None |  | 921 | Кондиционирование воздуха | [6 empty] | Piping System | [18 empty] | OST_PipingSystem | None | 127 | [106 empty] | ADSK_Кондиционирование_Х4 | [46 empty] | 0 | 2NvezgJ5L8xh_fCELEMWQX | [169 empty] | Piping System | ADSK_Кондиционирование_Х4 | ADSK_Кондиционирование_Х4 | [5 empty] | ADSK_Кондиционирование_Х4 | [573 empty] | Линия горячего газа | [18 empty] | Х4 57 | [43 empty] | 11 | 11 | 10 | 10 | 15 | 15 | 4 | Х4 | Hydronic Return | ADSK_Фреон | 65 | 0 | 130 | None
1289154 | ADSK_Кондиционирование_Х4 | OST_PipingSystem | ADSK_Кондиционирование_Х4 | [8 empty] | Х4 58 | 97e68f6a-4c55-48ee-bfa9-30e54e49ad60-0013abc2 | 97e68f6a-4c55-48ee-bfa9-30e54e49ad60 | None |  | 921 | Кондиционирование воздуха | [6 empty] | Piping System | [18 empty] | OST_PipingSystem | None | 127 | [106 empty] | ADSK_Кондиционирование_Х4 | [46 empty] | 0 | 2NvezgJ5L8xh_fCELEMWQY | [169 empty] | Piping System | ADSK_Кондиционирование_Х4 | ADSK_Кондиционирование_Х4 | [5 empty] | ADSK_Кондиционирование_Х4 | [573 empty] | Линия горячего газа | [18 empty] | Х4 58 | [43 empty] | 11 | 11 | 10 | 10 | 15 | 15 | 4 | Х4 | Hydronic Return | ADSK_Фреон | 65 | 0 | 130 | None
1289155 | ADSK_Кондиционирование_Х4 | OST_PipingSystem | ADSK_Кондиционирование_Х4 | [8 empty] | Х4 59 | 97e68f6a-4c55-48ee-bfa9-30e54e49ad60-0013abc3 | 97e68f6a-4c55-48ee-bfa9-30e54e49ad60 | None |  | 921 | Кондиционирование воздуха | [6 empty] | Piping System | [18 empty] | OST_PipingSystem | None | 127 | [106 empty] | ADSK_Кондиционирование_Х4 | [46 empty] | 0 | 2NvezgJ5L8xh_fCELEMWQZ | [169 empty] | Piping System | ADSK_Кондиционирование_Х4 | ADSK_Кондиционирование_Х4 | [5 empty] | ADSK_Кондиционирование_Х4 | [573 empty] | Линия горячего газа | [18 empty] | Х4 59 | [43 empty] | 11 | 11 | 10 | 10 | 15 | 15 | 4 | Х4 | Hydronic Return | ADSK_Фреон | 65 | 0 | 130 | None
1289156 | ADSK_Кондиционирование_Х4 | OST_PipingSystem | ADSK_Кондиционирование_Х4 | [8 empty] | Х4 60 | 97e68f6a-4c55-48ee-bfa9-30e54e49ad60-0013abc4 | 97e68f6a-4c55-48ee-bfa9-30e54e49ad60 | None |  | 921 | Кондиционирование воздуха | [6 empty] | Piping System | [18 empty] | OST_PipingSystem | None | 127 | [106 empty] | ADSK_Кондиционирование_Х4 | [46 empty] | 0 | 2NvezgJ5L8xh_fCELEMWQa | [169 empty] | Piping System | ADSK_Кондиционирование_Х4 | ADSK_Кондиционирование_Х4 | [5 empty] | ADSK_Кондиционирование_Х4 | [573 empty] | Линия горячего газа | [18 empty] | Х4 60 | [43 empty] | 11 | 11 | 10 | 10 | 15 | 15 | 4 | Х4 | Hydronic Return | ADSK_Фреон | 65 | 0 | 130 | None
1289157 | ADSK_Кондиционирование_Х4 | OST_PipingSystem | ADSK_Кондиционирование_Х4 | [8 empty] | Х4 61 | 97e68f6a-4c55-48ee-bfa9-30e54e49ad60-0013abc5 | 97e68f6a-4c55-48ee-bfa9-30e54e49ad60 | None |  | 921 | Кондиционирование воздуха | [6 empty] | Piping System | [18 empty] | OST_PipingSystem | None | 127 | [106 empty] | ADSK_Кондиционирование_Х4 | [46 empty] | 0 | 2NvezgJ5L8xh_fCELEMWQb | [169 empty] | Piping System | ADSK_Кондиционирование_Х4 | ADSK_Кондиционирование_Х4 | [5 empty] | ADSK_Кондиционирование_Х4 | [573 empty] | Линия горячего газа | [18 empty] | Х4 61 | [43 empty] | 11 | 11 | 10 | 10 | 15 | 15 | 4 | Х4 | Hydronic Return | ADSK_Фреон | 65 | 0 | 130 | None
1289158 | ADSK_Кондиционирование_Х4 | OST_PipingSystem | ADSK_Кондиционирование_Х4 | [8 empty] | Х4 62 | 97e68f6a-4c55-48ee-bfa9-30e54e49ad60-0013abc6 | 97e68f6a-4c55-48ee-bfa9-30e54e49ad60 | None |  | 921 | Кондиционирование воздуха | [6 empty] | Piping System | [18 empty] | OST_PipingSystem | None | 127 | [106 empty] | ADSK_Кондиционирование_Х4 | [46 empty] | 0 | 2NvezgJ5L8xh_fCELEMWQc | [169 empty] | Piping System | ADSK_Кондиционирование_Х4 | ADSK_Кондиционирование_Х4 | [5 empty] | ADSK_Кондиционирование_Х4 | [573 empty] | Линия горячего газа | [18 empty] | Х4 62 | [43 empty] | 11 | 11 | 10 | 10 | 15 | 15 | 4 | Х4 | Hydronic Return | ADSK_Фреон | 65 | 0 | 130 | None
1289159 | ADSK_Кондиционирование_Х4 | OST_PipingSystem | ADSK_Кондиционирование_Х4 | [8 empty] | Х4 63 | 97e68f6a-4c55-48ee-bfa9-30e54e49ad60-0013abc7 | 97e68f6a-4c55-48ee-bfa9-30e54e49ad60 | None |  | 921 | Кондиционирование воздуха | [6 empty] | Piping System | [18 empty] | OST_PipingSystem | None | 127 | [106 empty] | ADSK_Кондиционирование_Х4 | [46 empty] | 0 | 2NvezgJ5L8xh_fCELEMWQd | [169 empty] | Piping System | ADSK_Кондиционирование_Х4 | ADSK_Кондиционирование_Х4 | [5 empty] | ADSK_Кондиционирование_Х4 | [573 empty] | Линия горячего газа | [18 empty] | Х4 63 | [43 empty] | 11 | 11 | 10 | 10 | 15 | 15 | 4 | Х4 | Hydronic Return | ADSK_Фреон | 65 | 0 | 130 | None
1289160 | ADSK_Кондиционирование_Х4 | OST_PipingSystem | ADSK_Кондиционирование_Х4 | [8 empty] | Х4 64 | 97e68f6a-4c55-48ee-bfa9-30e54e49ad60-0013abc8 | 97e68f6a-4c55-48ee-bfa9-30e54e49ad60 | None |  | 921 | Кондиционирование воздуха | [6 empty] | Piping System | [18 empty] | OST_PipingSystem | None | 127 | [106 empty] | ADSK_Кондиционирование_Х4 | [46 empty] | 0 | 2NvezgJ5L8xh_fCELEMWQe | [169 empty] | Piping System | ADSK_Кондиционирование_Х4 | ADSK_Кондиционирование_Х4 | [5 empty] | ADSK_Кондиционирование_Х4 | [573 empty] | Линия горячего газа | [18 empty] | Х4 64 | [43 empty] | 11 | 11 | 10 | 10 | 15 | 15 | 4 | Х4 | Hydronic Return | ADSK_Фреон | 65 | 0 | 130 | None
1289184 | ADSK_Медь дюймовая_Кондиционирование | OST_PipeCurves | ADSK_Медь дюймовая_Кондиционирование |  | TRUE |  |  |  | 0.31164 | 6246.7381 |  | ADSK_Медь дюймовая_Кондиционирование | 97e68f6a-4c55-48ee-bfa9-30e54e49ad60-0013abe0 | be75d566-49ea-47ad-ad7c-e322221ca34d | None |  | 921 | Кондиционирование воздуха | [6 empty] | Pipe Types | [18 empty] | OST_PipeCurves | None | 74 | [53 empty] | Медь | [52 empty] | ADSK_Медь дюймовая_Кондиционирование | [46 empty] | 0 | 2NvezgJ5L8xh_fCELEMWQ0 | 0.003 | [24 empty] | Hydronic Return | [129 empty] | 5.7632 | [8 empty] | Труба медная дюймовая ø15.88x0,89 |  |  |  |  | Pipe Types | ADSK_Медь дюймовая_Кондиционирование | ADSK_Медь дюймовая_Кондиционирование | [5 empty] | ADSK_Медь дюймовая_Кондиционирование | [466 empty] | 0 | 07pqzDwibFqRrKFG$dgCZk | [58 empty] | Трубы | ИС.ТС.1 | м | [23 empty] | None | Новая конструкция | [19 empty] | Труба медная дюймовая | Днар х Стенка | 2833.12 | 2849 | Х4 | ⌀16 мм | 0 | 0.89 | 2834.01 | 2834.01 | 2848.11 | 2848.11 | 2833.12 | 2849 | 2833.12 | 2849 | 2849 | 2833.12 | ADSK_Кондиционирование_Х4 | Х4 65 | 0 | дюймовые медные трубопроводы для кондиционирования | Generic | Медь - Кондиционирование | 2.4962e-12 | 15.88 | 83984.01 | 0 | 15.88 | 0 | 14.1 | 0 | 0.00021277 | 0 | 0 | 0 | 0 | 0 | Кондиционирование | ⌀15.88 | 2841.06 | 0 | 0 | 0 | 2841.06 | 2841.06 | Жилье_24_KV | 88
1289185 | ADSK_Медь дюймовая_Кондиционирование | OST_PipeCurves |  |  | TRUE |  |  |  | 0.31164 | 6246.7381 |  |  | 97e68f6a-4c55-48ee-bfa9-30e54e49ad60-0013abe1 | 1c6840e6-7ded-4a08-b07a-50d6e74d5738 | None |  | 921 | Кондиционирование воздуха | [6 empty] | Pipe Types | [74 empty] | Медь | [99 empty] | 0 | 2NvezgJ5L8xh_fCELEMWQ0 | 0.003 | [24 empty] | Hydronic Return | [129 empty] | 5.7632 | [8 empty] | Труба медная дюймовая ø15.88x0,89 | [565 empty] | None | Новая конструкция | [21 empty] | 2833.12 | 2849 | Х4 | ⌀16 мм | 0 | 0.89 | 2834.01 | 2834.01 | 2848.11 | 2848.11 | [6 empty] | ADSK_Кондиционирование_Х4 | Х4 65 | 0 | дюймовые медные трубопроводы для кондиционирования | Generic | Медь - Кондиционирование | 2.4962e-12 | 15.88 | 83984.01 | 0 | 15.88 | 0 | 14.1 | 0 | 0.00021277 | 0 |  | 0 | 0 | 0 | Кондиционирование | ⌀15.88 | 2841.06 |  | 0 | 0 |  |  | Жилье_24_KV | 88
1289186 | ADSK_Медь дюймовая_Кондиционирование | OST_PipeCurves | ADSK_Медь дюймовая_Кондиционирование |  | TRUE |  |  |  | 0.31349 | 6283.7381 |  | ADSK_Медь дюймовая_Кондиционирование | 97e68f6a-4c55-48ee-bfa9-30e54e49ad60-0013abe2 | be75d566-49ea-47ad-ad7c-e322221ca34d | None |  | 921 | Кондиционирование воздуха | [6 empty] | Pipe Types | [18 empty] | OST_PipeCurves | None | 74 | [53 empty] | Медь | [52 empty] | ADSK_Медь дюймовая_Кондиционирование | [46 empty] | 0 | 2NvezgJ5L8xh_fCELEMWQ2 | 0.003 | [24 empty] | Hydronic Return | [129 empty] | 5.8367 | [8 empty] | Труба медная дюймовая ø15.88x0,89 |  |  |  |  | Pipe Types | ADSK_Медь дюймовая_Кондиционирование | ADSK_Медь дюймовая_Кондиционирование | [5 empty] | ADSK_Медь дюймовая_Кондиционирование | [466 empty] | 0 | 07pqzDwibFqRrKFG$dgCZk | [58 empty] | Трубы | ИС.ТС.1 | м | [23 empty] | None | Новая конструкция | [19 empty] | Труба медная дюймовая | Днар х Стенка | 2833.12 | 2849 | Х4 | ⌀16 мм | 0 | 0.89 | 2834.01 | 2834.01 | 2848.11 | 2848.11 | 2833.12 | 2849 | 2833.12 | 2849 | 2849 | 2833.12 | ADSK_Кондиционирование_Х4 | Х4 66 | 0 | дюймовые медные трубопроводы для кондиционирования | Generic | Медь - Кондиционирование | 0 | 15.88 | 83984.01 | 0 | 15.88 | 0 | 14.1 | 0 | 0.00021277 | 0 | 0 | 0 | 0 | 0 | Кондиционирование | ⌀15.88 | 2841.06 | 0 | 0 | 0 | 2841.06 | 2841.06 | Жилье_24_KV | 88
1289187 | ADSK_Медь дюймовая_Кондиционирование | OST_PipeCurves |  |  | TRUE |  |  |  | 0.31349 | 6283.7381 |  |  | 97e68f6a-4c55-48ee-bfa9-30e54e49ad60-0013abe3 | 1c6840e6-7ded-4a08-b07a-50d6e74d5738 | None |  | 921 | Кондиционирование воздуха | [6 empty] | Pipe Types | [74 empty] | Медь | [99 empty] | 0 | 2NvezgJ5L8xh_fCELEMWQ2 | 0.003 | [24 empty] | Hydronic Return | [129 empty] | 5.8367 | [8 empty] | Труба медная дюймовая ø15.88x0,89 | [565 empty] | None | Новая конструкция | [21 empty] | 2833.12 | 2849 | Х4 | ⌀16 мм | 0 | 0.89 | 2834.01 | 2834.01 | 2848.11 | 2848.11 | [6 empty] | ADSK_Кондиционирование_Х4 | Х4 66 | 0 | дюймовые медные трубопроводы для кондиционирования | Generic | Медь - Кондиционирование | 0 | 15.88 | 83984.01 | 0 | 15.88 | 0 | 14.1 | 0 | 0.00021277 | 0 |  | 0 | 0 | 0 | Кондиционирование | ⌀15.88 | 2841.06 |  | 0 | 0 |  |  | Жилье_24_KV | 88
1289188 | ADSK_Медь дюймовая_Кондиционирование | OST_PipeCurves | ADSK_Медь дюймовая_Кондиционирование |  | TRUE |  |  |  | 0.18952 | 6336.6381 |  | ADSK_Медь дюймовая_Кондиционирование | 97e68f6a-4c55-48ee-bfa9-30e54e49ad60-0013abe4 | be75d566-49ea-47ad-ad7c-e322221ca34d | None |  | 921 | Кондиционирование воздуха | [6 empty] | Pipe Types | [18 empty] | OST_PipeCurves | None | 74 | [53 empty] | Медь | [52 empty] | ADSK_Медь дюймовая_Кондиционирование | [46 empty] | 0 | 2NvezgJ5L8xh_fCELEMWQ4 | 0.003 | [24 empty] | Hydronic Return | [129 empty] | 5.9102 | [8 empty] | Труба медная дюймовая ø15.88x0,89 |  |  |  |  | Pipe Types | ADSK_Медь дюймовая_Кондиционирование | ADSK_Медь дюймовая_Кондиционирование | [5 empty] | ADSK_Медь дюймовая_Кондиционирование | [466 empty] | 0 | 07pqzDwibFqRrKFG$dgCZk | [58 empty] | Трубы | ИС.ТС.1 | м | [23 empty] | None | Новая конструкция | [19 empty] | Труба медная дюймовая | Днар х Стенка | 2839.48 | 2849 | Х4 | ⌀10 мм | 0 | 0.81 | 2840.29 | 2840.29 | 2848.19 | 2848.19 | 2839.48 | 2849 | 2839.48 | 2849 | 2849 | 2839.48 | ADSK_Кондиционирование_Х4 | Х4 67 | 0 | дюймовые медные трубопроводы для кондиционирования | Generic | Медь - Кондиционирование | 0 | 9.52 | 83990.29 | 0 | 9.52 | 0 | 7.9 | 0 | 0.00021277 | 0 | 0 | 0 | 0 | 0 | Кондиционирование | ⌀9.52 | 2844.24 | 0 | 0 | 0 | 2844.24 | 2844.24 | Жилье_24_KV | 52
1289189 | ADSK_Медь дюймовая_Кондиционирование | OST_PipeCurves |  |  | TRUE |  |  |  | 0.18952 | 6336.6381 |  |  | 97e68f6a-4c55-48ee-bfa9-30e54e49ad60-0013abe5 | 1c6840e6-7ded-4a08-b07a-50d6e74d5738 | None |  | 921 | Кондиционирование воздуха | [6 empty] | Pipe Types | [74 empty] | Медь | [99 empty] | 0 | 2NvezgJ5L8xh_fCELEMWQ4 | 0.003 | [24 empty] | Hydronic Return | [129 empty] | 5.9102 | [8 empty] | Труба медная дюймовая ø15.88x0,89 | [565 empty] | None | Новая конструкция | [21 empty] | 2839.48 | 2849 | Х4 | ⌀10 мм | 0 | 0.81 | 2840.29 | 2840.29 | 2848.19 | 2848.19 | [6 empty] | ADSK_Кондиционирование_Х4 | Х4 67 | 0 | дюймовые медные трубопроводы для кондиционирования | Generic | Медь - Кондиционирование | 0 | 9.52 | 83990.29 | 0 | 9.52 | 0 | 7.9 | 0 | 0.00021277 | 0 |  | 0 | 0 | 0 | Кондиционирование | ⌀9.52 | 2844.24 |  | 0 | 0 |  |  | Жилье_24_KV | 52
1289190 | ADSK_Медь дюймовая_Кондиционирование | OST_PipeCurves | ADSK_Медь дюймовая_Кондиционирование |  | TRUE |  |  |  | 0.19062 | 6373.6381 |  | ADSK_Медь дюймовая_Кондиционирование | 97e68f6a-4c55-48ee-bfa9-30e54e49ad60-0013abe6 | be75d566-49ea-47ad-ad7c-e322221ca34d | None |  | 921 | Кондиционирование воздуха | [6 empty] | Pipe Types | [18 empty] | OST_PipeCurves | None | 74 | [53 empty] | Медь | [52 empty] | ADSK_Медь дюймовая_Кондиционирование | [46 empty] | 0 | 2NvezgJ5L8xh_fCELEMWQ6 | 0.003 | [24 empty] | Hydronic Return | [129 empty] | 7.16 | [8 empty] | Труба медная дюймовая ø15.88x0,89 |  |  |  |  | Pipe Types | ADSK_Медь дюймовая_Кондиционирование | ADSK_Медь дюймовая_Кондиционирование | [5 empty] | ADSK_Медь дюймовая_Кондиционирование | [466 empty] | 0 | 07pqzDwibFqRrKFG$dgCZk | [58 empty] | Трубы | ИС.ТС.1 | м | [23 empty] | None | Новая конструкция | [19 empty] | Труба медная дюймовая | Днар х Стенка | 2839.48 | 2849 | Х4 | ⌀10 мм | 0 | 0.81 | 2840.29 | 2840.29 | 2848.19 | 2848.19 | 2839.48 | 2849 | 2839.48 | 2849 | 2849 | 2839.48 | ADSK_Кондиционирование_Х4 | Х4 68 | 0 | дюймовые медные трубопроводы для кондиционирования | Generic | Медь - Кондиционирование | 0 | 9.52 | 83990.29 | 0 | 9.52 | 0 | 7.9 | 0 | 0.00021277 | 0 | 0 | 0 | 0 | 0 | Кондиционирование | ⌀9.52 | 2844.24 | 0 | 0 | 0 | 2844.24 | 2844.24 | Жилье_24_KV | 52
1289191 | ADSK_Медь дюймовая_Кондиционирование | OST_PipeCurves |  |  | TRUE |  |  |  | 0.19062 | 6373.6381 |  |  | 97e68f6a-4c55-48ee-bfa9-30e54e49ad60-0013abe7 | 1c6840e6-7ded-4a08-b07a-50d6e74d5738 | None |  | 921 | Кондиционирование воздуха | [6 empty] | Pipe Types | [74 empty] | Медь | [99 empty] | 0 | 2NvezgJ5L8xh_fCELEMWQ6 | 0.003 | [24 empty] | Hydronic Return | [129 empty] | 7.16 | [8 empty] | Труба медная дюймовая ø15.88x0,89 | [565 empty] | None | Новая конструкция | [21 empty] | 2839.48 | 2849 | Х4 | ⌀10 мм | 0 | 0.81 | 2840.29 | 2840.29 | 2848.19 | 2848.19 | [6 empty] | ADSK_Кондиционирование_Х4 | Х4 68 | 0 | дюймовые медные трубопроводы для кондиционирования | Generic | Медь - Кондиционирование | 0 | 9.52 | 83990.29 | 0 | 9.52 | 0 | 7.9 | 0 | 0.00021277 | 0 |  | 0 | 0 | 0 | Кондиционирование | ⌀9.52 | 2844.24 |  | 0 | 0 |  |  | Жилье_24_KV | 52
1289192 | ADSK_Медь дюймовая_Кондиционирование | OST_PipeCurves | ADSK_Медь дюймовая_Кондиционирование |  | TRUE |  |  |  | 0.12694 | 6363.0631 |  | ADSK_Медь дюймовая_Кондиционирование | 97e68f6a-4c55-48ee-bfa9-30e54e49ad60-0013abe8 | be75d566-49ea-47ad-ad7c-e322221ca34d | None |  | 921 | Кондиционирование воздуха | [6 empty] | Pipe Types | [18 empty] | OST_PipeCurves | None | 74 | [53 empty] | Медь | [52 empty] | ADSK_Медь дюймовая_Кондиционирование | [46 empty] | 0 | 2NvezgJ5L8xh_fCELEMWQ8 | 0.003 | [24 empty] | Hydronic Return | [129 empty] | 7.16 | [8 empty] | Труба медная дюймовая ø9.52x0,81 |  |  |  |  | Pipe Types | ADSK_Медь дюймовая_Кондиционирование | ADSK_Медь дюймовая_Кондиционирование | [5 empty] | ADSK_Медь дюймовая_Кондиционирование | [466 empty] | 0 | 07pqzDwibFqRrKFG$dgCZk | [58 empty] | Трубы | ИС.ТС.1 | м | [23 empty] | None | Новая конструкция | [19 empty] | Труба медная дюймовая | Днар х Стенка | 2842.65 | 2849 | Х4 | ⌀6 мм | 0 | 0.76 | 2843.41 | 2843.41 | 2848.24 | 2848.24 | 2842.65 | 2849 | 2842.65 | 2849 | 2849 | 2842.65 | ADSK_Кондиционирование_Х4 | Х4 69 | 0 | дюймовые медные трубопроводы для кондиционирования | Generic | Медь - Кондиционирование | -2.4506e-12 | 6.35 | 83993.41 | 0 | 6.35 | 0 | 4.83 | 0 | 0.00037975 | 0 | 0 | 0 | 0 | 0 | Кондиционирование | ⌀6.35 | 2845.825 | 0 | 0 | 0 | 2845.825 | 2845.825 | Жилье_24_KV | 35
1289193 | ADSK_Медь дюймовая_Кондиционирование | OST_PipeCurves |  |  | TRUE |  |  |  | 0.12694 | 6363.0631 |  |  | 97e68f6a-4c55-48ee-bfa9-30e54e49ad60-0013abe9 | 1c6840e6-7ded-4a08-b07a-50d6e74d5738 | None |  | 921 | Кондиционирование воздуха | [6 empty] | Pipe Types | [74 empty] | Медь | [99 empty] | 0 | 2NvezgJ5L8xh_fCELEMWQ8 | 0.003 | [24 empty] | Hydronic Return | [129 empty] | 7.16 | [8 empty] | Труба медная дюймовая ø9.52x0,81 | [565 empty] | None | Новая конструкция | [21 empty] | 2842.65 | 2849 | Х4 | ⌀6 мм | 0 | 0.76 | 2843.41 | 2843.41 | 2848.24 | 2848.24 | [6 empty] | ADSK_Кондиционирование_Х4 | Х4 69 | 0 | дюймовые медные трубопроводы для кондиционирования | Generic | Медь - Кондиционирование | -2.4506e-12 | 6.35 | 83993.41 | 0 | 6.35 | 0 | 4.83 | 0 | 0.00037975 | 0 |  | 0 | 0 | 0 | Кондиционирование | ⌀6.35 | 2845.825 |  | 0 | 0 |  |  | Жилье_24_KV | 35
1289194 | ADSK_Медь дюймовая_Кондиционирование | OST_PipeCurves | ADSK_Медь дюймовая_Кондиционирование |  | TRUE |  |  |  | 0.18786 | 6281.1381 |  | ADSK_Медь дюймовая_Кондиционирование | 97e68f6a-4c55-48ee-bfa9-30e54e49ad60-0013abea | be75d566-49ea-47ad-ad7c-e322221ca34d | None |  | 921 | Кондиционирование воздуха | [6 empty] | Pipe Types | [18 empty] | OST_PipeCurves | None | 74 | [53 empty] | Медь | [52 empty] | ADSK_Медь дюймовая_Кондиционирование | [46 empty] | 0 | 2NvezgJ5L8xh_fCELEMWQA | 0.003 | [24 empty] | Hydronic Return | [129 empty] | 5.8299 | [8 empty] | Труба медная дюймовая ø9.52x0,81 |  |  |  |  | Pipe Types | ADSK_Медь дюймовая_Кондиционирование | ADSK_Медь дюймовая_Кондиционирование | [5 empty] | ADSK_Медь дюймовая_Кондиционирование | [466 empty] | 0 | 07pqzDwibFqRrKFG$dgCZk | [58 empty] | Трубы | ИС.ТС.1 | м | [23 empty] | None | Новая конструкция | [19 empty] | Труба медная дюймовая | Днар х Стенка | 2839.48 | 2849 | Х4 | ⌀10 мм | 0 | 0.81 | 2840.29 | 2840.29 | 2848.19 | 2848.19 | 2839.48 | 2849 | 2839.48 | 2849 | 2849 | 2839.48 | ADSK_Кондиционирование_Х4 | Х4 70 | 0 | дюймовые медные трубопроводы для кондиционирования | Generic | Медь - Кондиционирование | 2.4826e-12 | 9.52 | 83990.29 | 0 | 9.52 | 0 | 7.9 | 0 | 0.00037975 | 0 | 0 | 0 | 0 | 0 | Кондиционирование | ⌀9.52 | 2844.24 | 0 | 0 | 0 | 2844.24 | 2844.24 | Жилье_24_KV | 52
1289195 | ADSK_Медь дюймовая_Кондиционирование | OST_PipeCurves |  |  | TRUE |  |  |  | 0.18786 | 6281.1381 |  |  | 97e68f6a-4c55-48ee-bfa9-30e54e49ad60-0013abeb | 1c6840e6-7ded-4a08-b07a-50d6e74d5738 | None |  | 921 | Кондиционирование воздуха | [6 empty] | Pipe Types | [74 empty] | Медь | [99 empty] | 0 | 2NvezgJ5L8xh_fCELEMWQA | 0.003 | [24 empty] | Hydronic Return | [129 empty] | 5.8299 | [8 empty] | Труба медная дюймовая ø9.52x0,81 | [565 empty] | None | Новая конструкция | [21 empty] | 2839.48 | 2849 | Х4 | ⌀10 мм | 0 | 0.81 | 2840.29 | 2840.29 | 2848.19 | 2848.19 | [6 empty] | ADSK_Кондиционирование_Х4 | Х4 70 | 0 | дюймовые медные трубопроводы для кондиционирования | Generic | Медь - Кондиционирование | 2.4826e-12 | 9.52 | 83990.29 | 0 | 9.52 | 0 | 7.9 | 0 | 0.00037975 | 0 |  | 0 | 0 | 0 | Кондиционирование | ⌀9.52 | 2844.24 |  | 0 | 0 |  |  | Жилье_24_KV | 52
1289196 | ADSK_Медь дюймовая_Кондиционирование | OST_PipeCurves | ADSK_Медь дюймовая_Кондиционирование |  | TRUE |  |  |  | 0.18673 | 6243.6381 |  | ADSK_Медь дюймовая_Кондиционирование | 97e68f6a-4c55-48ee-bfa9-30e54e49ad60-0013abec | be75d566-49ea-47ad-ad7c-e322221ca34d | None |  | 921 | Кондиционирование воздуха | [6 empty] | Pipe Types | [18 empty] | OST_PipeCurves | None | 74 | [53 empty] | Медь | [52 empty] | ADSK_Медь дюймовая_Кондиционирование | [46 empty] | 0 | 2NvezgJ5L8xh_fCELEMWQC | 0.003 | [24 empty] | Hydronic Return | [129 empty] | 5.7564 | [8 empty] | Труба медная дюймовая ø9.52x0,81 |  |  |  |  | Pipe Types | ADSK_Медь дюймовая_Кондиционирование | ADSK_Медь дюймовая_Кондиционирование | [5 empty] | ADSK_Медь дюймовая_Кондиционирование | [466 empty] | 0 | 07pqzDwibFqRrKFG$dgCZk | [58 empty] | Трубы | ИС.ТС.1 | м | [23 empty] | None | Новая конструкция | [19 empty] | Труба медная дюймовая | Днар х Стенка | 2839.48 | 2849 | Х4 | ⌀10 мм | 0 | 0.81 | 2840.29 | 2840.29 | 2848.19 | 2848.19 | 2839.48 | 2849 | 2839.48 | 2849 | 2849 | 2839.48 | ADSK_Кондиционирование_Х4 | Х4 71 | 0 | дюймовые медные трубопроводы для кондиционирования | Generic | Медь - Кондиционирование | 2.4975e-12 | 9.52 | 83990.29 | 0 | 9.52 | 0 | 7.9 | 0 | 0.00037975 | 0 | 0 | 0 | 0 | 0 | Кондиционирование | ⌀9.52 | 2844.24 | 0 | 0 | 0 | 2844.24 | 2844.24 | Жилье_24_KV | 52
1289197 | ADSK_Медь дюймовая_Кондиционирование | OST_PipeCurves |  |  | TRUE |  |  |  | 0.18673 | 6243.6381 |  |  | 97e68f6a-4c55-48ee-bfa9-30e54e49ad60-0013abed | 1c6840e6-7ded-4a08-b07a-50d6e74d5738 | None |  | 921 | Кондиционирование воздуха | [6 empty] | Pipe Types | [74 empty] | Медь | [99 empty] | 0 | 2NvezgJ5L8xh_fCELEMWQC | 0.003 | [24 empty] | Hydronic Return | [129 empty] | 5.7564 | [8 empty] | Труба медная дюймовая ø9.52x0,81 | [565 empty] | None | Новая конструкция | [21 empty] | 2839.48 | 2849 | Х4 | ⌀10 мм | 0 | 0.81 | 2840.29 | 2840.29 | 2848.19 | 2848.19 | [6 empty] | ADSK_Кондиционирование_Х4 | Х4 71 | 0 | дюймовые медные трубопроводы для кондиционирования | Generic | Медь - Кондиционирование | 2.4975e-12 | 9.52 | 83990.29 | 0 | 9.52 | 0 | 7.9 | 0 | 0.00037975 | 0 |  | 0 | 0 | 0 | Кондиционирование | ⌀9.52 | 2844.24 |  | 0 | 0 |  |  | Жилье_24_KV | 52
1289198 | ADSK_Медь дюймовая_Кондиционирование | OST_PipeCurves | ADSK_Медь дюймовая_Кондиционирование |  | TRUE |  |  |  | 0.1262 | 6326.0631 |  | ADSK_Медь дюймовая_Кондиционирование | 97e68f6a-4c55-48ee-bfa9-30e54e49ad60-0013abee | be75d566-49ea-47ad-ad7c-e322221ca34d | None |  | 921 | Кондиционирование воздуха | [6 empty] | Pipe Types | [18 empty] | OST_PipeCurves | None | 74 | [53 empty] | Медь | [52 empty] | ADSK_Медь дюймовая_Кондиционирование | [46 empty] | 0 | 2NvezgJ5L8xh_fCELEMWQE | 0.003 | [24 empty] | Hydronic Return | [129 empty] | 5.9034 | [8 empty] | Труба медная дюймовая ø9.52x0,81 |  |  |  |  | Pipe Types | ADSK_Медь дюймовая_Кондиционирование | ADSK_Медь дюймовая_Кондиционирование | [5 empty] | ADSK_Медь дюймовая_Кондиционирование | [466 empty] | 0 | 07pqzDwibFqRrKFG$dgCZk | [58 empty] | Трубы | ИС.ТС.1 | м | [23 empty] | None | Новая конструкция | [19 empty] | Труба медная дюймовая | Днар х Стенка | 2842.65 | 2849 | Х4 | ⌀6 мм | 0 | 0.76 | 2843.41 | 2843.41 | 2848.24 | 2848.24 | 2842.65 | 2849 | 2842.65 | 2849 | 2849 | 2842.65 | ADSK_Кондиционирование_Х4 | Х4 72 | 0 | дюймовые медные трубопроводы для кондиционирования | Generic | Медь - Кондиционирование | 2.4649e-12 | 6.35 | 83993.41 | 0 | 6.35 | 0 | 4.83 | 0 | 0.00037975 | 0 | 0 | 0 | 0 | 0 | Кондиционирование | ⌀6.35 | 2845.825 | 0 | 0 | 0 | 2845.825 | 2845.825 | Жилье_24_KV | 35
1289199 | ADSK_Медь дюймовая_Кондиционирование | OST_PipeCurves |  |  | TRUE |  |  |  | 0.1262 | 6326.0631 |  |  | 97e68f6a-4c55-48ee-bfa9-30e54e49ad60-0013abef | 1c6840e6-7ded-4a08-b07a-50d6e74d5738 | None |  | 921 | Кондиционирование воздуха | [6 empty] | Pipe Types | [74 empty] | Медь | [99 empty] | 0 | 2NvezgJ5L8xh_fCELEMWQE | 0.003 | [24 empty] | Hydronic Return | [129 empty] | 5.9034 | [8 empty] | Труба медная дюймовая ø9.52x0,81 | [565 empty] | None | Новая конструкция | [21 empty] | 2842.65 | 2849 | Х4 | ⌀6 мм | 0 | 0.76 | 2843.41 | 2843.41 | 2848.24 | 2848.24 | [6 empty] | ADSK_Кондиционирование_Х4 | Х4 72 | 0 | дюймовые медные трубопроводы для кондиционирования | Generic | Медь - Кондиционирование | 2.4649e-12 | 6.35 | 83993.41 | 0 | 6.35 | 0 | 4.83 | 0 | 0.00037975 | 0 |  | 0 | 0 | 0 | Кондиционирование | ⌀6.35 | 2845.825 |  | 0 | 0 |  |  | Жилье_24_KV | 35
1289200 | ADSK_Медь дюймовая_Кондиционирование | OST_PipeCurves | ADSK_Медь дюймовая_Кондиционирование |  | TRUE |  |  |  | 0.19007 | 6355.1381 |  | ADSK_Медь дюймовая_Кондиционирование | 97e68f6a-4c55-48ee-bfa9-30e54e49ad60-0013abf0 | be75d566-49ea-47ad-ad7c-e322221ca34d | None |  | 921 | Кондиционирование воздуха | [6 empty] | Pipe Types | [18 empty] | OST_PipeCurves | None | 74 | [53 empty] | Медь | [52 empty] | ADSK_Медь дюймовая_Кондиционирование | [46 empty] | 0 | 2NvezgJ5L8xh_fCELEMWQG | 0.003 | [24 empty] | Hydronic Return | [129 empty] | 5.6669 | [8 empty] | Труба медная дюймовая ø15.88x0,89 |  |  |  |  | Pipe Types | ADSK_Медь дюймовая_Кондиционирование | ADSK_Медь дюймовая_Кондиционирование | [5 empty] | ADSK_Медь дюймовая_Кондиционирование | [466 empty] | 0 | 07pqzDwibFqRrKFG$dgCZk | [58 empty] | Трубы | ИС.ТС.1 | м | [23 empty] | None | Новая конструкция | [19 empty] | Труба медная дюймовая | Днар х Стенка | 2839.48 | 2849 | Х4 | ⌀10 мм | 0 | 0.81 | 2840.29 | 2840.29 | 2848.19 | 2848.19 | 2839.48 | 2849 | 2839.48 | 2849 | 2849 | 2839.48 | ADSK_Кондиционирование_Х4 | Х4 73 | 0 | дюймовые медные трубопроводы для кондиционирования | Generic | Медь - Кондиционирование | 2.4537e-12 | 9.52 | 83990.29 | 0 | 9.52 | 0 | 7.9 | 0 | 0.00021277 | 0 | 0 | 0 | 0 | 0 | Кондиционирование | ⌀9.52 | 2844.24 | 0 | 0 | 0 | 2844.24 | 2844.24 | Жилье_24_KV | 52
1289201 | ADSK_Медь дюймовая_Кондиционирование | OST_PipeCurves |  |  | TRUE |  |  |  | 0.19007 | 6355.1381 |  |  | 97e68f6a-4c55-48ee-bfa9-30e54e49ad60-0013abf1 | 1c6840e6-7ded-4a08-b07a-50d6e74d5738 | None |  | 921 | Кондиционирование воздуха | [6 empty] | Pipe Types | [74 empty] | Медь | [99 empty] | 0 | 2NvezgJ5L8xh_fCELEMWQG | 0.003 | [24 empty] | Hydronic Return | [129 empty] | 5.6669 | [8 empty] | Труба медная дюймовая ø15.88x0,89 | [565 empty] | None | Новая конструкция | [21 empty] | 2839.48 | 2849 | Х4 | ⌀10 мм | 0 | 0.81 | 2840.29 | 2840.29 | 2848.19 | 2848.19 | [6 empty] | ADSK_Кондиционирование_Х4 | Х4 73 | 0 | дюймовые медные трубопроводы для кондиционирования | Generic | Медь - Кондиционирование | 2.4537e-12 | 9.52 | 83990.29 | 0 | 9.52 | 0 | 7.9 | 0 | 0.00021277 | 0 |  | 0 | 0 | 0 | Кондиционирование | ⌀9.52 | 2844.24 |  | 0 | 0 |  |  | Жилье_24_KV | 52
1289202 | ADSK_Медь дюймовая_Кондиционирование | OST_PipeCurves | ADSK_Медь дюймовая_Кондиционирование |  | TRUE |  |  |  | 0.12731 | 6381.5631 |  | ADSK_Медь дюймовая_Кондиционирование | 97e68f6a-4c55-48ee-bfa9-30e54e49ad60-0013abf2 | be75d566-49ea-47ad-ad7c-e322221ca34d | None |  | 921 | Кондиционирование воздуха | [6 empty] | Pipe Types | [18 empty] | OST_PipeCurves | None | 74 | [53 empty] | Медь | [52 empty] | ADSK_Медь дюймовая_Кондиционирование | [46 empty] | 0 | 2NvezgJ5L8xh_fCELEMWQI | 0.003 | [24 empty] | Hydronic Return | [129 empty] | 5.7055 | [8 empty] | Труба медная дюймовая ø9.52x0,81 |  |  |  |  | Pipe Types | ADSK_Медь дюймовая_Кондиционирование | ADSK_Медь дюймовая_Кондиционирование | [5 empty] | ADSK_Медь дюймовая_Кондиционирование | [466 empty] | 0 | 07pqzDwibFqRrKFG$dgCZk | [58 empty] | Трубы | ИС.ТС.1 | м | [23 empty] | None | Новая конструкция | [19 empty] | Труба медная дюймовая | Днар х Стенка | 2842.65 | 2849 | Х4 | ⌀6 мм | 0 | 0.76 | 2843.41 | 2843.41 | 2848.24 | 2848.24 | 2842.65 | 2849 | 2842.65 | 2849 | 2849 | 2842.65 | ADSK_Кондиционирование_Х4 | Х4 74 | 0 | дюймовые медные трубопроводы для кондиционирования | Generic | Медь - Кондиционирование | 0 | 6.35 | 83993.41 | 0 | 6.35 | 0 | 4.83 | 0 | 0.00037975 | 0 | 0 | 0 | 0 | 0 | Кондиционирование | ⌀6.35 | 2845.825 | 0 | 0 | 0 | 2845.825 | 2845.825 | Жилье_24_KV | 35
1289203 | ADSK_Медь дюймовая_Кондиционирование | OST_PipeCurves |  |  | TRUE |  |  |  | 0.12731 | 6381.5631 |  |  | 97e68f6a-4c55-48ee-bfa9-30e54e49ad60-0013abf3 | 1c6840e6-7ded-4a08-b07a-50d6e74d5738 | None |  | 921 | Кондиционирование воздуха | [6 empty] | Pipe Types | [74 empty] | Медь | [99 empty] | 0 | 2NvezgJ5L8xh_fCELEMWQI | 0.003 | [24 empty] | Hydronic Return | [129 empty] | 5.7055 | [8 empty] | Труба медная дюймовая ø9.52x0,81 | [565 empty] | None | Новая конструкция | [21 empty] | 2842.65 | 2849 | Х4 | ⌀6 мм | 0 | 0.76 | 2843.41 | 2843.41 | 2848.24 | 2848.24 | [6 empty] | ADSK_Кондиционирование_Х4 | Х4 74 | 0 | дюймовые медные трубопроводы для кондиционирования | Generic | Медь - Кондиционирование | 0 | 6.35 | 83993.41 | 0 | 6.35 | 0 | 4.83 | 0 | 0.00037975 | 0 |  | 0 | 0 | 0 | Кондиционирование | ⌀6.35 | 2845.825 |  | 0 | 0 |  |  | Жилье_24_KV | 35
1289204 | ADSK_Медь дюймовая_Кондиционирование | OST_PipeCurves | ADSK_Медь дюймовая_Кондиционирование |  | TRUE |  |  |  | 0.18896 | 6318.1381 |  | ADSK_Медь дюймовая_Кондиционирование | 97e68f6a-4c55-48ee-bfa9-30e54e49ad60-0013abf4 | be75d566-49ea-47ad-ad7c-e322221ca34d | None |  | 921 | Кондиционирование воздуха | [6 empty] | Pipe Types | [18 empty] | OST_PipeCurves | None | 74 | [53 empty] | Медь | [52 empty] | ADSK_Медь дюймовая_Кондиционирование | [46 empty] | 0 | 2NvezgJ5L8xh_fCELEMWQK | 0.003 | [24 empty] | Hydronic Return | [129 empty] | 5.6669 | [8 empty] | Труба медная дюймовая ø15.88x0,89 |  |  |  |  | Pipe Types | ADSK_Медь дюймовая_Кондиционирование | ADSK_Медь дюймовая_Кондиционирование | [5 empty] | ADSK_Медь дюймовая_Кондиционирование | [466 empty] | 0 | 07pqzDwibFqRrKFG$dgCZk | [58 empty] | Трубы | ИС.ТС.1 | м | [23 empty] | None | Новая конструкция | [19 empty] | Труба медная дюймовая | Днар х Стенка | 2839.48 | 2849 | Х4 | ⌀10 мм | 0 | 0.81 | 2840.29 | 2840.29 | 2848.19 | 2848.19 | 2839.48 | 2849 | 2839.48 | 2849 | 2849 | 2839.48 | ADSK_Кондиционирование_Х4 | Х4 75 | 0 | дюймовые медные трубопроводы для кондиционирования | Generic | Медь - Кондиционирование | 2.468e-12 | 9.52 | 83990.29 | 0 | 9.52 | 0 | 7.9 | 0 | 0.00021277 | 0 | 0 | 0 | 0 | 0 | Кондиционирование | ⌀9.52 | 2844.24 | 0 | 0 | 0 | 2844.24 | 2844.24 | Жилье_24_KV | 52
1289205 | ADSK_Медь дюймовая_Кондиционирование | OST_PipeCurves |  |  | TRUE |  |  |  | 0.18896 | 6318.1381 |  |  | 97e68f6a-4c55-48ee-bfa9-30e54e49ad60-0013abf5 | 1c6840e6-7ded-4a08-b07a-50d6e74d5738 | None |  | 921 | Кондиционирование воздуха | [6 empty] | Pipe Types | [74 empty] | Медь | [99 empty] | 0 | 2NvezgJ5L8xh_fCELEMWQK | 0.003 | [24 empty] | Hydronic Return | [129 empty] | 5.6669 | [8 empty] | Труба медная дюймовая ø15.88x0,89 | [565 empty] | None | Новая конструкция | [21 empty] | 2839.48 | 2849 | Х4 | ⌀10 мм | 0 | 0.81 | 2840.29 | 2840.29 | 2848.19 | 2848.19 | [6 empty] | ADSK_Кондиционирование_Х4 | Х4 75 | 0 | дюймовые медные трубопроводы для кондиционирования | Generic | Медь - Кондиционирование | 2.468e-12 | 9.52 | 83990.29 | 0 | 9.52 | 0 | 7.9 | 0 | 0.00021277 | 0 |  | 0 | 0 | 0 | Кондиционирование | ⌀9.52 | 2844.24 |  | 0 | 0 |  |  | Жилье_24_KV | 52
1289206 | ADSK_Медь дюймовая_Кондиционирование | OST_PipeCurves | ADSK_Медь дюймовая_Кондиционирование |  | TRUE |  |  |  | 0.12657 | 6344.5631 |  | ADSK_Медь дюймовая_Кондиционирование | 97e68f6a-4c55-48ee-bfa9-30e54e49ad60-0013abf6 | be75d566-49ea-47ad-ad7c-e322221ca34d | None |  | 921 | Кондиционирование воздуха | [6 empty] | Pipe Types | [18 empty] | OST_PipeCurves | None | 74 | [53 empty] | Медь | [52 empty] | ADSK_Медь дюймовая_Кондиционирование | [46 empty] | 0 | 2NvezgJ5L8xh_fCELEMWQM | 0.003 | [24 empty] | Hydronic Return | [129 empty] | 5.7055 | [8 empty] | Труба медная дюймовая ø9.52x0,81 |  |  |  |  | Pipe Types | ADSK_Медь дюймовая_Кондиционирование | ADSK_Медь дюймовая_Кондиционирование | [5 empty] | ADSK_Медь дюймовая_Кондиционирование | [466 empty] | 0 | 07pqzDwibFqRrKFG$dgCZk | [58 empty] | Трубы | ИС.ТС.1 | м | [23 empty] | None | Новая конструкция | [19 empty] | Труба медная дюймовая | Днар х Стенка | 2842.65 | 2849 | Х4 | ⌀6 мм | 0 | 0.76 | 2843.41 | 2843.41 | 2848.24 | 2848.24 | 2842.65 | 2849 | 2842.65 | 2849 | 2849 | 2842.65 | ADSK_Кондиционирование_Х4 | Х4 76 | 0 | дюймовые медные трубопроводы для кондиционирования | Generic | Медь - Кондиционирование | 0 | 6.35 | 83993.41 | 0 | 6.35 | 0 | 4.83 | 0 | 0.00037975 | 0 | 0 | 0 | 0 | 0 | Кондиционирование | ⌀6.35 | 2845.825 | 0 | 0 | 0 | 2845.825 | 2845.825 | Жилье_24_KV | 35
1289207 | ADSK_Медь дюймовая_Кондиционирование | OST_PipeCurves |  |  | TRUE |  |  |  | 0.12657 | 6344.5631 |  |  | 97e68f6a-4c55-48ee-bfa9-30e54e49ad60-0013abf7 | 1c6840e6-7ded-4a08-b07a-50d6e74d5738 | None |  | 921 | Кондиционирование воздуха | [6 empty] | Pipe Types | [74 empty] | Медь | [99 empty] | 0 | 2NvezgJ5L8xh_fCELEMWQM | 0.003 | [24 empty] | Hydronic Return | [129 empty] | 5.7055 | [8 empty] | Труба медная дюймовая ø9.52x0,81 | [565 empty] | None | Новая конструкция | [21 empty] | 2842.65 | 2849 | Х4 | ⌀6 мм | 0 | 0.76 | 2843.41 | 2843.41 | 2848.24 | 2848.24 | [6 empty] | ADSK_Кондиционирование_Х4 | Х4 76 | 0 | дюймовые медные трубопроводы для кондиционирования | Generic | Медь - Кондиционирование | 0 | 6.35 | 83993.41 | 0 | 6.35 | 0 | 4.83 | 0 | 0.00037975 | 0 |  | 0 | 0 | 0 | Кондиционирование | ⌀6.35 | 2845.825 |  | 0 | 0 |  |  | Жилье_24_KV | 35
1289208 | ADSK_Медь дюймовая_Кондиционирование | OST_PipeCurves | ADSK_Медь дюймовая_Кондиционирование |  | TRUE |  |  |  | 0.31256 | 6265.2381 |  | ADSK_Медь дюймовая_Кондиционирование | 97e68f6a-4c55-48ee-bfa9-30e54e49ad60-0013abf8 | be75d566-49ea-47ad-ad7c-e322221ca34d | None |  | 921 | Кондиционирование воздуха | [6 empty] | Pipe Types | [18 empty] | OST_PipeCurves | None | 74 | [53 empty] | Медь | [52 empty] | ADSK_Медь дюймовая_Кондиционирование | [46 empty] | 0 | 2NvezgJ5L8xh_fCELEMWQO | 0.003 | [24 empty] | Hydronic Return | [129 empty] | 5.6669 | [8 empty] | Труба медная дюймовая ø15.88x0,89 |  |  |  |  | Pipe Types | ADSK_Медь дюймовая_Кондиционирование | ADSK_Медь дюймовая_Кондиционирование | [5 empty] | ADSK_Медь дюймовая_Кондиционирование | [466 empty] | 0 | 07pqzDwibFqRrKFG$dgCZk | [58 empty] | Трубы | ИС.ТС.1 | м | [23 empty] | None | Новая конструкция | [19 empty] | Труба медная дюймовая | Днар х Стенка | 2833.12 | 2849 | Х4 | ⌀16 мм | 0 | 0.89 | 2834.01 | 2834.01 | 2848.11 | 2848.11 | 2833.12 | 2849 | 2833.12 | 2849 | 2849 | 2833.12 | ADSK_Кондиционирование_Х4 | Х4 77 | 0 | дюймовые медные трубопроводы для кондиционирования | Generic | Медь - Кондиционирование | 2.4889e-12 | 15.88 | 83984.01 | 0 | 15.88 | 0 | 14.1 | 0 | 0.00021277 | 0 | 0 | 0 | 0 | 0 | Кондиционирование | ⌀15.88 | 2841.06 | 0 | 0 | 0 | 2841.06 | 2841.06 | Жилье_24_KV | 88
1289209 | ADSK_Медь дюймовая_Кондиционирование | OST_PipeCurves |  |  | TRUE |  |  |  | 0.31256 | 6265.2381 |  |  | 97e68f6a-4c55-48ee-bfa9-30e54e49ad60-0013abf9 | 1c6840e6-7ded-4a08-b07a-50d6e74d5738 | None |  | 921 | Кондиционирование воздуха | [6 empty] | Pipe Types | [74 empty] | Медь | [99 empty] | 0 | 2NvezgJ5L8xh_fCELEMWQO | 0.003 | [24 empty] | Hydronic Return | [129 empty] | 5.6669 | [8 empty] | Труба медная дюймовая ø15.88x0,89 | [565 empty] | None | Новая конструкция | [21 empty] | 2833.12 | 2849 | Х4 | ⌀16 мм | 0 | 0.89 | 2834.01 | 2834.01 | 2848.11 | 2848.11 | [6 empty] | ADSK_Кондиционирование_Х4 | Х4 77 | 0 | дюймовые медные трубопроводы для кондиционирования | Generic | Медь - Кондиционирование | 2.4889e-12 | 15.88 | 83984.01 | 0 | 15.88 | 0 | 14.1 | 0 | 0.00021277 | 0 |  | 0 | 0 | 0 | Кондиционирование | ⌀15.88 | 2841.06 |  | 0 | 0 |  |  | Жилье_24_KV | 88
1289210 | ADSK_Медь дюймовая_Кондиционирование | OST_PipeCurves | ADSK_Медь дюймовая_Кондиционирование |  | TRUE |  |  |  | 0.18841 | 6299.6381 |  | ADSK_Медь дюймовая_Кондиционирование | 97e68f6a-4c55-48ee-bfa9-30e54e49ad60-0013abfa | be75d566-49ea-47ad-ad7c-e322221ca34d | None |  | 921 | Кондиционирование воздуха | [6 empty] | Pipe Types | [18 empty] | OST_PipeCurves | None | 74 | [53 empty] | Медь | [52 empty] | ADSK_Медь дюймовая_Кондиционирование | [46 empty] | 0 | 2NvezgJ5L8xh_fCELEMWQQ | 0.003 | [24 empty] | Hydronic Return | [129 empty] | 5.7055 | [8 empty] | Труба медная дюймовая ø9.52x0,81 |  |  |  |  | Pipe Types | ADSK_Медь дюймовая_Кондиционирование | ADSK_Медь дюймовая_Кондиционирование | [5 empty] | ADSK_Медь дюймовая_Кондиционирование | [466 empty] | 0 | 07pqzDwibFqRrKFG$dgCZk | [58 empty] | Трубы | ИС.ТС.1 | м | [23 empty] | None | Новая конструкция | [19 empty] | Труба медная дюймовая | Днар х Стенка | 2839.48 | 2849 | Х4 | ⌀10 мм | 0 | 0.81 | 2840.29 | 2840.29 | 2848.19 | 2848.19 | 2839.48 | 2849 | 2839.48 | 2849 | 2849 | 2839.48 | ADSK_Кондиционирование_Х4 | Х4 78 | 0 | дюймовые медные трубопроводы для кондиционирования | Generic | Медь - Кондиционирование | 0 | 9.52 | 83990.29 | 0 | 9.52 | 0 | 7.9 | 0 | 0.00037975 | 0 | 0 | 0 | 0 | 0 | Кондиционирование | ⌀9.52 | 2844.24 | 0 | 0 | 0 | 2844.24 | 2844.24 | Жилье_24_KV | 52
1289211 | ADSK_Медь дюймовая_Кондиционирование | OST_PipeCurves |  |  | TRUE |  |  |  | 0.18841 | 6299.6381 |  |  | 97e68f6a-4c55-48ee-bfa9-30e54e49ad60-0013abfb | 1c6840e6-7ded-4a08-b07a-50d6e74d5738 | None |  | 921 | Кондиционирование воздуха | [6 empty] | Pipe Types | [74 empty] | Медь | [99 empty] | 0 | 2NvezgJ5L8xh_fCELEMWQQ | 0.003 | [24 empty] | Hydronic Return | [129 empty] | 5.7055 | [8 empty] | Труба медная дюймовая ø9.52x0,81 | [565 empty] | None | Новая конструкция | [21 empty] | 2839.48 | 2849 | Х4 | ⌀10 мм | 0 | 0.81 | 2840.29 | 2840.29 | 2848.19 | 2848.19 | [6 empty] | ADSK_Кондиционирование_Х4 | Х4 78 | 0 | дюймовые медные трубопроводы для кондиционирования | Generic | Медь - Кондиционирование | 0 | 9.52 | 83990.29 | 0 | 9.52 | 0 | 7.9 | 0 | 0.00037975 | 0 |  | 0 | 0 | 0 | Кондиционирование | ⌀9.52 | 2844.24 |  | 0 | 0 |  |  | Жилье_24_KV | 52
1289212 | ADSK_Медь дюймовая_Кондиционирование | OST_PipeCurves | ADSK_Медь дюймовая_Кондиционирование |  | TRUE |  |  |  | 0.31069 | 6227.7381 |  | ADSK_Медь дюймовая_Кондиционирование | 97e68f6a-4c55-48ee-bfa9-30e54e49ad60-0013abfc | be75d566-49ea-47ad-ad7c-e322221ca34d | None |  | 921 | Кондиционирование воздуха | [6 empty] | Pipe Types | [18 empty] | OST_PipeCurves | None | 74 | [53 empty] | Медь | [52 empty] | ADSK_Медь дюймовая_Кондиционирование | [46 empty] | 0 | 2NvezgJ5L8xh_fCELEMWQS | 0.003 | [24 empty] | Hydronic Return | [129 empty] | 5.6669 | [8 empty] | Труба медная дюймовая ø15.88x0,89 |  |  |  |  | Pipe Types | ADSK_Медь дюймовая_Кондиционирование | ADSK_Медь дюймовая_Кондиционирование | [5 empty] | ADSK_Медь дюймовая_Кондиционирование | [466 empty] | 0 | 07pqzDwibFqRrKFG$dgCZk | [58 empty] | Трубы | ИС.ТС.1 | м | [23 empty] | None | Новая конструкция | [19 empty] | Труба медная дюймовая | Днар х Стенка | 2833.12 | 2849 | Х4 | ⌀16 мм | 0 | 0.89 | 2834.01 | 2834.01 | 2848.11 | 2848.11 | 2833.12 | 2849 | 2833.12 | 2849 | 2849 | 2833.12 | ADSK_Кондиционирование_Х4 | Х4 79 | 0 | дюймовые медные трубопроводы для кондиционирования | Generic | Медь - Кондиционирование | 2.5038e-12 | 15.88 | 83984.01 | 0 | 15.88 | 0 | 14.1 | 0 | 0.00021277 | 0 | 0 | 0 | 0 | 0 | Кондиционирование | ⌀15.88 | 2841.06 | 0 | 0 | 0 | 2841.06 | 2841.06 | Жилье_24_KV | 88
1289213 | ADSK_Медь дюймовая_Кондиционирование | OST_PipeCurves |  |  | TRUE |  |  |  | 0.31069 | 6227.7381 |  |  | 97e68f6a-4c55-48ee-bfa9-30e54e49ad60-0013abfd | 1c6840e6-7ded-4a08-b07a-50d6e74d5738 | None |  | 921 | Кондиционирование воздуха | [6 empty] | Pipe Types | [74 empty] | Медь | [99 empty] | 0 | 2NvezgJ5L8xh_fCELEMWQS | 0.003 | [24 empty] | Hydronic Return | [129 empty] | 5.6669 | [8 empty] | Труба медная дюймовая ø15.88x0,89 | [565 empty] | None | Новая конструкция | [21 empty] | 2833.12 | 2849 | Х4 | ⌀16 мм | 0 | 0.89 | 2834.01 | 2834.01 | 2848.11 | 2848.11 | [6 empty] | ADSK_Кондиционирование_Х4 | Х4 79 | 0 | дюймовые медные трубопроводы для кондиционирования | Generic | Медь - Кондиционирование | 2.5038e-12 | 15.88 | 83984.01 | 0 | 15.88 | 0 | 14.1 | 0 | 0.00021277 | 0 |  | 0 | 0 | 0 | Кондиционирование | ⌀15.88 | 2841.06 |  | 0 | 0 |  |  | Жилье_24_KV | 88
1289214 | ADSK_Медь дюймовая_Кондиционирование | OST_PipeCurves | ADSK_Медь дюймовая_Кондиционирование |  | TRUE |  |  |  | 0.1873 | 6262.6381 |  | ADSK_Медь дюймовая_Кондиционирование | 97e68f6a-4c55-48ee-bfa9-30e54e49ad60-0013abfe | be75d566-49ea-47ad-ad7c-e322221ca34d | None |  | 921 | Кондиционирование воздуха | [6 empty] | Pipe Types | [18 empty] | OST_PipeCurves | None | 74 | [53 empty] | Медь | [52 empty] | ADSK_Медь дюймовая_Кондиционирование | [46 empty] | 0 | 2NvezgJ5L8xh_fCELEMWQU | 0.003 | [24 empty] | Hydronic Return | [129 empty] | 5.7055 | [8 empty] | Труба медная дюймовая ø9.52x0,81 |  |  |  |  | Pipe Types | ADSK_Медь дюймовая_Кондиционирование | ADSK_Медь дюймовая_Кондиционирование | [5 empty] | ADSK_Медь дюймовая_Кондиционирование | [466 empty] | 0 | 07pqzDwibFqRrKFG$dgCZk | [58 empty] | Трубы | ИС.ТС.1 | м | [23 empty] | None | Новая конструкция | [19 empty] | Труба медная дюймовая | Днар х Стенка | 2839.48 | 2849 | Х4 | ⌀10 мм | 0 | 0.81 | 2840.29 | 2840.29 | 2848.19 | 2848.19 | 2839.48 | 2849 | 2839.48 | 2849 | 2849 | 2839.48 | ADSK_Кондиционирование_Х4 | Х4 80 | 0 | дюймовые медные трубопроводы для кондиционирования | Generic | Медь - Кондиционирование | 0 | 9.52 | 83990.29 | 0 | 9.52 | 0 | 7.9 | 0 | 0.00037975 | 0 | 0 | 0 | 0 | 0 | Кондиционирование | ⌀9.52 | 2844.24 | 0 | 0 | 0 | 2844.24 | 2844.24 | Жилье_24_KV | 52
1289215 | ADSK_Медь дюймовая_Кондиционирование | OST_PipeCurves |  |  | TRUE |  |  |  | 0.1873 | 6262.6381 |  |  | 97e68f6a-4c55-48ee-bfa9-30e54e49ad60-0013abff | 1c6840e6-7ded-4a08-b07a-50d6e74d5738 | None |  | 921 | Кондиционирование воздуха | [6 empty] | Pipe Types | [74 empty] | Медь | [99 empty] | 0 | 2NvezgJ5L8xh_fCELEMWQU | 0.003 | [24 empty] | Hydronic Return | [129 empty] | 5.7055 | [8 empty] | Труба медная дюймовая ø9.52x0,81 | [565 empty] | None | Новая конструкция | [21 empty] | 2839.48 | 2849 | Х4 | ⌀10 мм | 0 | 0.81 | 2840.29 | 2840.29 | 2848.19 | 2848.19 | [6 empty] | ADSK_Кондиционирование_Х4 | Х4 80 | 0 | дюймовые медные трубопроводы для кондиционирования | Generic | Медь - Кондиционирование | 0 | 9.52 | 83990.29 | 0 | 9.52 | 0 | 7.9 | 0 | 0.00037975 | 0 |  | 0 | 0 | 0 | Кондиционирование | ⌀9.52 | 2844.24 |  | 0 | 0 |  |  | Жилье_24_KV | 52
1289216 | ADSK_Медь дюймовая_Кондиционирование | OST_PipeCurves | ADSK_Медь дюймовая_Кондиционирование |  | TRUE |  |  |  | 0.6494 | 13017.035 |  | ADSK_Медь дюймовая_Кондиционирование | 97e68f6a-4c55-48ee-bfa9-30e54e49ad60-0013ac00 | be75d566-49ea-47ad-ad7c-e322221ca34d | None |  | 921 | Кондиционирование воздуха | [6 empty] | Pipe Types | [18 empty] | OST_PipeCurves | None | 74 | [53 empty] | Медь | [52 empty] | ADSK_Медь дюймовая_Кондиционирование | [46 empty] | 0 | 2NvezgJ5L8xh_fCELEMW5W | 0.003 | [24 empty] | Hydronic Return | [129 empty] | 5.7632 | [8 empty] | Труба медная дюймовая ø15.88x0,89 |  |  |  |  | Pipe Types | ADSK_Медь дюймовая_Кондиционирование | ADSK_Медь дюймовая_Кондиционирование | [5 empty] | ADSK_Медь дюймовая_Кондиционирование | [466 empty] | 0 | 07pqzDwibFqRrKFG$dgCZk | [58 empty] | Трубы | ИС.ТС.1 | м | [23 empty] | None | Новая конструкция | [19 empty] | Труба медная дюймовая | Днар х Стенка | 2833.12 | 2849 | Х4 | ⌀16 мм | 0 | 0.89 | 2834.01 | 2834.01 | 2848.11 | 2848.11 | 2833.12 | 2849 | 2833.12 | 2849 | 2849 | 2833.12 | ADSK_Кондиционирование_Х4 | Х4 65 | 0 | дюймовые медные трубопроводы для кондиционирования | Generic | Медь - Кондиционирование | 0 | 15.88 | 83984.01 | 0 | 15.88 | 0 | 14.1 | 0 | 0.00021277 | 0 | 0 | 0 | 0 | 0 | Кондиционирование | ⌀15.88 | 2841.06 | 0 | 0 | 0 | 2841.06 | 2841.06 | Жилье_24_KV | 88
1289217 | ADSK_Медь дюймовая_Кондиционирование | OST_PipeCurves |  |  | TRUE |  |  |  | 0.6494 | 13017.035 |  |  | 97e68f6a-4c55-48ee-bfa9-30e54e49ad60-0013ac01 | 1c6840e6-7ded-4a08-b07a-50d6e74d5738 | None |  | 921 | Кондиционирование воздуха | [6 empty] | Pipe Types | [74 empty] | Медь | [99 empty] | 0 | 2NvezgJ5L8xh_fCELEMW5W | 0.003 | [24 empty] | Hydronic Return | [129 empty] | 5.7632 | [8 empty] | Труба медная дюймовая ø15.88x0,89 | [565 empty] | None | Новая конструкция | [21 empty] | 2833.12 | 2849 | Х4 | ⌀16 мм | 0 | 0.89 | 2834.01 | 2834.01 | 2848.11 | 2848.11 | [6 empty] | ADSK_Кондиционирование_Х4 | Х4 65 | 0 | дюймовые медные трубопроводы для кондиционирования | Generic | Медь - Кондиционирование | 0 | 15.88 | 83984.01 | 0 | 15.88 | 0 | 14.1 | 0 | 0.00021277 | 0 |  | 0 | 0 | 0 | Кондиционирование | ⌀15.88 | 2841.06 |  | 0 | 0 |  |  | Жилье_24_KV | 88
1289218 | ADSK_Медь дюймовая_Кондиционирование | OST_PipeCurves | ADSK_Медь дюймовая_Кондиционирование |  | TRUE |  |  |  | 0.78891 | 15813.425 |  | ADSK_Медь дюймовая_Кондиционирование | 97e68f6a-4c55-48ee-bfa9-30e54e49ad60-0013ac02 | be75d566-49ea-47ad-ad7c-e322221ca34d | None |  | 921 | Кондиционирование воздуха | [6 empty] | Pipe Types | [18 empty] | OST_PipeCurves | None | 74 | [53 empty] | Медь | [52 empty] | ADSK_Медь дюймовая_Кондиционирование | [46 empty] | 0 | 2NvezgJ5L8xh_fCELEMW5Y | 0.003 | [24 empty] | Hydronic Return | [129 empty] | 5.8367 | [8 empty] | Труба медная дюймовая ø15.88x0,89 |  |  |  |  | Pipe Types | ADSK_Медь дюймовая_Кондиционирование | ADSK_Медь дюймовая_Кондиционирование | [5 empty] | ADSK_Медь дюймовая_Кондиционирование | [466 empty] | 0 | 07pqzDwibFqRrKFG$dgCZk | [58 empty] | Трубы | ИС.ТС.1 | м | [23 empty] | None | Новая конструкция | [19 empty] | Труба медная дюймовая | Днар х Стенка | 2833.12 | 2849 | Х4 | ⌀16 мм | 0 | 0.89 | 2834.01 | 2834.01 | 2848.11 | 2848.11 | 2833.12 | 2849 | 2833.12 | 2849 | 2849 | 2833.12 | ADSK_Кондиционирование_Х4 | Х4 66 | 0 | дюймовые медные трубопроводы для кондиционирования | Generic | Медь - Кондиционирование | 1.3148e-12 | 15.88 | 83984.01 | 0 | 15.88 | 0 | 14.1 | 0 | 0.00021277 | 0 | 0 | 0 | 0 | 0 | Кондиционирование | ⌀15.88 | 2841.06 | 0 | 0 | 0 | 2841.06 | 2841.06 | Жилье_24_KV | 88
1289219 | ADSK_Медь дюймовая_Кондиционирование | OST_PipeCurves |  |  | TRUE |  |  |  | 0.78891 | 15813.425 |  |  | 97e68f6a-4c55-48ee-bfa9-30e54e49ad60-0013ac03 | 1c6840e6-7ded-4a08-b07a-50d6e74d5738 | None |  | 921 | Кондиционирование воздуха | [6 empty] | Pipe Types | [74 empty] | Медь | [99 empty] | 0 | 2NvezgJ5L8xh_fCELEMW5Y | 0.003 | [24 empty] | Hydronic Return | [129 empty] | 5.8367 | [8 empty] | Труба медная дюймовая ø15.88x0,89 | [565 empty] | None | Новая конструкция | [21 empty] | 2833.12 | 2849 | Х4 | ⌀16 мм | 0 | 0.89 | 2834.01 | 2834.01 | 2848.11 | 2848.11 | [6 empty] | ADSK_Кондиционирование_Х4 | Х4 66 | 0 | дюймовые медные трубопроводы для кондиционирования | Generic | Медь - Кондиционирование | 1.3148e-12 | 15.88 | 83984.01 | 0 | 15.88 | 0 | 14.1 | 0 | 0.00021277 | 0 |  | 0 | 0 | 0 | Кондиционирование | ⌀15.88 | 2841.06 |  | 0 | 0 |  |  | Жилье_24_KV | 88
1289220 | ADSK_Медь дюймовая_Кондиционирование | OST_PipeCurves | ADSK_Медь дюймовая_Кондиционирование |  | TRUE |  |  |  | 0.33965 | 11356.6744 |  | ADSK_Медь дюймовая_Кондиционирование | 97e68f6a-4c55-48ee-bfa9-30e54e49ad60-0013ac04 | be75d566-49ea-47ad-ad7c-e322221ca34d | None |  | 921 | Кондиционирование воздуха | [6 empty] | Pipe Types | [18 empty] | OST_PipeCurves | None | 74 | [53 empty] | Медь | [52 empty] | ADSK_Медь дюймовая_Кондиционирование | [46 empty] | 0 | 2NvezgJ5L8xh_fCELEMW5a | 0.003 | [24 empty] | Hydronic Return | [129 empty] | 5.9102 | [8 empty] | Труба медная дюймовая ø15.88x0,89 |  |  |  |  | Pipe Types | ADSK_Медь дюймовая_Кондиционирование | ADSK_Медь дюймовая_Кондиционирование | [5 empty] | ADSK_Медь дюймовая_Кондиционирование | [466 empty] | 0 | 07pqzDwibFqRrKFG$dgCZk | [58 empty] | Трубы | ИС.ТС.1 | м | [23 empty] | None | Новая конструкция | [19 empty] | Труба медная дюймовая | Днар х Стенка | 2839.48 | 2849 | Х4 | ⌀10 мм | 0 | 0.81 | 2840.29 | 2840.29 | 2848.19 | 2848.19 | 2839.48 | 2849 | 2839.48 | 2849 | 2849 | 2839.48 | ADSK_Кондиционирование_Х4 | Х4 67 | 0 | дюймовые медные трубопроводы для кондиционирования | Generic | Медь - Кондиционирование | 0 | 9.52 | 83990.29 | 0 | 9.52 | 0 | 7.9 | 0 | 0.00021277 | 0 | 0 | 0 | 0 | 0 | Кондиционирование | ⌀9.52 | 2844.24 | 0 | 0 | 0 | 2844.24 | 2844.24 | Жилье_24_KV | 52
1289221 | ADSK_Медь дюймовая_Кондиционирование | OST_PipeCurves |  |  | TRUE |  |  |  | 0.33965 | 11356.6744 |  |  | 97e68f6a-4c55-48ee-bfa9-30e54e49ad60-0013ac05 | 1c6840e6-7ded-4a08-b07a-50d6e74d5738 | None |  | 921 | Кондиционирование воздуха | [6 empty] | Pipe Types | [74 empty] | Медь | [99 empty] | 0 | 2NvezgJ5L8xh_fCELEMW5a | 0.003 | [24 empty] | Hydronic Return | [129 empty] | 5.9102 | [8 empty] | Труба медная дюймовая ø15.88x0,89 | [565 empty] | None | Новая конструкция | [21 empty] | 2839.48 | 2849 | Х4 | ⌀10 мм | 0 | 0.81 | 2840.29 | 2840.29 | 2848.19 | 2848.19 | [6 empty] | ADSK_Кондиционирование_Х4 | Х4 67 | 0 | дюймовые медные трубопроводы для кондиционирования | Generic | Медь - Кондиционирование | 0 | 9.52 | 83990.29 | 0 | 9.52 | 0 | 7.9 | 0 | 0.00021277 | 0 |  | 0 | 0 | 0 | Кондиционирование | ⌀9.52 | 2844.24 |  | 0 | 0 |  |  | Жилье_24_KV | 52
1289222 | ADSK_Медь дюймовая_Кондиционирование | OST_PipeCurves | ADSK_Медь дюймовая_Кондиционирование |  | TRUE |  |  |  | 0.17871 | 5975.1983 |  | ADSK_Медь дюймовая_Кондиционирование | 97e68f6a-4c55-48ee-bfa9-30e54e49ad60-0013ac06 | be75d566-49ea-47ad-ad7c-e322221ca34d | None |  | 921 | Кондиционирование воздуха | [6 empty] | Pipe Types | [18 empty] | OST_PipeCurves | None | 74 | [53 empty] | Медь | [52 empty] | ADSK_Медь дюймовая_Кондиционирование | [46 empty] | 0 | 2NvezgJ5L8xh_fCELEMW5c | 0.003 | [24 empty] | Hydronic Return | [129 empty] | 7.16 | [8 empty] | Труба медная дюймовая ø15.88x0,89 |  |  |  |  | Pipe Types | ADSK_Медь дюймовая_Кондиционирование | ADSK_Медь дюймовая_Кондиционирование | [5 empty] | ADSK_Медь дюймовая_Кондиционирование | [466 empty] | 0 | 07pqzDwibFqRrKFG$dgCZk | [58 empty] | Трубы | ИС.ТС.1 | м | [23 empty] | None | Новая конструкция | [19 empty] | Труба медная дюймовая | Днар х Стенка | 2839.48 | 2849 | Х4 | ⌀10 мм | 0 | 0.81 | 2840.29 | 2840.29 | 2848.19 | 2848.19 | 2839.48 | 2849 | 2839.48 | 2849 | 2849 | 2839.48 | ADSK_Кондиционирование_Х4 | Х4 68 | 0 | дюймовые медные трубопроводы для кондиционирования | Generic | Медь - Кондиционирование | 0 | 9.52 | 83990.29 | 0 | 9.52 | 0 | 7.9 | 0 | 0.00021277 | 0 | 0 | 0 | 0 | 0 | Кондиционирование | ⌀9.52 | 2844.24 | 0 | 0 | 0 | 2844.24 | 2844.24 | Жилье_24_KV | 52
1289223 | ADSK_Медь дюймовая_Кондиционирование | OST_PipeCurves |  |  | TRUE |  |  |  | 0.17871 | 5975.1983 |  |  | 97e68f6a-4c55-48ee-bfa9-30e54e49ad60-0013ac07 | 1c6840e6-7ded-4a08-b07a-50d6e74d5738 | None |  | 921 | Кондиционирование воздуха | [6 empty] | Pipe Types | [74 empty] | Медь | [99 empty] | 0 | 2NvezgJ5L8xh_fCELEMW5c | 0.003 | [24 empty] | Hydronic Return | [129 empty] | 7.16 | [8 empty] | Труба медная дюймовая ø15.88x0,89 | [565 empty] | None | Новая конструкция | [21 empty] | 2839.48 | 2849 | Х4 | ⌀10 мм | 0 | 0.81 | 2840.29 | 2840.29 | 2848.19 | 2848.19 | [6 empty] | ADSK_Кондиционирование_Х4 | Х4 68 | 0 | дюймовые медные трубопроводы для кондиционирования | Generic | Медь - Кондиционирование | 0 | 9.52 | 83990.29 | 0 | 9.52 | 0 | 7.9 | 0 | 0.00021277 | 0 |  | 0 | 0 | 0 | Кондиционирование | ⌀9.52 | 2844.24 |  | 0 | 0 |  |  | Жилье_24_KV | 52
1289224 | ADSK_Медь дюймовая_Кондиционирование | OST_PipeCurves | ADSK_Медь дюймовая_Кондиционирование |  | TRUE |  |  |  | 0.11993 | 6011.6733 |  | ADSK_Медь дюймовая_Кондиционирование | 97e68f6a-4c55-48ee-bfa9-30e54e49ad60-0013ac08 | be75d566-49ea-47ad-ad7c-e322221ca34d | None |  | 921 | Кондиционирование воздуха | [6 empty] | Pipe Types | [18 empty] | OST_PipeCurves | None | 74 | [53 empty] | Медь | [52 empty] | ADSK_Медь дюймовая_Кондиционирование | [46 empty] | 0 | 2NvezgJ5L8xh_fCELEMW5e | 0.003 | [24 empty] | Hydronic Return | [129 empty] | 7.16 | [8 empty] | Труба медная дюймовая ø9.52x0,81 |  |  |  |  | Pipe Types | ADSK_Медь дюймовая_Кондиционирование | ADSK_Медь дюймовая_Кондиционирование | [5 empty] | ADSK_Медь дюймовая_Кондиционирование | [466 empty] | 0 | 07pqzDwibFqRrKFG$dgCZk | [58 empty] | Трубы | ИС.ТС.1 | м | [23 empty] | None | Новая конструкция | [19 empty] | Труба медная дюймовая | Днар х Стенка | 2842.65 | 2849 | Х4 | ⌀6 мм | 0 | 0.76 | 2843.41 | 2843.41 | 2848.24 | 2848.24 | 2842.65 | 2849 | 2842.65 | 2849 | 2849 | 2842.65 | ADSK_Кондиционирование_Х4 | Х4 69 | 0 | дюймовые медные трубопроводы для кондиционирования | Generic | Медь - Кондиционирование | 0 | 6.35 | 83993.41 | 0 | 6.35 | 0 | 4.83 | 0 | 0.00037975 | 0 | 0 | 0 | 0 | 0 | Кондиционирование | ⌀6.35 | 2845.825 | 0 | 0 | 0 | 2845.825 | 2845.825 | Жилье_24_KV | 35
1289225 | ADSK_Медь дюймовая_Кондиционирование | OST_PipeCurves |  |  | TRUE |  |  |  | 0.11993 | 6011.6733 |  |  | 97e68f6a-4c55-48ee-bfa9-30e54e49ad60-0013ac09 | 1c6840e6-7ded-4a08-b07a-50d6e74d5738 | None |  | 921 | Кондиционирование воздуха | [6 empty] | Pipe Types | [74 empty] | Медь | [99 empty] | 0 | 2NvezgJ5L8xh_fCELEMW5e | 0.003 | [24 empty] | Hydronic Return | [129 empty] | 7.16 | [8 empty] | Труба медная дюймовая ø9.52x0,81 | [565 empty] | None | Новая конструкция | [21 empty] | 2842.65 | 2849 | Х4 | ⌀6 мм | 0 | 0.76 | 2843.41 | 2843.41 | 2848.24 | 2848.24 | [6 empty] | ADSK_Кондиционирование_Х4 | Х4 69 | 0 | дюймовые медные трубопроводы для кондиционирования | Generic | Медь - Кондиционирование | 0 | 6.35 | 83993.41 | 0 | 6.35 | 0 | 4.83 | 0 | 0.00037975 | 0 |  | 0 | 0 | 0 | Кондиционирование | ⌀6.35 | 2845.825 |  | 0 | 0 |  |  | Жилье_24_KV | 35
1289226 | ADSK_Медь дюймовая_Кондиционирование | OST_PipeCurves | ADSK_Медь дюймовая_Кондиционирование |  | TRUE |  |  |  | 0.47284 | 15809.95 |  | ADSK_Медь дюймовая_Кондиционирование | 97e68f6a-4c55-48ee-bfa9-30e54e49ad60-0013ac0a | be75d566-49ea-47ad-ad7c-e322221ca34d | None |  | 921 | Кондиционирование воздуха | [6 empty] | Pipe Types | [18 empty] | OST_PipeCurves | None | 74 | [53 empty] | Медь | [52 empty] | ADSK_Медь дюймовая_Кондиционирование | [46 empty] | 0 | 2NvezgJ5L8xh_fCELEMW5g | 0.003 | [24 empty] | Hydronic Return | [129 empty] | 5.8299 | [8 empty] | Труба медная дюймовая ø9.52x0,81 |  |  |  |  | Pipe Types | ADSK_Медь дюймовая_Кондиционирование | ADSK_Медь дюймовая_Кондиционирование | [5 empty] | ADSK_Медь дюймовая_Кондиционирование | [466 empty] | 0 | 07pqzDwibFqRrKFG$dgCZk | [58 empty] | Трубы | ИС.ТС.1 | м | [23 empty] | None | Новая конструкция | [19 empty] | Труба медная дюймовая | Днар х Стенка | 2839.48 | 2849 | Х4 | ⌀10 мм | 0 | 0.81 | 2840.29 | 2840.29 | 2848.19 | 2848.19 | 2839.48 | 2849 | 2839.48 | 2849 | 2849 | 2839.48 | ADSK_Кондиционирование_Х4 | Х4 70 | 0 | дюймовые медные трубопроводы для кондиционирования | Generic | Медь - Кондиционирование | 0 | 9.52 | 83990.29 | 0 | 9.52 | 0 | 7.9 | 0 | 0.00037975 | 0 | 0 | 0 | 0 | 0 | Кондиционирование | ⌀9.52 | 2844.24 | 0 | 0 | 0 | 2844.24 | 2844.24 | Жилье_24_KV | 52
1289227 | ADSK_Медь дюймовая_Кондиционирование | OST_PipeCurves |  |  | TRUE |  |  |  | 0.47284 | 15809.95 |  |  | 97e68f6a-4c55-48ee-bfa9-30e54e49ad60-0013ac0b | 1c6840e6-7ded-4a08-b07a-50d6e74d5738 | None |  | 921 | Кондиционирование воздуха | [6 empty] | Pipe Types | [74 empty] | Медь | [99 empty] | 0 | 2NvezgJ5L8xh_fCELEMW5g | 0.003 | [24 empty] | Hydronic Return | [129 empty] | 5.8299 | [8 empty] | Труба медная дюймовая ø9.52x0,81 | [565 empty] | None | Новая конструкция | [21 empty] | 2839.48 | 2849 | Х4 | ⌀10 мм | 0 | 0.81 | 2840.29 | 2840.29 | 2848.19 | 2848.19 | [6 empty] | ADSK_Кондиционирование_Х4 | Х4 70 | 0 | дюймовые медные трубопроводы для кондиционирования | Generic | Медь - Кондиционирование | 0 | 9.52 | 83990.29 | 0 | 9.52 | 0 | 7.9 | 0 | 0.00037975 | 0 |  | 0 | 0 | 0 | Кондиционирование | ⌀9.52 | 2844.24 |  | 0 | 0 |  |  | Жилье_24_KV | 52
1289228 | ADSK_Медь дюймовая_Кондиционирование | OST_PipeCurves | ADSK_Медь дюймовая_Кондиционирование |  | TRUE |  |  |  | 0.38849 | 12989.46 |  | ADSK_Медь дюймовая_Кондиционирование | 97e68f6a-4c55-48ee-bfa9-30e54e49ad60-0013ac0c | be75d566-49ea-47ad-ad7c-e322221ca34d | None |  | 921 | Кондиционирование воздуха | [6 empty] | Pipe Types | [18 empty] | OST_PipeCurves | None | 74 | [53 empty] | Медь | [52 empty] | ADSK_Медь дюймовая_Кондиционирование | [46 empty] | 0 | 2NvezgJ5L8xh_fCELEMW5i | 0.003 | [24 empty] | Hydronic Return | [129 empty] | 5.7564 | [8 empty] | Труба медная дюймовая ø9.52x0,81 |  |  |  |  | Pipe Types | ADSK_Медь дюймовая_Кондиционирование | ADSK_Медь дюймовая_Кондиционирование | [5 empty] | ADSK_Медь дюймовая_Кондиционирование | [466 empty] | 0 | 07pqzDwibFqRrKFG$dgCZk | [58 empty] | Трубы | ИС.ТС.1 | м | [23 empty] | None | Новая конструкция | [19 empty] | Труба медная дюймовая | Днар х Стенка | 2839.48 | 2849 | Х4 | ⌀10 мм | 0 | 0.81 | 2840.29 | 2840.29 | 2848.19 | 2848.19 | 2839.48 | 2849 | 2839.48 | 2849 | 2849 | 2839.48 | ADSK_Кондиционирование_Х4 | Х4 71 | 0 | дюймовые медные трубопроводы для кондиционирования | Generic | Медь - Кондиционирование | 0 | 9.52 | 83990.29 | 0 | 9.52 | 0 | 7.9 | 0 | 0.00037975 | 0 | 0 | 0 | 0 | 0 | Кондиционирование | ⌀9.52 | 2844.24 | 0 | 0 | 0 | 2844.24 | 2844.24 | Жилье_24_KV | 52
1289229 | ADSK_Медь дюймовая_Кондиционирование | OST_PipeCurves |  |  | TRUE |  |  |  | 0.38849 | 12989.46 |  |  | 97e68f6a-4c55-48ee-bfa9-30e54e49ad60-0013ac0d | 1c6840e6-7ded-4a08-b07a-50d6e74d5738 | None |  | 921 | Кондиционирование воздуха | [6 empty] | Pipe Types | [74 empty] | Медь | [99 empty] | 0 | 2NvezgJ5L8xh_fCELEMW5i | 0.003 | [24 empty] | Hydronic Return | [129 empty] | 5.7564 | [8 empty] | Труба медная дюймовая ø9.52x0,81 | [565 empty] | None | Новая конструкция | [21 empty] | 2839.48 | 2849 | Х4 | ⌀10 мм | 0 | 0.81 | 2840.29 | 2840.29 | 2848.19 | 2848.19 | [6 empty] | ADSK_Кондиционирование_Х4 | Х4 71 | 0 | дюймовые медные трубопроводы для кондиционирования | Generic | Медь - Кондиционирование | 0 | 9.52 | 83990.29 | 0 | 9.52 | 0 | 7.9 | 0 | 0.00037975 | 0 |  | 0 | 0 | 0 | Кондиционирование | ⌀9.52 | 2844.24 |  | 0 | 0 |  |  | Жилье_24_KV | 52
1289230 | ADSK_Медь дюймовая_Кондиционирование | OST_PipeCurves | ADSK_Медь дюймовая_Кондиционирование |  | TRUE |  |  |  | 0.22728 | 11393.1494 |  | ADSK_Медь дюймовая_Кондиционирование | 97e68f6a-4c55-48ee-bfa9-30e54e49ad60-0013ac0e | be75d566-49ea-47ad-ad7c-e322221ca34d | None |  | 921 | Кондиционирование воздуха | [6 empty] | Pipe Types | [18 empty] | OST_PipeCurves | None | 74 | [53 empty] | Медь | [52 empty] | ADSK_Медь дюймовая_Кондиционирование | [46 empty] | 0 | 2NvezgJ5L8xh_fCELEMW5k | 0.003 | [24 empty] | Hydronic Return | [129 empty] | 5.9034 | [8 empty] | Труба медная дюймовая ø9.52x0,81 |  |  |  |  | Pipe Types | ADSK_Медь дюймовая_Кондиционирование | ADSK_Медь дюймовая_Кондиционирование | [5 empty] | ADSK_Медь дюймовая_Кондиционирование | [466 empty] | 0 | 07pqzDwibFqRrKFG$dgCZk | [58 empty] | Трубы | ИС.ТС.1 | м | [23 empty] | None | Новая конструкция | [19 empty] | Труба медная дюймовая | Днар х Стенка | 2842.65 | 2849 | Х4 | ⌀6 мм | 0 | 0.76 | 2843.41 | 2843.41 | 2848.24 | 2848.24 | 2842.65 | 2849 | 2842.65 | 2849 | 2849 | 2842.65 | ADSK_Кондиционирование_Х4 | Х4 72 | 0 | дюймовые медные трубопроводы для кондиционирования | Generic | Медь - Кондиционирование | 0 | 6.35 | 83993.41 | 0 | 6.35 | 0 | 4.83 | 0 | 0.00037975 | 0 | 0 | 0 | 0 | 0 | Кондиционирование | ⌀6.35 | 2845.825 | 0 | 0 | 0 | 2845.825 | 2845.825 | Жилье_24_KV | 35
1289231 | ADSK_Медь дюймовая_Кондиционирование | OST_PipeCurves |  |  | TRUE |  |  |  | 0.22728 | 11393.1494 |  |  | 97e68f6a-4c55-48ee-bfa9-30e54e49ad60-0013ac0f | 1c6840e6-7ded-4a08-b07a-50d6e74d5738 | None |  | 921 | Кондиционирование воздуха | [6 empty] | Pipe Types | [74 empty] | Медь | [99 empty] | 0 | 2NvezgJ5L8xh_fCELEMW5k | 0.003 | [24 empty] | Hydronic Return | [129 empty] | 5.9034 | [8 empty] | Труба медная дюймовая ø9.52x0,81 | [565 empty] | None | Новая конструкция | [21 empty] | 2842.65 | 2849 | Х4 | ⌀6 мм | 0 | 0.76 | 2843.41 | 2843.41 | 2848.24 | 2848.24 | [6 empty] | ADSK_Кондиционирование_Х4 | Х4 72 | 0 | дюймовые медные трубопроводы для кондиционирования | Generic | Медь - Кондиционирование | 0 | 6.35 | 83993.41 | 0 | 6.35 | 0 | 4.83 | 0 | 0.00037975 | 0 |  | 0 | 0 | 0 | Кондиционирование | ⌀6.35 | 2845.825 |  | 0 | 0 |  |  | Жилье_24_KV | 35
1289232 | ADSK_Медь дюймовая_Кондиционирование | OST_PipeCurves | ADSK_Медь дюймовая_Кондиционирование |  | TRUE |  |  |  | 0.060011 | 2006.5167 |  | ADSK_Медь дюймовая_Кондиционирование | 97e68f6a-4c55-48ee-bfa9-30e54e49ad60-0013ac10 | be75d566-49ea-47ad-ad7c-e322221ca34d | None |  | 921 | Кондиционирование воздуха | [6 empty] | Pipe Types | [18 empty] | OST_PipeCurves | None | 74 | [53 empty] | Медь | [52 empty] | ADSK_Медь дюймовая_Кондиционирование | [46 empty] | 0 | 2NvezgJ5L8xh_fCELEMW5m | 0.003 | [24 empty] | Hydronic Return | [129 empty] | 5.6669 | [8 empty] | Труба медная дюймовая ø15.88x0,89 |  |  |  |  | Pipe Types | ADSK_Медь дюймовая_Кондиционирование | ADSK_Медь дюймовая_Кондиционирование | [5 empty] | ADSK_Медь дюймовая_Кондиционирование | [466 empty] | 0 | 07pqzDwibFqRrKFG$dgCZk | [58 empty] | Трубы | ИС.ТС.1 | м | [23 empty] | None | Новая конструкция | [19 empty] | Труба медная дюймовая | Днар х Стенка | 2839.48 | 2849 | Х4 | ⌀10 мм | 0 | 0.81 | 2840.29 | 2840.29 | 2848.19 | 2848.19 | 2839.48 | 2849 | 2839.48 | 2849 | 2849 | 2839.48 | ADSK_Кондиционирование_Х4 | Х4 73 | 0 | дюймовые медные трубопроводы для кондиционирования | Generic | Медь - Кондиционирование | 0 | 9.52 | 83990.29 | 0 | 9.52 | 0 | 7.9 | 0 | 0.00021277 | 0 | 0 | 0 | 0 | 0 | Кондиционирование | ⌀9.52 | 2844.24 | 0 | 0 | 0 | 2844.24 | 2844.24 | Жилье_24_KV | 52
1289233 | ADSK_Медь дюймовая_Кондиционирование | OST_PipeCurves |  |  | TRUE |  |  |  | 0.060011 | 2006.5167 |  |  | 97e68f6a-4c55-48ee-bfa9-30e54e49ad60-0013ac11 | 1c6840e6-7ded-4a08-b07a-50d6e74d5738 | None |  | 921 | Кондиционирование воздуха | [6 empty] | Pipe Types | [74 empty] | Медь | [99 empty] | 0 | 2NvezgJ5L8xh_fCELEMW5m | 0.003 | [24 empty] | Hydronic Return | [129 empty] | 5.6669 | [8 empty] | Труба медная дюймовая ø15.88x0,89 | [565 empty] | None | Новая конструкция | [21 empty] | 2839.48 | 2849 | Х4 | ⌀10 мм | 0 | 0.81 | 2840.29 | 2840.29 | 2848.19 | 2848.19 | [6 empty] | ADSK_Кондиционирование_Х4 | Х4 73 | 0 | дюймовые медные трубопроводы для кондиционирования | Generic | Медь - Кондиционирование | 0 | 9.52 | 83990.29 | 0 | 9.52 | 0 | 7.9 | 0 | 0.00021277 | 0 |  | 0 | 0 | 0 | Кондиционирование | ⌀9.52 | 2844.24 |  | 0 | 0 |  |  | Жилье_24_KV | 52
1289234 | ADSK_Медь дюймовая_Кондиционирование | OST_PipeCurves | ADSK_Медь дюймовая_Кондиционирование |  | TRUE |  |  |  | 0.039916 | 2000.8667 |  | ADSK_Медь дюймовая_Кондиционирование | 97e68f6a-4c55-48ee-bfa9-30e54e49ad60-0013ac12 | be75d566-49ea-47ad-ad7c-e322221ca34d | None |  | 921 | Кондиционирование воздуха | [6 empty] | Pipe Types | [18 empty] | OST_PipeCurves | None | 74 | [53 empty] | Медь | [52 empty] | ADSK_Медь дюймовая_Кондиционирование | [46 empty] | 0 | 2NvezgJ5L8xh_fCELEMW5o | 0.003 | [24 empty] | Hydronic Return | [129 empty] | 5.7055 | [8 empty] | Труба медная дюймовая ø9.52x0,81 |  |  |  |  | Pipe Types | ADSK_Медь дюймовая_Кондиционирование | ADSK_Медь дюймовая_Кондиционирование | [5 empty] | ADSK_Медь дюймовая_Кондиционирование | [466 empty] | 0 | 07pqzDwibFqRrKFG$dgCZk | [58 empty] | Трубы | ИС.ТС.1 | м | [23 empty] | None | Новая конструкция | [19 empty] | Труба медная дюймовая | Днар х Стенка | 2842.65 | 2849 | Х4 | ⌀6 мм | 0 | 0.76 | 2843.41 | 2843.41 | 2848.24 | 2848.24 | 2842.65 | 2849 | 2842.65 | 2849 | 2849 | 2842.65 | ADSK_Кондиционирование_Х4 | Х4 74 | 0 | дюймовые медные трубопроводы для кондиционирования | Generic | Медь - Кондиционирование | 0 | 6.35 | 83993.41 | 0 | 6.35 | 0 | 4.83 | 0 | 0.00037975 | 0 | 0 | 0 | 0 | 0 | Кондиционирование | ⌀6.35 | 2845.825 | 0 | 0 | 0 | 2845.825 | 2845.825 | Жилье_24_KV | 35
1289235 | ADSK_Медь дюймовая_Кондиционирование | OST_PipeCurves |  |  | TRUE |  |  |  | 0.039916 | 2000.8667 |  |  | 97e68f6a-4c55-48ee-bfa9-30e54e49ad60-0013ac13 | 1c6840e6-7ded-4a08-b07a-50d6e74d5738 | None |  | 921 | Кондиционирование воздуха | [6 empty] | Pipe Types | [74 empty] | Медь | [99 empty] | 0 | 2NvezgJ5L8xh_fCELEMW5o | 0.003 | [24 empty] | Hydronic Return | [129 empty] | 5.7055 | [8 empty] | Труба медная дюймовая ø9.52x0,81 | [565 empty] | None | Новая конструкция | [21 empty] | 2842.65 | 2849 | Х4 | ⌀6 мм | 0 | 0.76 | 2843.41 | 2843.41 | 2848.24 | 2848.24 | [6 empty] | ADSK_Кондиционирование_Х4 | Х4 74 | 0 | дюймовые медные трубопроводы для кондиционирования | Generic | Медь - Кондиционирование | 0 | 6.35 | 83993.41 | 0 | 6.35 | 0 | 4.83 | 0 | 0.00037975 | 0 |  | 0 | 0 | 0 | Кондиционирование | ⌀6.35 | 2845.825 |  | 0 | 0 |  |  | Жилье_24_KV | 35
1289236 | ADSK_Медь дюймовая_Кондиционирование | OST_PipeCurves | ADSK_Медь дюймовая_Кондиционирование |  | TRUE |  |  |  | 0.24865 | 8313.8396 |  | ADSK_Медь дюймовая_Кондиционирование | 97e68f6a-4c55-48ee-bfa9-30e54e49ad60-0013ac14 | be75d566-49ea-47ad-ad7c-e322221ca34d | None |  | 921 | Кондиционирование воздуха | [6 empty] | Pipe Types | [18 empty] | OST_PipeCurves | None | 74 | [53 empty] | Медь | [52 empty] | ADSK_Медь дюймовая_Кондиционирование | [46 empty] | 0 | 2NvezgJ5L8xh_fCELEMW5q | 0.003 | [24 empty] | Hydronic Return | [129 empty] | 5.6669 | [8 empty] | Труба медная дюймовая ø15.88x0,89 |  |  |  |  | Pipe Types | ADSK_Медь дюймовая_Кондиционирование | ADSK_Медь дюймовая_Кондиционирование | [5 empty] | ADSK_Медь дюймовая_Кондиционирование | [466 empty] | 0 | 07pqzDwibFqRrKFG$dgCZk | [58 empty] | Трубы | ИС.ТС.1 | м | [23 empty] | None | Новая конструкция | [19 empty] | Труба медная дюймовая | Днар х Стенка | 2839.48 | 2849 | Х4 | ⌀10 мм | 0 | 0.81 | 2840.29 | 2840.29 | 2848.19 | 2848.19 | 2839.48 | 2849 | 2839.48 | 2849 | 2849 | 2839.48 | ADSK_Кондиционирование_Х4 | Х4 75 | 0 | дюймовые медные трубопроводы для кондиционирования | Generic | Медь - Кондиционирование | 0 | 9.52 | 83990.29 | 0 | 9.52 | 0 | 7.9 | 0 | 0.00021277 | 0 | 0 | 0 | 0 | 0 | Кондиционирование | ⌀9.52 | 2844.24 | 0 | 0 | 0 | 2844.24 | 2844.24 | Жилье_24_KV | 52
1289237 | ADSK_Медь дюймовая_Кондиционирование | OST_PipeCurves |  |  | TRUE |  |  |  | 0.24865 | 8313.8396 |  |  | 97e68f6a-4c55-48ee-bfa9-30e54e49ad60-0013ac15 | 1c6840e6-7ded-4a08-b07a-50d6e74d5738 | None |  | 921 | Кондиционирование воздуха | [6 empty] | Pipe Types | [74 empty] | Медь | [99 empty] | 0 | 2NvezgJ5L8xh_fCELEMW5q | 0.003 | [24 empty] | Hydronic Return | [129 empty] | 5.6669 | [8 empty] | Труба медная дюймовая ø15.88x0,89 | [565 empty] | None | Новая конструкция | [21 empty] | 2839.48 | 2849 | Х4 | ⌀10 мм | 0 | 0.81 | 2840.29 | 2840.29 | 2848.19 | 2848.19 | [6 empty] | ADSK_Кондиционирование_Х4 | Х4 75 | 0 | дюймовые медные трубопроводы для кондиционирования | Generic | Медь - Кондиционирование | 0 | 9.52 | 83990.29 | 0 | 9.52 | 0 | 7.9 | 0 | 0.00021277 | 0 |  | 0 | 0 | 0 | Кондиционирование | ⌀9.52 | 2844.24 |  | 0 | 0 |  |  | Жилье_24_KV | 52
1289238 | ADSK_Медь дюймовая_Кондиционирование | OST_PipeCurves | ADSK_Медь дюймовая_Кондиционирование |  | TRUE |  |  |  | 0.16574 | 8308.1896 |  | ADSK_Медь дюймовая_Кондиционирование | 97e68f6a-4c55-48ee-bfa9-30e54e49ad60-0013ac16 | be75d566-49ea-47ad-ad7c-e322221ca34d | None |  | 921 | Кондиционирование воздуха | [6 empty] | Pipe Types | [18 empty] | OST_PipeCurves | None | 74 | [53 empty] | Медь | [52 empty] | ADSK_Медь дюймовая_Кондиционирование | [46 empty] | 0 | 2NvezgJ5L8xh_fCELEMW5s | 0.003 | [24 empty] | Hydronic Return | [129 empty] | 5.7055 | [8 empty] | Труба медная дюймовая ø9.52x0,81 |  |  |  |  | Pipe Types | ADSK_Медь дюймовая_Кондиционирование | ADSK_Медь дюймовая_Кондиционирование | [5 empty] | ADSK_Медь дюймовая_Кондиционирование | [466 empty] | 0 | 07pqzDwibFqRrKFG$dgCZk | [58 empty] | Трубы | ИС.ТС.1 | м | [23 empty] | None | Новая конструкция | [19 empty] | Труба медная дюймовая | Днар х Стенка | 2842.65 | 2849 | Х4 | ⌀6 мм | 0 | 0.76 | 2843.41 | 2843.41 | 2848.24 | 2848.24 | 2842.65 | 2849 | 2842.65 | 2849 | 2849 | 2842.65 | ADSK_Кондиционирование_Х4 | Х4 76 | 0 | дюймовые медные трубопроводы для кондиционирования | Generic | Медь - Кондиционирование | 0 | 6.35 | 83993.41 | 0 | 6.35 | 0 | 4.83 | 0 | 0.00037975 | 0 | 0 | 0 | 0 | 0 | Кондиционирование | ⌀6.35 | 2845.825 | 0 | 0 | 0 | 2845.825 | 2845.825 | Жилье_24_KV | 35
1289239 | ADSK_Медь дюймовая_Кондиционирование | OST_PipeCurves |  |  | TRUE |  |  |  | 0.16574 | 8308.1896 |  |  | 97e68f6a-4c55-48ee-bfa9-30e54e49ad60-0013ac17 | 1c6840e6-7ded-4a08-b07a-50d6e74d5738 | None |  | 921 | Кондиционирование воздуха | [6 empty] | Pipe Types | [74 empty] | Медь | [99 empty] | 0 | 2NvezgJ5L8xh_fCELEMW5s | 0.003 | [24 empty] | Hydronic Return | [129 empty] | 5.7055 | [8 empty] | Труба медная дюймовая ø9.52x0,81 | [565 empty] | None | Новая конструкция | [21 empty] | 2842.65 | 2849 | Х4 | ⌀6 мм | 0 | 0.76 | 2843.41 | 2843.41 | 2848.24 | 2848.24 | [6 empty] | ADSK_Кондиционирование_Х4 | Х4 76 | 0 | дюймовые медные трубопроводы для кондиционирования | Generic | Медь - Кондиционирование | 0 | 6.35 | 83993.41 | 0 | 6.35 | 0 | 4.83 | 0 | 0.00037975 | 0 |  | 0 | 0 | 0 | Кондиционирование | ⌀6.35 | 2845.825 |  | 0 | 0 |  |  | Жилье_24_KV | 35
1289240 | ADSK_Медь дюймовая_Кондиционирование | OST_PipeCurves | ADSK_Медь дюймовая_Кондиционирование |  | TRUE |  |  |  | 0.54667 | 10957.8 |  | ADSK_Медь дюймовая_Кондиционирование | 97e68f6a-4c55-48ee-bfa9-30e54e49ad60-0013ac18 | be75d566-49ea-47ad-ad7c-e322221ca34d | None |  | 921 | Кондиционирование воздуха | [6 empty] | Pipe Types | [18 empty] | OST_PipeCurves | None | 74 | [53 empty] | Медь | [52 empty] | ADSK_Медь дюймовая_Кондиционирование | [46 empty] | 0 | 2NvezgJ5L8xh_fCELEMW5u | 0.003 | [24 empty] | Hydronic Return | [129 empty] | 5.6669 | [8 empty] | Труба медная дюймовая ø15.88x0,89 |  |  |  |  | Pipe Types | ADSK_Медь дюймовая_Кондиционирование | ADSK_Медь дюймовая_Кондиционирование | [5 empty] | ADSK_Медь дюймовая_Кондиционирование | [466 empty] | 0 | 07pqzDwibFqRrKFG$dgCZk | [58 empty] | Трубы | ИС.ТС.1 | м | [23 empty] | None | Новая конструкция | [19 empty] | Труба медная дюймовая | Днар х Стенка | 2833.12 | 2849 | Х4 | ⌀16 мм | 0 | 0.89 | 2834.01 | 2834.01 | 2848.11 | 2848.11 | 2833.12 | 2849 | 2833.12 | 2849 | 2849 | 2833.12 | ADSK_Кондиционирование_Х4 | Х4 77 | 0 | дюймовые медные трубопроводы для кондиционирования | Generic | Медь - Кондиционирование | 0 | 15.88 | 83984.01 | 0 | 15.88 | 0 | 14.1 | 0 | 0.00021277 | 0 | 0 | 0 | 0 | 0 | Кондиционирование | ⌀15.88 | 2841.06 | 0 | 0 | 0 | 2841.06 | 2841.06 | Жилье_24_KV | 88
1289241 | ADSK_Медь дюймовая_Кондиционирование | OST_PipeCurves |  |  | TRUE |  |  |  | 0.54667 | 10957.8 |  |  | 97e68f6a-4c55-48ee-bfa9-30e54e49ad60-0013ac19 | 1c6840e6-7ded-4a08-b07a-50d6e74d5738 | None |  | 921 | Кондиционирование воздуха | [6 empty] | Pipe Types | [74 empty] | Медь | [99 empty] | 0 | 2NvezgJ5L8xh_fCELEMW5u | 0.003 | [24 empty] | Hydronic Return | [129 empty] | 5.6669 | [8 empty] | Труба медная дюймовая ø15.88x0,89 | [565 empty] | None | Новая конструкция | [21 empty] | 2833.12 | 2849 | Х4 | ⌀16 мм | 0 | 0.89 | 2834.01 | 2834.01 | 2848.11 | 2848.11 | [6 empty] | ADSK_Кондиционирование_Х4 | Х4 77 | 0 | дюймовые медные трубопроводы для кондиционирования | Generic | Медь - Кондиционирование | 0 | 15.88 | 83984.01 | 0 | 15.88 | 0 | 14.1 | 0 | 0.00021277 | 0 |  | 0 | 0 | 0 | Кондиционирование | ⌀15.88 | 2841.06 |  | 0 | 0 |  |  | Жилье_24_KV | 88
1289242 | ADSK_Медь дюймовая_Кондиционирование | OST_PipeCurves | ADSK_Медь дюймовая_Кондиционирование |  | TRUE |  |  |  | 0.32875 | 10992.2 |  | ADSK_Медь дюймовая_Кондиционирование | 97e68f6a-4c55-48ee-bfa9-30e54e49ad60-0013ac1a | be75d566-49ea-47ad-ad7c-e322221ca34d | None |  | 921 | Кондиционирование воздуха | [6 empty] | Pipe Types | [18 empty] | OST_PipeCurves | None | 74 | [53 empty] | Медь | [52 empty] | ADSK_Медь дюймовая_Кондиционирование | [46 empty] | 0 | 2NvezgJ5L8xh_fCELEMW5w | 0.003 | [24 empty] | Hydronic Return | [129 empty] | 5.7055 | [8 empty] | Труба медная дюймовая ø9.52x0,81 |  |  |  |  | Pipe Types | ADSK_Медь дюймовая_Кондиционирование | ADSK_Медь дюймовая_Кондиционирование | [5 empty] | ADSK_Медь дюймовая_Кондиционирование | [466 empty] | 0 | 07pqzDwibFqRrKFG$dgCZk | [58 empty] | Трубы | ИС.ТС.1 | м | [23 empty] | None | Новая конструкция | [19 empty] | Труба медная дюймовая | Днар х Стенка | 2839.48 | 2849 | Х4 | ⌀10 мм | 0 | 0.81 | 2840.29 | 2840.29 | 2848.19 | 2848.19 | 2839.48 | 2849 | 2839.48 | 2849 | 2849 | 2839.48 | ADSK_Кондиционирование_Х4 | Х4 78 | 0 | дюймовые медные трубопроводы для кондиционирования | Generic | Медь - Кондиционирование | 1.5762e-12 | 9.52 | 83990.29 | 0 | 9.52 | 0 | 7.9 | 0 | 0.00037975 | 0 | 0 | 0 | 0 | 0 | Кондиционирование | ⌀9.52 | 2844.24 | 0 | 0 | 0 | 2844.24 | 2844.24 | Жилье_24_KV | 52
1289243 | ADSK_Медь дюймовая_Кондиционирование | OST_PipeCurves |  |  | TRUE |  |  |  | 0.32875 | 10992.2 |  |  | 97e68f6a-4c55-48ee-bfa9-30e54e49ad60-0013ac1b | 1c6840e6-7ded-4a08-b07a-50d6e74d5738 | None |  | 921 | Кондиционирование воздуха | [6 empty] | Pipe Types | [74 empty] | Медь | [99 empty] | 0 | 2NvezgJ5L8xh_fCELEMW5w | 0.003 | [24 empty] | Hydronic Return | [129 empty] | 5.7055 | [8 empty] | Труба медная дюймовая ø9.52x0,81 | [565 empty] | None | Новая конструкция | [21 empty] | 2839.48 | 2849 | Х4 | ⌀10 мм | 0 | 0.81 | 2840.29 | 2840.29 | 2848.19 | 2848.19 | [6 empty] | ADSK_Кондиционирование_Х4 | Х4 78 | 0 | дюймовые медные трубопроводы для кондиционирования | Generic | Медь - Кондиционирование | 1.5762e-12 | 9.52 | 83990.29 | 0 | 9.52 | 0 | 7.9 | 0 | 0.00037975 | 0 |  | 0 | 0 | 0 | Кондиционирование | ⌀9.52 | 2844.24 |  | 0 | 0 |  |  | Жилье_24_KV | 52
1289244 | ADSK_Медь дюймовая_Кондиционирование | OST_PipeCurves | ADSK_Медь дюймовая_Кондиционирование |  | TRUE |  |  |  | 0.28479 | 5708.54 |  | ADSK_Медь дюймовая_Кондиционирование | 97e68f6a-4c55-48ee-bfa9-30e54e49ad60-0013ac1c | be75d566-49ea-47ad-ad7c-e322221ca34d | None |  | 921 | Кондиционирование воздуха | [6 empty] | Pipe Types | [18 empty] | OST_PipeCurves | None | 74 | [53 empty] | Медь | [52 empty] | ADSK_Медь дюймовая_Кондиционирование | [46 empty] | 0 | 2NvezgJ5L8xh_fCELEMW5y | 0.003 | [24 empty] | Hydronic Return | [129 empty] | 5.6669 | [8 empty] | Труба медная дюймовая ø15.88x0,89 |  |  |  |  | Pipe Types | ADSK_Медь дюймовая_Кондиционирование | ADSK_Медь дюймовая_Кондиционирование | [5 empty] | ADSK_Медь дюймовая_Кондиционирование | [466 empty] | 0 | 07pqzDwibFqRrKFG$dgCZk | [58 empty] | Трубы | ИС.ТС.1 | м | [23 empty] | None | Новая конструкция | [19 empty] | Труба медная дюймовая | Днар х Стенка | 2833.12 | 2849 | Х4 | ⌀16 мм | 0 | 0.89 | 2834.01 | 2834.01 | 2848.11 | 2848.11 | 2833.12 | 2849 | 2833.12 | 2849 | 2849 | 2833.12 | ADSK_Кондиционирование_Х4 | Х4 79 | 0 | дюймовые медные трубопроводы для кондиционирования | Generic | Медь - Кондиционирование | 0 | 15.88 | 83984.01 | 0 | 15.88 | 0 | 14.1 | 0 | 0.00021277 | 0 | 0 | 0 | 0 | 0 | Кондиционирование | ⌀15.88 | 2841.06 | 0 | 0 | 0 | 2841.06 | 2841.06 | Жилье_24_KV | 88
1289245 | ADSK_Медь дюймовая_Кондиционирование | OST_PipeCurves |  |  | TRUE |  |  |  | 0.28479 | 5708.54 |  |  | 97e68f6a-4c55-48ee-bfa9-30e54e49ad60-0013ac1d | 1c6840e6-7ded-4a08-b07a-50d6e74d5738 | None |  | 921 | Кондиционирование воздуха | [6 empty] | Pipe Types | [74 empty] | Медь | [99 empty] | 0 | 2NvezgJ5L8xh_fCELEMW5y | 0.003 | [24 empty] | Hydronic Return | [129 empty] | 5.6669 | [8 empty] | Труба медная дюймовая ø15.88x0,89 | [565 empty] | None | Новая конструкция | [21 empty] | 2833.12 | 2849 | Х4 | ⌀16 мм | 0 | 0.89 | 2834.01 | 2834.01 | 2848.11 | 2848.11 | [6 empty] | ADSK_Кондиционирование_Х4 | Х4 79 | 0 | дюймовые медные трубопроводы для кондиционирования | Generic | Медь - Кондиционирование | 0 | 15.88 | 83984.01 | 0 | 15.88 | 0 | 14.1 | 0 | 0.00021277 | 0 |  | 0 | 0 | 0 | Кондиционирование | ⌀15.88 | 2841.06 |  | 0 | 0 |  |  | Жилье_24_KV | 88
1289246 | ADSK_Медь дюймовая_Кондиционирование | OST_PipeCurves | ADSK_Медь дюймовая_Кондиционирование |  | TRUE |  |  |  | 0.17345 | 5799.34 |  | ADSK_Медь дюймовая_Кондиционирование | 97e68f6a-4c55-48ee-bfa9-30e54e49ad60-0013ac1e | be75d566-49ea-47ad-ad7c-e322221ca34d | None |  | 921 | Кондиционирование воздуха | [6 empty] | Pipe Types | [18 empty] | OST_PipeCurves | None | 74 | [53 empty] | Медь | [52 empty] | ADSK_Медь дюймовая_Кондиционирование | [46 empty] | 0 | 2NvezgJ5L8xh_fCELEMW5_ | 0.003 | [24 empty] | Hydronic Return | [129 empty] | 5.7055 | [8 empty] | Труба медная дюймовая ø9.52x0,81 |  |  |  |  | Pipe Types | ADSK_Медь дюймовая_Кондиционирование | ADSK_Медь дюймовая_Кондиционирование | [5 empty] | ADSK_Медь дюймовая_Кондиционирование | [466 empty] | 0 | 07pqzDwibFqRrKFG$dgCZk | [58 empty] | Трубы | ИС.ТС.1 | м | [23 empty] | None | Новая конструкция | [19 empty] | Труба медная дюймовая | Днар х Стенка | 2839.48 | 2849 | Х4 | ⌀10 мм | 0 | 0.81 | 2840.29 | 2840.29 | 2848.19 | 2848.19 | 2839.48 | 2849 | 2839.48 | 2849 | 2849 | 2839.48 | ADSK_Кондиционирование_Х4 | Х4 80 | 0 | дюймовые медные трубопроводы для кондиционирования | Generic | Медь - Кондиционирование | 0 | 9.52 | 83990.29 | 0 | 9.52 | 0 | 7.9 | 0 | 0.00037975 | 0 | 0 | 0 | 0 | 0 | Кондиционирование | ⌀9.52 | 2844.24 | 0 | 0 | 0 | 2844.24 | 2844.24 | Жилье_24_KV | 52
1289247 | ADSK_Медь дюймовая_Кондиционирование | OST_PipeCurves |  |  | TRUE |  |  |  | 0.17345 | 5799.34 |  |  | 97e68f6a-4c55-48ee-bfa9-30e54e49ad60-0013ac1f | 1c6840e6-7ded-4a08-b07a-50d6e74d5738 | None |  | 921 | Кондиционирование воздуха | [6 empty] | Pipe Types | [74 empty] | Медь | [99 empty] | 0 | 2NvezgJ5L8xh_fCELEMW5_ | 0.003 | [24 empty] | Hydronic Return | [129 empty] | 5.7055 | [8 empty] | Труба медная дюймовая ø9.52x0,81 | [565 empty] | None | Новая конструкция | [21 empty] | 2839.48 | 2849 | Х4 | ⌀10 мм | 0 | 0.81 | 2840.29 | 2840.29 | 2848.19 | 2848.19 | [6 empty] | ADSK_Кондиционирование_Х4 | Х4 80 | 0 | дюймовые медные трубопроводы для кондиционирования | Generic | Медь - Кондиционирование | 0 | 9.52 | 83990.29 | 0 | 9.52 | 0 | 7.9 | 0 | 0.00037975 | 0 |  | 0 | 0 | 0 | Кондиционирование | ⌀9.52 | 2844.24 |  | 0 | 0 |  |  | Жилье_24_KV | 52
1289248 | ADSK_Медь дюймовая_Кондиционирование | OST_PipeCurves | ADSK_Медь дюймовая_Кондиционирование |  | TRUE |  |  |  | 0.063872 | 1280.3 |  | ADSK_Медь дюймовая_Кондиционирование | 97e68f6a-4c55-48ee-bfa9-30e54e49ad60-0013ac20 | be75d566-49ea-47ad-ad7c-e322221ca34d | None |  | 921 | Кондиционирование воздуха | [6 empty] | Pipe Types | [18 empty] | OST_PipeCurves | None | 74 | [53 empty] | Медь | [52 empty] | ADSK_Медь дюймовая_Кондиционирование | [46 empty] | 0 | 2NvezgJ5L8xh_fCELEMW50 | 0.003 | [24 empty] | Hydronic Return | [129 empty] | 5.6669 | [8 empty] | Труба медная дюймовая ø15.88x0,89 |  |  |  |  | Pipe Types | ADSK_Медь дюймовая_Кондиционирование | ADSK_Медь дюймовая_Кондиционирование | [5 empty] | ADSK_Медь дюймовая_Кондиционирование | [466 empty] | 0 | 07pqzDwibFqRrKFG$dgCZk | [58 empty] | Трубы | ИС.ТС.1 | м | [23 empty] | None | Новая конструкция | [19 empty] | Труба медная дюймовая | Днар х Стенка | 2833.12 | 2849 | Х4 | ⌀16 мм | 0 | 0.89 | 2834.01 | 2834.01 | 2848.11 | 2848.11 | 2833.12 | 2849 | 2833.12 | 2849 | 2849 | 2833.12 | ADSK_Кондиционирование_Х4 | Х4 79 | 0 | дюймовые медные трубопроводы для кондиционирования | Generic | Медь - Кондиционирование | 0 | 15.88 | 83984.01 | 0 | 15.88 | 0 | 14.1 | 0 | 0.00021277 | 0 | 0 | 0 | 0 | 0 | Кондиционирование | ⌀15.88 | 2841.06 | 0 | 0 | 0 | 2841.06 | 2841.06 | Жилье_24_KV | 88
1289249 | ADSK_Медь дюймовая_Кондиционирование | OST_PipeCurves |  |  | TRUE |  |  |  | 0.063872 | 1280.3 |  |  | 97e68f6a-4c55-48ee-bfa9-30e54e49ad60-0013ac21 | 1c6840e6-7ded-4a08-b07a-50d6e74d5738 | None |  | 921 | Кондиционирование воздуха | [6 empty] | Pipe Types | [74 empty] | Медь | [99 empty] | 0 | 2NvezgJ5L8xh_fCELEMW50 | 0.003 | [24 empty] | Hydronic Return | [129 empty] | 5.6669 | [8 empty] | Труба медная дюймовая ø15.88x0,89 | [565 empty] | None | Новая конструкция | [21 empty] | 2833.12 | 2849 | Х4 | ⌀16 мм | 0 | 0.89 | 2834.01 | 2834.01 | 2848.11 | 2848.11 | [6 empty] | ADSK_Кондиционирование_Х4 | Х4 79 | 0 | дюймовые медные трубопроводы для кондиционирования | Generic | Медь - Кондиционирование | 0 | 15.88 | 83984.01 | 0 | 15.88 | 0 | 14.1 | 0 | 0.00021277 | 0 |  | 0 | 0 | 0 | Кондиционирование | ⌀15.88 | 2841.06 |  | 0 | 0 |  |  | Жилье_24_KV | 88
1289250 | ADSK_Медь дюймовая_Кондиционирование | OST_PipeCurves | ADSK_Медь дюймовая_Кондиционирование |  | TRUE |  |  |  | 0.039335 | 1315.2 |  | ADSK_Медь дюймовая_Кондиционирование | 97e68f6a-4c55-48ee-bfa9-30e54e49ad60-0013ac22 | be75d566-49ea-47ad-ad7c-e322221ca34d | None |  | 921 | Кондиционирование воздуха | [6 empty] | Pipe Types | [18 empty] | OST_PipeCurves | None | 74 | [53 empty] | Медь | [52 empty] | ADSK_Медь дюймовая_Кондиционирование | [46 empty] | 0 | 2NvezgJ5L8xh_fCELEMW52 | 0.003 | [24 empty] | Hydronic Return | [129 empty] | 5.7055 | [8 empty] | Труба медная дюймовая ø9.52x0,81 |  |  |  |  | Pipe Types | ADSK_Медь дюймовая_Кондиционирование | ADSK_Медь дюймовая_Кондиционирование | [5 empty] | ADSK_Медь дюймовая_Кондиционирование | [466 empty] | 0 | 07pqzDwibFqRrKFG$dgCZk | [58 empty] | Трубы | ИС.ТС.1 | м | [23 empty] | None | Новая конструкция | [19 empty] | Труба медная дюймовая | Днар х Стенка | 2839.48 | 2849 | Х4 | ⌀10 мм | 0 | 0.81 | 2840.29 | 2840.29 | 2848.19 | 2848.19 | 2839.48 | 2849 | 2839.48 | 2849 | 2849 | 2839.48 | ADSK_Кондиционирование_Х4 | Х4 80 | 0 | дюймовые медные трубопроводы для кондиционирования | Generic | Медь - Кондиционирование | 0 | 9.52 | 83990.29 | 0 | 9.52 | 0 | 7.9 | 0 | 0.00037975 | 0 | 0 | 0 | 0 | 0 | Кондиционирование | ⌀9.52 | 2844.24 | 0 | 0 | 0 | 2844.24 | 2844.24 | Жилье_24_KV | 52
1289251 | ADSK_Медь дюймовая_Кондиционирование | OST_PipeCurves |  |  | TRUE |  |  |  | 0.039335 | 1315.2 |  |  | 97e68f6a-4c55-48ee-bfa9-30e54e49ad60-0013ac23 | 1c6840e6-7ded-4a08-b07a-50d6e74d5738 | None |  | 921 | Кондиционирование воздуха | [6 empty] | Pipe Types | [74 empty] | Медь | [99 empty] | 0 | 2NvezgJ5L8xh_fCELEMW52 | 0.003 | [24 empty] | Hydronic Return | [129 empty] | 5.7055 | [8 empty] | Труба медная дюймовая ø9.52x0,81 | [565 empty] | None | Новая конструкция | [21 empty] | 2839.48 | 2849 | Х4 | ⌀10 мм | 0 | 0.81 | 2840.29 | 2840.29 | 2848.19 | 2848.19 | [6 empty] | ADSK_Кондиционирование_Х4 | Х4 80 | 0 | дюймовые медные трубопроводы для кондиционирования | Generic | Медь - Кондиционирование | 0 | 9.52 | 83990.29 | 0 | 9.52 | 0 | 7.9 | 0 | 0.00037975 | 0 |  | 0 | 0 | 0 | Кондиционирование | ⌀9.52 | 2844.24 |  | 0 | 0 |  |  | Жилье_24_KV | 52
1289252 | Отвод «гнутая труба» | OST_PipeFitting | Отвод «гнутая труба» | Жилье_24_KV | TRUE |  |  | 2.661e-06 | 1.5708e-06 |  |  | Отвод «гнутая труба» | 97e68f6a-4c55-48ee-bfa9-30e54e49ad60-0013ac24 | 1c6840e6-7ded-4a08-b07a-50d6e74d5738 | None |  | 921 | Кондиционирование воздуха | [6 empty] | ADSK_МедьПайка_Отвод-гнутая труба | [18 empty] | OST_PipeFitting | None | 443 | [106 empty] | Отвод «гнутая труба» | [46 empty] | 0 | 2NvezgJ5L8xh_fCELEMW54 | [25 empty] | Hydronic Return | [129 empty] | 0.037385 | [8 empty] | Труба медная дюймовая 9.52x0.81 | Category=[-2000700]; Color=2338280; Comments=""; Cost=0.000000000000000; Description=""; Design Option=[-1]; Edited by=""; Export to IFC As=""; Export to IFC=0; Glow=0; IFC Predefined Type=""; IfcGUID=1Zv83obP51SAWtfYRg9D9L; Keynote=""; Manufacturer=""; Mark=""; Model=""; Name=ADSK_Предупреждение; Shininess=64; Smoothness=50; Transparency=0; URL=""; Workset=10 |  |  |  | ADSK_МедьПайка_Отвод-гнутая труба | Отвод «гнутая труба» | Отвод «гнутая труба» | [5 empty] | Отвод «гнутая труба» | [98 empty] | Category=[-2000700]; Color=6322918; Comments=""; Cost=0.000000000000000; Description=""; Design Option=[-1]; Edited by=""; Export to IFC As=""; Export to IFC=0; Glow=0; IFC Predefined Type=""; IfcGUID=1UFHRIGH1BmwPLiWj5HYJP; Keynote=""; Manufacturer=""; Mark=""; Model=""; Name=Труба медная; Shininess=64; Smoothness=50; Transparency=0; URL=""; Workset=10 | [113 empty] | 2021 | 1.2 |  |  | None | [60 empty] | 0.2 | [20 empty] | 3/8" | [5 empty] | 90 | [161 empty] | 0 | 07pqzDwibFqRrKFG$dg9$N | [22 empty] | 4.76 | [32 empty] | 0 |  |  | Соединительные детали трубопроводов | ИС.ТС.2 | м | [23 empty] | None | Новая конструкция | 2844.24 | Level : Жилье_24_KV | 2844.24 | [20 empty] | Х4 | ⌀10 мм-⌀10 мм | 0 | [11 empty] | ADSK_Кондиционирование_Х4 | Х4 80 | [19 empty] | ⌀9.52-⌀9.52 | [7 empty] | 52 | Труба медная | 2.5 | МедьГнутаяТруба | TRUE | 9.52 | 9.52 | FALSE | FALSE | 3bf616f9-6b98-4a21-80ff-da1120c8f6d6 | 0.81 | 9.52 | 23.8 | 23.8 | FALSE | 38.08
1289253 | Отвод «гнутая труба» | OST_PipeFitting |  | Жилье_24_KV | TRUE |  |  | 2.661e-06 | 1.5708e-06 |  |  |  | 97e68f6a-4c55-48ee-bfa9-30e54e49ad60-0013ac25 | 1c6840e6-7ded-4a08-b07a-50d6e74d5738 | None |  | 921 | Кондиционирование воздуха | [6 empty] | ADSK_МедьПайка_Отвод-гнутая труба | [174 empty] | 0 | 2NvezgJ5L8xh_fCELEMW54 | [25 empty] | Hydronic Return | [129 empty] | 0.037385 | [8 empty] | Труба медная дюймовая 9.52x0.81 | [229 empty] | None | [60 empty] | 0.2 | [20 empty] | 3/8" | [5 empty] | 90 | [185 empty] | 4.76 | [61 empty] | None | Новая конструкция | 2844.24 | Level : Жилье_24_KV | 2844.24 | [20 empty] | Х4 | ⌀10 мм-⌀10 мм | 0 | [11 empty] | ADSK_Кондиционирование_Х4 | Х4 80 | [19 empty] | ⌀9.52-⌀9.52 | [7 empty] | 52 |  |  |  |  | 9.52 | 9.52 | FALSE | FALSE | 3bf616f9-6b98-4a21-80ff-da1120c8f6d6 | 0.81 | 9.52 | 23.8 | 23.8 | FALSE | 38.08
1289254 | Отвод «гнутая труба» | OST_PipeFitting | Отвод «гнутая труба» | Жилье_24_KV | TRUE |  |  | 1.2351e-05 | 1.5708e-06 |  |  | Отвод «гнутая труба» | 97e68f6a-4c55-48ee-bfa9-30e54e49ad60-0013ac26 | 1c6840e6-7ded-4a08-b07a-50d6e74d5738 | None |  | 921 | Кондиционирование воздуха | [6 empty] | ADSK_МедьПайка_Отвод-гнутая труба | [18 empty] | OST_PipeFitting | None | 443 | [106 empty] | Отвод «гнутая труба» | [46 empty] | 0 | 2NvezgJ5L8xh_fCELEMW56 | [25 empty] | Hydronic Return | [129 empty] | 0.062361 | [8 empty] | Труба медная дюймовая 15.88x0.89 | Category=[-2000700]; Color=2338280; Comments=""; Cost=0.000000000000000; Description=""; Design Option=[-1]; Edited by=""; Export to IFC As=""; Export to IFC=0; Glow=0; IFC Predefined Type=""; IfcGUID=1Zv83obP51SAWtfYRg9D9L; Keynote=""; Manufacturer=""; Mark=""; Model=""; Name=ADSK_Предупреждение; Shininess=64; Smoothness=50; Transparency=0; URL=""; Workset=10 |  |  |  | ADSK_МедьПайка_Отвод-гнутая труба | Отвод «гнутая труба» | Отвод «гнутая труба» | [5 empty] | Отвод «гнутая труба» | [98 empty] | Category=[-2000700]; Color=6322918; Comments=""; Cost=0.000000000000000; Description=""; Design Option=[-1]; Edited by=""; Export to IFC As=""; Export to IFC=0; Glow=0; IFC Predefined Type=""; IfcGUID=1UFHRIGH1BmwPLiWj5HYJP; Keynote=""; Manufacturer=""; Mark=""; Model=""; Name=Труба медная; Shininess=64; Smoothness=50; Transparency=0; URL=""; Workset=10 | [113 empty] | 2021 | 1.2 |  |  | None | [60 empty] | 0.343 | [20 empty] | 5/8" | [5 empty] | 90 | [161 empty] | 0 | 07pqzDwibFqRrKFG$dg9$N | [22 empty] | 7.94 | [32 empty] | 0 |  |  | Соединительные детали трубопроводов | ИС.ТС.2 | м | [23 empty] | None | Новая конструкция | 2841.06 | Level : Жилье_24_KV | 2841.06 | [20 empty] | Х4 | ⌀16 мм-⌀16 мм | 0 | [11 empty] | ADSK_Кондиционирование_Х4 | Х4 79 | [19 empty] | ⌀15.88-⌀15.88 | [7 empty] | 88 | Труба медная | 2.5 | МедьГнутаяТруба | TRUE | 15.88 | 15.88 | FALSE | FALSE | 3bf616f9-6b98-4a21-80ff-da1120c8f6d6 | 0.89 | 15.88 | 39.7 | 39.7 | FALSE | 63.52
1289255 | Отвод «гнутая труба» | OST_PipeFitting |  | Жилье_24_KV | TRUE |  |  | 1.2351e-05 | 1.5708e-06 |  |  |  | 97e68f6a-4c55-48ee-bfa9-30e54e49ad60-0013ac27 | 1c6840e6-7ded-4a08-b07a-50d6e74d5738 | None |  | 921 | Кондиционирование воздуха | [6 empty] | ADSK_МедьПайка_Отвод-гнутая труба | [174 empty] | 0 | 2NvezgJ5L8xh_fCELEMW56 | [25 empty] | Hydronic Return | [129 empty] | 0.062361 | [8 empty] | Труба медная дюймовая 15.88x0.89 | [229 empty] | None | [60 empty] | 0.343 | [20 empty] | 5/8" | [5 empty] | 90 | [185 empty] | 7.94 | [61 empty] | None | Новая конструкция | 2841.06 | Level : Жилье_24_KV | 2841.06 | [20 empty] | Х4 | ⌀16 мм-⌀16 мм | 0 | [11 empty] | ADSK_Кондиционирование_Х4 | Х4 79 | [19 empty] | ⌀15.88-⌀15.88 | [7 empty] | 88 |  |  |  |  | 15.88 | 15.88 | FALSE | FALSE | 3bf616f9-6b98-4a21-80ff-da1120c8f6d6 | 0.89 | 15.88 | 39.7 | 39.7 | FALSE | 63.52
1289256 | Отвод «гнутая труба» | OST_PipeFitting | Отвод «гнутая труба» | Жилье_24_KV | TRUE |  |  | 1.2351e-05 | 1.5708e-06 |  |  | Отвод «гнутая труба» | 97e68f6a-4c55-48ee-bfa9-30e54e49ad60-0013ac28 | 1c6840e6-7ded-4a08-b07a-50d6e74d5738 | None |  | 921 | Кондиционирование воздуха | [6 empty] | ADSK_МедьПайка_Отвод-гнутая труба | [18 empty] | OST_PipeFitting | None | 443 | [106 empty] | Отвод «гнутая труба» | [46 empty] | 0 | 2NvezgJ5L8xh_fCELEMW58 | [25 empty] | Hydronic Return | [129 empty] | 0.062361 | [8 empty] | Труба медная дюймовая 15.88x0.89 | Category=[-2000700]; Color=2338280; Comments=""; Cost=0.000000000000000; Description=""; Design Option=[-1]; Edited by=""; Export to IFC As=""; Export to IFC=0; Glow=0; IFC Predefined Type=""; IfcGUID=1Zv83obP51SAWtfYRg9D9L; Keynote=""; Manufacturer=""; Mark=""; Model=""; Name=ADSK_Предупреждение; Shininess=64; Smoothness=50; Transparency=0; URL=""; Workset=10 |  |  |  | ADSK_МедьПайка_Отвод-гнутая труба | Отвод «гнутая труба» | Отвод «гнутая труба» | [5 empty] | Отвод «гнутая труба» | [98 empty] | Category=[-2000700]; Color=6322918; Comments=""; Cost=0.000000000000000; Description=""; Design Option=[-1]; Edited by=""; Export to IFC As=""; Export to IFC=0; Glow=0; IFC Predefined Type=""; IfcGUID=1UFHRIGH1BmwPLiWj5HYJP; Keynote=""; Manufacturer=""; Mark=""; Model=""; Name=Труба медная; Shininess=64; Smoothness=50; Transparency=0; URL=""; Workset=10 | [113 empty] | 2021 | 1.2 |  |  | None | [60 empty] | 0.343 | [20 empty] | 5/8" | [5 empty] | 90 | [161 empty] | 0 | 07pqzDwibFqRrKFG$dg9$N | [22 empty] | 7.94 | [32 empty] | 0 |  |  | Соединительные детали трубопроводов | ИС.ТС.2 | м | [23 empty] | None | Новая конструкция | 2841.06 | Level : Жилье_24_KV | 2841.06 | [20 empty] | Х4 | ⌀16 мм-⌀16 мм | 0 | [11 empty] | ADSK_Кондиционирование_Х4 | Х4 79 | [19 empty] | ⌀15.88-⌀15.88 | [7 empty] | 88 | Труба медная | 2.5 | МедьГнутаяТруба | TRUE | 15.88 | 15.88 | FALSE | FALSE | 3bf616f9-6b98-4a21-80ff-da1120c8f6d6 | 0.89 | 15.88 | 39.7 | 39.7 | FALSE | 63.52
1289257 | Отвод «гнутая труба» | OST_PipeFitting |  | Жилье_24_KV | TRUE |  |  | 1.2351e-05 | 1.5708e-06 |  |  |  | 97e68f6a-4c55-48ee-bfa9-30e54e49ad60-0013ac29 | 1c6840e6-7ded-4a08-b07a-50d6e74d5738 | None |  | 921 | Кондиционирование воздуха | [6 empty] | ADSK_МедьПайка_Отвод-гнутая труба | [174 empty] | 0 | 2NvezgJ5L8xh_fCELEMW58 | [25 empty] | Hydronic Return | [129 empty] | 0.062361 | [8 empty] | Труба медная дюймовая 15.88x0.89 | [229 empty] | None | [60 empty] | 0.343 | [20 empty] | 5/8" | [5 empty] | 90 | [185 empty] | 7.94 | [61 empty] | None | Новая конструкция | 2841.06 | Level : Жилье_24_KV | 2841.06 | [20 empty] | Х4 | ⌀16 мм-⌀16 мм | 0 | [11 empty] | ADSK_Кондиционирование_Х4 | Х4 79 | [19 empty] | ⌀15.88-⌀15.88 | [7 empty] | 88 |  |  |  |  | 15.88 | 15.88 | FALSE | FALSE | 3bf616f9-6b98-4a21-80ff-da1120c8f6d6 | 0.89 | 15.88 | 39.7 | 39.7 | FALSE | 63.52
1289258 | Отвод «гнутая труба» | OST_PipeFitting | Отвод «гнутая труба» | Жилье_24_KV | TRUE |  |  | 2.661e-06 | 1.5708e-06 |  |  | Отвод «гнутая труба» | 97e68f6a-4c55-48ee-bfa9-30e54e49ad60-0013ac2a | 1c6840e6-7ded-4a08-b07a-50d6e74d5738 | None |  | 921 | Кондиционирование воздуха | [6 empty] | ADSK_МедьПайка_Отвод-гнутая труба | [18 empty] | OST_PipeFitting | None | 443 | [106 empty] | Отвод «гнутая труба» | [46 empty] | 0 | 2NvezgJ5L8xh_fCELEMW5A | [25 empty] | Hydronic Return | [129 empty] | 0.037385 | [8 empty] | Труба медная дюймовая 9.52x0.81 | Category=[-2000700]; Color=2338280; Comments=""; Cost=0.000000000000000; Description=""; Design Option=[-1]; Edited by=""; Export to IFC As=""; Export to IFC=0; Glow=0; IFC Predefined Type=""; IfcGUID=1Zv83obP51SAWtfYRg9D9L; Keynote=""; Manufacturer=""; Mark=""; Model=""; Name=ADSK_Предупреждение; Shininess=64; Smoothness=50; Transparency=0; URL=""; Workset=10 |  |  |  | ADSK_МедьПайка_Отвод-гнутая труба | Отвод «гнутая труба» | Отвод «гнутая труба» | [5 empty] | Отвод «гнутая труба» | [98 empty] | Category=[-2000700]; Color=6322918; Comments=""; Cost=0.000000000000000; Description=""; Design Option=[-1]; Edited by=""; Export to IFC As=""; Export to IFC=0; Glow=0; IFC Predefined Type=""; IfcGUID=1UFHRIGH1BmwPLiWj5HYJP; Keynote=""; Manufacturer=""; Mark=""; Model=""; Name=Труба медная; Shininess=64; Smoothness=50; Transparency=0; URL=""; Workset=10 | [113 empty] | 2021 | 1.2 |  |  | None | [60 empty] | 0.2 | [20 empty] | 3/8" | [5 empty] | 90 | [161 empty] | 0 | 07pqzDwibFqRrKFG$dg9$N | [22 empty] | 4.76 | [32 empty] | 0 |  |  | Соединительные детали трубопроводов | ИС.ТС.2 | м | [23 empty] | None | Новая конструкция | 2844.24 | Level : Жилье_24_KV | 2844.24 | [20 empty] | Х4 | ⌀10 мм-⌀10 мм | 0 | [11 empty] | ADSK_Кондиционирование_Х4 | Х4 80 | [19 empty] | ⌀9.52-⌀9.52 | [7 empty] | 52 | Труба медная | 2.5 | МедьГнутаяТруба | TRUE | 9.52 | 9.52 | FALSE | FALSE | 3bf616f9-6b98-4a21-80ff-da1120c8f6d6 | 0.81 | 9.52 | 23.8 | 23.8 | FALSE | 38.08
1289259 | Отвод «гнутая труба» | OST_PipeFitting |  | Жилье_24_KV | TRUE |  |  | 2.661e-06 | 1.5708e-06 |  |  |  | 97e68f6a-4c55-48ee-bfa9-30e54e49ad60-0013ac2b | 1c6840e6-7ded-4a08-b07a-50d6e74d5738 | None |  | 921 | Кондиционирование воздуха | [6 empty] | ADSK_МедьПайка_Отвод-гнутая труба | [174 empty] | 0 | 2NvezgJ5L8xh_fCELEMW5A | [25 empty] | Hydronic Return | [129 empty] | 0.037385 | [8 empty] | Труба медная дюймовая 9.52x0.81 | [229 empty] | None | [60 empty] | 0.2 | [20 empty] | 3/8" | [5 empty] | 90 | [185 empty] | 4.76 | [61 empty] | None | Новая конструкция | 2844.24 | Level : Жилье_24_KV | 2844.24 | [20 empty] | Х4 | ⌀10 мм-⌀10 мм | 0 | [11 empty] | ADSK_Кондиционирование_Х4 | Х4 80 | [19 empty] | ⌀9.52-⌀9.52 | [7 empty] | 52 |  |  |  |  | 9.52 | 9.52 | FALSE | FALSE | 3bf616f9-6b98-4a21-80ff-da1120c8f6d6 | 0.81 | 9.52 | 23.8 | 23.8 | FALSE | 38.08
1289260 | Отвод «гнутая труба» | OST_PipeFitting | Отвод «гнутая труба» | Жилье_24_KV | TRUE |  |  | 1.2351e-05 | 1.5708e-06 |  |  | Отвод «гнутая труба» | 97e68f6a-4c55-48ee-bfa9-30e54e49ad60-0013ac2c | 1c6840e6-7ded-4a08-b07a-50d6e74d5738 | None |  | 921 | Кондиционирование воздуха | [6 empty] | ADSK_МедьПайка_Отвод-гнутая труба | [18 empty] | OST_PipeFitting | None | 443 | [106 empty] | Отвод «гнутая труба» | [46 empty] | 0 | 2NvezgJ5L8xh_fCELEMW5C | [25 empty] | Hydronic Return | [129 empty] | 0.062361 | [8 empty] | Труба медная дюймовая 15.88x0.89 | Category=[-2000700]; Color=2338280; Comments=""; Cost=0.000000000000000; Description=""; Design Option=[-1]; Edited by=""; Export to IFC As=""; Export to IFC=0; Glow=0; IFC Predefined Type=""; IfcGUID=1Zv83obP51SAWtfYRg9D9L; Keynote=""; Manufacturer=""; Mark=""; Model=""; Name=ADSK_Предупреждение; Shininess=64; Smoothness=50; Transparency=0; URL=""; Workset=10 |  |  |  | ADSK_МедьПайка_Отвод-гнутая труба | Отвод «гнутая труба» | Отвод «гнутая труба» | [5 empty] | Отвод «гнутая труба» | [98 empty] | Category=[-2000700]; Color=6322918; Comments=""; Cost=0.000000000000000; Description=""; Design Option=[-1]; Edited by=""; Export to IFC As=""; Export to IFC=0; Glow=0; IFC Predefined Type=""; IfcGUID=1UFHRIGH1BmwPLiWj5HYJP; Keynote=""; Manufacturer=""; Mark=""; Model=""; Name=Труба медная; Shininess=64; Smoothness=50; Transparency=0; URL=""; Workset=10 | [113 empty] | 2021 | 1.2 |  |  | None | [60 empty] | 0.343 | [20 empty] | 5/8" | [5 empty] | 90 | [161 empty] | 0 | 07pqzDwibFqRrKFG$dg9$N | [22 empty] | 7.94 | [32 empty] | 0 |  |  | Соединительные детали трубопроводов | ИС.ТС.2 | м | [23 empty] | None | Новая конструкция | 2841.06 | Level : Жилье_24_KV | 2841.06 | [20 empty] | Х4 | ⌀16 мм-⌀16 мм | 0 | [11 empty] | ADSK_Кондиционирование_Х4 | Х4 77 | [19 empty] | ⌀15.88-⌀15.88 | [7 empty] | 88 | Труба медная | 2.5 | МедьГнутаяТруба | TRUE | 15.88 | 15.88 | FALSE | FALSE | 3bf616f9-6b98-4a21-80ff-da1120c8f6d6 | 0.89 | 15.88 | 39.7 | 39.7 | FALSE | 63.52
1289261 | Отвод «гнутая труба» | OST_PipeFitting |  | Жилье_24_KV | TRUE |  |  | 1.2351e-05 | 1.5708e-06 |  |  |  | 97e68f6a-4c55-48ee-bfa9-30e54e49ad60-0013ac2d | 1c6840e6-7ded-4a08-b07a-50d6e74d5738 | None |  | 921 | Кондиционирование воздуха | [6 empty] | ADSK_МедьПайка_Отвод-гнутая труба | [174 empty] | 0 | 2NvezgJ5L8xh_fCELEMW5C | [25 empty] | Hydronic Return | [129 empty] | 0.062361 | [8 empty] | Труба медная дюймовая 15.88x0.89 | [229 empty] | None | [60 empty] | 0.343 | [20 empty] | 5/8" | [5 empty] | 90 | [185 empty] | 7.94 | [61 empty] | None | Новая конструкция | 2841.06 | Level : Жилье_24_KV | 2841.06 | [20 empty] | Х4 | ⌀16 мм-⌀16 мм | 0 | [11 empty] | ADSK_Кондиционирование_Х4 | Х4 77 | [19 empty] | ⌀15.88-⌀15.88 | [7 empty] | 88 |  |  |  |  | 15.88 | 15.88 | FALSE | FALSE | 3bf616f9-6b98-4a21-80ff-da1120c8f6d6 | 0.89 | 15.88 | 39.7 | 39.7 | FALSE | 63.52
1289262 | Отвод «гнутая труба» | OST_PipeFitting | Отвод «гнутая труба» | Жилье_24_KV | TRUE |  |  | 2.661e-06 | 1.5708e-06 |  |  | Отвод «гнутая труба» | 97e68f6a-4c55-48ee-bfa9-30e54e49ad60-0013ac2e | 1c6840e6-7ded-4a08-b07a-50d6e74d5738 | None |  | 921 | Кондиционирование воздуха | [6 empty] | ADSK_МедьПайка_Отвод-гнутая труба | [18 empty] | OST_PipeFitting | None | 443 | [106 empty] | Отвод «гнутая труба» | [46 empty] | 0 | 2NvezgJ5L8xh_fCELEMW5E | [25 empty] | Hydronic Return | [129 empty] | 0.037385 | [8 empty] | Труба медная дюймовая 9.52x0.81 | Category=[-2000700]; Color=2338280; Comments=""; Cost=0.000000000000000; Description=""; Design Option=[-1]; Edited by=""; Export to IFC As=""; Export to IFC=0; Glow=0; IFC Predefined Type=""; IfcGUID=1Zv83obP51SAWtfYRg9D9L; Keynote=""; Manufacturer=""; Mark=""; Model=""; Name=ADSK_Предупреждение; Shininess=64; Smoothness=50; Transparency=0; URL=""; Workset=10 |  |  |  | ADSK_МедьПайка_Отвод-гнутая труба | Отвод «гнутая труба» | Отвод «гнутая труба» | [5 empty] | Отвод «гнутая труба» | [98 empty] | Category=[-2000700]; Color=6322918; Comments=""; Cost=0.000000000000000; Description=""; Design Option=[-1]; Edited by=""; Export to IFC As=""; Export to IFC=0; Glow=0; IFC Predefined Type=""; IfcGUID=1UFHRIGH1BmwPLiWj5HYJP; Keynote=""; Manufacturer=""; Mark=""; Model=""; Name=Труба медная; Shininess=64; Smoothness=50; Transparency=0; URL=""; Workset=10 | [113 empty] | 2021 | 1.2 |  |  | None | [60 empty] | 0.2 | [20 empty] | 3/8" | [5 empty] | 90 | [161 empty] | 0 | 07pqzDwibFqRrKFG$dg9$N | [22 empty] | 4.76 | [32 empty] | 0 |  |  | Соединительные детали трубопроводов | ИС.ТС.2 | м | [23 empty] | None | Новая конструкция | 2844.24 | Level : Жилье_24_KV | 2844.24 | [20 empty] | Х4 | ⌀10 мм-⌀10 мм | 0 | [11 empty] | ADSK_Кондиционирование_Х4 | Х4 78 | [19 empty] | ⌀9.52-⌀9.52 | [7 empty] | 52 | Труба медная | 2.5 | МедьГнутаяТруба | TRUE | 9.52 | 9.52 | FALSE | FALSE | 3bf616f9-6b98-4a21-80ff-da1120c8f6d6 | 0.81 | 9.52 | 23.8 | 23.8 | FALSE | 38.08
1289263 | Отвод «гнутая труба» | OST_PipeFitting |  | Жилье_24_KV | TRUE |  |  | 2.661e-06 | 1.5708e-06 |  |  |  | 97e68f6a-4c55-48ee-bfa9-30e54e49ad60-0013ac2f | 1c6840e6-7ded-4a08-b07a-50d6e74d5738 | None |  | 921 | Кондиционирование воздуха | [6 empty] | ADSK_МедьПайка_Отвод-гнутая труба | [174 empty] | 0 | 2NvezgJ5L8xh_fCELEMW5E | [25 empty] | Hydronic Return | [129 empty] | 0.037385 | [8 empty] | Труба медная дюймовая 9.52x0.81 | [229 empty] | None | [60 empty] | 0.2 | [20 empty] | 3/8" | [5 empty] | 90 | [185 empty] | 4.76 | [61 empty] | None | Новая конструкция | 2844.24 | Level : Жилье_24_KV | 2844.24 | [20 empty] | Х4 | ⌀10 мм-⌀10 мм | 0 | [11 empty] | ADSK_Кондиционирование_Х4 | Х4 78 | [19 empty] | ⌀9.52-⌀9.52 | [7 empty] | 52 |  |  |  |  | 9.52 | 9.52 | FALSE | FALSE | 3bf616f9-6b98-4a21-80ff-da1120c8f6d6 | 0.81 | 9.52 | 23.8 | 23.8 | FALSE | 38.08
1289264 | ADSK_Медь дюймовая_Кондиционирование | OST_PipeCurves | ADSK_Медь дюймовая_Кондиционирование |  | TRUE |  |  |  | 0.061302 | 2049.7 |  | ADSK_Медь дюймовая_Кондиционирование | 97e68f6a-4c55-48ee-bfa9-30e54e49ad60-0013ac30 | be75d566-49ea-47ad-ad7c-e322221ca34d | None |  | 921 | Кондиционирование воздуха | [6 empty] | Pipe Types | [18 empty] | OST_PipeCurves | None | 74 | [53 empty] | Медь | [52 empty] | ADSK_Медь дюймовая_Кондиционирование | [46 empty] | 0 | 2NvezgJ5L8xh_fCELEMW5G | 0.003 | [24 empty] | Hydronic Return | [129 empty] | 5.6669 | [8 empty] | Труба медная дюймовая ø15.88x0,89 |  |  |  |  | Pipe Types | ADSK_Медь дюймовая_Кондиционирование | ADSK_Медь дюймовая_Кондиционирование | [5 empty] | ADSK_Медь дюймовая_Кондиционирование | [466 empty] | 0 | 07pqzDwibFqRrKFG$dgCZk | [58 empty] | Трубы | ИС.ТС.1 | м | [23 empty] | None | Новая конструкция | [19 empty] | Труба медная дюймовая | Днар х Стенка | 2839.48 | 2849 | Х4 | ⌀10 мм | 0 | 0.81 | 2840.29 | 2840.29 | 2848.19 | 2848.19 | 2839.48 | 2849 | 2839.48 | 2849 | 2849 | 2839.48 | ADSK_Кондиционирование_Х4 | Х4 73 | 0 | дюймовые медные трубопроводы для кондиционирования | Generic | Медь - Кондиционирование | 0 | 9.52 | 83990.29 | 0 | 9.52 | 0 | 7.9 | 0 | 0.00021277 | 0 | 0 | 0 | 0 | 0 | Кондиционирование | ⌀9.52 | 2844.24 | 0 | 0 | 0 | 2844.24 | 2844.24 | Жилье_24_KV | 52
1289265 | ADSK_Медь дюймовая_Кондиционирование | OST_PipeCurves |  |  | TRUE |  |  |  | 0.061302 | 2049.7 |  |  | 97e68f6a-4c55-48ee-bfa9-30e54e49ad60-0013ac31 | 1c6840e6-7ded-4a08-b07a-50d6e74d5738 | None |  | 921 | Кондиционирование воздуха | [6 empty] | Pipe Types | [74 empty] | Медь | [99 empty] | 0 | 2NvezgJ5L8xh_fCELEMW5G | 0.003 | [24 empty] | Hydronic Return | [129 empty] | 5.6669 | [8 empty] | Труба медная дюймовая ø15.88x0,89 | [565 empty] | None | Новая конструкция | [21 empty] | 2839.48 | 2849 | Х4 | ⌀10 мм | 0 | 0.81 | 2840.29 | 2840.29 | 2848.19 | 2848.19 | [6 empty] | ADSK_Кондиционирование_Х4 | Х4 73 | 0 | дюймовые медные трубопроводы для кондиционирования | Generic | Медь - Кондиционирование | 0 | 9.52 | 83990.29 | 0 | 9.52 | 0 | 7.9 | 0 | 0.00021277 | 0 |  | 0 | 0 | 0 | Кондиционирование | ⌀9.52 | 2844.24 |  | 0 | 0 |  |  | Жилье_24_KV | 52
1289266 | ADSK_Медь дюймовая_Кондиционирование | OST_PipeCurves | ADSK_Медь дюймовая_Кондиционирование |  | TRUE |  |  |  | 0.040679 | 2039.125 |  | ADSK_Медь дюймовая_Кондиционирование | 97e68f6a-4c55-48ee-bfa9-30e54e49ad60-0013ac32 | be75d566-49ea-47ad-ad7c-e322221ca34d | None |  | 921 | Кондиционирование воздуха | [6 empty] | Pipe Types | [18 empty] | OST_PipeCurves | None | 74 | [53 empty] | Медь | [52 empty] | ADSK_Медь дюймовая_Кондиционирование | [46 empty] | 0 | 2NvezgJ5L8xh_fCELEMW5I | 0.003 | [24 empty] | Hydronic Return | [129 empty] | 5.7055 | [8 empty] | Труба медная дюймовая ø9.52x0,81 |  |  |  |  | Pipe Types | ADSK_Медь дюймовая_Кондиционирование | ADSK_Медь дюймовая_Кондиционирование | [5 empty] | ADSK_Медь дюймовая_Кондиционирование | [466 empty] | 0 | 07pqzDwibFqRrKFG$dgCZk | [58 empty] | Трубы | ИС.ТС.1 | м | [23 empty] | None | Новая конструкция | [19 empty] | Труба медная дюймовая | Днар х Стенка | 2842.65 | 2849 | Х4 | ⌀6 мм | 0 | 0.76 | 2843.41 | 2843.41 | 2848.24 | 2848.24 | 2842.65 | 2849 | 2842.65 | 2849 | 2849 | 2842.65 | ADSK_Кондиционирование_Х4 | Х4 74 | 0 | дюймовые медные трубопроводы для кондиционирования | Generic | Медь - Кондиционирование | 0 | 6.35 | 83993.41 | 0 | 6.35 | 0 | 4.83 | 0 | 0.00037975 | 0 | 0 | 0 | 0 | 0 | Кондиционирование | ⌀6.35 | 2845.825 | 0 | 0 | 0 | 2845.825 | 2845.825 | Жилье_24_KV | 35
1289267 | ADSK_Медь дюймовая_Кондиционирование | OST_PipeCurves |  |  | TRUE |  |  |  | 0.040679 | 2039.125 |  |  | 97e68f6a-4c55-48ee-bfa9-30e54e49ad60-0013ac33 | 1c6840e6-7ded-4a08-b07a-50d6e74d5738 | None |  | 921 | Кондиционирование воздуха | [6 empty] | Pipe Types | [74 empty] | Медь | [99 empty] | 0 | 2NvezgJ5L8xh_fCELEMW5I | 0.003 | [24 empty] | Hydronic Return | [129 empty] | 5.7055 | [8 empty] | Труба медная дюймовая ø9.52x0,81 | [565 empty] | None | Новая конструкция | [21 empty] | 2842.65 | 2849 | Х4 | ⌀6 мм | 0 | 0.76 | 2843.41 | 2843.41 | 2848.24 | 2848.24 | [6 empty] | ADSK_Кондиционирование_Х4 | Х4 74 | 0 | дюймовые медные трубопроводы для кондиционирования | Generic | Медь - Кондиционирование | 0 | 6.35 | 83993.41 | 0 | 6.35 | 0 | 4.83 | 0 | 0.00037975 | 0 |  | 0 | 0 | 0 | Кондиционирование | ⌀6.35 | 2845.825 |  | 0 | 0 |  |  | Жилье_24_KV | 35
1289268 | ADSK_Медь дюймовая_Кондиционирование | OST_PipeCurves | ADSK_Медь дюймовая_Кондиционирование |  | TRUE |  |  |  | 0.062409 | 2086.7 |  | ADSK_Медь дюймовая_Кондиционирование | 97e68f6a-4c55-48ee-bfa9-30e54e49ad60-0013ac34 | be75d566-49ea-47ad-ad7c-e322221ca34d | None |  | 921 | Кондиционирование воздуха | [6 empty] | Pipe Types | [18 empty] | OST_PipeCurves | None | 74 | [53 empty] | Медь | [52 empty] | ADSK_Медь дюймовая_Кондиционирование | [46 empty] | 0 | 2NvezgJ5L8xh_fCELEMW5K | 0.003 | [24 empty] | Hydronic Return | [129 empty] | 5.6669 | [8 empty] | Труба медная дюймовая ø15.88x0,89 |  |  |  |  | Pipe Types | ADSK_Медь дюймовая_Кондиционирование | ADSK_Медь дюймовая_Кондиционирование | [5 empty] | ADSK_Медь дюймовая_Кондиционирование | [466 empty] | 0 | 07pqzDwibFqRrKFG$dgCZk | [58 empty] | Трубы | ИС.ТС.1 | м | [23 empty] | None | Новая конструкция | [19 empty] | Труба медная дюймовая | Днар х Стенка | 2839.48 | 2849 | Х4 | ⌀10 мм | 0 | 0.81 | 2840.29 | 2840.29 | 2848.19 | 2848.19 | 2839.48 | 2849 | 2839.48 | 2849 | 2849 | 2839.48 | ADSK_Кондиционирование_Х4 | Х4 75 | 0 | дюймовые медные трубопроводы для кондиционирования | Generic | Медь - Кондиционирование | 0 | 9.52 | 83990.29 | 0 | 9.52 | 0 | 7.9 | 0 | 0.00021277 | 0 | 0 | 0 | 0 | 0 | Кондиционирование | ⌀9.52 | 2844.24 | 0 | 0 | 0 | 2844.24 | 2844.24 | Жилье_24_KV | 52
1289269 | ADSK_Медь дюймовая_Кондиционирование | OST_PipeCurves |  |  | TRUE |  |  |  | 0.062409 | 2086.7 |  |  | 97e68f6a-4c55-48ee-bfa9-30e54e49ad60-0013ac35 | 1c6840e6-7ded-4a08-b07a-50d6e74d5738 | None |  | 921 | Кондиционирование воздуха | [6 empty] | Pipe Types | [74 empty] | Медь | [99 empty] | 0 | 2NvezgJ5L8xh_fCELEMW5K | 0.003 | [24 empty] | Hydronic Return | [129 empty] | 5.6669 | [8 empty] | Труба медная дюймовая ø15.88x0,89 | [565 empty] | None | Новая конструкция | [21 empty] | 2839.48 | 2849 | Х4 | ⌀10 мм | 0 | 0.81 | 2840.29 | 2840.29 | 2848.19 | 2848.19 | [6 empty] | ADSK_Кондиционирование_Х4 | Х4 75 | 0 | дюймовые медные трубопроводы для кондиционирования | Generic | Медь - Кондиционирование | 0 | 9.52 | 83990.29 | 0 | 9.52 | 0 | 7.9 | 0 | 0.00021277 | 0 |  | 0 | 0 | 0 | Кондиционирование | ⌀9.52 | 2844.24 |  | 0 | 0 |  |  | Жилье_24_KV | 52
1289270 | ADSK_Медь дюймовая_Кондиционирование | OST_PipeCurves | ADSK_Медь дюймовая_Кондиционирование |  | TRUE |  |  |  | 0.041417 | 2076.125 |  | ADSK_Медь дюймовая_Кондиционирование | 97e68f6a-4c55-48ee-bfa9-30e54e49ad60-0013ac36 | be75d566-49ea-47ad-ad7c-e322221ca34d | None |  | 921 | Кондиционирование воздуха | [6 empty] | Pipe Types | [18 empty] | OST_PipeCurves | None | 74 | [53 empty] | Медь | [52 empty] | ADSK_Медь дюймовая_Кондиционирование | [46 empty] | 0 | 2NvezgJ5L8xh_fCELEMW5M | 0.003 | [24 empty] | Hydronic Return | [129 empty] | 5.7055 | [8 empty] | Труба медная дюймовая ø9.52x0,81 |  |  |  |  | Pipe Types | ADSK_Медь дюймовая_Кондиционирование | ADSK_Медь дюймовая_Кондиционирование | [5 empty] | ADSK_Медь дюймовая_Кондиционирование | [466 empty] | 0 | 07pqzDwibFqRrKFG$dgCZk | [58 empty] | Трубы | ИС.ТС.1 | м | [23 empty] | None | Новая конструкция | [19 empty] | Труба медная дюймовая | Днар х Стенка | 2842.65 | 2849 | Х4 | ⌀6 мм | 0 | 0.76 | 2843.41 | 2843.41 | 2848.24 | 2848.24 | 2842.65 | 2849 | 2842.65 | 2849 | 2849 | 2842.65 | ADSK_Кондиционирование_Х4 | Х4 76 | 0 | дюймовые медные трубопроводы для кондиционирования | Generic | Медь - Кондиционирование | 0 | 6.35 | 83993.41 | 0 | 6.35 | 0 | 4.83 | 0 | 0.00037975 | 0 | 0 | 0 | 0 | 0 | Кондиционирование | ⌀6.35 | 2845.825 | 0 | 0 | 0 | 2845.825 | 2845.825 | Жилье_24_KV | 35
1289271 | ADSK_Медь дюймовая_Кондиционирование | OST_PipeCurves |  |  | TRUE |  |  |  | 0.041417 | 2076.125 |  |  | 97e68f6a-4c55-48ee-bfa9-30e54e49ad60-0013ac37 | 1c6840e6-7ded-4a08-b07a-50d6e74d5738 | None |  | 921 | Кондиционирование воздуха | [6 empty] | Pipe Types | [74 empty] | Медь | [99 empty] | 0 | 2NvezgJ5L8xh_fCELEMW5M | 0.003 | [24 empty] | Hydronic Return | [129 empty] | 5.7055 | [8 empty] | Труба медная дюймовая ø9.52x0,81 | [565 empty] | None | Новая конструкция | [21 empty] | 2842.65 | 2849 | Х4 | ⌀6 мм | 0 | 0.76 | 2843.41 | 2843.41 | 2848.24 | 2848.24 | [6 empty] | ADSK_Кондиционирование_Х4 | Х4 76 | 0 | дюймовые медные трубопроводы для кондиционирования | Generic | Медь - Кондиционирование | 0 | 6.35 | 83993.41 | 0 | 6.35 | 0 | 4.83 | 0 | 0.00037975 | 0 |  | 0 | 0 | 0 | Кондиционирование | ⌀6.35 | 2845.825 |  | 0 | 0 |  |  | Жилье_24_KV | 35
1289272 | Отвод «гнутая труба» | OST_PipeFitting | Отвод «гнутая труба» | Жилье_24_KV | TRUE |  |  | 7.8969e-07 | 1.5708e-06 |  |  | Отвод «гнутая труба» | 97e68f6a-4c55-48ee-bfa9-30e54e49ad60-0013ac38 | 1c6840e6-7ded-4a08-b07a-50d6e74d5738 | None |  | 921 | Кондиционирование воздуха | [6 empty] | ADSK_МедьПайка_Отвод-гнутая труба | [18 empty] | OST_PipeFitting | None | 443 | [106 empty] | Отвод «гнутая труба» | [46 empty] | 0 | 2NvezgJ5L8xh_fCELEMW5O | [25 empty] | Hydronic Return | [129 empty] | 0.024936 | [8 empty] | Труба медная дюймовая 6.35x0.76 | Category=[-2000700]; Color=2338280; Comments=""; Cost=0.000000000000000; Description=""; Design Option=[-1]; Edited by=""; Export to IFC As=""; Export to IFC=0; Glow=0; IFC Predefined Type=""; IfcGUID=1Zv83obP51SAWtfYRg9D9L; Keynote=""; Manufacturer=""; Mark=""; Model=""; Name=ADSK_Предупреждение; Shininess=64; Smoothness=50; Transparency=0; URL=""; Workset=10 |  |  |  | ADSK_МедьПайка_Отвод-гнутая труба | Отвод «гнутая труба» | Отвод «гнутая труба» | [5 empty] | Отвод «гнутая труба» | [98 empty] | Category=[-2000700]; Color=6322918; Comments=""; Cost=0.000000000000000; Description=""; Design Option=[-1]; Edited by=""; Export to IFC As=""; Export to IFC=0; Glow=0; IFC Predefined Type=""; IfcGUID=1UFHRIGH1BmwPLiWj5HYJP; Keynote=""; Manufacturer=""; Mark=""; Model=""; Name=Труба медная; Shininess=64; Smoothness=50; Transparency=0; URL=""; Workset=10 | [113 empty] | 2021 | 1.2 |  |  | None | [60 empty] | 0.12 | [20 empty] | 1/4" | [5 empty] | 90 | [161 empty] | 0 | 07pqzDwibFqRrKFG$dg9$N | [22 empty] | 3.175 | [32 empty] | 0 |  |  | Соединительные детали трубопроводов | ИС.ТС.2 | м | [23 empty] | None | Новая конструкция | 2845.825 | Level : Жилье_24_KV | 2845.825 | [20 empty] | Х4 | ⌀6 мм-⌀6 мм | 0 | [11 empty] | ADSK_Кондиционирование_Х4 | Х4 76 | [19 empty] | ⌀6.35-⌀6.35 | [7 empty] | 35 | Труба медная | 2.5 | МедьГнутаяТруба | TRUE | 6.35 | 6.35 | FALSE | FALSE | 3bf616f9-6b98-4a21-80ff-da1120c8f6d6 | 0.76 | 6.35 | 15.875 | 15.875 | FALSE | 25.4
1289273 | Отвод «гнутая труба» | OST_PipeFitting |  | Жилье_24_KV | TRUE |  |  | 7.8969e-07 | 1.5708e-06 |  |  |  | 97e68f6a-4c55-48ee-bfa9-30e54e49ad60-0013ac39 | 1c6840e6-7ded-4a08-b07a-50d6e74d5738 | None |  | 921 | Кондиционирование воздуха | [6 empty] | ADSK_МедьПайка_Отвод-гнутая труба | [174 empty] | 0 | 2NvezgJ5L8xh_fCELEMW5O | [25 empty] | Hydronic Return | [129 empty] | 0.024936 | [8 empty] | Труба медная дюймовая 6.35x0.76 | [229 empty] | None | [60 empty] | 0.12 | [20 empty] | 1/4" | [5 empty] | 90 | [185 empty] | 3.175 | [61 empty] | None | Новая конструкция | 2845.825 | Level : Жилье_24_KV | 2845.825 | [20 empty] | Х4 | ⌀6 мм-⌀6 мм | 0 | [11 empty] | ADSK_Кондиционирование_Х4 | Х4 76 | [19 empty] | ⌀6.35-⌀6.35 | [7 empty] | 35 |  |  |  |  | 6.35 | 6.35 | FALSE | FALSE | 3bf616f9-6b98-4a21-80ff-da1120c8f6d6 | 0.76 | 6.35 | 15.875 | 15.875 | FALSE | 25.4
1289274 | Отвод «гнутая труба» | OST_PipeFitting | Отвод «гнутая труба» | Жилье_24_KV | TRUE |  |  | 2.661e-06 | 1.5708e-06 |  |  | Отвод «гнутая труба» | 97e68f6a-4c55-48ee-bfa9-30e54e49ad60-0013ac3a | 1c6840e6-7ded-4a08-b07a-50d6e74d5738 | None |  | 921 | Кондиционирование воздуха | [6 empty] | ADSK_МедьПайка_Отвод-гнутая труба | [18 empty] | OST_PipeFitting | None | 443 | [106 empty] | Отвод «гнутая труба» | [46 empty] | 0 | 2NvezgJ5L8xh_fCELEMW5Q | [25 empty] | Hydronic Return | [129 empty] | 0.037385 | [8 empty] | Труба медная дюймовая 9.52x0.81 | Category=[-2000700]; Color=2338280; Comments=""; Cost=0.000000000000000; Description=""; Design Option=[-1]; Edited by=""; Export to IFC As=""; Export to IFC=0; Glow=0; IFC Predefined Type=""; IfcGUID=1Zv83obP51SAWtfYRg9D9L; Keynote=""; Manufacturer=""; Mark=""; Model=""; Name=ADSK_Предупреждение; Shininess=64; Smoothness=50; Transparency=0; URL=""; Workset=10 |  |  |  | ADSK_МедьПайка_Отвод-гнутая труба | Отвод «гнутая труба» | Отвод «гнутая труба» | [5 empty] | Отвод «гнутая труба» | [98 empty] | Category=[-2000700]; Color=6322918; Comments=""; Cost=0.000000000000000; Description=""; Design Option=[-1]; Edited by=""; Export to IFC As=""; Export to IFC=0; Glow=0; IFC Predefined Type=""; IfcGUID=1UFHRIGH1BmwPLiWj5HYJP; Keynote=""; Manufacturer=""; Mark=""; Model=""; Name=Труба медная; Shininess=64; Smoothness=50; Transparency=0; URL=""; Workset=10 | [113 empty] | 2021 | 1.2 |  |  | None | [60 empty] | 0.2 | [20 empty] | 3/8" | [5 empty] | 90 | [161 empty] | 0 | 07pqzDwibFqRrKFG$dg9$N | [22 empty] | 4.76 | [32 empty] | 0 |  |  | Соединительные детали трубопроводов | ИС.ТС.2 | м | [23 empty] | None | Новая конструкция | 2844.24 | Level : Жилье_24_KV | 2844.24 | [20 empty] | Х4 | ⌀10 мм-⌀10 мм | 0 | [11 empty] | ADSK_Кондиционирование_Х4 | Х4 75 | [19 empty] | ⌀9.52-⌀9.52 | [7 empty] | 52 | Труба медная | 2.5 | МедьГнутаяТруба | TRUE | 9.52 | 9.52 | FALSE | FALSE | 3bf616f9-6b98-4a21-80ff-da1120c8f6d6 | 0.81 | 9.52 | 23.8 | 23.8 | FALSE | 38.08
1289275 | Отвод «гнутая труба» | OST_PipeFitting |  | Жилье_24_KV | TRUE |  |  | 2.661e-06 | 1.5708e-06 |  |  |  | 97e68f6a-4c55-48ee-bfa9-30e54e49ad60-0013ac3b | 1c6840e6-7ded-4a08-b07a-50d6e74d5738 | None |  | 921 | Кондиционирование воздуха | [6 empty] | ADSK_МедьПайка_Отвод-гнутая труба | [174 empty] | 0 | 2NvezgJ5L8xh_fCELEMW5Q | [25 empty] | Hydronic Return | [129 empty] | 0.037385 | [8 empty] | Труба медная дюймовая 9.52x0.81 | [229 empty] | None | [60 empty] | 0.2 | [20 empty] | 3/8" | [5 empty] | 90 | [185 empty] | 4.76 | [61 empty] | None | Новая конструкция | 2844.24 | Level : Жилье_24_KV | 2844.24 | [20 empty] | Х4 | ⌀10 мм-⌀10 мм | 0 | [11 empty] | ADSK_Кондиционирование_Х4 | Х4 75 | [19 empty] | ⌀9.52-⌀9.52 | [7 empty] | 52 |  |  |  |  | 9.52 | 9.52 | FALSE | FALSE | 3bf616f9-6b98-4a21-80ff-da1120c8f6d6 | 0.81 | 9.52 | 23.8 | 23.8 | FALSE | 38.08
1289276 | Отвод «гнутая труба» | OST_PipeFitting | Отвод «гнутая труба» | Жилье_24_KV | TRUE |  |  | 2.661e-06 | 1.5708e-06 |  |  | Отвод «гнутая труба» | 97e68f6a-4c55-48ee-bfa9-30e54e49ad60-0013ac3c | 1c6840e6-7ded-4a08-b07a-50d6e74d5738 | None |  | 921 | Кондиционирование воздуха | [6 empty] | ADSK_МедьПайка_Отвод-гнутая труба | [18 empty] | OST_PipeFitting | None | 443 | [106 empty] | Отвод «гнутая труба» | [46 empty] | 0 | 2NvezgJ5L8xh_fCELEMW5S | [25 empty] | Hydronic Return | [129 empty] | 0.037385 | [8 empty] | Труба медная дюймовая 9.52x0.81 | Category=[-2000700]; Color=2338280; Comments=""; Cost=0.000000000000000; Description=""; Design Option=[-1]; Edited by=""; Export to IFC As=""; Export to IFC=0; Glow=0; IFC Predefined Type=""; IfcGUID=1Zv83obP51SAWtfYRg9D9L; Keynote=""; Manufacturer=""; Mark=""; Model=""; Name=ADSK_Предупреждение; Shininess=64; Smoothness=50; Transparency=0; URL=""; Workset=10 |  |  |  | ADSK_МедьПайка_Отвод-гнутая труба | Отвод «гнутая труба» | Отвод «гнутая труба» | [5 empty] | Отвод «гнутая труба» | [98 empty] | Category=[-2000700]; Color=6322918; Comments=""; Cost=0.000000000000000; Description=""; Design Option=[-1]; Edited by=""; Export to IFC As=""; Export to IFC=0; Glow=0; IFC Predefined Type=""; IfcGUID=1UFHRIGH1BmwPLiWj5HYJP; Keynote=""; Manufacturer=""; Mark=""; Model=""; Name=Труба медная; Shininess=64; Smoothness=50; Transparency=0; URL=""; Workset=10 | [113 empty] | 2021 | 1.2 |  |  | None | [60 empty] | 0.2 | [20 empty] | 3/8" | [5 empty] | 90 | [161 empty] | 0 | 07pqzDwibFqRrKFG$dg9$N | [22 empty] | 4.76 | [32 empty] | 0 |  |  | Соединительные детали трубопроводов | ИС.ТС.2 | м | [23 empty] | None | Новая конструкция | 2844.24 | Level : Жилье_24_KV | 2844.24 | [20 empty] | Х4 | ⌀10 мм-⌀10 мм | 0 | [11 empty] | ADSK_Кондиционирование_Х4 | Х4 75 | [19 empty] | ⌀9.52-⌀9.52 | [7 empty] | 52 | Труба медная | 2.5 | МедьГнутаяТруба | TRUE | 9.52 | 9.52 | FALSE | FALSE | 3bf616f9-6b98-4a21-80ff-da1120c8f6d6 | 0.81 | 9.52 | 23.8 | 23.8 | FALSE | 38.08
1289277 | Отвод «гнутая труба» | OST_PipeFitting |  | Жилье_24_KV | TRUE |  |  | 2.661e-06 | 1.5708e-06 |  |  |  | 97e68f6a-4c55-48ee-bfa9-30e54e49ad60-0013ac3d | 1c6840e6-7ded-4a08-b07a-50d6e74d5738 | None |  | 921 | Кондиционирование воздуха | [6 empty] | ADSK_МедьПайка_Отвод-гнутая труба | [174 empty] | 0 | 2NvezgJ5L8xh_fCELEMW5S | [25 empty] | Hydronic Return | [129 empty] | 0.037385 | [8 empty] | Труба медная дюймовая 9.52x0.81 | [229 empty] | None | [60 empty] | 0.2 | [20 empty] | 3/8" | [5 empty] | 90 | [185 empty] | 4.76 | [61 empty] | None | Новая конструкция | 2844.24 | Level : Жилье_24_KV | 2844.24 | [20 empty] | Х4 | ⌀10 мм-⌀10 мм | 0 | [11 empty] | ADSK_Кондиционирование_Х4 | Х4 75 | [19 empty] | ⌀9.52-⌀9.52 | [7 empty] | 52 |  |  |  |  | 9.52 | 9.52 | FALSE | FALSE | 3bf616f9-6b98-4a21-80ff-da1120c8f6d6 | 0.81 | 9.52 | 23.8 | 23.8 | FALSE | 38.08
1289278 | Отвод «гнутая труба» | OST_PipeFitting | Отвод «гнутая труба» | Жилье_24_KV | TRUE |  |  | 7.8969e-07 | 1.5708e-06 |  |  | Отвод «гнутая труба» | 97e68f6a-4c55-48ee-bfa9-30e54e49ad60-0013ac3e | 1c6840e6-7ded-4a08-b07a-50d6e74d5738 | None |  | 921 | Кондиционирование воздуха | [6 empty] | ADSK_МедьПайка_Отвод-гнутая труба | [18 empty] | OST_PipeFitting | None | 443 | [106 empty] | Отвод «гнутая труба» | [46 empty] | 0 | 2NvezgJ5L8xh_fCELEMW5U | [25 empty] | Hydronic Return | [129 empty] | 0.024936 | [8 empty] | Труба медная дюймовая 6.35x0.76 | Category=[-2000700]; Color=2338280; Comments=""; Cost=0.000000000000000; Description=""; Design Option=[-1]; Edited by=""; Export to IFC As=""; Export to IFC=0; Glow=0; IFC Predefined Type=""; IfcGUID=1Zv83obP51SAWtfYRg9D9L; Keynote=""; Manufacturer=""; Mark=""; Model=""; Name=ADSK_Предупреждение; Shininess=64; Smoothness=50; Transparency=0; URL=""; Workset=10 |  |  |  | ADSK_МедьПайка_Отвод-гнутая труба | Отвод «гнутая труба» | Отвод «гнутая труба» | [5 empty] | Отвод «гнутая труба» | [98 empty] | Category=[-2000700]; Color=6322918; Comments=""; Cost=0.000000000000000; Description=""; Design Option=[-1]; Edited by=""; Export to IFC As=""; Export to IFC=0; Glow=0; IFC Predefined Type=""; IfcGUID=1UFHRIGH1BmwPLiWj5HYJP; Keynote=""; Manufacturer=""; Mark=""; Model=""; Name=Труба медная; Shininess=64; Smoothness=50; Transparency=0; URL=""; Workset=10 | [113 empty] | 2021 | 1.2 |  |  | None | [60 empty] | 0.12 | [20 empty] | 1/4" | [5 empty] | 90 | [161 empty] | 0 | 07pqzDwibFqRrKFG$dg9$N | [22 empty] | 3.175 | [32 empty] | 0 |  |  | Соединительные детали трубопроводов | ИС.ТС.2 | м | [23 empty] | None | Новая конструкция | 2845.825 | Level : Жилье_24_KV | 2845.825 | [20 empty] | Х4 | ⌀6 мм-⌀6 мм | 0 | [11 empty] | ADSK_Кондиционирование_Х4 | Х4 76 | [19 empty] | ⌀6.35-⌀6.35 | [7 empty] | 35 | Труба медная | 2.5 | МедьГнутаяТруба | TRUE | 6.35 | 6.35 | FALSE | FALSE | 3bf616f9-6b98-4a21-80ff-da1120c8f6d6 | 0.76 | 6.35 | 15.875 | 15.875 | FALSE | 25.4
1289279 | Отвод «гнутая труба» | OST_PipeFitting |  | Жилье_24_KV | TRUE |  |  | 7.8969e-07 | 1.5708e-06 |  |  |  | 97e68f6a-4c55-48ee-bfa9-30e54e49ad60-0013ac3f | 1c6840e6-7ded-4a08-b07a-50d6e74d5738 | None |  | 921 | Кондиционирование воздуха | [6 empty] | ADSK_МедьПайка_Отвод-гнутая труба | [174 empty] | 0 | 2NvezgJ5L8xh_fCELEMW5U | [25 empty] | Hydronic Return | [129 empty] | 0.024936 | [8 empty] | Труба медная дюймовая 6.35x0.76 | [229 empty] | None | [60 empty] | 0.12 | [20 empty] | 1/4" | [5 empty] | 90 | [185 empty] | 3.175 | [61 empty] | None | Новая конструкция | 2845.825 | Level : Жилье_24_KV | 2845.825 | [20 empty] | Х4 | ⌀6 мм-⌀6 мм | 0 | [11 empty] | ADSK_Кондиционирование_Х4 | Х4 76 | [19 empty] | ⌀6.35-⌀6.35 | [7 empty] | 35 |  |  |  |  | 6.35 | 6.35 | FALSE | FALSE | 3bf616f9-6b98-4a21-80ff-da1120c8f6d6 | 0.76 | 6.35 | 15.875 | 15.875 | FALSE | 25.4
1289280 | Отвод «гнутая труба» | OST_PipeFitting | Отвод «гнутая труба» | Жилье_24_KV | TRUE |  |  | 2.661e-06 | 1.5708e-06 |  |  | Отвод «гнутая труба» | 97e68f6a-4c55-48ee-bfa9-30e54e49ad60-0013ac40 | 1c6840e6-7ded-4a08-b07a-50d6e74d5738 | None |  | 921 | Кондиционирование воздуха | [6 empty] | ADSK_МедьПайка_Отвод-гнутая труба | [18 empty] | OST_PipeFitting | None | 443 | [106 empty] | Отвод «гнутая труба» | [46 empty] | 0 | 2NvezgJ5L8xh_fCELEMW4W | [25 empty] | Hydronic Return | [129 empty] | 0.037385 | [8 empty] | Труба медная дюймовая 9.52x0.81 | Category=[-2000700]; Color=2338280; Comments=""; Cost=0.000000000000000; Description=""; Design Option=[-1]; Edited by=""; Export to IFC As=""; Export to IFC=0; Glow=0; IFC Predefined Type=""; IfcGUID=1Zv83obP51SAWtfYRg9D9L; Keynote=""; Manufacturer=""; Mark=""; Model=""; Name=ADSK_Предупреждение; Shininess=64; Smoothness=50; Transparency=0; URL=""; Workset=10 |  |  |  | ADSK_МедьПайка_Отвод-гнутая труба | Отвод «гнутая труба» | Отвод «гнутая труба» | [5 empty] | Отвод «гнутая труба» | [98 empty] | Category=[-2000700]; Color=6322918; Comments=""; Cost=0.000000000000000; Description=""; Design Option=[-1]; Edited by=""; Export to IFC As=""; Export to IFC=0; Glow=0; IFC Predefined Type=""; IfcGUID=1UFHRIGH1BmwPLiWj5HYJP; Keynote=""; Manufacturer=""; Mark=""; Model=""; Name=Труба медная; Shininess=64; Smoothness=50; Transparency=0; URL=""; Workset=10 | [113 empty] | 2021 | 1.2 |  |  | None | [60 empty] | 0.2 | [20 empty] | 3/8" | [5 empty] | 90 | [161 empty] | 0 | 07pqzDwibFqRrKFG$dg9$N | [22 empty] | 4.76 | [32 empty] | 0 |  |  | Соединительные детали трубопроводов | ИС.ТС.2 | м | [23 empty] | None | Новая конструкция | 2844.24 | Level : Жилье_24_KV | 2844.24 | [20 empty] | Х4 | ⌀10 мм-⌀10 мм | 0 | [11 empty] | ADSK_Кондиционирование_Х4 | Х4 73 | [19 empty] | ⌀9.52-⌀9.52 | [7 empty] | 52 | Труба медная | 2.5 | МедьГнутаяТруба | TRUE | 9.52 | 9.52 | FALSE | FALSE | 3bf616f9-6b98-4a21-80ff-da1120c8f6d6 | 0.81 | 9.52 | 23.8 | 23.8 | FALSE | 38.08
1289281 | Отвод «гнутая труба» | OST_PipeFitting |  | Жилье_24_KV | TRUE |  |  | 2.661e-06 | 1.5708e-06 |  |  |  | 97e68f6a-4c55-48ee-bfa9-30e54e49ad60-0013ac41 | 1c6840e6-7ded-4a08-b07a-50d6e74d5738 | None |  | 921 | Кондиционирование воздуха | [6 empty] | ADSK_МедьПайка_Отвод-гнутая труба | [174 empty] | 0 | 2NvezgJ5L8xh_fCELEMW4W | [25 empty] | Hydronic Return | [129 empty] | 0.037385 | [8 empty] | Труба медная дюймовая 9.52x0.81 | [229 empty] | None | [60 empty] | 0.2 | [20 empty] | 3/8" | [5 empty] | 90 | [185 empty] | 4.76 | [61 empty] | None | Новая конструкция | 2844.24 | Level : Жилье_24_KV | 2844.24 | [20 empty] | Х4 | ⌀10 мм-⌀10 мм | 0 | [11 empty] | ADSK_Кондиционирование_Х4 | Х4 73 | [19 empty] | ⌀9.52-⌀9.52 | [7 empty] | 52 |  |  |  |  | 9.52 | 9.52 | FALSE | FALSE | 3bf616f9-6b98-4a21-80ff-da1120c8f6d6 | 0.81 | 9.52 | 23.8 | 23.8 | FALSE | 38.08
1289282 | Отвод «гнутая труба» | OST_PipeFitting | Отвод «гнутая труба» | Жилье_24_KV | TRUE |  |  | 2.661e-06 | 1.5708e-06 |  |  | Отвод «гнутая труба» | 97e68f6a-4c55-48ee-bfa9-30e54e49ad60-0013ac42 | 1c6840e6-7ded-4a08-b07a-50d6e74d5738 | None |  | 921 | Кондиционирование воздуха | [6 empty] | ADSK_МедьПайка_Отвод-гнутая труба | [18 empty] | OST_PipeFitting | None | 443 | [106 empty] | Отвод «гнутая труба» | [46 empty] | 0 | 2NvezgJ5L8xh_fCELEMW4Y | [25 empty] | Hydronic Return | [129 empty] | 0.037385 | [8 empty] | Труба медная дюймовая 9.52x0.81 | Category=[-2000700]; Color=2338280; Comments=""; Cost=0.000000000000000; Description=""; Design Option=[-1]; Edited by=""; Export to IFC As=""; Export to IFC=0; Glow=0; IFC Predefined Type=""; IfcGUID=1Zv83obP51SAWtfYRg9D9L; Keynote=""; Manufacturer=""; Mark=""; Model=""; Name=ADSK_Предупреждение; Shininess=64; Smoothness=50; Transparency=0; URL=""; Workset=10 |  |  |  | ADSK_МедьПайка_Отвод-гнутая труба | Отвод «гнутая труба» | Отвод «гнутая труба» | [5 empty] | Отвод «гнутая труба» | [98 empty] | Category=[-2000700]; Color=6322918; Comments=""; Cost=0.000000000000000; Description=""; Design Option=[-1]; Edited by=""; Export to IFC As=""; Export to IFC=0; Glow=0; IFC Predefined Type=""; IfcGUID=1UFHRIGH1BmwPLiWj5HYJP; Keynote=""; Manufacturer=""; Mark=""; Model=""; Name=Труба медная; Shininess=64; Smoothness=50; Transparency=0; URL=""; Workset=10 | [113 empty] | 2021 | 1.2 |  |  | None | [60 empty] | 0.2 | [20 empty] | 3/8" | [5 empty] | 90 | [161 empty] | 0 | 07pqzDwibFqRrKFG$dg9$N | [22 empty] | 4.76 | [32 empty] | 0 |  |  | Соединительные детали трубопроводов | ИС.ТС.2 | м | [23 empty] | None | Новая конструкция | 2844.24 | Level : Жилье_24_KV | 2844.24 | [20 empty] | Х4 | ⌀10 мм-⌀10 мм | 0 | [11 empty] | ADSK_Кондиционирование_Х4 | Х4 73 | [19 empty] | ⌀9.52-⌀9.52 | [7 empty] | 52 | Труба медная | 2.5 | МедьГнутаяТруба | TRUE | 9.52 | 9.52 | FALSE | FALSE | 3bf616f9-6b98-4a21-80ff-da1120c8f6d6 | 0.81 | 9.52 | 23.8 | 23.8 | FALSE | 38.08
1289283 | Отвод «гнутая труба» | OST_PipeFitting |  | Жилье_24_KV | TRUE |  |  | 2.661e-06 | 1.5708e-06 |  |  |  | 97e68f6a-4c55-48ee-bfa9-30e54e49ad60-0013ac43 | 1c6840e6-7ded-4a08-b07a-50d6e74d5738 | None |  | 921 | Кондиционирование воздуха | [6 empty] | ADSK_МедьПайка_Отвод-гнутая труба | [174 empty] | 0 | 2NvezgJ5L8xh_fCELEMW4Y | [25 empty] | Hydronic Return | [129 empty] | 0.037385 | [8 empty] | Труба медная дюймовая 9.52x0.81 | [229 empty] | None | [60 empty] | 0.2 | [20 empty] | 3/8" | [5 empty] | 90 | [185 empty] | 4.76 | [61 empty] | None | Новая конструкция | 2844.24 | Level : Жилье_24_KV | 2844.24 | [20 empty] | Х4 | ⌀10 мм-⌀10 мм | 0 | [11 empty] | ADSK_Кондиционирование_Х4 | Х4 73 | [19 empty] | ⌀9.52-⌀9.52 | [7 empty] | 52 |  |  |  |  | 9.52 | 9.52 | FALSE | FALSE | 3bf616f9-6b98-4a21-80ff-da1120c8f6d6 | 0.81 | 9.52 | 23.8 | 23.8 | FALSE | 38.08
1289284 | Отвод «гнутая труба» | OST_PipeFitting | Отвод «гнутая труба» | Жилье_24_KV | TRUE |  |  | 7.8969e-07 | 1.5708e-06 |  |  | Отвод «гнутая труба» | 97e68f6a-4c55-48ee-bfa9-30e54e49ad60-0013ac44 | 1c6840e6-7ded-4a08-b07a-50d6e74d5738 | None |  | 921 | Кондиционирование воздуха | [6 empty] | ADSK_МедьПайка_Отвод-гнутая труба | [18 empty] | OST_PipeFitting | None | 443 | [106 empty] | Отвод «гнутая труба» | [46 empty] | 0 | 2NvezgJ5L8xh_fCELEMW4a | [25 empty] | Hydronic Return | [129 empty] | 0.024936 | [8 empty] | Труба медная дюймовая 6.35x0.76 | Category=[-2000700]; Color=2338280; Comments=""; Cost=0.000000000000000; Description=""; Design Option=[-1]; Edited by=""; Export to IFC As=""; Export to IFC=0; Glow=0; IFC Predefined Type=""; IfcGUID=1Zv83obP51SAWtfYRg9D9L; Keynote=""; Manufacturer=""; Mark=""; Model=""; Name=ADSK_Предупреждение; Shininess=64; Smoothness=50; Transparency=0; URL=""; Workset=10 |  |  |  | ADSK_МедьПайка_Отвод-гнутая труба | Отвод «гнутая труба» | Отвод «гнутая труба» | [5 empty] | Отвод «гнутая труба» | [98 empty] | Category=[-2000700]; Color=6322918; Comments=""; Cost=0.000000000000000; Description=""; Design Option=[-1]; Edited by=""; Export to IFC As=""; Export to IFC=0; Glow=0; IFC Predefined Type=""; IfcGUID=1UFHRIGH1BmwPLiWj5HYJP; Keynote=""; Manufacturer=""; Mark=""; Model=""; Name=Труба медная; Shininess=64; Smoothness=50; Transparency=0; URL=""; Workset=10 | [113 empty] | 2021 | 1.2 |  |  | None | [60 empty] | 0.12 | [20 empty] | 1/4" | [5 empty] | 90 | [161 empty] | 0 | 07pqzDwibFqRrKFG$dg9$N | [22 empty] | 3.175 | [32 empty] | 0 |  |  | Соединительные детали трубопроводов | ИС.ТС.2 | м | [23 empty] | None | Новая конструкция | 2845.825 | Level : Жилье_24_KV | 2845.825 | [20 empty] | Х4 | ⌀6 мм-⌀6 мм | 0 | [11 empty] | ADSK_Кондиционирование_Х4 | Х4 74 | [19 empty] | ⌀6.35-⌀6.35 | [7 empty] | 35 | Труба медная | 2.5 | МедьГнутаяТруба | TRUE | 6.35 | 6.35 | FALSE | FALSE | 3bf616f9-6b98-4a21-80ff-da1120c8f6d6 | 0.76 | 6.35 | 15.875 | 15.875 | FALSE | 25.4
1289285 | Отвод «гнутая труба» | OST_PipeFitting |  | Жилье_24_KV | TRUE |  |  | 7.8969e-07 | 1.5708e-06 |  |  |  | 97e68f6a-4c55-48ee-bfa9-30e54e49ad60-0013ac45 | 1c6840e6-7ded-4a08-b07a-50d6e74d5738 | None |  | 921 | Кондиционирование воздуха | [6 empty] | ADSK_МедьПайка_Отвод-гнутая труба | [174 empty] | 0 | 2NvezgJ5L8xh_fCELEMW4a | [25 empty] | Hydronic Return | [129 empty] | 0.024936 | [8 empty] | Труба медная дюймовая 6.35x0.76 | [229 empty] | None | [60 empty] | 0.12 | [20 empty] | 1/4" | [5 empty] | 90 | [185 empty] | 3.175 | [61 empty] | None | Новая конструкция | 2845.825 | Level : Жилье_24_KV | 2845.825 | [20 empty] | Х4 | ⌀6 мм-⌀6 мм | 0 | [11 empty] | ADSK_Кондиционирование_Х4 | Х4 74 | [19 empty] | ⌀6.35-⌀6.35 | [7 empty] | 35 |  |  |  |  | 6.35 | 6.35 | FALSE | FALSE | 3bf616f9-6b98-4a21-80ff-da1120c8f6d6 | 0.76 | 6.35 | 15.875 | 15.875 | FALSE | 25.4
1289286 | Отвод «гнутая труба» | OST_PipeFitting | Отвод «гнутая труба» | Жилье_24_KV | TRUE |  |  | 7.8969e-07 | 1.5708e-06 |  |  | Отвод «гнутая труба» | 97e68f6a-4c55-48ee-bfa9-30e54e49ad60-0013ac46 | 1c6840e6-7ded-4a08-b07a-50d6e74d5738 | None |  | 921 | Кондиционирование воздуха | [6 empty] | ADSK_МедьПайка_Отвод-гнутая труба | [18 empty] | OST_PipeFitting | None | 443 | [106 empty] | Отвод «гнутая труба» | [46 empty] | 0 | 2NvezgJ5L8xh_fCELEMW4c | [25 empty] | Hydronic Return | [129 empty] | 0.024936 | [8 empty] | Труба медная дюймовая 6.35x0.76 | Category=[-2000700]; Color=2338280; Comments=""; Cost=0.000000000000000; Description=""; Design Option=[-1]; Edited by=""; Export to IFC As=""; Export to IFC=0; Glow=0; IFC Predefined Type=""; IfcGUID=1Zv83obP51SAWtfYRg9D9L; Keynote=""; Manufacturer=""; Mark=""; Model=""; Name=ADSK_Предупреждение; Shininess=64; Smoothness=50; Transparency=0; URL=""; Workset=10 |  |  |  | ADSK_МедьПайка_Отвод-гнутая труба | Отвод «гнутая труба» | Отвод «гнутая труба» | [5 empty] | Отвод «гнутая труба» | [98 empty] | Category=[-2000700]; Color=6322918; Comments=""; Cost=0.000000000000000; Description=""; Design Option=[-1]; Edited by=""; Export to IFC As=""; Export to IFC=0; Glow=0; IFC Predefined Type=""; IfcGUID=1UFHRIGH1BmwPLiWj5HYJP; Keynote=""; Manufacturer=""; Mark=""; Model=""; Name=Труба медная; Shininess=64; Smoothness=50; Transparency=0; URL=""; Workset=10 | [113 empty] | 2021 | 1.2 |  |  | None | [60 empty] | 0.12 | [20 empty] | 1/4" | [5 empty] | 90 | [161 empty] | 0 | 07pqzDwibFqRrKFG$dg9$N | [22 empty] | 3.175 | [32 empty] | 0 |  |  | Соединительные детали трубопроводов | ИС.ТС.2 | м | [23 empty] | None | Новая конструкция | 2845.825 | Level : Жилье_24_KV | 2845.825 | [20 empty] | Х4 | ⌀6 мм-⌀6 мм | 0 | [11 empty] | ADSK_Кондиционирование_Х4 | Х4 74 | [19 empty] | ⌀6.35-⌀6.35 | [7 empty] | 35 | Труба медная | 2.5 | МедьГнутаяТруба | TRUE | 6.35 | 6.35 | FALSE | FALSE | 3bf616f9-6b98-4a21-80ff-da1120c8f6d6 | 0.76 | 6.35 | 15.875 | 15.875 | FALSE | 25.4
1289287 | Отвод «гнутая труба» | OST_PipeFitting |  | Жилье_24_KV | TRUE |  |  | 7.8969e-07 | 1.5708e-06 |  |  |  | 97e68f6a-4c55-48ee-bfa9-30e54e49ad60-0013ac47 | 1c6840e6-7ded-4a08-b07a-50d6e74d5738 | None |  | 921 | Кондиционирование воздуха | [6 empty] | ADSK_МедьПайка_Отвод-гнутая труба | [174 empty] | 0 | 2NvezgJ5L8xh_fCELEMW4c | [25 empty] | Hydronic Return | [129 empty] | 0.024936 | [8 empty] | Труба медная дюймовая 6.35x0.76 | [229 empty] | None | [60 empty] | 0.12 | [20 empty] | 1/4" | [5 empty] | 90 | [185 empty] | 3.175 | [61 empty] | None | Новая конструкция | 2845.825 | Level : Жилье_24_KV | 2845.825 | [20 empty] | Х4 | ⌀6 мм-⌀6 мм | 0 | [11 empty] | ADSK_Кондиционирование_Х4 | Х4 74 | [19 empty] | ⌀6.35-⌀6.35 | [7 empty] | 35 |  |  |  |  | 6.35 | 6.35 | FALSE | FALSE | 3bf616f9-6b98-4a21-80ff-da1120c8f6d6 | 0.76 | 6.35 | 15.875 | 15.875 | FALSE | 25.4
1289288 | Отвод «гнутая труба» | OST_PipeFitting | Отвод «гнутая труба» | Жилье_24_KV | TRUE |  |  | 1.2351e-05 | 1.5708e-06 |  |  | Отвод «гнутая труба» | 97e68f6a-4c55-48ee-bfa9-30e54e49ad60-0013ac48 | 1c6840e6-7ded-4a08-b07a-50d6e74d5738 | None |  | 921 | Кондиционирование воздуха | [6 empty] | ADSK_МедьПайка_Отвод-гнутая труба | [18 empty] | OST_PipeFitting | None | 443 | [106 empty] | Отвод «гнутая труба» | [46 empty] | 0 | 2NvezgJ5L8xh_fCELEMW4e | [25 empty] | Hydronic Return | [129 empty] | 0.062361 | [8 empty] | Труба медная дюймовая 15.88x0.89 | Category=[-2000700]; Color=2338280; Comments=""; Cost=0.000000000000000; Description=""; Design Option=[-1]; Edited by=""; Export to IFC As=""; Export to IFC=0; Glow=0; IFC Predefined Type=""; IfcGUID=1Zv83obP51SAWtfYRg9D9L; Keynote=""; Manufacturer=""; Mark=""; Model=""; Name=ADSK_Предупреждение; Shininess=64; Smoothness=50; Transparency=0; URL=""; Workset=10 |  |  |  | ADSK_МедьПайка_Отвод-гнутая труба | Отвод «гнутая труба» | Отвод «гнутая труба» | [5 empty] | Отвод «гнутая труба» | [98 empty] | Category=[-2000700]; Color=6322918; Comments=""; Cost=0.000000000000000; Description=""; Design Option=[-1]; Edited by=""; Export to IFC As=""; Export to IFC=0; Glow=0; IFC Predefined Type=""; IfcGUID=1UFHRIGH1BmwPLiWj5HYJP; Keynote=""; Manufacturer=""; Mark=""; Model=""; Name=Труба медная; Shininess=64; Smoothness=50; Transparency=0; URL=""; Workset=10 | [113 empty] | 2021 | 1.2 |  |  | None | [60 empty] | 0.343 | [20 empty] | 5/8" | [5 empty] | 90 | [161 empty] | 0 | 07pqzDwibFqRrKFG$dg9$N | [22 empty] | 7.94 | [32 empty] | 0 |  |  | Соединительные детали трубопроводов | ИС.ТС.2 | м | [23 empty] | None | Новая конструкция | 2841.06 | Level : Жилье_24_KV | 2841.06 | [20 empty] | Х4 | ⌀16 мм-⌀16 мм | 0 | [11 empty] | ADSK_Кондиционирование_Х4 | Х4 65 | [19 empty] | ⌀15.88-⌀15.88 | [7 empty] | 88 | Труба медная | 2.5 | МедьГнутаяТруба | TRUE | 15.88 | 15.88 | FALSE | FALSE | 3bf616f9-6b98-4a21-80ff-da1120c8f6d6 | 0.89 | 15.88 | 39.7 | 39.7 | FALSE | 63.52
1289289 | Отвод «гнутая труба» | OST_PipeFitting |  | Жилье_24_KV | TRUE |  |  | 1.2351e-05 | 1.5708e-06 |  |  |  | 97e68f6a-4c55-48ee-bfa9-30e54e49ad60-0013ac49 | 1c6840e6-7ded-4a08-b07a-50d6e74d5738 | None |  | 921 | Кондиционирование воздуха | [6 empty] | ADSK_МедьПайка_Отвод-гнутая труба | [174 empty] | 0 | 2NvezgJ5L8xh_fCELEMW4e | [25 empty] | Hydronic Return | [129 empty] | 0.062361 | [8 empty] | Труба медная дюймовая 15.88x0.89 | [229 empty] | None | [60 empty] | 0.343 | [20 empty] | 5/8" | [5 empty] | 90 | [185 empty] | 7.94 | [61 empty] | None | Новая конструкция | 2841.06 | Level : Жилье_24_KV | 2841.06 | [20 empty] | Х4 | ⌀16 мм-⌀16 мм | 0 | [11 empty] | ADSK_Кондиционирование_Х4 | Х4 65 | [19 empty] | ⌀15.88-⌀15.88 | [7 empty] | 88 |  |  |  |  | 15.88 | 15.88 | FALSE | FALSE | 3bf616f9-6b98-4a21-80ff-da1120c8f6d6 | 0.89 | 15.88 | 39.7 | 39.7 | FALSE | 63.52
1289290 | Отвод «гнутая труба» | OST_PipeFitting | Отвод «гнутая труба» | Жилье_24_KV | TRUE |  |  | 2.661e-06 | 1.5708e-06 |  |  | Отвод «гнутая труба» | 97e68f6a-4c55-48ee-bfa9-30e54e49ad60-0013ac4a | 1c6840e6-7ded-4a08-b07a-50d6e74d5738 | None |  | 921 | Кондиционирование воздуха | [6 empty] | ADSK_МедьПайка_Отвод-гнутая труба | [18 empty] | OST_PipeFitting | None | 443 | [106 empty] | Отвод «гнутая труба» | [46 empty] | 0 | 2NvezgJ5L8xh_fCELEMW4g | [25 empty] | Hydronic Return | [129 empty] | 0.037385 | [8 empty] | Труба медная дюймовая 9.52x0.81 | Category=[-2000700]; Color=2338280; Comments=""; Cost=0.000000000000000; Description=""; Design Option=[-1]; Edited by=""; Export to IFC As=""; Export to IFC=0; Glow=0; IFC Predefined Type=""; IfcGUID=1Zv83obP51SAWtfYRg9D9L; Keynote=""; Manufacturer=""; Mark=""; Model=""; Name=ADSK_Предупреждение; Shininess=64; Smoothness=50; Transparency=0; URL=""; Workset=10 |  |  |  | ADSK_МедьПайка_Отвод-гнутая труба | Отвод «гнутая труба» | Отвод «гнутая труба» | [5 empty] | Отвод «гнутая труба» | [98 empty] | Category=[-2000700]; Color=6322918; Comments=""; Cost=0.000000000000000; Description=""; Design Option=[-1]; Edited by=""; Export to IFC As=""; Export to IFC=0; Glow=0; IFC Predefined Type=""; IfcGUID=1UFHRIGH1BmwPLiWj5HYJP; Keynote=""; Manufacturer=""; Mark=""; Model=""; Name=Труба медная; Shininess=64; Smoothness=50; Transparency=0; URL=""; Workset=10 | [113 empty] | 2021 | 1.2 |  |  | None | [60 empty] | 0.2 | [20 empty] | 3/8" | [5 empty] | 90 | [161 empty] | 0 | 07pqzDwibFqRrKFG$dg9$N | [22 empty] | 4.76 | [32 empty] | 0 |  |  | Соединительные детали трубопроводов | ИС.ТС.2 | м | [23 empty] | None | Новая конструкция | 2844.24 | Level : Жилье_24_KV | 2844.24 | [20 empty] | Х4 | ⌀10 мм-⌀10 мм | 0 | [11 empty] | ADSK_Кондиционирование_Х4 | Х4 70 | [19 empty] | ⌀9.52-⌀9.52 | [7 empty] | 52 | Труба медная | 2.5 | МедьГнутаяТруба | TRUE | 9.52 | 9.52 | FALSE | FALSE | 3bf616f9-6b98-4a21-80ff-da1120c8f6d6 | 0.81 | 9.52 | 23.8 | 23.8 | FALSE | 38.08
1289291 | Отвод «гнутая труба» | OST_PipeFitting |  | Жилье_24_KV | TRUE |  |  | 2.661e-06 | 1.5708e-06 |  |  |  | 97e68f6a-4c55-48ee-bfa9-30e54e49ad60-0013ac4b | 1c6840e6-7ded-4a08-b07a-50d6e74d5738 | None |  | 921 | Кондиционирование воздуха | [6 empty] | ADSK_МедьПайка_Отвод-гнутая труба | [174 empty] | 0 | 2NvezgJ5L8xh_fCELEMW4g | [25 empty] | Hydronic Return | [129 empty] | 0.037385 | [8 empty] | Труба медная дюймовая 9.52x0.81 | [229 empty] | None | [60 empty] | 0.2 | [20 empty] | 3/8" | [5 empty] | 90 | [185 empty] | 4.76 | [61 empty] | None | Новая конструкция | 2844.24 | Level : Жилье_24_KV | 2844.24 | [20 empty] | Х4 | ⌀10 мм-⌀10 мм | 0 | [11 empty] | ADSK_Кондиционирование_Х4 | Х4 70 | [19 empty] | ⌀9.52-⌀9.52 | [7 empty] | 52 |  |  |  |  | 9.52 | 9.52 | FALSE | FALSE | 3bf616f9-6b98-4a21-80ff-da1120c8f6d6 | 0.81 | 9.52 | 23.8 | 23.8 | FALSE | 38.08
1289292 | Отвод «гнутая труба» | OST_PipeFitting | Отвод «гнутая труба» | Жилье_24_KV | TRUE |  |  | 1.2351e-05 | 1.5708e-06 |  |  | Отвод «гнутая труба» | 97e68f6a-4c55-48ee-bfa9-30e54e49ad60-0013ac4c | 1c6840e6-7ded-4a08-b07a-50d6e74d5738 | None |  | 921 | Кондиционирование воздуха | [6 empty] | ADSK_МедьПайка_Отвод-гнутая труба | [18 empty] | OST_PipeFitting | None | 443 | [106 empty] | Отвод «гнутая труба» | [46 empty] | 0 | 2NvezgJ5L8xh_fCELEMW4i | [25 empty] | Hydronic Return | [129 empty] | 0.062361 | [8 empty] | Труба медная дюймовая 15.88x0.89 | Category=[-2000700]; Color=2338280; Comments=""; Cost=0.000000000000000; Description=""; Design Option=[-1]; Edited by=""; Export to IFC As=""; Export to IFC=0; Glow=0; IFC Predefined Type=""; IfcGUID=1Zv83obP51SAWtfYRg9D9L; Keynote=""; Manufacturer=""; Mark=""; Model=""; Name=ADSK_Предупреждение; Shininess=64; Smoothness=50; Transparency=0; URL=""; Workset=10 |  |  |  | ADSK_МедьПайка_Отвод-гнутая труба | Отвод «гнутая труба» | Отвод «гнутая труба» | [5 empty] | Отвод «гнутая труба» | [98 empty] | Category=[-2000700]; Color=6322918; Comments=""; Cost=0.000000000000000; Description=""; Design Option=[-1]; Edited by=""; Export to IFC As=""; Export to IFC=0; Glow=0; IFC Predefined Type=""; IfcGUID=1UFHRIGH1BmwPLiWj5HYJP; Keynote=""; Manufacturer=""; Mark=""; Model=""; Name=Труба медная; Shininess=64; Smoothness=50; Transparency=0; URL=""; Workset=10 | [113 empty] | 2021 | 1.2 |  |  | None | [60 empty] | 0.343 | [20 empty] | 5/8" | [5 empty] | 90 | [161 empty] | 0 | 07pqzDwibFqRrKFG$dg9$N | [22 empty] | 7.94 | [32 empty] | 0 |  |  | Соединительные детали трубопроводов | ИС.ТС.2 | м | [23 empty] | None | Новая конструкция | 2841.06 | Level : Жилье_24_KV | 2841.06 | [20 empty] | Х4 | ⌀16 мм-⌀16 мм | 0 | [11 empty] | ADSK_Кондиционирование_Х4 | Х4 66 | [19 empty] | ⌀15.88-⌀15.88 | [7 empty] | 88 | Труба медная | 2.5 | МедьГнутаяТруба | TRUE | 15.88 | 15.88 | FALSE | FALSE | 3bf616f9-6b98-4a21-80ff-da1120c8f6d6 | 0.89 | 15.88 | 39.7 | 39.7 | FALSE | 63.52
1289293 | Отвод «гнутая труба» | OST_PipeFitting |  | Жилье_24_KV | TRUE |  |  | 1.2351e-05 | 1.5708e-06 |  |  |  | 97e68f6a-4c55-48ee-bfa9-30e54e49ad60-0013ac4d | 1c6840e6-7ded-4a08-b07a-50d6e74d5738 | None |  | 921 | Кондиционирование воздуха | [6 empty] | ADSK_МедьПайка_Отвод-гнутая труба | [174 empty] | 0 | 2NvezgJ5L8xh_fCELEMW4i | [25 empty] | Hydronic Return | [129 empty] | 0.062361 | [8 empty] | Труба медная дюймовая 15.88x0.89 | [229 empty] | None | [60 empty] | 0.343 | [20 empty] | 5/8" | [5 empty] | 90 | [185 empty] | 7.94 | [61 empty] | None | Новая конструкция | 2841.06 | Level : Жилье_24_KV | 2841.06 | [20 empty] | Х4 | ⌀16 мм-⌀16 мм | 0 | [11 empty] | ADSK_Кондиционирование_Х4 | Х4 66 | [19 empty] | ⌀15.88-⌀15.88 | [7 empty] | 88 |  |  |  |  | 15.88 | 15.88 | FALSE | FALSE | 3bf616f9-6b98-4a21-80ff-da1120c8f6d6 | 0.89 | 15.88 | 39.7 | 39.7 | FALSE | 63.52
1289294 | Отвод «гнутая труба» | OST_PipeFitting | Отвод «гнутая труба» | Жилье_24_KV | TRUE |  |  | 2.661e-06 | 1.5708e-06 |  |  | Отвод «гнутая труба» | 97e68f6a-4c55-48ee-bfa9-30e54e49ad60-0013ac4e | 1c6840e6-7ded-4a08-b07a-50d6e74d5738 | None |  | 921 | Кондиционирование воздуха | [6 empty] | ADSK_МедьПайка_Отвод-гнутая труба | [18 empty] | OST_PipeFitting | None | 443 | [106 empty] | Отвод «гнутая труба» | [46 empty] | 0 | 2NvezgJ5L8xh_fCELEMW4k | [25 empty] | Hydronic Return | [129 empty] | 0.037385 | [8 empty] | Труба медная дюймовая 9.52x0.81 | Category=[-2000700]; Color=2338280; Comments=""; Cost=0.000000000000000; Description=""; Design Option=[-1]; Edited by=""; Export to IFC As=""; Export to IFC=0; Glow=0; IFC Predefined Type=""; IfcGUID=1Zv83obP51SAWtfYRg9D9L; Keynote=""; Manufacturer=""; Mark=""; Model=""; Name=ADSK_Предупреждение; Shininess=64; Smoothness=50; Transparency=0; URL=""; Workset=10 |  |  |  | ADSK_МедьПайка_Отвод-гнутая труба | Отвод «гнутая труба» | Отвод «гнутая труба» | [5 empty] | Отвод «гнутая труба» | [98 empty] | Category=[-2000700]; Color=6322918; Comments=""; Cost=0.000000000000000; Description=""; Design Option=[-1]; Edited by=""; Export to IFC As=""; Export to IFC=0; Glow=0; IFC Predefined Type=""; IfcGUID=1UFHRIGH1BmwPLiWj5HYJP; Keynote=""; Manufacturer=""; Mark=""; Model=""; Name=Труба медная; Shininess=64; Smoothness=50; Transparency=0; URL=""; Workset=10 | [113 empty] | 2021 | 1.2 |  |  | None | [60 empty] | 0.2 | [20 empty] | 3/8" | [5 empty] | 90 | [161 empty] | 0 | 07pqzDwibFqRrKFG$dg9$N | [22 empty] | 4.76 | [32 empty] | 0 |  |  | Соединительные детали трубопроводов | ИС.ТС.2 | м | [23 empty] | None | Новая конструкция | 2844.24 | Level : Жилье_24_KV | 2844.24 | [20 empty] | Х4 | ⌀10 мм-⌀10 мм | 0 | [11 empty] | ADSK_Кондиционирование_Х4 | Х4 67 | [19 empty] | ⌀9.52-⌀9.52 | [7 empty] | 52 | Труба медная | 2.5 | МедьГнутаяТруба | TRUE | 9.52 | 9.52 | FALSE | FALSE | 3bf616f9-6b98-4a21-80ff-da1120c8f6d6 | 0.81 | 9.52 | 23.8 | 23.8 | FALSE | 38.08
1289295 | Отвод «гнутая труба» | OST_PipeFitting |  | Жилье_24_KV | TRUE |  |  | 2.661e-06 | 1.5708e-06 |  |  |  | 97e68f6a-4c55-48ee-bfa9-30e54e49ad60-0013ac4f | 1c6840e6-7ded-4a08-b07a-50d6e74d5738 | None |  | 921 | Кондиционирование воздуха | [6 empty] | ADSK_МедьПайка_Отвод-гнутая труба | [174 empty] | 0 | 2NvezgJ5L8xh_fCELEMW4k | [25 empty] | Hydronic Return | [129 empty] | 0.037385 | [8 empty] | Труба медная дюймовая 9.52x0.81 | [229 empty] | None | [60 empty] | 0.2 | [20 empty] | 3/8" | [5 empty] | 90 | [185 empty] | 4.76 | [61 empty] | None | Новая конструкция | 2844.24 | Level : Жилье_24_KV | 2844.24 | [20 empty] | Х4 | ⌀10 мм-⌀10 мм | 0 | [11 empty] | ADSK_Кондиционирование_Х4 | Х4 67 | [19 empty] | ⌀9.52-⌀9.52 | [7 empty] | 52 |  |  |  |  | 9.52 | 9.52 | FALSE | FALSE | 3bf616f9-6b98-4a21-80ff-da1120c8f6d6 | 0.81 | 9.52 | 23.8 | 23.8 | FALSE | 38.08
1289296 | Отвод «гнутая труба» | OST_PipeFitting | Отвод «гнутая труба» | Жилье_24_KV | TRUE |  |  | 2.661e-06 | 1.5708e-06 |  |  | Отвод «гнутая труба» | 97e68f6a-4c55-48ee-bfa9-30e54e49ad60-0013ac50 | 1c6840e6-7ded-4a08-b07a-50d6e74d5738 | None |  | 921 | Кондиционирование воздуха | [6 empty] | ADSK_МедьПайка_Отвод-гнутая труба | [18 empty] | OST_PipeFitting | None | 443 | [106 empty] | Отвод «гнутая труба» | [46 empty] | 0 | 2NvezgJ5L8xh_fCELEMW4m | [25 empty] | Hydronic Return | [129 empty] | 0.037385 | [8 empty] | Труба медная дюймовая 9.52x0.81 | Category=[-2000700]; Color=2338280; Comments=""; Cost=0.000000000000000; Description=""; Design Option=[-1]; Edited by=""; Export to IFC As=""; Export to IFC=0; Glow=0; IFC Predefined Type=""; IfcGUID=1Zv83obP51SAWtfYRg9D9L; Keynote=""; Manufacturer=""; Mark=""; Model=""; Name=ADSK_Предупреждение; Shininess=64; Smoothness=50; Transparency=0; URL=""; Workset=10 |  |  |  | ADSK_МедьПайка_Отвод-гнутая труба | Отвод «гнутая труба» | Отвод «гнутая труба» | [5 empty] | Отвод «гнутая труба» | [98 empty] | Category=[-2000700]; Color=6322918; Comments=""; Cost=0.000000000000000; Description=""; Design Option=[-1]; Edited by=""; Export to IFC As=""; Export to IFC=0; Glow=0; IFC Predefined Type=""; IfcGUID=1UFHRIGH1BmwPLiWj5HYJP; Keynote=""; Manufacturer=""; Mark=""; Model=""; Name=Труба медная; Shininess=64; Smoothness=50; Transparency=0; URL=""; Workset=10 | [113 empty] | 2021 | 1.2 |  |  | None | [60 empty] | 0.2 | [20 empty] | 3/8" | [5 empty] | 90 | [161 empty] | 0 | 07pqzDwibFqRrKFG$dg9$N | [22 empty] | 4.76 | [32 empty] | 0 |  |  | Соединительные детали трубопроводов | ИС.ТС.2 | м | [23 empty] | None | Новая конструкция | 2844.24 | Level : Жилье_24_KV | 2844.24 | [20 empty] | Х4 | ⌀10 мм-⌀10 мм | 0 | [11 empty] | ADSK_Кондиционирование_Х4 | Х4 68 | [19 empty] | ⌀9.52-⌀9.52 | [7 empty] | 52 | Труба медная | 2.5 | МедьГнутаяТруба | TRUE | 9.52 | 9.52 | FALSE | FALSE | 3bf616f9-6b98-4a21-80ff-da1120c8f6d6 | 0.81 | 9.52 | 23.8 | 23.8 | FALSE | 38.08
1289297 | Отвод «гнутая труба» | OST_PipeFitting |  | Жилье_24_KV | TRUE |  |  | 2.661e-06 | 1.5708e-06 |  |  |  | 97e68f6a-4c55-48ee-bfa9-30e54e49ad60-0013ac51 | 1c6840e6-7ded-4a08-b07a-50d6e74d5738 | None |  | 921 | Кондиционирование воздуха | [6 empty] | ADSK_МедьПайка_Отвод-гнутая труба | [174 empty] | 0 | 2NvezgJ5L8xh_fCELEMW4m | [25 empty] | Hydronic Return | [129 empty] | 0.037385 | [8 empty] | Труба медная дюймовая 9.52x0.81 | [229 empty] | None | [60 empty] | 0.2 | [20 empty] | 3/8" | [5 empty] | 90 | [185 empty] | 4.76 | [61 empty] | None | Новая конструкция | 2844.24 | Level : Жилье_24_KV | 2844.24 | [20 empty] | Х4 | ⌀10 мм-⌀10 мм | 0 | [11 empty] | ADSK_Кондиционирование_Х4 | Х4 68 | [19 empty] | ⌀9.52-⌀9.52 | [7 empty] | 52 |  |  |  |  | 9.52 | 9.52 | FALSE | FALSE | 3bf616f9-6b98-4a21-80ff-da1120c8f6d6 | 0.81 | 9.52 | 23.8 | 23.8 | FALSE | 38.08
1289298 | ADSK_Медь дюймовая_Кондиционирование | OST_PipeCurves | ADSK_Медь дюймовая_Кондиционирование |  | TRUE |  |  |  | 0.061856 | 2068.2 |  | ADSK_Медь дюймовая_Кондиционирование | 97e68f6a-4c55-48ee-bfa9-30e54e49ad60-0013ac52 | be75d566-49ea-47ad-ad7c-e322221ca34d | None |  | 921 | Кондиционирование воздуха | [6 empty] | Pipe Types | [18 empty] | OST_PipeCurves | None | 74 | [53 empty] | Медь | [52 empty] | ADSK_Медь дюймовая_Кондиционирование | [46 empty] | 0 | 2NvezgJ5L8xh_fCELEMW4o | 0.003 | [24 empty] | Hydronic Return | [129 empty] | 5.6669 | [8 empty] | Труба медная дюймовая ø15.88x0,89 |  |  |  |  | Pipe Types | ADSK_Медь дюймовая_Кондиционирование | ADSK_Медь дюймовая_Кондиционирование | [5 empty] | ADSK_Медь дюймовая_Кондиционирование | [466 empty] | 0 | 07pqzDwibFqRrKFG$dgCZk | [58 empty] | Трубы | ИС.ТС.1 | м | [23 empty] | None | Новая конструкция | [19 empty] | Труба медная дюймовая | Днар х Стенка | 2839.48 | 2849 | Х4 | ⌀10 мм | 0 | 0.81 | 2840.29 | 2840.29 | 2848.19 | 2848.19 | 2839.48 | 2849 | 2839.48 | 2849 | 2849 | 2839.48 | ADSK_Кондиционирование_Х4 | Х4 67 | 0 | дюймовые медные трубопроводы для кондиционирования | Generic | Медь - Кондиционирование | 0 | 9.52 | 83990.29 | 0 | 9.52 | 0 | 7.9 | 0 | 0.00021277 | 0 | 0 | 0 | 0 | 0 | Кондиционирование | ⌀9.52 | 2844.24 | 0 | 0 | 0 | 2844.24 | 2844.24 | Жилье_24_KV | 52
1289299 | ADSK_Медь дюймовая_Кондиционирование | OST_PipeCurves |  |  | TRUE |  |  |  | 0.061856 | 2068.2 |  |  | 97e68f6a-4c55-48ee-bfa9-30e54e49ad60-0013ac53 | 1c6840e6-7ded-4a08-b07a-50d6e74d5738 | None |  | 921 | Кондиционирование воздуха | [6 empty] | Pipe Types | [74 empty] | Медь | [99 empty] | 0 | 2NvezgJ5L8xh_fCELEMW4o | 0.003 | [24 empty] | Hydronic Return | [129 empty] | 5.6669 | [8 empty] | Труба медная дюймовая ø15.88x0,89 | [565 empty] | None | Новая конструкция | [21 empty] | 2839.48 | 2849 | Х4 | ⌀10 мм | 0 | 0.81 | 2840.29 | 2840.29 | 2848.19 | 2848.19 | [6 empty] | ADSK_Кондиционирование_Х4 | Х4 67 | 0 | дюймовые медные трубопроводы для кондиционирования | Generic | Медь - Кондиционирование | 0 | 9.52 | 83990.29 | 0 | 9.52 | 0 | 7.9 | 0 | 0.00021277 | 0 |  | 0 | 0 | 0 | Кондиционирование | ⌀9.52 | 2844.24 |  | 0 | 0 |  |  | Жилье_24_KV | 52
1289300 | ADSK_Медь дюймовая_Кондиционирование | OST_PipeCurves | ADSK_Медь дюймовая_Кондиционирование |  | TRUE |  |  |  | 0.041786 | 2094.625 |  | ADSK_Медь дюймовая_Кондиционирование | 97e68f6a-4c55-48ee-bfa9-30e54e49ad60-0013ac54 | be75d566-49ea-47ad-ad7c-e322221ca34d | None |  | 921 | Кондиционирование воздуха | [6 empty] | Pipe Types | [18 empty] | OST_PipeCurves | None | 74 | [53 empty] | Медь | [52 empty] | ADSK_Медь дюймовая_Кондиционирование | [46 empty] | 0 | 2NvezgJ5L8xh_fCELEMW4q | 0.003 | [24 empty] | Hydronic Return | [129 empty] | 5.7055 | [8 empty] | Труба медная дюймовая ø9.52x0,81 |  |  |  |  | Pipe Types | ADSK_Медь дюймовая_Кондиционирование | ADSK_Медь дюймовая_Кондиционирование | [5 empty] | ADSK_Медь дюймовая_Кондиционирование | [466 empty] | 0 | 07pqzDwibFqRrKFG$dgCZk | [58 empty] | Трубы | ИС.ТС.1 | м | [23 empty] | None | Новая конструкция | [19 empty] | Труба медная дюймовая | Днар х Стенка | 2842.65 | 2849 | Х4 | ⌀6 мм | 0 | 0.76 | 2843.41 | 2843.41 | 2848.24 | 2848.24 | 2842.65 | 2849 | 2842.65 | 2849 | 2849 | 2842.65 | ADSK_Кондиционирование_Х4 | Х4 72 | 0 | дюймовые медные трубопроводы для кондиционирования | Generic | Медь - Кондиционирование | 0 | 6.35 | 83993.41 | 0 | 6.35 | 0 | 4.83 | 0 | 0.00037975 | 0 | 0 | 0 | 0 | 0 | Кондиционирование | ⌀6.35 | 2845.825 | 0 | 0 | 0 | 2845.825 | 2845.825 | Жилье_24_KV | 35
1289301 | ADSK_Медь дюймовая_Кондиционирование | OST_PipeCurves |  |  | TRUE |  |  |  | 0.041786 | 2094.625 |  |  | 97e68f6a-4c55-48ee-bfa9-30e54e49ad60-0013ac55 | 1c6840e6-7ded-4a08-b07a-50d6e74d5738 | None |  | 921 | Кондиционирование воздуха | [6 empty] | Pipe Types | [74 empty] | Медь | [99 empty] | 0 | 2NvezgJ5L8xh_fCELEMW4q | 0.003 | [24 empty] | Hydronic Return | [129 empty] | 5.7055 | [8 empty] | Труба медная дюймовая ø9.52x0,81 | [565 empty] | None | Новая конструкция | [21 empty] | 2842.65 | 2849 | Х4 | ⌀6 мм | 0 | 0.76 | 2843.41 | 2843.41 | 2848.24 | 2848.24 | [6 empty] | ADSK_Кондиционирование_Х4 | Х4 72 | 0 | дюймовые медные трубопроводы для кондиционирования | Generic | Медь - Кондиционирование | 0 | 6.35 | 83993.41 | 0 | 6.35 | 0 | 4.83 | 0 | 0.00037975 | 0 |  | 0 | 0 | 0 | Кондиционирование | ⌀6.35 | 2845.825 |  | 0 | 0 |  |  | Жилье_24_KV | 35
1289302 | ADSK_Медь дюймовая_Кондиционирование | OST_PipeCurves | ADSK_Медь дюймовая_Кондиционирование |  | TRUE |  |  |  | 0.060749 | 2031.2 |  | ADSK_Медь дюймовая_Кондиционирование | 97e68f6a-4c55-48ee-bfa9-30e54e49ad60-0013ac56 | be75d566-49ea-47ad-ad7c-e322221ca34d | None |  | 921 | Кондиционирование воздуха | [6 empty] | Pipe Types | [18 empty] | OST_PipeCurves | None | 74 | [53 empty] | Медь | [52 empty] | ADSK_Медь дюймовая_Кондиционирование | [46 empty] | 0 | 2NvezgJ5L8xh_fCELEMW4s | 0.003 | [24 empty] | Hydronic Return | [129 empty] | 5.6669 | [8 empty] | Труба медная дюймовая ø15.88x0,89 |  |  |  |  | Pipe Types | ADSK_Медь дюймовая_Кондиционирование | ADSK_Медь дюймовая_Кондиционирование | [5 empty] | ADSK_Медь дюймовая_Кондиционирование | [466 empty] | 0 | 07pqzDwibFqRrKFG$dgCZk | [58 empty] | Трубы | ИС.ТС.1 | м | [23 empty] | None | Новая конструкция | [19 empty] | Труба медная дюймовая | Днар х Стенка | 2839.48 | 2849 | Х4 | ⌀10 мм | 0 | 0.81 | 2840.29 | 2840.29 | 2848.19 | 2848.19 | 2839.48 | 2849 | 2839.48 | 2849 | 2849 | 2839.48 | ADSK_Кондиционирование_Х4 | Х4 68 | 0 | дюймовые медные трубопроводы для кондиционирования | Generic | Медь - Кондиционирование | 0 | 9.52 | 83990.29 | 0 | 9.52 | 0 | 7.9 | 0 | 0.00021277 | 0 | 0 | 0 | 0 | 0 | Кондиционирование | ⌀9.52 | 2844.24 | 0 | 0 | 0 | 2844.24 | 2844.24 | Жилье_24_KV | 52
1289303 | ADSK_Медь дюймовая_Кондиционирование | OST_PipeCurves |  |  | TRUE |  |  |  | 0.060749 | 2031.2 |  |  | 97e68f6a-4c55-48ee-bfa9-30e54e49ad60-0013ac57 | 1c6840e6-7ded-4a08-b07a-50d6e74d5738 | None |  | 921 | Кондиционирование воздуха | [6 empty] | Pipe Types | [74 empty] | Медь | [99 empty] | 0 | 2NvezgJ5L8xh_fCELEMW4s | 0.003 | [24 empty] | Hydronic Return | [129 empty] | 5.6669 | [8 empty] | Труба медная дюймовая ø15.88x0,89 | [565 empty] | None | Новая конструкция | [21 empty] | 2839.48 | 2849 | Х4 | ⌀10 мм | 0 | 0.81 | 2840.29 | 2840.29 | 2848.19 | 2848.19 | [6 empty] | ADSK_Кондиционирование_Х4 | Х4 68 | 0 | дюймовые медные трубопроводы для кондиционирования | Generic | Медь - Кондиционирование | 0 | 9.52 | 83990.29 | 0 | 9.52 | 0 | 7.9 | 0 | 0.00021277 | 0 |  | 0 | 0 | 0 | Кондиционирование | ⌀9.52 | 2844.24 |  | 0 | 0 |  |  | Жилье_24_KV | 52
1289304 | ADSK_Медь дюймовая_Кондиционирование | OST_PipeCurves | ADSK_Медь дюймовая_Кондиционирование |  | TRUE |  |  |  | 0.041048 | 2057.625 |  | ADSK_Медь дюймовая_Кондиционирование | 97e68f6a-4c55-48ee-bfa9-30e54e49ad60-0013ac58 | be75d566-49ea-47ad-ad7c-e322221ca34d | None |  | 921 | Кондиционирование воздуха | [6 empty] | Pipe Types | [18 empty] | OST_PipeCurves | None | 74 | [53 empty] | Медь | [52 empty] | ADSK_Медь дюймовая_Кондиционирование | [46 empty] | 0 | 2NvezgJ5L8xh_fCELEMW4u | 0.003 | [24 empty] | Hydronic Return | [129 empty] | 5.7055 | [8 empty] | Труба медная дюймовая ø9.52x0,81 |  |  |  |  | Pipe Types | ADSK_Медь дюймовая_Кондиционирование | ADSK_Медь дюймовая_Кондиционирование | [5 empty] | ADSK_Медь дюймовая_Кондиционирование | [466 empty] | 0 | 07pqzDwibFqRrKFG$dgCZk | [58 empty] | Трубы | ИС.ТС.1 | м | [23 empty] | None | Новая конструкция | [19 empty] | Труба медная дюймовая | Днар х Стенка | 2842.65 | 2849 | Х4 | ⌀6 мм | 0 | 0.76 | 2843.41 | 2843.41 | 2848.24 | 2848.24 | 2842.65 | 2849 | 2842.65 | 2849 | 2849 | 2842.65 | ADSK_Кондиционирование_Х4 | Х4 69 | 0 | дюймовые медные трубопроводы для кондиционирования | Generic | Медь - Кондиционирование | 0 | 6.35 | 83993.41 | 0 | 6.35 | 0 | 4.83 | 0 | 0.00037975 | 0 | 0 | 0 | 0 | 0 | Кондиционирование | ⌀6.35 | 2845.825 | 0 | 0 | 0 | 2845.825 | 2845.825 | Жилье_24_KV | 35
1289305 | ADSK_Медь дюймовая_Кондиционирование | OST_PipeCurves |  |  | TRUE |  |  |  | 0.041048 | 2057.625 |  |  | 97e68f6a-4c55-48ee-bfa9-30e54e49ad60-0013ac59 | 1c6840e6-7ded-4a08-b07a-50d6e74d5738 | None |  | 921 | Кондиционирование воздуха | [6 empty] | Pipe Types | [74 empty] | Медь | [99 empty] | 0 | 2NvezgJ5L8xh_fCELEMW4u | 0.003 | [24 empty] | Hydronic Return | [129 empty] | 5.7055 | [8 empty] | Труба медная дюймовая ø9.52x0,81 | [565 empty] | None | Новая конструкция | [21 empty] | 2842.65 | 2849 | Х4 | ⌀6 мм | 0 | 0.76 | 2843.41 | 2843.41 | 2848.24 | 2848.24 | [6 empty] | ADSK_Кондиционирование_Х4 | Х4 69 | 0 | дюймовые медные трубопроводы для кондиционирования | Generic | Медь - Кондиционирование | 0 | 6.35 | 83993.41 | 0 | 6.35 | 0 | 4.83 | 0 | 0.00037975 | 0 |  | 0 | 0 | 0 | Кондиционирование | ⌀6.35 | 2845.825 |  | 0 | 0 |  |  | Жилье_24_KV | 35
1289306 | Отвод «гнутая труба» | OST_PipeFitting | Отвод «гнутая труба» | Жилье_24_KV | TRUE |  |  | 2.661e-06 | 1.5708e-06 |  |  | Отвод «гнутая труба» | 97e68f6a-4c55-48ee-bfa9-30e54e49ad60-0013ac5a | 1c6840e6-7ded-4a08-b07a-50d6e74d5738 | None |  | 921 | Кондиционирование воздуха | [6 empty] | ADSK_МедьПайка_Отвод-гнутая труба | [18 empty] | OST_PipeFitting | None | 443 | [106 empty] | Отвод «гнутая труба» | [46 empty] | 0 | 2NvezgJ5L8xh_fCELEMW4w | [25 empty] | Hydronic Return | [129 empty] | 0.037385 | [8 empty] | Труба медная дюймовая 9.52x0.81 | Category=[-2000700]; Color=2338280; Comments=""; Cost=0.000000000000000; Description=""; Design Option=[-1]; Edited by=""; Export to IFC As=""; Export to IFC=0; Glow=0; IFC Predefined Type=""; IfcGUID=1Zv83obP51SAWtfYRg9D9L; Keynote=""; Manufacturer=""; Mark=""; Model=""; Name=ADSK_Предупреждение; Shininess=64; Smoothness=50; Transparency=0; URL=""; Workset=10 |  |  |  | ADSK_МедьПайка_Отвод-гнутая труба | Отвод «гнутая труба» | Отвод «гнутая труба» | [5 empty] | Отвод «гнутая труба» | [98 empty] | Category=[-2000700]; Color=6322918; Comments=""; Cost=0.000000000000000; Description=""; Design Option=[-1]; Edited by=""; Export to IFC As=""; Export to IFC=0; Glow=0; IFC Predefined Type=""; IfcGUID=1UFHRIGH1BmwPLiWj5HYJP; Keynote=""; Manufacturer=""; Mark=""; Model=""; Name=Труба медная; Shininess=64; Smoothness=50; Transparency=0; URL=""; Workset=10 | [113 empty] | 2021 | 1.2 |  |  | None | [60 empty] | 0.2 | [20 empty] | 3/8" | [5 empty] | 90 | [161 empty] | 0 | 07pqzDwibFqRrKFG$dg9$N | [22 empty] | 4.76 | [32 empty] | 0 |  |  | Соединительные детали трубопроводов | ИС.ТС.2 | м | [23 empty] | None | Новая конструкция | 2844.24 | Level : Жилье_24_KV | 2844.24 | [20 empty] | Х4 | ⌀10 мм-⌀10 мм | 0 | [11 empty] | ADSK_Кондиционирование_Х4 | Х4 68 | [19 empty] | ⌀9.52-⌀9.52 | [7 empty] | 52 | Труба медная | 2.5 | МедьГнутаяТруба | TRUE | 9.52 | 9.52 | FALSE | FALSE | 3bf616f9-6b98-4a21-80ff-da1120c8f6d6 | 0.81 | 9.52 | 23.8 | 23.8 | FALSE | 38.08
1289307 | Отвод «гнутая труба» | OST_PipeFitting |  | Жилье_24_KV | TRUE |  |  | 2.661e-06 | 1.5708e-06 |  |  |  | 97e68f6a-4c55-48ee-bfa9-30e54e49ad60-0013ac5b | 1c6840e6-7ded-4a08-b07a-50d6e74d5738 | None |  | 921 | Кондиционирование воздуха | [6 empty] | ADSK_МедьПайка_Отвод-гнутая труба | [174 empty] | 0 | 2NvezgJ5L8xh_fCELEMW4w | [25 empty] | Hydronic Return | [129 empty] | 0.037385 | [8 empty] | Труба медная дюймовая 9.52x0.81 | [229 empty] | None | [60 empty] | 0.2 | [20 empty] | 3/8" | [5 empty] | 90 | [185 empty] | 4.76 | [61 empty] | None | Новая конструкция | 2844.24 | Level : Жилье_24_KV | 2844.24 | [20 empty] | Х4 | ⌀10 мм-⌀10 мм | 0 | [11 empty] | ADSK_Кондиционирование_Х4 | Х4 68 | [19 empty] | ⌀9.52-⌀9.52 | [7 empty] | 52 |  |  |  |  | 9.52 | 9.52 | FALSE | FALSE | 3bf616f9-6b98-4a21-80ff-da1120c8f6d6 | 0.81 | 9.52 | 23.8 | 23.8 | FALSE | 38.08
1289308 | Отвод «гнутая труба» | OST_PipeFitting | Отвод «гнутая труба» | Жилье_24_KV | TRUE |  |  | 7.8969e-07 | 1.5708e-06 |  |  | Отвод «гнутая труба» | 97e68f6a-4c55-48ee-bfa9-30e54e49ad60-0013ac5c | 1c6840e6-7ded-4a08-b07a-50d6e74d5738 | None |  | 921 | Кондиционирование воздуха | [6 empty] | ADSK_МедьПайка_Отвод-гнутая труба | [18 empty] | OST_PipeFitting | None | 443 | [106 empty] | Отвод «гнутая труба» | [46 empty] | 0 | 2NvezgJ5L8xh_fCELEMW4y | [25 empty] | Hydronic Return | [129 empty] | 0.024936 | [8 empty] | Труба медная дюймовая 6.35x0.76 | Category=[-2000700]; Color=2338280; Comments=""; Cost=0.000000000000000; Description=""; Design Option=[-1]; Edited by=""; Export to IFC As=""; Export to IFC=0; Glow=0; IFC Predefined Type=""; IfcGUID=1Zv83obP51SAWtfYRg9D9L; Keynote=""; Manufacturer=""; Mark=""; Model=""; Name=ADSK_Предупреждение; Shininess=64; Smoothness=50; Transparency=0; URL=""; Workset=10 |  |  |  | ADSK_МедьПайка_Отвод-гнутая труба | Отвод «гнутая труба» | Отвод «гнутая труба» | [5 empty] | Отвод «гнутая труба» | [98 empty] | Category=[-2000700]; Color=6322918; Comments=""; Cost=0.000000000000000; Description=""; Design Option=[-1]; Edited by=""; Export to IFC As=""; Export to IFC=0; Glow=0; IFC Predefined Type=""; IfcGUID=1UFHRIGH1BmwPLiWj5HYJP; Keynote=""; Manufacturer=""; Mark=""; Model=""; Name=Труба медная; Shininess=64; Smoothness=50; Transparency=0; URL=""; Workset=10 | [113 empty] | 2021 | 1.2 |  |  | None | [60 empty] | 0.12 | [20 empty] | 1/4" | [5 empty] | 90 | [161 empty] | 0 | 07pqzDwibFqRrKFG$dg9$N | [22 empty] | 3.175 | [32 empty] | 0 |  |  | Соединительные детали трубопроводов | ИС.ТС.2 | м | [23 empty] | None | Новая конструкция | 2845.825 | Level : Жилье_24_KV | 2845.825 | [20 empty] | Х4 | ⌀6 мм-⌀6 мм | 0 | [11 empty] | ADSK_Кондиционирование_Х4 | Х4 69 | [19 empty] | ⌀6.35-⌀6.35 | [7 empty] | 35 | Труба медная | 2.5 | МедьГнутаяТруба | TRUE | 6.35 | 6.35 | FALSE | FALSE | 3bf616f9-6b98-4a21-80ff-da1120c8f6d6 | 0.76 | 6.35 | 15.875 | 15.875 | FALSE | 25.4
1289309 | Отвод «гнутая труба» | OST_PipeFitting |  | Жилье_24_KV | TRUE |  |  | 7.8969e-07 | 1.5708e-06 |  |  |  | 97e68f6a-4c55-48ee-bfa9-30e54e49ad60-0013ac5d | 1c6840e6-7ded-4a08-b07a-50d6e74d5738 | None |  | 921 | Кондиционирование воздуха | [6 empty] | ADSK_МедьПайка_Отвод-гнутая труба | [174 empty] | 0 | 2NvezgJ5L8xh_fCELEMW4y | [25 empty] | Hydronic Return | [129 empty] | 0.024936 | [8 empty] | Труба медная дюймовая 6.35x0.76 | [229 empty] | None | [60 empty] | 0.12 | [20 empty] | 1/4" | [5 empty] | 90 | [185 empty] | 3.175 | [61 empty] | None | Новая конструкция | 2845.825 | Level : Жилье_24_KV | 2845.825 | [20 empty] | Х4 | ⌀6 мм-⌀6 мм | 0 | [11 empty] | ADSK_Кондиционирование_Х4 | Х4 69 | [19 empty] | ⌀6.35-⌀6.35 | [7 empty] | 35 |  |  |  |  | 6.35 | 6.35 | FALSE | FALSE | 3bf616f9-6b98-4a21-80ff-da1120c8f6d6 | 0.76 | 6.35 | 15.875 | 15.875 | FALSE | 25.4
1289310 | Отвод «гнутая труба» | OST_PipeFitting | Отвод «гнутая труба» | Жилье_24_KV | TRUE |  |  | 7.8969e-07 | 1.5708e-06 |  |  | Отвод «гнутая труба» | 97e68f6a-4c55-48ee-bfa9-30e54e49ad60-0013ac5e | 1c6840e6-7ded-4a08-b07a-50d6e74d5738 | None |  | 921 | Кондиционирование воздуха | [6 empty] | ADSK_МедьПайка_Отвод-гнутая труба | [18 empty] | OST_PipeFitting | None | 443 | [106 empty] | Отвод «гнутая труба» | [46 empty] | 0 | 2NvezgJ5L8xh_fCELEMW4_ | [25 empty] | Hydronic Return | [129 empty] | 0.024936 | [8 empty] | Труба медная дюймовая 6.35x0.76 | Category=[-2000700]; Color=2338280; Comments=""; Cost=0.000000000000000; Description=""; Design Option=[-1]; Edited by=""; Export to IFC As=""; Export to IFC=0; Glow=0; IFC Predefined Type=""; IfcGUID=1Zv83obP51SAWtfYRg9D9L; Keynote=""; Manufacturer=""; Mark=""; Model=""; Name=ADSK_Предупреждение; Shininess=64; Smoothness=50; Transparency=0; URL=""; Workset=10 |  |  |  | ADSK_МедьПайка_Отвод-гнутая труба | Отвод «гнутая труба» | Отвод «гнутая труба» | [5 empty] | Отвод «гнутая труба» | [98 empty] | Category=[-2000700]; Color=6322918; Comments=""; Cost=0.000000000000000; Description=""; Design Option=[-1]; Edited by=""; Export to IFC As=""; Export to IFC=0; Glow=0; IFC Predefined Type=""; IfcGUID=1UFHRIGH1BmwPLiWj5HYJP; Keynote=""; Manufacturer=""; Mark=""; Model=""; Name=Труба медная; Shininess=64; Smoothness=50; Transparency=0; URL=""; Workset=10 | [113 empty] | 2021 | 1.2 |  |  | None | [60 empty] | 0.12 | [20 empty] | 1/4" | [5 empty] | 90 | [161 empty] | 0 | 07pqzDwibFqRrKFG$dg9$N | [22 empty] | 3.175 | [32 empty] | 0 |  |  | Соединительные детали трубопроводов | ИС.ТС.2 | м | [23 empty] | None | Новая конструкция | 2845.825 | Level : Жилье_24_KV | 2845.825 | [20 empty] | Х4 | ⌀6 мм-⌀6 мм | 0 | [11 empty] | ADSK_Кондиционирование_Х4 | Х4 69 | [19 empty] | ⌀6.35-⌀6.35 | [7 empty] | 35 | Труба медная | 2.5 | МедьГнутаяТруба | TRUE | 6.35 | 6.35 | FALSE | FALSE | 3bf616f9-6b98-4a21-80ff-da1120c8f6d6 | 0.76 | 6.35 | 15.875 | 15.875 | FALSE | 25.4
1289311 | Отвод «гнутая труба» | OST_PipeFitting |  | Жилье_24_KV | TRUE |  |  | 7.8969e-07 | 1.5708e-06 |  |  |  | 97e68f6a-4c55-48ee-bfa9-30e54e49ad60-0013ac5f | 1c6840e6-7ded-4a08-b07a-50d6e74d5738 | None |  | 921 | Кондиционирование воздуха | [6 empty] | ADSK_МедьПайка_Отвод-гнутая труба | [174 empty] | 0 | 2NvezgJ5L8xh_fCELEMW4_ | [25 empty] | Hydronic Return | [129 empty] | 0.024936 | [8 empty] | Труба медная дюймовая 6.35x0.76 | [229 empty] | None | [60 empty] | 0.12 | [20 empty] | 1/4" | [5 empty] | 90 | [185 empty] | 3.175 | [61 empty] | None | Новая конструкция | 2845.825 | Level : Жилье_24_KV | 2845.825 | [20 empty] | Х4 | ⌀6 мм-⌀6 мм | 0 | [11 empty] | ADSK_Кондиционирование_Х4 | Х4 69 | [19 empty] | ⌀6.35-⌀6.35 | [7 empty] | 35 |  |  |  |  | 6.35 | 6.35 | FALSE | FALSE | 3bf616f9-6b98-4a21-80ff-da1120c8f6d6 | 0.76 | 6.35 | 15.875 | 15.875 | FALSE | 25.4
1289312 | Отвод «гнутая труба» | OST_PipeFitting | Отвод «гнутая труба» | Жилье_24_KV | TRUE |  |  | 2.661e-06 | 1.5708e-06 |  |  | Отвод «гнутая труба» | 97e68f6a-4c55-48ee-bfa9-30e54e49ad60-0013ac60 | 1c6840e6-7ded-4a08-b07a-50d6e74d5738 | None |  | 921 | Кондиционирование воздуха | [6 empty] | ADSK_МедьПайка_Отвод-гнутая труба | [18 empty] | OST_PipeFitting | None | 443 | [106 empty] | Отвод «гнутая труба» | [46 empty] | 0 | 2NvezgJ5L8xh_fCELEMW40 | [25 empty] | Hydronic Return | [129 empty] | 0.037385 | [8 empty] | Труба медная дюймовая 9.52x0.81 | Category=[-2000700]; Color=2338280; Comments=""; Cost=0.000000000000000; Description=""; Design Option=[-1]; Edited by=""; Export to IFC As=""; Export to IFC=0; Glow=0; IFC Predefined Type=""; IfcGUID=1Zv83obP51SAWtfYRg9D9L; Keynote=""; Manufacturer=""; Mark=""; Model=""; Name=ADSK_Предупреждение; Shininess=64; Smoothness=50; Transparency=0; URL=""; Workset=10 |  |  |  | ADSK_МедьПайка_Отвод-гнутая труба | Отвод «гнутая труба» | Отвод «гнутая труба» | [5 empty] | Отвод «гнутая труба» | [98 empty] | Category=[-2000700]; Color=6322918; Comments=""; Cost=0.000000000000000; Description=""; Design Option=[-1]; Edited by=""; Export to IFC As=""; Export to IFC=0; Glow=0; IFC Predefined Type=""; IfcGUID=1UFHRIGH1BmwPLiWj5HYJP; Keynote=""; Manufacturer=""; Mark=""; Model=""; Name=Труба медная; Shininess=64; Smoothness=50; Transparency=0; URL=""; Workset=10 | [113 empty] | 2021 | 1.2 |  |  | None | [60 empty] | 0.2 | [20 empty] | 3/8" | [5 empty] | 90 | [161 empty] | 0 | 07pqzDwibFqRrKFG$dg9$N | [22 empty] | 4.76 | [32 empty] | 0 |  |  | Соединительные детали трубопроводов | ИС.ТС.2 | м | [23 empty] | None | Новая конструкция | 2844.24 | Level : Жилье_24_KV | 2844.24 | [20 empty] | Х4 | ⌀10 мм-⌀10 мм | 0 | [11 empty] | ADSK_Кондиционирование_Х4 | Х4 67 | [19 empty] | ⌀9.52-⌀9.52 | [7 empty] | 52 | Труба медная | 2.5 | МедьГнутаяТруба | TRUE | 9.52 | 9.52 | FALSE | FALSE | 3bf616f9-6b98-4a21-80ff-da1120c8f6d6 | 0.81 | 9.52 | 23.8 | 23.8 | FALSE | 38.08
1289313 | Отвод «гнутая труба» | OST_PipeFitting |  | Жилье_24_KV | TRUE |  |  | 2.661e-06 | 1.5708e-06 |  |  |  | 97e68f6a-4c55-48ee-bfa9-30e54e49ad60-0013ac61 | 1c6840e6-7ded-4a08-b07a-50d6e74d5738 | None |  | 921 | Кондиционирование воздуха | [6 empty] | ADSK_МедьПайка_Отвод-гнутая труба | [174 empty] | 0 | 2NvezgJ5L8xh_fCELEMW40 | [25 empty] | Hydronic Return | [129 empty] | 0.037385 | [8 empty] | Труба медная дюймовая 9.52x0.81 | [229 empty] | None | [60 empty] | 0.2 | [20 empty] | 3/8" | [5 empty] | 90 | [185 empty] | 4.76 | [61 empty] | None | Новая конструкция | 2844.24 | Level : Жилье_24_KV | 2844.24 | [20 empty] | Х4 | ⌀10 мм-⌀10 мм | 0 | [11 empty] | ADSK_Кондиционирование_Х4 | Х4 67 | [19 empty] | ⌀9.52-⌀9.52 | [7 empty] | 52 |  |  |  |  | 9.52 | 9.52 | FALSE | FALSE | 3bf616f9-6b98-4a21-80ff-da1120c8f6d6 | 0.81 | 9.52 | 23.8 | 23.8 | FALSE | 38.08
1289314 | Отвод «гнутая труба» | OST_PipeFitting | Отвод «гнутая труба» | Жилье_24_KV | TRUE |  |  | 7.8969e-07 | 1.5708e-06 |  |  | Отвод «гнутая труба» | 97e68f6a-4c55-48ee-bfa9-30e54e49ad60-0013ac62 | 1c6840e6-7ded-4a08-b07a-50d6e74d5738 | None |  | 921 | Кондиционирование воздуха | [6 empty] | ADSK_МедьПайка_Отвод-гнутая труба | [18 empty] | OST_PipeFitting | None | 443 | [106 empty] | Отвод «гнутая труба» | [46 empty] | 0 | 2NvezgJ5L8xh_fCELEMW42 | [25 empty] | Hydronic Return | [129 empty] | 0.024936 | [8 empty] | Труба медная дюймовая 6.35x0.76 | Category=[-2000700]; Color=2338280; Comments=""; Cost=0.000000000000000; Description=""; Design Option=[-1]; Edited by=""; Export to IFC As=""; Export to IFC=0; Glow=0; IFC Predefined Type=""; IfcGUID=1Zv83obP51SAWtfYRg9D9L; Keynote=""; Manufacturer=""; Mark=""; Model=""; Name=ADSK_Предупреждение; Shininess=64; Smoothness=50; Transparency=0; URL=""; Workset=10 |  |  |  | ADSK_МедьПайка_Отвод-гнутая труба | Отвод «гнутая труба» | Отвод «гнутая труба» | [5 empty] | Отвод «гнутая труба» | [98 empty] | Category=[-2000700]; Color=6322918; Comments=""; Cost=0.000000000000000; Description=""; Design Option=[-1]; Edited by=""; Export to IFC As=""; Export to IFC=0; Glow=0; IFC Predefined Type=""; IfcGUID=1UFHRIGH1BmwPLiWj5HYJP; Keynote=""; Manufacturer=""; Mark=""; Model=""; Name=Труба медная; Shininess=64; Smoothness=50; Transparency=0; URL=""; Workset=10 | [113 empty] | 2021 | 1.2 |  |  | None | [60 empty] | 0.12 | [20 empty] | 1/4" | [5 empty] | 90 | [161 empty] | 0 | 07pqzDwibFqRrKFG$dg9$N | [22 empty] | 3.175 | [32 empty] | 0 |  |  | Соединительные детали трубопроводов | ИС.ТС.2 | м | [23 empty] | None | Новая конструкция | 2845.825 | Level : Жилье_24_KV | 2845.825 | [20 empty] | Х4 | ⌀6 мм-⌀6 мм | 0 | [11 empty] | ADSK_Кондиционирование_Х4 | Х4 72 | [19 empty] | ⌀6.35-⌀6.35 | [7 empty] | 35 | Труба медная | 2.5 | МедьГнутаяТруба | TRUE | 6.35 | 6.35 | FALSE | FALSE | 3bf616f9-6b98-4a21-80ff-da1120c8f6d6 | 0.76 | 6.35 | 15.875 | 15.875 | FALSE | 25.4
1289315 | Отвод «гнутая труба» | OST_PipeFitting |  | Жилье_24_KV | TRUE |  |  | 7.8969e-07 | 1.5708e-06 |  |  |  | 97e68f6a-4c55-48ee-bfa9-30e54e49ad60-0013ac63 | 1c6840e6-7ded-4a08-b07a-50d6e74d5738 | None |  | 921 | Кондиционирование воздуха | [6 empty] | ADSK_МедьПайка_Отвод-гнутая труба | [174 empty] | 0 | 2NvezgJ5L8xh_fCELEMW42 | [25 empty] | Hydronic Return | [129 empty] | 0.024936 | [8 empty] | Труба медная дюймовая 6.35x0.76 | [229 empty] | None | [60 empty] | 0.12 | [20 empty] | 1/4" | [5 empty] | 90 | [185 empty] | 3.175 | [61 empty] | None | Новая конструкция | 2845.825 | Level : Жилье_24_KV | 2845.825 | [20 empty] | Х4 | ⌀6 мм-⌀6 мм | 0 | [11 empty] | ADSK_Кондиционирование_Х4 | Х4 72 | [19 empty] | ⌀6.35-⌀6.35 | [7 empty] | 35 |  |  |  |  | 6.35 | 6.35 | FALSE | FALSE | 3bf616f9-6b98-4a21-80ff-da1120c8f6d6 | 0.76 | 6.35 | 15.875 | 15.875 | FALSE | 25.4
1289316 | Отвод «гнутая труба» | OST_PipeFitting | Отвод «гнутая труба» | Жилье_24_KV | TRUE |  |  | 7.8969e-07 | 1.5708e-06 |  |  | Отвод «гнутая труба» | 97e68f6a-4c55-48ee-bfa9-30e54e49ad60-0013ac64 | 1c6840e6-7ded-4a08-b07a-50d6e74d5738 | None |  | 921 | Кондиционирование воздуха | [6 empty] | ADSK_МедьПайка_Отвод-гнутая труба | [18 empty] | OST_PipeFitting | None | 443 | [106 empty] | Отвод «гнутая труба» | [46 empty] | 0 | 2NvezgJ5L8xh_fCELEMW44 | [25 empty] | Hydronic Return | [129 empty] | 0.024936 | [8 empty] | Труба медная дюймовая 6.35x0.76 | Category=[-2000700]; Color=2338280; Comments=""; Cost=0.000000000000000; Description=""; Design Option=[-1]; Edited by=""; Export to IFC As=""; Export to IFC=0; Glow=0; IFC Predefined Type=""; IfcGUID=1Zv83obP51SAWtfYRg9D9L; Keynote=""; Manufacturer=""; Mark=""; Model=""; Name=ADSK_Предупреждение; Shininess=64; Smoothness=50; Transparency=0; URL=""; Workset=10 |  |  |  | ADSK_МедьПайка_Отвод-гнутая труба | Отвод «гнутая труба» | Отвод «гнутая труба» | [5 empty] | Отвод «гнутая труба» | [98 empty] | Category=[-2000700]; Color=6322918; Comments=""; Cost=0.000000000000000; Description=""; Design Option=[-1]; Edited by=""; Export to IFC As=""; Export to IFC=0; Glow=0; IFC Predefined Type=""; IfcGUID=1UFHRIGH1BmwPLiWj5HYJP; Keynote=""; Manufacturer=""; Mark=""; Model=""; Name=Труба медная; Shininess=64; Smoothness=50; Transparency=0; URL=""; Workset=10 | [113 empty] | 2021 | 1.2 |  |  | None | [60 empty] | 0.12 | [20 empty] | 1/4" | [5 empty] | 90 | [161 empty] | 0 | 07pqzDwibFqRrKFG$dg9$N | [22 empty] | 3.175 | [32 empty] | 0 |  |  | Соединительные детали трубопроводов | ИС.ТС.2 | м | [23 empty] | None | Новая конструкция | 2845.825 | Level : Жилье_24_KV | 2845.825 | [20 empty] | Х4 | ⌀6 мм-⌀6 мм | 0 | [11 empty] | ADSK_Кондиционирование_Х4 | Х4 72 | [19 empty] | ⌀6.35-⌀6.35 | [7 empty] | 35 | Труба медная | 2.5 | МедьГнутаяТруба | TRUE | 6.35 | 6.35 | FALSE | FALSE | 3bf616f9-6b98-4a21-80ff-da1120c8f6d6 | 0.76 | 6.35 | 15.875 | 15.875 | FALSE | 25.4
1289317 | Отвод «гнутая труба» | OST_PipeFitting |  | Жилье_24_KV | TRUE |  |  | 7.8969e-07 | 1.5708e-06 |  |  |  | 97e68f6a-4c55-48ee-bfa9-30e54e49ad60-0013ac65 | 1c6840e6-7ded-4a08-b07a-50d6e74d5738 | None |  | 921 | Кондиционирование воздуха | [6 empty] | ADSK_МедьПайка_Отвод-гнутая труба | [174 empty] | 0 | 2NvezgJ5L8xh_fCELEMW44 | [25 empty] | Hydronic Return | [129 empty] | 0.024936 | [8 empty] | Труба медная дюймовая 6.35x0.76 | [229 empty] | None | [60 empty] | 0.12 | [20 empty] | 1/4" | [5 empty] | 90 | [185 empty] | 3.175 | [61 empty] | None | Новая конструкция | 2845.825 | Level : Жилье_24_KV | 2845.825 | [20 empty] | Х4 | ⌀6 мм-⌀6 мм | 0 | [11 empty] | ADSK_Кондиционирование_Х4 | Х4 72 | [19 empty] | ⌀6.35-⌀6.35 | [7 empty] | 35 |  |  |  |  | 6.35 | 6.35 | FALSE | FALSE | 3bf616f9-6b98-4a21-80ff-da1120c8f6d6 | 0.76 | 6.35 | 15.875 | 15.875 | FALSE | 25.4
1289318 | ADSK_Медь дюймовая_Кондиционирование | OST_PipeCurves | ADSK_Медь дюймовая_Кондиционирование |  | TRUE |  |  |  | 0.084526 | 1694.3 |  | ADSK_Медь дюймовая_Кондиционирование | 97e68f6a-4c55-48ee-bfa9-30e54e49ad60-0013ac66 | be75d566-49ea-47ad-ad7c-e322221ca34d | None |  | 921 | Кондиционирование воздуха | [6 empty] | Pipe Types | [18 empty] | OST_PipeCurves | None | 74 | [53 empty] | Медь | [52 empty] | ADSK_Медь дюймовая_Кондиционирование | [46 empty] | 0 | 2NvezgJ5L8xh_fCELEMW46 | 0.003 | [24 empty] | Hydronic Return | [129 empty] | 5.7632 | [8 empty] | Труба медная дюймовая ø15.88x0,89 |  |  |  |  | Pipe Types | ADSK_Медь дюймовая_Кондиционирование | ADSK_Медь дюймовая_Кондиционирование | [5 empty] | ADSK_Медь дюймовая_Кондиционирование | [466 empty] | 0 | 07pqzDwibFqRrKFG$dgCZk | [58 empty] | Трубы | ИС.ТС.1 | м | [23 empty] | None | Новая конструкция | [19 empty] | Труба медная дюймовая | Днар х Стенка | 2833.12 | 2849 | Х4 | ⌀16 мм | 0 | 0.89 | 2834.01 | 2834.01 | 2848.11 | 2848.11 | 2833.12 | 2849 | 2833.12 | 2849 | 2849 | 2833.12 | ADSK_Кондиционирование_Х4 | Х4 65 | 0 | дюймовые медные трубопроводы для кондиционирования | Generic | Медь - Кондиционирование | 0 | 15.88 | 83984.01 | 0 | 15.88 | 0 | 14.1 | 0 | 0.00021277 | 0 | 0 | 0 | 0 | 0 | Кондиционирование | ⌀15.88 | 2841.06 | 0 | 0 | 0 | 2841.06 | 2841.06 | Жилье_24_KV | 88
1289319 | ADSK_Медь дюймовая_Кондиционирование | OST_PipeCurves |  |  | TRUE |  |  |  | 0.084526 | 1694.3 |  |  | 97e68f6a-4c55-48ee-bfa9-30e54e49ad60-0013ac67 | 1c6840e6-7ded-4a08-b07a-50d6e74d5738 | None |  | 921 | Кондиционирование воздуха | [6 empty] | Pipe Types | [74 empty] | Медь | [99 empty] | 0 | 2NvezgJ5L8xh_fCELEMW46 | 0.003 | [24 empty] | Hydronic Return | [129 empty] | 5.7632 | [8 empty] | Труба медная дюймовая ø15.88x0,89 | [565 empty] | None | Новая конструкция | [21 empty] | 2833.12 | 2849 | Х4 | ⌀16 мм | 0 | 0.89 | 2834.01 | 2834.01 | 2848.11 | 2848.11 | [6 empty] | ADSK_Кондиционирование_Х4 | Х4 65 | 0 | дюймовые медные трубопроводы для кондиционирования | Generic | Медь - Кондиционирование | 0 | 15.88 | 83984.01 | 0 | 15.88 | 0 | 14.1 | 0 | 0.00021277 | 0 |  | 0 | 0 | 0 | Кондиционирование | ⌀15.88 | 2841.06 |  | 0 | 0 |  |  | Жилье_24_KV | 88
1289320 | ADSK_Медь дюймовая_Кондиционирование | OST_PipeCurves | ADSK_Медь дюймовая_Кондиционирование |  | TRUE |  |  |  | 0.05058 | 1691.2 |  | ADSK_Медь дюймовая_Кондиционирование | 97e68f6a-4c55-48ee-bfa9-30e54e49ad60-0013ac68 | be75d566-49ea-47ad-ad7c-e322221ca34d | None |  | 921 | Кондиционирование воздуха | [6 empty] | Pipe Types | [18 empty] | OST_PipeCurves | None | 74 | [53 empty] | Медь | [52 empty] | ADSK_Медь дюймовая_Кондиционирование | [46 empty] | 0 | 2NvezgJ5L8xh_fCELEMW48 | 0.003 | [24 empty] | Hydronic Return | [129 empty] | 5.7564 | [8 empty] | Труба медная дюймовая ø9.52x0,81 |  |  |  |  | Pipe Types | ADSK_Медь дюймовая_Кондиционирование | ADSK_Медь дюймовая_Кондиционирование | [5 empty] | ADSK_Медь дюймовая_Кондиционирование | [466 empty] | 0 | 07pqzDwibFqRrKFG$dgCZk | [58 empty] | Трубы | ИС.ТС.1 | м | [23 empty] | None | Новая конструкция | [19 empty] | Труба медная дюймовая | Днар х Стенка | 2839.48 | 2849 | Х4 | ⌀10 мм | 0 | 0.81 | 2840.29 | 2840.29 | 2848.19 | 2848.19 | 2839.48 | 2849 | 2839.48 | 2849 | 2849 | 2839.48 | ADSK_Кондиционирование_Х4 | Х4 71 | 0 | дюймовые медные трубопроводы для кондиционирования | Generic | Медь - Кондиционирование | 0 | 9.52 | 83990.29 | 0 | 9.52 | 0 | 7.9 | 0 | 0.00037975 | 0 | 0 | 0 | 0 | 0 | Кондиционирование | ⌀9.52 | 2844.24 | 0 | 0 | 0 | 2844.24 | 2844.24 | Жилье_24_KV | 52
1289321 | ADSK_Медь дюймовая_Кондиционирование | OST_PipeCurves |  |  | TRUE |  |  |  | 0.05058 | 1691.2 |  |  | 97e68f6a-4c55-48ee-bfa9-30e54e49ad60-0013ac69 | 1c6840e6-7ded-4a08-b07a-50d6e74d5738 | None |  | 921 | Кондиционирование воздуха | [6 empty] | Pipe Types | [74 empty] | Медь | [99 empty] | 0 | 2NvezgJ5L8xh_fCELEMW48 | 0.003 | [24 empty] | Hydronic Return | [129 empty] | 5.7564 | [8 empty] | Труба медная дюймовая ø9.52x0,81 | [565 empty] | None | Новая конструкция | [21 empty] | 2839.48 | 2849 | Х4 | ⌀10 мм | 0 | 0.81 | 2840.29 | 2840.29 | 2848.19 | 2848.19 | [6 empty] | ADSK_Кондиционирование_Х4 | Х4 71 | 0 | дюймовые медные трубопроводы для кондиционирования | Generic | Медь - Кондиционирование | 0 | 9.52 | 83990.29 | 0 | 9.52 | 0 | 7.9 | 0 | 0.00037975 | 0 |  | 0 | 0 | 0 | Кондиционирование | ⌀9.52 | 2844.24 |  | 0 | 0 |  |  | Жилье_24_KV | 52
1289322 | Отвод «гнутая труба» | OST_PipeFitting | Отвод «гнутая труба» | Жилье_24_KV | TRUE |  |  | 2.661e-06 | 1.5708e-06 |  |  | Отвод «гнутая труба» | 97e68f6a-4c55-48ee-bfa9-30e54e49ad60-0013ac6a | 1c6840e6-7ded-4a08-b07a-50d6e74d5738 | None |  | 921 | Кондиционирование воздуха | [6 empty] | ADSK_МедьПайка_Отвод-гнутая труба | [18 empty] | OST_PipeFitting | None | 443 | [106 empty] | Отвод «гнутая труба» | [46 empty] | 0 | 2NvezgJ5L8xh_fCELEMW4A | [25 empty] | Hydronic Return | [129 empty] | 0.037385 | [8 empty] | Труба медная дюймовая 9.52x0.81 | Category=[-2000700]; Color=2338280; Comments=""; Cost=0.000000000000000; Description=""; Design Option=[-1]; Edited by=""; Export to IFC As=""; Export to IFC=0; Glow=0; IFC Predefined Type=""; IfcGUID=1Zv83obP51SAWtfYRg9D9L; Keynote=""; Manufacturer=""; Mark=""; Model=""; Name=ADSK_Предупреждение; Shininess=64; Smoothness=50; Transparency=0; URL=""; Workset=10 |  |  |  | ADSK_МедьПайка_Отвод-гнутая труба | Отвод «гнутая труба» | Отвод «гнутая труба» | [5 empty] | Отвод «гнутая труба» | [98 empty] | Category=[-2000700]; Color=6322918; Comments=""; Cost=0.000000000000000; Description=""; Design Option=[-1]; Edited by=""; Export to IFC As=""; Export to IFC=0; Glow=0; IFC Predefined Type=""; IfcGUID=1UFHRIGH1BmwPLiWj5HYJP; Keynote=""; Manufacturer=""; Mark=""; Model=""; Name=Труба медная; Shininess=64; Smoothness=50; Transparency=0; URL=""; Workset=10 | [113 empty] | 2021 | 1.2 |  |  | None | [60 empty] | 0.2 | [20 empty] | 3/8" | [5 empty] | 90 | [161 empty] | 0 | 07pqzDwibFqRrKFG$dg9$N | [22 empty] | 4.76 | [32 empty] | 0 |  |  | Соединительные детали трубопроводов | ИС.ТС.2 | м | [23 empty] | None | Новая конструкция | 2844.24 | Level : Жилье_24_KV | 2844.24 | [20 empty] | Х4 | ⌀10 мм-⌀10 мм | 0 | [11 empty] | ADSK_Кондиционирование_Х4 | Х4 71 | [19 empty] | ⌀9.52-⌀9.52 | [7 empty] | 52 | Труба медная | 2.5 | МедьГнутаяТруба | TRUE | 9.52 | 9.52 | FALSE | FALSE | 3bf616f9-6b98-4a21-80ff-da1120c8f6d6 | 0.81 | 9.52 | 23.8 | 23.8 | FALSE | 38.08
1289323 | Отвод «гнутая труба» | OST_PipeFitting |  | Жилье_24_KV | TRUE |  |  | 2.661e-06 | 1.5708e-06 |  |  |  | 97e68f6a-4c55-48ee-bfa9-30e54e49ad60-0013ac6b | 1c6840e6-7ded-4a08-b07a-50d6e74d5738 | None |  | 921 | Кондиционирование воздуха | [6 empty] | ADSK_МедьПайка_Отвод-гнутая труба | [174 empty] | 0 | 2NvezgJ5L8xh_fCELEMW4A | [25 empty] | Hydronic Return | [129 empty] | 0.037385 | [8 empty] | Труба медная дюймовая 9.52x0.81 | [229 empty] | None | [60 empty] | 0.2 | [20 empty] | 3/8" | [5 empty] | 90 | [185 empty] | 4.76 | [61 empty] | None | Новая конструкция | 2844.24 | Level : Жилье_24_KV | 2844.24 | [20 empty] | Х4 | ⌀10 мм-⌀10 мм | 0 | [11 empty] | ADSK_Кондиционирование_Х4 | Х4 71 | [19 empty] | ⌀9.52-⌀9.52 | [7 empty] | 52 |  |  |  |  | 9.52 | 9.52 | FALSE | FALSE | 3bf616f9-6b98-4a21-80ff-da1120c8f6d6 | 0.81 | 9.52 | 23.8 | 23.8 | FALSE | 38.08
1289324 | Отвод «гнутая труба» | OST_PipeFitting | Отвод «гнутая труба» | Жилье_24_KV | TRUE |  |  | 2.661e-06 | 1.5708e-06 |  |  | Отвод «гнутая труба» | 97e68f6a-4c55-48ee-bfa9-30e54e49ad60-0013ac6c | 1c6840e6-7ded-4a08-b07a-50d6e74d5738 | None |  | 921 | Кондиционирование воздуха | [6 empty] | ADSK_МедьПайка_Отвод-гнутая труба | [18 empty] | OST_PipeFitting | None | 443 | [106 empty] | Отвод «гнутая труба» | [46 empty] | 0 | 2NvezgJ5L8xh_fCELEMW4C | [25 empty] | Hydronic Return | [129 empty] | 0.037385 | [8 empty] | Труба медная дюймовая 9.52x0.81 | Category=[-2000700]; Color=2338280; Comments=""; Cost=0.000000000000000; Description=""; Design Option=[-1]; Edited by=""; Export to IFC As=""; Export to IFC=0; Glow=0; IFC Predefined Type=""; IfcGUID=1Zv83obP51SAWtfYRg9D9L; Keynote=""; Manufacturer=""; Mark=""; Model=""; Name=ADSK_Предупреждение; Shininess=64; Smoothness=50; Transparency=0; URL=""; Workset=10 |  |  |  | ADSK_МедьПайка_Отвод-гнутая труба | Отвод «гнутая труба» | Отвод «гнутая труба» | [5 empty] | Отвод «гнутая труба» | [98 empty] | Category=[-2000700]; Color=6322918; Comments=""; Cost=0.000000000000000; Description=""; Design Option=[-1]; Edited by=""; Export to IFC As=""; Export to IFC=0; Glow=0; IFC Predefined Type=""; IfcGUID=1UFHRIGH1BmwPLiWj5HYJP; Keynote=""; Manufacturer=""; Mark=""; Model=""; Name=Труба медная; Shininess=64; Smoothness=50; Transparency=0; URL=""; Workset=10 | [113 empty] | 2021 | 1.2 |  |  | None | [60 empty] | 0.2 | [20 empty] | 3/8" | [5 empty] | 90 | [161 empty] | 0 | 07pqzDwibFqRrKFG$dg9$N | [22 empty] | 4.76 | [32 empty] | 0 |  |  | Соединительные детали трубопроводов | ИС.ТС.2 | м | [23 empty] | None | Новая конструкция | 2844.24 | Level : Жилье_24_KV | 2844.24 | [20 empty] | Х4 | ⌀10 мм-⌀10 мм | 0 | [11 empty] | ADSK_Кондиционирование_Х4 | Х4 71 | [19 empty] | ⌀9.52-⌀9.52 | [7 empty] | 52 | Труба медная | 2.5 | МедьГнутаяТруба | TRUE | 9.52 | 9.52 | FALSE | FALSE | 3bf616f9-6b98-4a21-80ff-da1120c8f6d6 | 0.81 | 9.52 | 23.8 | 23.8 | FALSE | 38.08
1289325 | Отвод «гнутая труба» | OST_PipeFitting |  | Жилье_24_KV | TRUE |  |  | 2.661e-06 | 1.5708e-06 |  |  |  | 97e68f6a-4c55-48ee-bfa9-30e54e49ad60-0013ac6d | 1c6840e6-7ded-4a08-b07a-50d6e74d5738 | None |  | 921 | Кондиционирование воздуха | [6 empty] | ADSK_МедьПайка_Отвод-гнутая труба | [174 empty] | 0 | 2NvezgJ5L8xh_fCELEMW4C | [25 empty] | Hydronic Return | [129 empty] | 0.037385 | [8 empty] | Труба медная дюймовая 9.52x0.81 | [229 empty] | None | [60 empty] | 0.2 | [20 empty] | 3/8" | [5 empty] | 90 | [185 empty] | 4.76 | [61 empty] | None | Новая конструкция | 2844.24 | Level : Жилье_24_KV | 2844.24 | [20 empty] | Х4 | ⌀10 мм-⌀10 мм | 0 | [11 empty] | ADSK_Кондиционирование_Х4 | Х4 71 | [19 empty] | ⌀9.52-⌀9.52 | [7 empty] | 52 |  |  |  |  | 9.52 | 9.52 | FALSE | FALSE | 3bf616f9-6b98-4a21-80ff-da1120c8f6d6 | 0.81 | 9.52 | 23.8 | 23.8 | FALSE | 38.08
1289326 | Отвод «гнутая труба» | OST_PipeFitting | Отвод «гнутая труба» | Жилье_24_KV | TRUE |  |  | 1.2351e-05 | 1.5708e-06 |  |  | Отвод «гнутая труба» | 97e68f6a-4c55-48ee-bfa9-30e54e49ad60-0013ac6e | 1c6840e6-7ded-4a08-b07a-50d6e74d5738 | None |  | 921 | Кондиционирование воздуха | [6 empty] | ADSK_МедьПайка_Отвод-гнутая труба | [18 empty] | OST_PipeFitting | None | 443 | [106 empty] | Отвод «гнутая труба» | [46 empty] | 0 | 2NvezgJ5L8xh_fCELEMW4E | [25 empty] | Hydronic Return | [129 empty] | 0.062361 | [8 empty] | Труба медная дюймовая 15.88x0.89 | Category=[-2000700]; Color=2338280; Comments=""; Cost=0.000000000000000; Description=""; Design Option=[-1]; Edited by=""; Export to IFC As=""; Export to IFC=0; Glow=0; IFC Predefined Type=""; IfcGUID=1Zv83obP51SAWtfYRg9D9L; Keynote=""; Manufacturer=""; Mark=""; Model=""; Name=ADSK_Предупреждение; Shininess=64; Smoothness=50; Transparency=0; URL=""; Workset=10 |  |  |  | ADSK_МедьПайка_Отвод-гнутая труба | Отвод «гнутая труба» | Отвод «гнутая труба» | [5 empty] | Отвод «гнутая труба» | [98 empty] | Category=[-2000700]; Color=6322918; Comments=""; Cost=0.000000000000000; Description=""; Design Option=[-1]; Edited by=""; Export to IFC As=""; Export to IFC=0; Glow=0; IFC Predefined Type=""; IfcGUID=1UFHRIGH1BmwPLiWj5HYJP; Keynote=""; Manufacturer=""; Mark=""; Model=""; Name=Труба медная; Shininess=64; Smoothness=50; Transparency=0; URL=""; Workset=10 | [113 empty] | 2021 | 1.2 |  |  | None | [60 empty] | 0.343 | [20 empty] | 5/8" | [5 empty] | 90 | [161 empty] | 0 | 07pqzDwibFqRrKFG$dg9$N | [22 empty] | 7.94 | [32 empty] | 0 |  |  | Соединительные детали трубопроводов | ИС.ТС.2 | м | [23 empty] | None | Новая конструкция | 2841.06 | Level : Жилье_24_KV | 2841.06 | [20 empty] | Х4 | ⌀16 мм-⌀16 мм | 0 | [11 empty] | ADSK_Кондиционирование_Х4 | Х4 65 | [19 empty] | ⌀15.88-⌀15.88 | [7 empty] | 88 | Труба медная | 2.5 | МедьГнутаяТруба | TRUE | 15.88 | 15.88 | FALSE | FALSE | 3bf616f9-6b98-4a21-80ff-da1120c8f6d6 | 0.89 | 15.88 | 39.7 | 39.7 | FALSE | 63.52
1289327 | Отвод «гнутая труба» | OST_PipeFitting |  | Жилье_24_KV | TRUE |  |  | 1.2351e-05 | 1.5708e-06 |  |  |  | 97e68f6a-4c55-48ee-bfa9-30e54e49ad60-0013ac6f | 1c6840e6-7ded-4a08-b07a-50d6e74d5738 | None |  | 921 | Кондиционирование воздуха | [6 empty] | ADSK_МедьПайка_Отвод-гнутая труба | [174 empty] | 0 | 2NvezgJ5L8xh_fCELEMW4E | [25 empty] | Hydronic Return | [129 empty] | 0.062361 | [8 empty] | Труба медная дюймовая 15.88x0.89 | [229 empty] | None | [60 empty] | 0.343 | [20 empty] | 5/8" | [5 empty] | 90 | [185 empty] | 7.94 | [61 empty] | None | Новая конструкция | 2841.06 | Level : Жилье_24_KV | 2841.06 | [20 empty] | Х4 | ⌀16 мм-⌀16 мм | 0 | [11 empty] | ADSK_Кондиционирование_Х4 | Х4 65 | [19 empty] | ⌀15.88-⌀15.88 | [7 empty] | 88 |  |  |  |  | 15.88 | 15.88 | FALSE | FALSE | 3bf616f9-6b98-4a21-80ff-da1120c8f6d6 | 0.89 | 15.88 | 39.7 | 39.7 | FALSE | 63.52
1289329 | ADSK_Кондиционирование_Х4 | OST_PipingSystem | ADSK_Кондиционирование_Х4 | [8 empty] | Х4 65 | 97e68f6a-4c55-48ee-bfa9-30e54e49ad60-0013ac71 | 97e68f6a-4c55-48ee-bfa9-30e54e49ad60 | None |  | 921 | Кондиционирование воздуха | [6 empty] | Piping System | [18 empty] | OST_PipingSystem | None | 127 | [106 empty] | ADSK_Кондиционирование_Х4 | [46 empty] | 0 | 2NvezgJ5L8xh_fCELEMW4H | [169 empty] | Piping System | ADSK_Кондиционирование_Х4 | ADSK_Кондиционирование_Х4 | [5 empty] | ADSK_Кондиционирование_Х4 | [573 empty] | Линия горячего газа | [18 empty] | Х4 65 | [43 empty] | 11 | 11 | 10 | 10 | 15 | 15 | 4 | Х4 | Hydronic Return | ADSK_Фреон | 65 | 0 | 130 | None
1289330 | ADSK_Кондиционирование_Х4 | OST_PipingSystem | ADSK_Кондиционирование_Х4 | [8 empty] | Х4 66 | 97e68f6a-4c55-48ee-bfa9-30e54e49ad60-0013ac72 | 97e68f6a-4c55-48ee-bfa9-30e54e49ad60 | None |  | 921 | Кондиционирование воздуха | [6 empty] | Piping System | [18 empty] | OST_PipingSystem | None | 127 | [106 empty] | ADSK_Кондиционирование_Х4 | [46 empty] | 0 | 2NvezgJ5L8xh_fCELEMW4I | [169 empty] | Piping System | ADSK_Кондиционирование_Х4 | ADSK_Кондиционирование_Х4 | [5 empty] | ADSK_Кондиционирование_Х4 | [573 empty] | Линия горячего газа | [18 empty] | Х4 66 | [43 empty] | 11 | 11 | 10 | 10 | 15 | 15 | 4 | Х4 | Hydronic Return | ADSK_Фреон | 65 | 0 | 130 | None
1289331 | ADSK_Кондиционирование_Х4 | OST_PipingSystem | ADSK_Кондиционирование_Х4 | [8 empty] | Х4 67 | 97e68f6a-4c55-48ee-bfa9-30e54e49ad60-0013ac73 | 97e68f6a-4c55-48ee-bfa9-30e54e49ad60 | None |  | 921 | Кондиционирование воздуха | [6 empty] | Piping System | [18 empty] | OST_PipingSystem | None | 127 | [106 empty] | ADSK_Кондиционирование_Х4 | [46 empty] | 0 | 2NvezgJ5L8xh_fCELEMW4J | [169 empty] | Piping System | ADSK_Кондиционирование_Х4 | ADSK_Кондиционирование_Х4 | [5 empty] | ADSK_Кондиционирование_Х4 | [573 empty] | Линия горячего газа | [18 empty] | Х4 67 | [43 empty] | 11 | 11 | 10 | 10 | 15 | 15 | 4 | Х4 | Hydronic Return | ADSK_Фреон | 65 | 0 | 130 | None
1289332 | ADSK_Кондиционирование_Х4 | OST_PipingSystem | ADSK_Кондиционирование_Х4 | [8 empty] | Х4 68 | 97e68f6a-4c55-48ee-bfa9-30e54e49ad60-0013ac74 | 97e68f6a-4c55-48ee-bfa9-30e54e49ad60 | None |  | 921 | Кондиционирование воздуха | [6 empty] | Piping System | [18 empty] | OST_PipingSystem | None | 127 | [106 empty] | ADSK_Кондиционирование_Х4 | [46 empty] | 0 | 2NvezgJ5L8xh_fCELEMW4K | [169 empty] | Piping System | ADSK_Кондиционирование_Х4 | ADSK_Кондиционирование_Х4 | [5 empty] | ADSK_Кондиционирование_Х4 | [573 empty] | Линия горячего газа | [18 empty] | Х4 68 | [43 empty] | 11 | 11 | 10 | 10 | 15 | 15 | 4 | Х4 | Hydronic Return | ADSK_Фреон | 65 | 0 | 130 | None
1289333 | ADSK_Кондиционирование_Х4 | OST_PipingSystem | ADSK_Кондиционирование_Х4 | [8 empty] | Х4 69 | 97e68f6a-4c55-48ee-bfa9-30e54e49ad60-0013ac75 | 97e68f6a-4c55-48ee-bfa9-30e54e49ad60 | None |  | 921 | Кондиционирование воздуха | [6 empty] | Piping System | [18 empty] | OST_PipingSystem | None | 127 | [106 empty] | ADSK_Кондиционирование_Х4 | [46 empty] | 0 | 2NvezgJ5L8xh_fCELEMW4L | [169 empty] | Piping System | ADSK_Кондиционирование_Х4 | ADSK_Кондиционирование_Х4 | [5 empty] | ADSK_Кондиционирование_Х4 | [573 empty] | Линия горячего газа | [18 empty] | Х4 69 | [43 empty] | 11 | 11 | 10 | 10 | 15 | 15 | 4 | Х4 | Hydronic Return | ADSK_Фреон | 65 | 0 | 130 | None
1289334 | ADSK_Кондиционирование_Х4 | OST_PipingSystem | ADSK_Кондиционирование_Х4 | [8 empty] | Х4 70 | 97e68f6a-4c55-48ee-bfa9-30e54e49ad60-0013ac76 | 97e68f6a-4c55-48ee-bfa9-30e54e49ad60 | None |  | 921 | Кондиционирование воздуха | [6 empty] | Piping System | [18 empty] | OST_PipingSystem | None | 127 | [106 empty] | ADSK_Кондиционирование_Х4 | [46 empty] | 0 | 2NvezgJ5L8xh_fCELEMW4M | [169 empty] | Piping System | ADSK_Кондиционирование_Х4 | ADSK_Кондиционирование_Х4 | [5 empty] | ADSK_Кондиционирование_Х4 | [573 empty] | Линия горячего газа | [18 empty] | Х4 70 | [43 empty] | 11 | 11 | 10 | 10 | 15 | 15 | 4 | Х4 | Hydronic Return | ADSK_Фреон | 65 | 0 | 130 | None
1289335 | ADSK_Кондиционирование_Х4 | OST_PipingSystem | ADSK_Кондиционирование_Х4 | [8 empty] | Х4 71 | 97e68f6a-4c55-48ee-bfa9-30e54e49ad60-0013ac77 | 97e68f6a-4c55-48ee-bfa9-30e54e49ad60 | None |  | 921 | Кондиционирование воздуха | [6 empty] | Piping System | [18 empty] | OST_PipingSystem | None | 127 | [106 empty] | ADSK_Кондиционирование_Х4 | [46 empty] | 0 | 2NvezgJ5L8xh_fCELEMW4N | [169 empty] | Piping System | ADSK_Кондиционирование_Х4 | ADSK_Кондиционирование_Х4 | [5 empty] | ADSK_Кондиционирование_Х4 | [573 empty] | Линия горячего газа | [18 empty] | Х4 71 | [43 empty] | 11 | 11 | 10 | 10 | 15 | 15 | 4 | Х4 | Hydronic Return | ADSK_Фреон | 65 | 0 | 130 | None
1289336 | ADSK_Кондиционирование_Х4 | OST_PipingSystem | ADSK_Кондиционирование_Х4 | [8 empty] | Х4 72 | 97e68f6a-4c55-48ee-bfa9-30e54e49ad60-0013ac78 | 97e68f6a-4c55-48ee-bfa9-30e54e49ad60 | None |  | 921 | Кондиционирование воздуха | [6 empty] | Piping System | [18 empty] | OST_PipingSystem | None | 127 | [106 empty] | ADSK_Кондиционирование_Х4 | [46 empty] | 0 | 2NvezgJ5L8xh_fCELEMW4O | [169 empty] | Piping System | ADSK_Кондиционирование_Х4 | ADSK_Кондиционирование_Х4 | [5 empty] | ADSK_Кондиционирование_Х4 | [573 empty] | Линия горячего газа | [18 empty] | Х4 72 | [43 empty] | 11 | 11 | 10 | 10 | 15 | 15 | 4 | Х4 | Hydronic Return | ADSK_Фреон | 65 | 0 | 130 | None
1289337 | ADSK_Кондиционирование_Х4 | OST_PipingSystem | ADSK_Кондиционирование_Х4 | [8 empty] | Х4 73 | 97e68f6a-4c55-48ee-bfa9-30e54e49ad60-0013ac79 | 97e68f6a-4c55-48ee-bfa9-30e54e49ad60 | None |  | 921 | Кондиционирование воздуха | [6 empty] | Piping System | [18 empty] | OST_PipingSystem | None | 127 | [106 empty] | ADSK_Кондиционирование_Х4 | [46 empty] | 0 | 2NvezgJ5L8xh_fCELEMW4P | [169 empty] | Piping System | ADSK_Кондиционирование_Х4 | ADSK_Кондиционирование_Х4 | [5 empty] | ADSK_Кондиционирование_Х4 | [573 empty] | Линия горячего газа | [18 empty] | Х4 73 | [43 empty] | 11 | 11 | 10 | 10 | 15 | 15 | 4 | Х4 | Hydronic Return | ADSK_Фреон | 65 | 0 | 130 | None
1289338 | ADSK_Кондиционирование_Х4 | OST_PipingSystem | ADSK_Кондиционирование_Х4 | [8 empty] | Х4 74 | 97e68f6a-4c55-48ee-bfa9-30e54e49ad60-0013ac7a | 97e68f6a-4c55-48ee-bfa9-30e54e49ad60 | None |  | 921 | Кондиционирование воздуха | [6 empty] | Piping System | [18 empty] | OST_PipingSystem | None | 127 | [106 empty] | ADSK_Кондиционирование_Х4 | [46 empty] | 0 | 2NvezgJ5L8xh_fCELEMW4Q | [169 empty] | Piping System | ADSK_Кондиционирование_Х4 | ADSK_Кондиционирование_Х4 | [5 empty] | ADSK_Кондиционирование_Х4 | [573 empty] | Линия горячего газа | [18 empty] | Х4 74 | [43 empty] | 11 | 11 | 10 | 10 | 15 | 15 | 4 | Х4 | Hydronic Return | ADSK_Фреон | 65 | 0 | 130 | None
1289339 | ADSK_Кондиционирование_Х4 | OST_PipingSystem | ADSK_Кондиционирование_Х4 | [8 empty] | Х4 75 | 97e68f6a-4c55-48ee-bfa9-30e54e49ad60-0013ac7b | 97e68f6a-4c55-48ee-bfa9-30e54e49ad60 | None |  | 921 | Кондиционирование воздуха | [6 empty] | Piping System | [18 empty] | OST_PipingSystem | None | 127 | [106 empty] | ADSK_Кондиционирование_Х4 | [46 empty] | 0 | 2NvezgJ5L8xh_fCELEMW4R | [169 empty] | Piping System | ADSK_Кондиционирование_Х4 | ADSK_Кондиционирование_Х4 | [5 empty] | ADSK_Кондиционирование_Х4 | [573 empty] | Линия горячего газа | [18 empty] | Х4 75 | [43 empty] | 11 | 11 | 10 | 10 | 15 | 15 | 4 | Х4 | Hydronic Return | ADSK_Фреон | 65 | 0 | 130 | None
1289340 | ADSK_Кондиционирование_Х4 | OST_PipingSystem | ADSK_Кондиционирование_Х4 | [8 empty] | Х4 76 | 97e68f6a-4c55-48ee-bfa9-30e54e49ad60-0013ac7c | 97e68f6a-4c55-48ee-bfa9-30e54e49ad60 | None |  | 921 | Кондиционирование воздуха | [6 empty] | Piping System | [18 empty] | OST_PipingSystem | None | 127 | [106 empty] | ADSK_Кондиционирование_Х4 | [46 empty] | 0 | 2NvezgJ5L8xh_fCELEMW4S | [169 empty] | Piping System | ADSK_Кондиционирование_Х4 | ADSK_Кондиционирование_Х4 | [5 empty] | ADSK_Кондиционирование_Х4 | [573 empty] | Линия горячего газа | [18 empty] | Х4 76 | [43 empty] | 11 | 11 | 10 | 10 | 15 | 15 | 4 | Х4 | Hydronic Return | ADSK_Фреон | 65 | 0 | 130 | None
1289341 | ADSK_Кондиционирование_Х4 | OST_PipingSystem | ADSK_Кондиционирование_Х4 | [8 empty] | Х4 77 | 97e68f6a-4c55-48ee-bfa9-30e54e49ad60-0013ac7d | 97e68f6a-4c55-48ee-bfa9-30e54e49ad60 | None |  | 921 | Кондиционирование воздуха | [6 empty] | Piping System | [18 empty] | OST_PipingSystem | None | 127 | [106 empty] | ADSK_Кондиционирование_Х4 | [46 empty] | 0 | 2NvezgJ5L8xh_fCELEMW4T | [169 empty] | Piping System | ADSK_Кондиционирование_Х4 | ADSK_Кондиционирование_Х4 | [5 empty] | ADSK_Кондиционирование_Х4 | [573 empty] | Линия горячего газа | [18 empty] | Х4 77 | [43 empty] | 11 | 11 | 10 | 10 | 15 | 15 | 4 | Х4 | Hydronic Return | ADSK_Фреон | 65 | 0 | 130 | None
1289342 | ADSK_Кондиционирование_Х4 | OST_PipingSystem | ADSK_Кондиционирование_Х4 | [8 empty] | Х4 78 | 97e68f6a-4c55-48ee-bfa9-30e54e49ad60-0013ac7e | 97e68f6a-4c55-48ee-bfa9-30e54e49ad60 | None |  | 921 | Кондиционирование воздуха | [6 empty] | Piping System | [18 empty] | OST_PipingSystem | None | 127 | [106 empty] | ADSK_Кондиционирование_Х4 | [46 empty] | 0 | 2NvezgJ5L8xh_fCELEMW4U | [169 empty] | Piping System | ADSK_Кондиционирование_Х4 | ADSK_Кондиционирование_Х4 | [5 empty] | ADSK_Кондиционирование_Х4 | [573 empty] | Линия горячего газа | [18 empty] | Х4 78 | [43 empty] | 11 | 11 | 10 | 10 | 15 | 15 | 4 | Х4 | Hydronic Return | ADSK_Фреон | 65 | 0 | 130 | None
1289343 | ADSK_Кондиционирование_Х4 | OST_PipingSystem | ADSK_Кондиционирование_Х4 | [8 empty] | Х4 79 | 97e68f6a-4c55-48ee-bfa9-30e54e49ad60-0013ac7f | 97e68f6a-4c55-48ee-bfa9-30e54e49ad60 | None |  | 921 | Кондиционирование воздуха | [6 empty] | Piping System | [18 empty] | OST_PipingSystem | None | 127 | [106 empty] | ADSK_Кондиционирование_Х4 | [46 empty] | 0 | 2NvezgJ5L8xh_fCELEMW4V | [169 empty] | Piping System | ADSK_Кондиционирование_Х4 | ADSK_Кондиционирование_Х4 | [5 empty] | ADSK_Кондиционирование_Х4 | [573 empty] | Линия горячего газа | [18 empty] | Х4 79 | [43 empty] | 11 | 11 | 10 | 10 | 15 | 15 | 4 | Х4 | Hydronic Return | ADSK_Фреон | 65 | 0 | 130 | None
1289344 | ADSK_Кондиционирование_Х4 | OST_PipingSystem | ADSK_Кондиционирование_Х4 | [8 empty] | Х4 80 | 97e68f6a-4c55-48ee-bfa9-30e54e49ad60-0013ac80 | 97e68f6a-4c55-48ee-bfa9-30e54e49ad60 | None |  | 921 | Кондиционирование воздуха | [6 empty] | Piping System | [18 empty] | OST_PipingSystem | None | 127 | [106 empty] | ADSK_Кондиционирование_Х4 | [46 empty] | 0 | 2NvezgJ5L8xh_fCELEMW7W | [169 empty] | Piping System | ADSK_Кондиционирование_Х4 | ADSK_Кондиционирование_Х4 | [5 empty] | ADSK_Кондиционирование_Х4 | [573 empty] | Линия горячего газа | [18 empty] | Х4 80 | [43 empty] | 11 | 11 | 10 | 10 | 15 | 15 | 4 | Х4 | Hydronic Return | ADSK_Фреон | 65 | 0 | 130 | None
1289368 | ADSK_Медь дюймовая_Кондиционирование | OST_PipeCurves | ADSK_Медь дюймовая_Кондиционирование |  | TRUE |  |  |  | 0.31164 | 6246.7381 |  | ADSK_Медь дюймовая_Кондиционирование | 97e68f6a-4c55-48ee-bfa9-30e54e49ad60-0013ac98 | be75d566-49ea-47ad-ad7c-e322221ca34d | None |  | 921 | Кондиционирование воздуха | [6 empty] | Pipe Types | [18 empty] | OST_PipeCurves | None | 74 | [53 empty] | Медь | [52 empty] | ADSK_Медь дюймовая_Кондиционирование | [46 empty] | 0 | 2NvezgJ5L8xh_fCELEMW7u | 0.003 | [24 empty] | Hydronic Return | [129 empty] | 5.7632 | [8 empty] | Труба медная дюймовая ø15.88x0,89 |  |  |  |  | Pipe Types | ADSK_Медь дюймовая_Кондиционирование | ADSK_Медь дюймовая_Кондиционирование | [5 empty] | ADSK_Медь дюймовая_Кондиционирование | [466 empty] | 0 | 07pqzDwibFqRrKFG$dgCZk | [58 empty] | Трубы | ИС.ТС.1 | м | [23 empty] | None | Новая конструкция | [19 empty] | Труба медная дюймовая | Днар х Стенка | 2833.12 | 2849 | Х4 | ⌀16 мм | 0 | 0.89 | 2834.01 | 2834.01 | 2848.11 | 2848.11 | 2833.12 | 2849 | 2833.12 | 2849 | 2849 | 2833.12 | ADSK_Кондиционирование_Х4 | Х4 81 | 0 | дюймовые медные трубопроводы для кондиционирования | Generic | Медь - Кондиционирование | 2.4962e-12 | 15.88 | 80834.01 | 0 | 15.88 | 0 | 14.1 | 0 | 0.00021277 | 0 | 0 | 0 | 0 | 0 | Кондиционирование | ⌀15.88 | 2841.06 | 0 | 0 | 0 | 2841.06 | 2841.06 | Жилье_23_KV | 88
1289369 | ADSK_Медь дюймовая_Кондиционирование | OST_PipeCurves |  |  | TRUE |  |  |  | 0.31164 | 6246.7381 |  |  | 97e68f6a-4c55-48ee-bfa9-30e54e49ad60-0013ac99 | 1c6840e6-7ded-4a08-b07a-50d6e74d5738 | None |  | 921 | Кондиционирование воздуха | [6 empty] | Pipe Types | [74 empty] | Медь | [99 empty] | 0 | 2NvezgJ5L8xh_fCELEMW7u | 0.003 | [24 empty] | Hydronic Return | [129 empty] | 5.7632 | [8 empty] | Труба медная дюймовая ø15.88x0,89 | [565 empty] | None | Новая конструкция | [21 empty] | 2833.12 | 2849 | Х4 | ⌀16 мм | 0 | 0.89 | 2834.01 | 2834.01 | 2848.11 | 2848.11 | [6 empty] | ADSK_Кондиционирование_Х4 | Х4 81 | 0 | дюймовые медные трубопроводы для кондиционирования | Generic | Медь - Кондиционирование | 2.4962e-12 | 15.88 | 80834.01 | 0 | 15.88 | 0 | 14.1 | 0 | 0.00021277 | 0 |  | 0 | 0 | 0 | Кондиционирование | ⌀15.88 | 2841.06 |  | 0 | 0 |  |  | Жилье_23_KV | 88
1289370 | ADSK_Медь дюймовая_Кондиционирование | OST_PipeCurves | ADSK_Медь дюймовая_Кондиционирование |  | TRUE |  |  |  | 0.31349 | 6283.7381 |  | ADSK_Медь дюймовая_Кондиционирование | 97e68f6a-4c55-48ee-bfa9-30e54e49ad60-0013ac9a | be75d566-49ea-47ad-ad7c-e322221ca34d | None |  | 921 | Кондиционирование воздуха | [6 empty] | Pipe Types | [18 empty] | OST_PipeCurves | None | 74 | [53 empty] | Медь | [52 empty] | ADSK_Медь дюймовая_Кондиционирование | [46 empty] | 0 | 2NvezgJ5L8xh_fCELEMW7w | 0.003 | [24 empty] | Hydronic Return | [129 empty] | 5.8367 | [8 empty] | Труба медная дюймовая ø15.88x0,89 |  |  |  |  | Pipe Types | ADSK_Медь дюймовая_Кондиционирование | ADSK_Медь дюймовая_Кондиционирование | [5 empty] | ADSK_Медь дюймовая_Кондиционирование | [466 empty] | 0 | 07pqzDwibFqRrKFG$dgCZk | [58 empty] | Трубы | ИС.ТС.1 | м | [23 empty] | None | Новая конструкция | [19 empty] | Труба медная дюймовая | Днар х Стенка | 2833.12 | 2849 | Х4 | ⌀16 мм | 0 | 0.89 | 2834.01 | 2834.01 | 2848.11 | 2848.11 | 2833.12 | 2849 | 2833.12 | 2849 | 2849 | 2833.12 | ADSK_Кондиционирование_Х4 | Х4 82 | 0 | дюймовые медные трубопроводы для кондиционирования | Generic | Медь - Кондиционирование | 0 | 15.88 | 80834.01 | 0 | 15.88 | 0 | 14.1 | 0 | 0.00021277 | 0 | 0 | 0 | 0 | 0 | Кондиционирование | ⌀15.88 | 2841.06 | 0 | 0 | 0 | 2841.06 | 2841.06 | Жилье_23_KV | 88
1289371 | ADSK_Медь дюймовая_Кондиционирование | OST_PipeCurves |  |  | TRUE |  |  |  | 0.31349 | 6283.7381 |  |  | 97e68f6a-4c55-48ee-bfa9-30e54e49ad60-0013ac9b | 1c6840e6-7ded-4a08-b07a-50d6e74d5738 | None |  | 921 | Кондиционирование воздуха | [6 empty] | Pipe Types | [74 empty] | Медь | [99 empty] | 0 | 2NvezgJ5L8xh_fCELEMW7w | 0.003 | [24 empty] | Hydronic Return | [129 empty] | 5.8367 | [8 empty] | Труба медная дюймовая ø15.88x0,89 | [565 empty] | None | Новая конструкция | [21 empty] | 2833.12 | 2849 | Х4 | ⌀16 мм | 0 | 0.89 | 2834.01 | 2834.01 | 2848.11 | 2848.11 | [6 empty] | ADSK_Кондиционирование_Х4 | Х4 82 | 0 | дюймовые медные трубопроводы для кондиционирования | Generic | Медь - Кондиционирование | 0 | 15.88 | 80834.01 | 0 | 15.88 | 0 | 14.1 | 0 | 0.00021277 | 0 |  | 0 | 0 | 0 | Кондиционирование | ⌀15.88 | 2841.06 |  | 0 | 0 |  |  | Жилье_23_KV | 88
1289372 | ADSK_Медь дюймовая_Кондиционирование | OST_PipeCurves | ADSK_Медь дюймовая_Кондиционирование |  | TRUE |  |  |  | 0.18952 | 6336.6381 |  | ADSK_Медь дюймовая_Кондиционирование | 97e68f6a-4c55-48ee-bfa9-30e54e49ad60-0013ac9c | be75d566-49ea-47ad-ad7c-e322221ca34d | None |  | 921 | Кондиционирование воздуха | [6 empty] | Pipe Types | [18 empty] | OST_PipeCurves | None | 74 | [53 empty] | Медь | [52 empty] | ADSK_Медь дюймовая_Кондиционирование | [46 empty] | 0 | 2NvezgJ5L8xh_fCELEMW7y | 0.003 | [24 empty] | Hydronic Return | [129 empty] | 5.9102 | [8 empty] | Труба медная дюймовая ø15.88x0,89 |  |  |  |  | Pipe Types | ADSK_Медь дюймовая_Кондиционирование | ADSK_Медь дюймовая_Кондиционирование | [5 empty] | ADSK_Медь дюймовая_Кондиционирование | [466 empty] | 0 | 07pqzDwibFqRrKFG$dgCZk | [58 empty] | Трубы | ИС.ТС.1 | м | [23 empty] | None | Новая конструкция | [19 empty] | Труба медная дюймовая | Днар х Стенка | 2839.48 | 2849 | Х4 | ⌀10 мм | 0 | 0.81 | 2840.29 | 2840.29 | 2848.19 | 2848.19 | 2839.48 | 2849 | 2839.48 | 2849 | 2849 | 2839.48 | ADSK_Кондиционирование_Х4 | Х4 83 | 0 | дюймовые медные трубопроводы для кондиционирования | Generic | Медь - Кондиционирование | 0 | 9.52 | 80840.29 | 0 | 9.52 | 0 | 7.9 | 0 | 0.00021277 | 0 | 0 | 0 | 0 | 0 | Кондиционирование | ⌀9.52 | 2844.24 | 0 | 0 | 0 | 2844.24 | 2844.24 | Жилье_23_KV | 52
1289373 | ADSK_Медь дюймовая_Кондиционирование | OST_PipeCurves |  |  | TRUE |  |  |  | 0.18952 | 6336.6381 |  |  | 97e68f6a-4c55-48ee-bfa9-30e54e49ad60-0013ac9d | 1c6840e6-7ded-4a08-b07a-50d6e74d5738 | None |  | 921 | Кондиционирование воздуха | [6 empty] | Pipe Types | [74 empty] | Медь | [99 empty] | 0 | 2NvezgJ5L8xh_fCELEMW7y | 0.003 | [24 empty] | Hydronic Return | [129 empty] | 5.9102 | [8 empty] | Труба медная дюймовая ø15.88x0,89 | [565 empty] | None | Новая конструкция | [21 empty] | 2839.48 | 2849 | Х4 | ⌀10 мм | 0 | 0.81 | 2840.29 | 2840.29 | 2848.19 | 2848.19 | [6 empty] | ADSK_Кондиционирование_Х4 | Х4 83 | 0 | дюймовые медные трубопроводы для кондиционирования | Generic | Медь - Кондиционирование | 0 | 9.52 | 80840.29 | 0 | 9.52 | 0 | 7.9 | 0 | 0.00021277 | 0 |  | 0 | 0 | 0 | Кондиционирование | ⌀9.52 | 2844.24 |  | 0 | 0 |  |  | Жилье_23_KV | 52
1289374 | ADSK_Медь дюймовая_Кондиционирование | OST_PipeCurves | ADSK_Медь дюймовая_Кондиционирование |  | TRUE |  |  |  | 0.19062 | 6373.6381 |  | ADSK_Медь дюймовая_Кондиционирование | 97e68f6a-4c55-48ee-bfa9-30e54e49ad60-0013ac9e | be75d566-49ea-47ad-ad7c-e322221ca34d | None |  | 921 | Кондиционирование воздуха | [6 empty] | Pipe Types | [18 empty] | OST_PipeCurves | None | 74 | [53 empty] | Медь | [52 empty] | ADSK_Медь дюймовая_Кондиционирование | [46 empty] | 0 | 2NvezgJ5L8xh_fCELEMW7_ | 0.003 | [24 empty] | Hydronic Return | [129 empty] | 7.16 | [8 empty] | Труба медная дюймовая ø15.88x0,89 |  |  |  |  | Pipe Types | ADSK_Медь дюймовая_Кондиционирование | ADSK_Медь дюймовая_Кондиционирование | [5 empty] | ADSK_Медь дюймовая_Кондиционирование | [466 empty] | 0 | 07pqzDwibFqRrKFG$dgCZk | [58 empty] | Трубы | ИС.ТС.1 | м | [23 empty] | None | Новая конструкция | [19 empty] | Труба медная дюймовая | Днар х Стенка | 2839.48 | 2849 | Х4 | ⌀10 мм | 0 | 0.81 | 2840.29 | 2840.29 | 2848.19 | 2848.19 | 2839.48 | 2849 | 2839.48 | 2849 | 2849 | 2839.48 | ADSK_Кондиционирование_Х4 | Х4 84 | 0 | дюймовые медные трубопроводы для кондиционирования | Generic | Медь - Кондиционирование | 0 | 9.52 | 80840.29 | 0 | 9.52 | 0 | 7.9 | 0 | 0.00021277 | 0 | 0 | 0 | 0 | 0 | Кондиционирование | ⌀9.52 | 2844.24 | 0 | 0 | 0 | 2844.24 | 2844.24 | Жилье_23_KV | 52
1289375 | ADSK_Медь дюймовая_Кондиционирование | OST_PipeCurves |  |  | TRUE |  |  |  | 0.19062 | 6373.6381 |  |  | 97e68f6a-4c55-48ee-bfa9-30e54e49ad60-0013ac9f | 1c6840e6-7ded-4a08-b07a-50d6e74d5738 | None |  | 921 | Кондиционирование воздуха | [6 empty] | Pipe Types | [74 empty] | Медь | [99 empty] | 0 | 2NvezgJ5L8xh_fCELEMW7_ | 0.003 | [24 empty] | Hydronic Return | [129 empty] | 7.16 | [8 empty] | Труба медная дюймовая ø15.88x0,89 | [565 empty] | None | Новая конструкция | [21 empty] | 2839.48 | 2849 | Х4 | ⌀10 мм | 0 | 0.81 | 2840.29 | 2840.29 | 2848.19 | 2848.19 | [6 empty] | ADSK_Кондиционирование_Х4 | Х4 84 | 0 | дюймовые медные трубопроводы для кондиционирования | Generic | Медь - Кондиционирование | 0 | 9.52 | 80840.29 | 0 | 9.52 | 0 | 7.9 | 0 | 0.00021277 | 0 |  | 0 | 0 | 0 | Кондиционирование | ⌀9.52 | 2844.24 |  | 0 | 0 |  |  | Жилье_23_KV | 52
1289376 | ADSK_Медь дюймовая_Кондиционирование | OST_PipeCurves | ADSK_Медь дюймовая_Кондиционирование |  | TRUE |  |  |  | 0.12694 | 6363.0631 |  | ADSK_Медь дюймовая_Кондиционирование | 97e68f6a-4c55-48ee-bfa9-30e54e49ad60-0013aca0 | be75d566-49ea-47ad-ad7c-e322221ca34d | None |  | 921 | Кондиционирование воздуха | [6 empty] | Pipe Types | [18 empty] | OST_PipeCurves | None | 74 | [53 empty] | Медь | [52 empty] | ADSK_Медь дюймовая_Кондиционирование | [46 empty] | 0 | 2NvezgJ5L8xh_fCELEMW70 | 0.003 | [24 empty] | Hydronic Return | [129 empty] | 7.16 | [8 empty] | Труба медная дюймовая ø9.52x0,81 |  |  |  |  | Pipe Types | ADSK_Медь дюймовая_Кондиционирование | ADSK_Медь дюймовая_Кондиционирование | [5 empty] | ADSK_Медь дюймовая_Кондиционирование | [466 empty] | 0 | 07pqzDwibFqRrKFG$dgCZk | [58 empty] | Трубы | ИС.ТС.1 | м | [23 empty] | None | Новая конструкция | [19 empty] | Труба медная дюймовая | Днар х Стенка | 2842.65 | 2849 | Х4 | ⌀6 мм | 0 | 0.76 | 2843.41 | 2843.41 | 2848.24 | 2848.24 | 2842.65 | 2849 | 2842.65 | 2849 | 2849 | 2842.65 | ADSK_Кондиционирование_Х4 | Х4 85 | 0 | дюймовые медные трубопроводы для кондиционирования | Generic | Медь - Кондиционирование | -2.4506e-12 | 6.35 | 80843.41 | 0 | 6.35 | 0 | 4.83 | 0 | 0.00037975 | 0 | 0 | 0 | 0 | 0 | Кондиционирование | ⌀6.35 | 2845.825 | 0 | 0 | 0 | 2845.825 | 2845.825 | Жилье_23_KV | 35
1289377 | ADSK_Медь дюймовая_Кондиционирование | OST_PipeCurves |  |  | TRUE |  |  |  | 0.12694 | 6363.0631 |  |  | 97e68f6a-4c55-48ee-bfa9-30e54e49ad60-0013aca1 | 1c6840e6-7ded-4a08-b07a-50d6e74d5738 | None |  | 921 | Кондиционирование воздуха | [6 empty] | Pipe Types | [74 empty] | Медь | [99 empty] | 0 | 2NvezgJ5L8xh_fCELEMW70 | 0.003 | [24 empty] | Hydronic Return | [129 empty] | 7.16 | [8 empty] | Труба медная дюймовая ø9.52x0,81 | [565 empty] | None | Новая конструкция | [21 empty] | 2842.65 | 2849 | Х4 | ⌀6 мм | 0 | 0.76 | 2843.41 | 2843.41 | 2848.24 | 2848.24 | [6 empty] | ADSK_Кондиционирование_Х4 | Х4 85 | 0 | дюймовые медные трубопроводы для кондиционирования | Generic | Медь - Кондиционирование | -2.4506e-12 | 6.35 | 80843.41 | 0 | 6.35 | 0 | 4.83 | 0 | 0.00037975 | 0 |  | 0 | 0 | 0 | Кондиционирование | ⌀6.35 | 2845.825 |  | 0 | 0 |  |  | Жилье_23_KV | 35
1289378 | ADSK_Медь дюймовая_Кондиционирование | OST_PipeCurves | ADSK_Медь дюймовая_Кондиционирование |  | TRUE |  |  |  | 0.18786 | 6281.1381 |  | ADSK_Медь дюймовая_Кондиционирование | 97e68f6a-4c55-48ee-bfa9-30e54e49ad60-0013aca2 | be75d566-49ea-47ad-ad7c-e322221ca34d | None |  | 921 | Кондиционирование воздуха | [6 empty] | Pipe Types | [18 empty] | OST_PipeCurves | None | 74 | [53 empty] | Медь | [52 empty] | ADSK_Медь дюймовая_Кондиционирование | [46 empty] | 0 | 2NvezgJ5L8xh_fCELEMW72 | 0.003 | [24 empty] | Hydronic Return | [129 empty] | 5.8299 | [8 empty] | Труба медная дюймовая ø9.52x0,81 |  |  |  |  | Pipe Types | ADSK_Медь дюймовая_Кондиционирование | ADSK_Медь дюймовая_Кондиционирование | [5 empty] | ADSK_Медь дюймовая_Кондиционирование | [466 empty] | 0 | 07pqzDwibFqRrKFG$dgCZk | [58 empty] | Трубы | ИС.ТС.1 | м | [23 empty] | None | Новая конструкция | [19 empty] | Труба медная дюймовая | Днар х Стенка | 2839.48 | 2849 | Х4 | ⌀10 мм | 0 | 0.81 | 2840.29 | 2840.29 | 2848.19 | 2848.19 | 2839.48 | 2849 | 2839.48 | 2849 | 2849 | 2839.48 | ADSK_Кондиционирование_Х4 | Х4 86 | 0 | дюймовые медные трубопроводы для кондиционирования | Generic | Медь - Кондиционирование | 2.4826e-12 | 9.52 | 80840.29 | 0 | 9.52 | 0 | 7.9 | 0 | 0.00037975 | 0 | 0 | 0 | 0 | 0 | Кондиционирование | ⌀9.52 | 2844.24 | 0 | 0 | 0 | 2844.24 | 2844.24 | Жилье_23_KV | 52
1289379 | ADSK_Медь дюймовая_Кондиционирование | OST_PipeCurves |  |  | TRUE |  |  |  | 0.18786 | 6281.1381 |  |  | 97e68f6a-4c55-48ee-bfa9-30e54e49ad60-0013aca3 | 1c6840e6-7ded-4a08-b07a-50d6e74d5738 | None |  | 921 | Кондиционирование воздуха | [6 empty] | Pipe Types | [74 empty] | Медь | [99 empty] | 0 | 2NvezgJ5L8xh_fCELEMW72 | 0.003 | [24 empty] | Hydronic Return | [129 empty] | 5.8299 | [8 empty] | Труба медная дюймовая ø9.52x0,81 | [565 empty] | None | Новая конструкция | [21 empty] | 2839.48 | 2849 | Х4 | ⌀10 мм | 0 | 0.81 | 2840.29 | 2840.29 | 2848.19 | 2848.19 | [6 empty] | ADSK_Кондиционирование_Х4 | Х4 86 | 0 | дюймовые медные трубопроводы для кондиционирования | Generic | Медь - Кондиционирование | 2.4826e-12 | 9.52 | 80840.29 | 0 | 9.52 | 0 | 7.9 | 0 | 0.00037975 | 0 |  | 0 | 0 | 0 | Кондиционирование | ⌀9.52 | 2844.24 |  | 0 | 0 |  |  | Жилье_23_KV | 52
1289380 | ADSK_Медь дюймовая_Кондиционирование | OST_PipeCurves | ADSK_Медь дюймовая_Кондиционирование |  | TRUE |  |  |  | 0.18673 | 6243.6381 |  | ADSK_Медь дюймовая_Кондиционирование | 97e68f6a-4c55-48ee-bfa9-30e54e49ad60-0013aca4 | be75d566-49ea-47ad-ad7c-e322221ca34d | None |  | 921 | Кондиционирование воздуха | [6 empty] | Pipe Types | [18 empty] | OST_PipeCurves | None | 74 | [53 empty] | Медь | [52 empty] | ADSK_Медь дюймовая_Кондиционирование | [46 empty] | 0 | 2NvezgJ5L8xh_fCELEMW74 | 0.003 | [24 empty] | Hydronic Return | [129 empty] | 5.7564 | [8 empty] | Труба медная дюймовая ø9.52x0,81 |  |  |  |  | Pipe Types | ADSK_Медь дюймовая_Кондиционирование | ADSK_Медь дюймовая_Кондиционирование | [5 empty] | ADSK_Медь дюймовая_Кондиционирование | [466 empty] | 0 | 07pqzDwibFqRrKFG$dgCZk | [58 empty] | Трубы | ИС.ТС.1 | м | [23 empty] | None | Новая конструкция | [19 empty] | Труба медная дюймовая | Днар х Стенка | 2839.48 | 2849 | Х4 | ⌀10 мм | 0 | 0.81 | 2840.29 | 2840.29 | 2848.19 | 2848.19 | 2839.48 | 2849 | 2839.48 | 2849 | 2849 | 2839.48 | ADSK_Кондиционирование_Х4 | Х4 87 | 0 | дюймовые медные трубопроводы для кондиционирования | Generic | Медь - Кондиционирование | 2.4975e-12 | 9.52 | 80840.29 | 0 | 9.52 | 0 | 7.9 | 0 | 0.00037975 | 0 | 0 | 0 | 0 | 0 | Кондиционирование | ⌀9.52 | 2844.24 | 0 | 0 | 0 | 2844.24 | 2844.24 | Жилье_23_KV | 52
1289381 | ADSK_Медь дюймовая_Кондиционирование | OST_PipeCurves |  |  | TRUE |  |  |  | 0.18673 | 6243.6381 |  |  | 97e68f6a-4c55-48ee-bfa9-30e54e49ad60-0013aca5 | 1c6840e6-7ded-4a08-b07a-50d6e74d5738 | None |  | 921 | Кондиционирование воздуха | [6 empty] | Pipe Types | [74 empty] | Медь | [99 empty] | 0 | 2NvezgJ5L8xh_fCELEMW74 | 0.003 | [24 empty] | Hydronic Return | [129 empty] | 5.7564 | [8 empty] | Труба медная дюймовая ø9.52x0,81 | [565 empty] | None | Новая конструкция | [21 empty] | 2839.48 | 2849 | Х4 | ⌀10 мм | 0 | 0.81 | 2840.29 | 2840.29 | 2848.19 | 2848.19 | [6 empty] | ADSK_Кондиционирование_Х4 | Х4 87 | 0 | дюймовые медные трубопроводы для кондиционирования | Generic | Медь - Кондиционирование | 2.4975e-12 | 9.52 | 80840.29 | 0 | 9.52 | 0 | 7.9 | 0 | 0.00037975 | 0 |  | 0 | 0 | 0 | Кондиционирование | ⌀9.52 | 2844.24 |  | 0 | 0 |  |  | Жилье_23_KV | 52
1289382 | ADSK_Медь дюймовая_Кондиционирование | OST_PipeCurves | ADSK_Медь дюймовая_Кондиционирование |  | TRUE |  |  |  | 0.1262 | 6326.0631 |  | ADSK_Медь дюймовая_Кондиционирование | 97e68f6a-4c55-48ee-bfa9-30e54e49ad60-0013aca6 | be75d566-49ea-47ad-ad7c-e322221ca34d | None |  | 921 | Кондиционирование воздуха | [6 empty] | Pipe Types | [18 empty] | OST_PipeCurves | None | 74 | [53 empty] | Медь | [52 empty] | ADSK_Медь дюймовая_Кондиционирование | [46 empty] | 0 | 2NvezgJ5L8xh_fCELEMW76 | 0.003 | [24 empty] | Hydronic Return | [129 empty] | 5.9034 | [8 empty] | Труба медная дюймовая ø9.52x0,81 |  |  |  |  | Pipe Types | ADSK_Медь дюймовая_Кондиционирование | ADSK_Медь дюймовая_Кондиционирование | [5 empty] | ADSK_Медь дюймовая_Кондиционирование | [466 empty] | 0 | 07pqzDwibFqRrKFG$dgCZk | [58 empty] | Трубы | ИС.ТС.1 | м | [23 empty] | None | Новая конструкция | [19 empty] | Труба медная дюймовая | Днар х Стенка | 2842.65 | 2849 | Х4 | ⌀6 мм | 0 | 0.76 | 2843.41 | 2843.41 | 2848.24 | 2848.24 | 2842.65 | 2849 | 2842.65 | 2849 | 2849 | 2842.65 | ADSK_Кондиционирование_Х4 | Х4 88 | 0 | дюймовые медные трубопроводы для кондиционирования | Generic | Медь - Кондиционирование | 2.4649e-12 | 6.35 | 80843.41 | 0 | 6.35 | 0 | 4.83 | 0 | 0.00037975 | 0 | 0 | 0 | 0 | 0 | Кондиционирование | ⌀6.35 | 2845.825 | 0 | 0 | 0 | 2845.825 | 2845.825 | Жилье_23_KV | 35
1289383 | ADSK_Медь дюймовая_Кондиционирование | OST_PipeCurves |  |  | TRUE |  |  |  | 0.1262 | 6326.0631 |  |  | 97e68f6a-4c55-48ee-bfa9-30e54e49ad60-0013aca7 | 1c6840e6-7ded-4a08-b07a-50d6e74d5738 | None |  | 921 | Кондиционирование воздуха | [6 empty] | Pipe Types | [74 empty] | Медь | [99 empty] | 0 | 2NvezgJ5L8xh_fCELEMW76 | 0.003 | [24 empty] | Hydronic Return | [129 empty] | 5.9034 | [8 empty] | Труба медная дюймовая ø9.52x0,81 | [565 empty] | None | Новая конструкция | [21 empty] | 2842.65 | 2849 | Х4 | ⌀6 мм | 0 | 0.76 | 2843.41 | 2843.41 | 2848.24 | 2848.24 | [6 empty] | ADSK_Кондиционирование_Х4 | Х4 88 | 0 | дюймовые медные трубопроводы для кондиционирования | Generic | Медь - Кондиционирование | 2.4649e-12 | 6.35 | 80843.41 | 0 | 6.35 | 0 | 4.83 | 0 | 0.00037975 | 0 |  | 0 | 0 | 0 | Кондиционирование | ⌀6.35 | 2845.825 |  | 0 | 0 |  |  | Жилье_23_KV | 35
1289384 | ADSK_Медь дюймовая_Кондиционирование | OST_PipeCurves | ADSK_Медь дюймовая_Кондиционирование |  | TRUE |  |  |  | 0.19007 | 6355.1381 |  | ADSK_Медь дюймовая_Кондиционирование | 97e68f6a-4c55-48ee-bfa9-30e54e49ad60-0013aca8 | be75d566-49ea-47ad-ad7c-e322221ca34d | None |  | 921 | Кондиционирование воздуха | [6 empty] | Pipe Types | [18 empty] | OST_PipeCurves | None | 74 | [53 empty] | Медь | [52 empty] | ADSK_Медь дюймовая_Кондиционирование | [46 empty] | 0 | 2NvezgJ5L8xh_fCELEMW78 | 0.003 | [24 empty] | Hydronic Return | [129 empty] | 5.6669 | [8 empty] | Труба медная дюймовая ø15.88x0,89 |  |  |  |  | Pipe Types | ADSK_Медь дюймовая_Кондиционирование | ADSK_Медь дюймовая_Кондиционирование | [5 empty] | ADSK_Медь дюймовая_Кондиционирование | [466 empty] | 0 | 07pqzDwibFqRrKFG$dgCZk | [58 empty] | Трубы | ИС.ТС.1 | м | [23 empty] | None | Новая конструкция | [19 empty] | Труба медная дюймовая | Днар х Стенка | 2839.48 | 2849 | Х4 | ⌀10 мм | 0 | 0.81 | 2840.29 | 2840.29 | 2848.19 | 2848.19 | 2839.48 | 2849 | 2839.48 | 2849 | 2849 | 2839.48 | ADSK_Кондиционирование_Х4 | Х4 89 | 0 | дюймовые медные трубопроводы для кондиционирования | Generic | Медь - Кондиционирование | 2.4537e-12 | 9.52 | 80840.29 | 0 | 9.52 | 0 | 7.9 | 0 | 0.00021277 | 0 | 0 | 0 | 0 | 0 | Кондиционирование | ⌀9.52 | 2844.24 | 0 | 0 | 0 | 2844.24 | 2844.24 | Жилье_23_KV | 52
1289385 | ADSK_Медь дюймовая_Кондиционирование | OST_PipeCurves |  |  | TRUE |  |  |  | 0.19007 | 6355.1381 |  |  | 97e68f6a-4c55-48ee-bfa9-30e54e49ad60-0013aca9 | 1c6840e6-7ded-4a08-b07a-50d6e74d5738 | None |  | 921 | Кондиционирование воздуха | [6 empty] | Pipe Types | [74 empty] | Медь | [99 empty] | 0 | 2NvezgJ5L8xh_fCELEMW78 | 0.003 | [24 empty] | Hydronic Return | [129 empty] | 5.6669 | [8 empty] | Труба медная дюймовая ø15.88x0,89 | [565 empty] | None | Новая конструкция | [21 empty] | 2839.48 | 2849 | Х4 | ⌀10 мм | 0 | 0.81 | 2840.29 | 2840.29 | 2848.19 | 2848.19 | [6 empty] | ADSK_Кондиционирование_Х4 | Х4 89 | 0 | дюймовые медные трубопроводы для кондиционирования | Generic | Медь - Кондиционирование | 2.4537e-12 | 9.52 | 80840.29 | 0 | 9.52 | 0 | 7.9 | 0 | 0.00021277 | 0 |  | 0 | 0 | 0 | Кондиционирование | ⌀9.52 | 2844.24 |  | 0 | 0 |  |  | Жилье_23_KV | 52
1289386 | ADSK_Медь дюймовая_Кондиционирование | OST_PipeCurves | ADSK_Медь дюймовая_Кондиционирование |  | TRUE |  |  |  | 0.12731 | 6381.5631 |  | ADSK_Медь дюймовая_Кондиционирование | 97e68f6a-4c55-48ee-bfa9-30e54e49ad60-0013acaa | be75d566-49ea-47ad-ad7c-e322221ca34d | None |  | 921 | Кондиционирование воздуха | [6 empty] | Pipe Types | [18 empty] | OST_PipeCurves | None | 74 | [53 empty] | Медь | [52 empty] | ADSK_Медь дюймовая_Кондиционирование | [46 empty] | 0 | 2NvezgJ5L8xh_fCELEMW7A | 0.003 | [24 empty] | Hydronic Return | [129 empty] | 5.7055 | [8 empty] | Труба медная дюймовая ø9.52x0,81 |  |  |  |  | Pipe Types | ADSK_Медь дюймовая_Кондиционирование | ADSK_Медь дюймовая_Кондиционирование | [5 empty] | ADSK_Медь дюймовая_Кондиционирование | [466 empty] | 0 | 07pqzDwibFqRrKFG$dgCZk | [58 empty] | Трубы | ИС.ТС.1 | м | [23 empty] | None | Новая конструкция | [19 empty] | Труба медная дюймовая | Днар х Стенка | 2842.65 | 2849 | Х4 | ⌀6 мм | 0 | 0.76 | 2843.41 | 2843.41 | 2848.24 | 2848.24 | 2842.65 | 2849 | 2842.65 | 2849 | 2849 | 2842.65 | ADSK_Кондиционирование_Х4 | Х4 90 | 0 | дюймовые медные трубопроводы для кондиционирования | Generic | Медь - Кондиционирование | 0 | 6.35 | 80843.41 | 0 | 6.35 | 0 | 4.83 | 0 | 0.00037975 | 0 | 0 | 0 | 0 | 0 | Кондиционирование | ⌀6.35 | 2845.825 | 0 | 0 | 0 | 2845.825 | 2845.825 | Жилье_23_KV | 35
1289387 | ADSK_Медь дюймовая_Кондиционирование | OST_PipeCurves |  |  | TRUE |  |  |  | 0.12731 | 6381.5631 |  |  | 97e68f6a-4c55-48ee-bfa9-30e54e49ad60-0013acab | 1c6840e6-7ded-4a08-b07a-50d6e74d5738 | None |  | 921 | Кондиционирование воздуха | [6 empty] | Pipe Types | [74 empty] | Медь | [99 empty] | 0 | 2NvezgJ5L8xh_fCELEMW7A | 0.003 | [24 empty] | Hydronic Return | [129 empty] | 5.7055 | [8 empty] | Труба медная дюймовая ø9.52x0,81 | [565 empty] | None | Новая конструкция | [21 empty] | 2842.65 | 2849 | Х4 | ⌀6 мм | 0 | 0.76 | 2843.41 | 2843.41 | 2848.24 | 2848.24 | [6 empty] | ADSK_Кондиционирование_Х4 | Х4 90 | 0 | дюймовые медные трубопроводы для кондиционирования | Generic | Медь - Кондиционирование | 0 | 6.35 | 80843.41 | 0 | 6.35 | 0 | 4.83 | 0 | 0.00037975 | 0 |  | 0 | 0 | 0 | Кондиционирование | ⌀6.35 | 2845.825 |  | 0 | 0 |  |  | Жилье_23_KV | 35
1289388 | ADSK_Медь дюймовая_Кондиционирование | OST_PipeCurves | ADSK_Медь дюймовая_Кондиционирование |  | TRUE |  |  |  | 0.18896 | 6318.1381 |  | ADSK_Медь дюймовая_Кондиционирование | 97e68f6a-4c55-48ee-bfa9-30e54e49ad60-0013acac | be75d566-49ea-47ad-ad7c-e322221ca34d | None |  | 921 | Кондиционирование воздуха | [6 empty] | Pipe Types | [18 empty] | OST_PipeCurves | None | 74 | [53 empty] | Медь | [52 empty] | ADSK_Медь дюймовая_Кондиционирование | [46 empty] | 0 | 2NvezgJ5L8xh_fCELEMW7C | 0.003 | [24 empty] | Hydronic Return | [129 empty] | 5.6669 | [8 empty] | Труба медная дюймовая ø15.88x0,89 |  |  |  |  | Pipe Types | ADSK_Медь дюймовая_Кондиционирование | ADSK_Медь дюймовая_Кондиционирование | [5 empty] | ADSK_Медь дюймовая_Кондиционирование | [466 empty] | 0 | 07pqzDwibFqRrKFG$dgCZk | [58 empty] | Трубы | ИС.ТС.1 | м | [23 empty] | None | Новая конструкция | [19 empty] | Труба медная дюймовая | Днар х Стенка | 2839.48 | 2849 | Х4 | ⌀10 мм | 0 | 0.81 | 2840.29 | 2840.29 | 2848.19 | 2848.19 | 2839.48 | 2849 | 2839.48 | 2849 | 2849 | 2839.48 | ADSK_Кондиционирование_Х4 | Х4 91 | 0 | дюймовые медные трубопроводы для кондиционирования | Generic | Медь - Кондиционирование | 2.468e-12 | 9.52 | 80840.29 | 0 | 9.52 | 0 | 7.9 | 0 | 0.00021277 | 0 | 0 | 0 | 0 | 0 | Кондиционирование | ⌀9.52 | 2844.24 | 0 | 0 | 0 | 2844.24 | 2844.24 | Жилье_23_KV | 52
1289389 | ADSK_Медь дюймовая_Кондиционирование | OST_PipeCurves |  |  | TRUE |  |  |  | 0.18896 | 6318.1381 |  |  | 97e68f6a-4c55-48ee-bfa9-30e54e49ad60-0013acad | 1c6840e6-7ded-4a08-b07a-50d6e74d5738 | None |  | 921 | Кондиционирование воздуха | [6 empty] | Pipe Types | [74 empty] | Медь | [99 empty] | 0 | 2NvezgJ5L8xh_fCELEMW7C | 0.003 | [24 empty] | Hydronic Return | [129 empty] | 5.6669 | [8 empty] | Труба медная дюймовая ø15.88x0,89 | [565 empty] | None | Новая конструкция | [21 empty] | 2839.48 | 2849 | Х4 | ⌀10 мм | 0 | 0.81 | 2840.29 | 2840.29 | 2848.19 | 2848.19 | [6 empty] | ADSK_Кондиционирование_Х4 | Х4 91 | 0 | дюймовые медные трубопроводы для кондиционирования | Generic | Медь - Кондиционирование | 2.468e-12 | 9.52 | 80840.29 | 0 | 9.52 | 0 | 7.9 | 0 | 0.00021277 | 0 |  | 0 | 0 | 0 | Кондиционирование | ⌀9.52 | 2844.24 |  | 0 | 0 |  |  | Жилье_23_KV | 52
1289390 | ADSK_Медь дюймовая_Кондиционирование | OST_PipeCurves | ADSK_Медь дюймовая_Кондиционирование |  | TRUE |  |  |  | 0.12657 | 6344.5631 |  | ADSK_Медь дюймовая_Кондиционирование | 97e68f6a-4c55-48ee-bfa9-30e54e49ad60-0013acae | be75d566-49ea-47ad-ad7c-e322221ca34d | None |  | 921 | Кондиционирование воздуха | [6 empty] | Pipe Types | [18 empty] | OST_PipeCurves | None | 74 | [53 empty] | Медь | [52 empty] | ADSK_Медь дюймовая_Кондиционирование | [46 empty] | 0 | 2NvezgJ5L8xh_fCELEMW7E | 0.003 | [24 empty] | Hydronic Return | [129 empty] | 5.7055 | [8 empty] | Труба медная дюймовая ø9.52x0,81 |  |  |  |  | Pipe Types | ADSK_Медь дюймовая_Кондиционирование | ADSK_Медь дюймовая_Кондиционирование | [5 empty] | ADSK_Медь дюймовая_Кондиционирование | [466 empty] | 0 | 07pqzDwibFqRrKFG$dgCZk | [58 empty] | Трубы | ИС.ТС.1 | м | [23 empty] | None | Новая конструкция | [19 empty] | Труба медная дюймовая | Днар х Стенка | 2842.65 | 2849 | Х4 | ⌀6 мм | 0 | 0.76 | 2843.41 | 2843.41 | 2848.24 | 2848.24 | 2842.65 | 2849 | 2842.65 | 2849 | 2849 | 2842.65 | ADSK_Кондиционирование_Х4 | Х4 92 | 0 | дюймовые медные трубопроводы для кондиционирования | Generic | Медь - Кондиционирование | 0 | 6.35 | 80843.41 | 0 | 6.35 | 0 | 4.83 | 0 | 0.00037975 | 0 | 0 | 0 | 0 | 0 | Кондиционирование | ⌀6.35 | 2845.825 | 0 | 0 | 0 | 2845.825 | 2845.825 | Жилье_23_KV | 35
1289391 | ADSK_Медь дюймовая_Кондиционирование | OST_PipeCurves |  |  | TRUE |  |  |  | 0.12657 | 6344.5631 |  |  | 97e68f6a-4c55-48ee-bfa9-30e54e49ad60-0013acaf | 1c6840e6-7ded-4a08-b07a-50d6e74d5738 | None |  | 921 | Кондиционирование воздуха | [6 empty] | Pipe Types | [74 empty] | Медь | [99 empty] | 0 | 2NvezgJ5L8xh_fCELEMW7E | 0.003 | [24 empty] | Hydronic Return | [129 empty] | 5.7055 | [8 empty] | Труба медная дюймовая ø9.52x0,81 | [565 empty] | None | Новая конструкция | [21 empty] | 2842.65 | 2849 | Х4 | ⌀6 мм | 0 | 0.76 | 2843.41 | 2843.41 | 2848.24 | 2848.24 | [6 empty] | ADSK_Кондиционирование_Х4 | Х4 92 | 0 | дюймовые медные трубопроводы для кондиционирования | Generic | Медь - Кондиционирование | 0 | 6.35 | 80843.41 | 0 | 6.35 | 0 | 4.83 | 0 | 0.00037975 | 0 |  | 0 | 0 | 0 | Кондиционирование | ⌀6.35 | 2845.825 |  | 0 | 0 |  |  | Жилье_23_KV | 35
1289392 | ADSK_Медь дюймовая_Кондиционирование | OST_PipeCurves | ADSK_Медь дюймовая_Кондиционирование |  | TRUE |  |  |  | 0.31256 | 6265.2381 |  | ADSK_Медь дюймовая_Кондиционирование | 97e68f6a-4c55-48ee-bfa9-30e54e49ad60-0013acb0 | be75d566-49ea-47ad-ad7c-e322221ca34d | None |  | 921 | Кондиционирование воздуха | [6 empty] | Pipe Types | [18 empty] | OST_PipeCurves | None | 74 | [53 empty] | Медь | [52 empty] | ADSK_Медь дюймовая_Кондиционирование | [46 empty] | 0 | 2NvezgJ5L8xh_fCELEMW7G | 0.003 | [24 empty] | Hydronic Return | [129 empty] | 5.6669 | [8 empty] | Труба медная дюймовая ø15.88x0,89 |  |  |  |  | Pipe Types | ADSK_Медь дюймовая_Кондиционирование | ADSK_Медь дюймовая_Кондиционирование | [5 empty] | ADSK_Медь дюймовая_Кондиционирование | [466 empty] | 0 | 07pqzDwibFqRrKFG$dgCZk | [58 empty] | Трубы | ИС.ТС.1 | м | [23 empty] | None | Новая конструкция | [19 empty] | Труба медная дюймовая | Днар х Стенка | 2833.12 | 2849 | Х4 | ⌀16 мм | 0 | 0.89 | 2834.01 | 2834.01 | 2848.11 | 2848.11 | 2833.12 | 2849 | 2833.12 | 2849 | 2849 | 2833.12 | ADSK_Кондиционирование_Х4 | Х4 93 | 0 | дюймовые медные трубопроводы для кондиционирования | Generic | Медь - Кондиционирование | 2.4889e-12 | 15.88 | 80834.01 | 0 | 15.88 | 0 | 14.1 | 0 | 0.00021277 | 0 | 0 | 0 | 0 | 0 | Кондиционирование | ⌀15.88 | 2841.06 | 0 | 0 | 0 | 2841.06 | 2841.06 | Жилье_23_KV | 88
1289393 | ADSK_Медь дюймовая_Кондиционирование | OST_PipeCurves |  |  | TRUE |  |  |  | 0.31256 | 6265.2381 |  |  | 97e68f6a-4c55-48ee-bfa9-30e54e49ad60-0013acb1 | 1c6840e6-7ded-4a08-b07a-50d6e74d5738 | None |  | 921 | Кондиционирование воздуха | [6 empty] | Pipe Types | [74 empty] | Медь | [99 empty] | 0 | 2NvezgJ5L8xh_fCELEMW7G | 0.003 | [24 empty] | Hydronic Return | [129 empty] | 5.6669 | [8 empty] | Труба медная дюймовая ø15.88x0,89 | [565 empty] | None | Новая конструкция | [21 empty] | 2833.12 | 2849 | Х4 | ⌀16 мм | 0 | 0.89 | 2834.01 | 2834.01 | 2848.11 | 2848.11 | [6 empty] | ADSK_Кондиционирование_Х4 | Х4 93 | 0 | дюймовые медные трубопроводы для кондиционирования | Generic | Медь - Кондиционирование | 2.4889e-12 | 15.88 | 80834.01 | 0 | 15.88 | 0 | 14.1 | 0 | 0.00021277 | 0 |  | 0 | 0 | 0 | Кондиционирование | ⌀15.88 | 2841.06 |  | 0 | 0 |  |  | Жилье_23_KV | 88
1289394 | ADSK_Медь дюймовая_Кондиционирование | OST_PipeCurves | ADSK_Медь дюймовая_Кондиционирование |  | TRUE |  |  |  | 0.18841 | 6299.6381 |  | ADSK_Медь дюймовая_Кондиционирование | 97e68f6a-4c55-48ee-bfa9-30e54e49ad60-0013acb2 | be75d566-49ea-47ad-ad7c-e322221ca34d | None |  | 921 | Кондиционирование воздуха | [6 empty] | Pipe Types | [18 empty] | OST_PipeCurves | None | 74 | [53 empty] | Медь | [52 empty] | ADSK_Медь дюймовая_Кондиционирование | [46 empty] | 0 | 2NvezgJ5L8xh_fCELEMW7I | 0.003 | [24 empty] | Hydronic Return | [129 empty] | 5.7055 | [8 empty] | Труба медная дюймовая ø9.52x0,81 |  |  |  |  | Pipe Types | ADSK_Медь дюймовая_Кондиционирование | ADSK_Медь дюймовая_Кондиционирование | [5 empty] | ADSK_Медь дюймовая_Кондиционирование | [466 empty] | 0 | 07pqzDwibFqRrKFG$dgCZk | [58 empty] | Трубы | ИС.ТС.1 | м | [23 empty] | None | Новая конструкция | [19 empty] | Труба медная дюймовая | Днар х Стенка | 2839.48 | 2849 | Х4 | ⌀10 мм | 0 | 0.81 | 2840.29 | 2840.29 | 2848.19 | 2848.19 | 2839.48 | 2849 | 2839.48 | 2849 | 2849 | 2839.48 | ADSK_Кондиционирование_Х4 | Х4 94 | 0 | дюймовые медные трубопроводы для кондиционирования | Generic | Медь - Кондиционирование | 0 | 9.52 | 80840.29 | 0 | 9.52 | 0 | 7.9 | 0 | 0.00037975 | 0 | 0 | 0 | 0 | 0 | Кондиционирование | ⌀9.52 | 2844.24 | 0 | 0 | 0 | 2844.24 | 2844.24 | Жилье_23_KV | 52
1289395 | ADSK_Медь дюймовая_Кондиционирование | OST_PipeCurves |  |  | TRUE |  |  |  | 0.18841 | 6299.6381 |  |  | 97e68f6a-4c55-48ee-bfa9-30e54e49ad60-0013acb3 | 1c6840e6-7ded-4a08-b07a-50d6e74d5738 | None |  | 921 | Кондиционирование воздуха | [6 empty] | Pipe Types | [74 empty] | Медь | [99 empty] | 0 | 2NvezgJ5L8xh_fCELEMW7I | 0.003 | [24 empty] | Hydronic Return | [129 empty] | 5.7055 | [8 empty] | Труба медная дюймовая ø9.52x0,81 | [565 empty] | None | Новая конструкция | [21 empty] | 2839.48 | 2849 | Х4 | ⌀10 мм | 0 | 0.81 | 2840.29 | 2840.29 | 2848.19 | 2848.19 | [6 empty] | ADSK_Кондиционирование_Х4 | Х4 94 | 0 | дюймовые медные трубопроводы для кондиционирования | Generic | Медь - Кондиционирование | 0 | 9.52 | 80840.29 | 0 | 9.52 | 0 | 7.9 | 0 | 0.00037975 | 0 |  | 0 | 0 | 0 | Кондиционирование | ⌀9.52 | 2844.24 |  | 0 | 0 |  |  | Жилье_23_KV | 52
1289396 | ADSK_Медь дюймовая_Кондиционирование | OST_PipeCurves | ADSK_Медь дюймовая_Кондиционирование |  | TRUE |  |  |  | 0.31069 | 6227.7381 |  | ADSK_Медь дюймовая_Кондиционирование | 97e68f6a-4c55-48ee-bfa9-30e54e49ad60-0013acb4 | be75d566-49ea-47ad-ad7c-e322221ca34d | None |  | 921 | Кондиционирование воздуха | [6 empty] | Pipe Types | [18 empty] | OST_PipeCurves | None | 74 | [53 empty] | Медь | [52 empty] | ADSK_Медь дюймовая_Кондиционирование | [46 empty] | 0 | 2NvezgJ5L8xh_fCELEMW7K | 0.003 | [24 empty] | Hydronic Return | [129 empty] | 5.6669 | [8 empty] | Труба медная дюймовая ø15.88x0,89 |  |  |  |  | Pipe Types | ADSK_Медь дюймовая_Кондиционирование | ADSK_Медь дюймовая_Кондиционирование | [5 empty] | ADSK_Медь дюймовая_Кондиционирование | [466 empty] | 0 | 07pqzDwibFqRrKFG$dgCZk | [58 empty] | Трубы | ИС.ТС.1 | м | [23 empty] | None | Новая конструкция | [19 empty] | Труба медная дюймовая | Днар х Стенка | 2833.12 | 2849 | Х4 | ⌀16 мм | 0 | 0.89 | 2834.01 | 2834.01 | 2848.11 | 2848.11 | 2833.12 | 2849 | 2833.12 | 2849 | 2849 | 2833.12 | ADSK_Кондиционирование_Х4 | Х4 95 | 0 | дюймовые медные трубопроводы для кондиционирования | Generic | Медь - Кондиционирование | 2.5038e-12 | 15.88 | 80834.01 | 0 | 15.88 | 0 | 14.1 | 0 | 0.00021277 | 0 | 0 | 0 | 0 | 0 | Кондиционирование | ⌀15.88 | 2841.06 | 0 | 0 | 0 | 2841.06 | 2841.06 | Жилье_23_KV | 88
1289397 | ADSK_Медь дюймовая_Кондиционирование | OST_PipeCurves |  |  | TRUE |  |  |  | 0.31069 | 6227.7381 |  |  | 97e68f6a-4c55-48ee-bfa9-30e54e49ad60-0013acb5 | 1c6840e6-7ded-4a08-b07a-50d6e74d5738 | None |  | 921 | Кондиционирование воздуха | [6 empty] | Pipe Types | [74 empty] | Медь | [99 empty] | 0 | 2NvezgJ5L8xh_fCELEMW7K | 0.003 | [24 empty] | Hydronic Return | [129 empty] | 5.6669 | [8 empty] | Труба медная дюймовая ø15.88x0,89 | [565 empty] | None | Новая конструкция | [21 empty] | 2833.12 | 2849 | Х4 | ⌀16 мм | 0 | 0.89 | 2834.01 | 2834.01 | 2848.11 | 2848.11 | [6 empty] | ADSK_Кондиционирование_Х4 | Х4 95 | 0 | дюймовые медные трубопроводы для кондиционирования | Generic | Медь - Кондиционирование | 2.5038e-12 | 15.88 | 80834.01 | 0 | 15.88 | 0 | 14.1 | 0 | 0.00021277 | 0 |  | 0 | 0 | 0 | Кондиционирование | ⌀15.88 | 2841.06 |  | 0 | 0 |  |  | Жилье_23_KV | 88
1289398 | ADSK_Медь дюймовая_Кондиционирование | OST_PipeCurves | ADSK_Медь дюймовая_Кондиционирование |  | TRUE |  |  |  | 0.1873 | 6262.6381 |  | ADSK_Медь дюймовая_Кондиционирование | 97e68f6a-4c55-48ee-bfa9-30e54e49ad60-0013acb6 | be75d566-49ea-47ad-ad7c-e322221ca34d | None |  | 921 | Кондиционирование воздуха | [6 empty] | Pipe Types | [18 empty] | OST_PipeCurves | None | 74 | [53 empty] | Медь | [52 empty] | ADSK_Медь дюймовая_Кондиционирование | [46 empty] | 0 | 2NvezgJ5L8xh_fCELEMW7M | 0.003 | [24 empty] | Hydronic Return | [129 empty] | 5.7055 | [8 empty] | Труба медная дюймовая ø9.52x0,81 |  |  |  |  | Pipe Types | ADSK_Медь дюймовая_Кондиционирование | ADSK_Медь дюймовая_Кондиционирование | [5 empty] | ADSK_Медь дюймовая_Кондиционирование | [466 empty] | 0 | 07pqzDwibFqRrKFG$dgCZk | [58 empty] | Трубы | ИС.ТС.1 | м | [23 empty] | None | Новая конструкция | [19 empty] | Труба медная дюймовая | Днар х Стенка | 2839.48 | 2849 | Х4 | ⌀10 мм | 0 | 0.81 | 2840.29 | 2840.29 | 2848.19 | 2848.19 | 2839.48 | 2849 | 2839.48 | 2849 | 2849 | 2839.48 | ADSK_Кондиционирование_Х4 | Х4 96 | 0 | дюймовые медные трубопроводы для кондиционирования | Generic | Медь - Кондиционирование | 0 | 9.52 | 80840.29 | 0 | 9.52 | 0 | 7.9 | 0 | 0.00037975 | 0 | 0 | 0 | 0 | 0 | Кондиционирование | ⌀9.52 | 2844.24 | 0 | 0 | 0 | 2844.24 | 2844.24 | Жилье_23_KV | 52
1289399 | ADSK_Медь дюймовая_Кондиционирование | OST_PipeCurves |  |  | TRUE |  |  |  | 0.1873 | 6262.6381 |  |  | 97e68f6a-4c55-48ee-bfa9-30e54e49ad60-0013acb7 | 1c6840e6-7ded-4a08-b07a-50d6e74d5738 | None |  | 921 | Кондиционирование воздуха | [6 empty] | Pipe Types | [74 empty] | Медь | [99 empty] | 0 | 2NvezgJ5L8xh_fCELEMW7M | 0.003 | [24 empty] | Hydronic Return | [129 empty] | 5.7055 | [8 empty] | Труба медная дюймовая ø9.52x0,81 | [565 empty] | None | Новая конструкция | [21 empty] | 2839.48 | 2849 | Х4 | ⌀10 мм | 0 | 0.81 | 2840.29 | 2840.29 | 2848.19 | 2848.19 | [6 empty] | ADSK_Кондиционирование_Х4 | Х4 96 | 0 | дюймовые медные трубопроводы для кондиционирования | Generic | Медь - Кондиционирование | 0 | 9.52 | 80840.29 | 0 | 9.52 | 0 | 7.9 | 0 | 0.00037975 | 0 |  | 0 | 0 | 0 | Кондиционирование | ⌀9.52 | 2844.24 |  | 0 | 0 |  |  | Жилье_23_KV | 52
1289400 | ADSK_Медь дюймовая_Кондиционирование | OST_PipeCurves | ADSK_Медь дюймовая_Кондиционирование |  | TRUE |  |  |  | 0.6494 | 13017.035 |  | ADSK_Медь дюймовая_Кондиционирование | 97e68f6a-4c55-48ee-bfa9-30e54e49ad60-0013acb8 | be75d566-49ea-47ad-ad7c-e322221ca34d | None |  | 921 | Кондиционирование воздуха | [6 empty] | Pipe Types | [18 empty] | OST_PipeCurves | None | 74 | [53 empty] | Медь | [52 empty] | ADSK_Медь дюймовая_Кондиционирование | [46 empty] | 0 | 2NvezgJ5L8xh_fCELEMW7O | 0.003 | [24 empty] | Hydronic Return | [129 empty] | 5.7632 | [8 empty] | Труба медная дюймовая ø15.88x0,89 |  |  |  |  | Pipe Types | ADSK_Медь дюймовая_Кондиционирование | ADSK_Медь дюймовая_Кондиционирование | [5 empty] | ADSK_Медь дюймовая_Кондиционирование | [466 empty] | 0 | 07pqzDwibFqRrKFG$dgCZk | [58 empty] | Трубы | ИС.ТС.1 | м | [23 empty] | None | Новая конструкция | [19 empty] | Труба медная дюймовая | Днар х Стенка | 2833.12 | 2849 | Х4 | ⌀16 мм | 0 | 0.89 | 2834.01 | 2834.01 | 2848.11 | 2848.11 | 2833.12 | 2849 | 2833.12 | 2849 | 2849 | 2833.12 | ADSK_Кондиционирование_Х4 | Х4 81 | 0 | дюймовые медные трубопроводы для кондиционирования | Generic | Медь - Кондиционирование | 0 | 15.88 | 80834.01 | 0 | 15.88 | 0 | 14.1 | 0 | 0.00021277 | 0 | 0 | 0 | 0 | 0 | Кондиционирование | ⌀15.88 | 2841.06 | 0 | 0 | 0 | 2841.06 | 2841.06 | Жилье_23_KV | 88
1289401 | ADSK_Медь дюймовая_Кондиционирование | OST_PipeCurves |  |  | TRUE |  |  |  | 0.6494 | 13017.035 |  |  | 97e68f6a-4c55-48ee-bfa9-30e54e49ad60-0013acb9 | 1c6840e6-7ded-4a08-b07a-50d6e74d5738 | None |  | 921 | Кондиционирование воздуха | [6 empty] | Pipe Types | [74 empty] | Медь | [99 empty] | 0 | 2NvezgJ5L8xh_fCELEMW7O | 0.003 | [24 empty] | Hydronic Return | [129 empty] | 5.7632 | [8 empty] | Труба медная дюймовая ø15.88x0,89 | [565 empty] | None | Новая конструкция | [21 empty] | 2833.12 | 2849 | Х4 | ⌀16 мм | 0 | 0.89 | 2834.01 | 2834.01 | 2848.11 | 2848.11 | [6 empty] | ADSK_Кондиционирование_Х4 | Х4 81 | 0 | дюймовые медные трубопроводы для кондиционирования | Generic | Медь - Кондиционирование | 0 | 15.88 | 80834.01 | 0 | 15.88 | 0 | 14.1 | 0 | 0.00021277 | 0 |  | 0 | 0 | 0 | Кондиционирование | ⌀15.88 | 2841.06 |  | 0 | 0 |  |  | Жилье_23_KV | 88
1289402 | ADSK_Медь дюймовая_Кондиционирование | OST_PipeCurves | ADSK_Медь дюймовая_Кондиционирование |  | TRUE |  |  |  | 0.78891 | 15813.425 |  | ADSK_Медь дюймовая_Кондиционирование | 97e68f6a-4c55-48ee-bfa9-30e54e49ad60-0013acba | be75d566-49ea-47ad-ad7c-e322221ca34d | None |  | 921 | Кондиционирование воздуха | [6 empty] | Pipe Types | [18 empty] | OST_PipeCurves | None | 74 | [53 empty] | Медь | [52 empty] | ADSK_Медь дюймовая_Кондиционирование | [46 empty] | 0 | 2NvezgJ5L8xh_fCELEMW7Q | 0.003 | [24 empty] | Hydronic Return | [129 empty] | 5.8367 | [8 empty] | Труба медная дюймовая ø15.88x0,89 |  |  |  |  | Pipe Types | ADSK_Медь дюймовая_Кондиционирование | ADSK_Медь дюймовая_Кондиционирование | [5 empty] | ADSK_Медь дюймовая_Кондиционирование | [466 empty] | 0 | 07pqzDwibFqRrKFG$dgCZk | [58 empty] | Трубы | ИС.ТС.1 | м | [23 empty] | None | Новая конструкция | [19 empty] | Труба медная дюймовая | Днар х Стенка | 2833.12 | 2849 | Х4 | ⌀16 мм | 0 | 0.89 | 2834.01 | 2834.01 | 2848.11 | 2848.11 | 2833.12 | 2849 | 2833.12 | 2849 | 2849 | 2833.12 | ADSK_Кондиционирование_Х4 | Х4 82 | 0 | дюймовые медные трубопроводы для кондиционирования | Generic | Медь - Кондиционирование | 1.3148e-12 | 15.88 | 80834.01 | 0 | 15.88 | 0 | 14.1 | 0 | 0.00021277 | 0 | 0 | 0 | 0 | 0 | Кондиционирование | ⌀15.88 | 2841.06 | 0 | 0 | 0 | 2841.06 | 2841.06 | Жилье_23_KV | 88
1289403 | ADSK_Медь дюймовая_Кондиционирование | OST_PipeCurves |  |  | TRUE |  |  |  | 0.78891 | 15813.425 |  |  | 97e68f6a-4c55-48ee-bfa9-30e54e49ad60-0013acbb | 1c6840e6-7ded-4a08-b07a-50d6e74d5738 | None |  | 921 | Кондиционирование воздуха | [6 empty] | Pipe Types | [74 empty] | Медь | [99 empty] | 0 | 2NvezgJ5L8xh_fCELEMW7Q | 0.003 | [24 empty] | Hydronic Return | [129 empty] | 5.8367 | [8 empty] | Труба медная дюймовая ø15.88x0,89 | [565 empty] | None | Новая конструкция | [21 empty] | 2833.12 | 2849 | Х4 | ⌀16 мм | 0 | 0.89 | 2834.01 | 2834.01 | 2848.11 | 2848.11 | [6 empty] | ADSK_Кондиционирование_Х4 | Х4 82 | 0 | дюймовые медные трубопроводы для кондиционирования | Generic | Медь - Кондиционирование | 1.3148e-12 | 15.88 | 80834.01 | 0 | 15.88 | 0 | 14.1 | 0 | 0.00021277 | 0 |  | 0 | 0 | 0 | Кондиционирование | ⌀15.88 | 2841.06 |  | 0 | 0 |  |  | Жилье_23_KV | 88
1289404 | ADSK_Медь дюймовая_Кондиционирование | OST_PipeCurves | ADSK_Медь дюймовая_Кондиционирование |  | TRUE |  |  |  | 0.33965 | 11356.6744 |  | ADSK_Медь дюймовая_Кондиционирование | 97e68f6a-4c55-48ee-bfa9-30e54e49ad60-0013acbc | be75d566-49ea-47ad-ad7c-e322221ca34d | None |  | 921 | Кондиционирование воздуха | [6 empty] | Pipe Types | [18 empty] | OST_PipeCurves | None | 74 | [53 empty] | Медь | [52 empty] | ADSK_Медь дюймовая_Кондиционирование | [46 empty] | 0 | 2NvezgJ5L8xh_fCELEMW7S | 0.003 | [24 empty] | Hydronic Return | [129 empty] | 5.9102 | [8 empty] | Труба медная дюймовая ø15.88x0,89 |  |  |  |  | Pipe Types | ADSK_Медь дюймовая_Кондиционирование | ADSK_Медь дюймовая_Кондиционирование | [5 empty] | ADSK_Медь дюймовая_Кондиционирование | [466 empty] | 0 | 07pqzDwibFqRrKFG$dgCZk | [58 empty] | Трубы | ИС.ТС.1 | м | [23 empty] | None | Новая конструкция | [19 empty] | Труба медная дюймовая | Днар х Стенка | 2839.48 | 2849 | Х4 | ⌀10 мм | 0 | 0.81 | 2840.29 | 2840.29 | 2848.19 | 2848.19 | 2839.48 | 2849 | 2839.48 | 2849 | 2849 | 2839.48 | ADSK_Кондиционирование_Х4 | Х4 83 | 0 | дюймовые медные трубопроводы для кондиционирования | Generic | Медь - Кондиционирование | 0 | 9.52 | 80840.29 | 0 | 9.52 | 0 | 7.9 | 0 | 0.00021277 | 0 | 0 | 0 | 0 | 0 | Кондиционирование | ⌀9.52 | 2844.24 | 0 | 0 | 0 | 2844.24 | 2844.24 | Жилье_23_KV | 52
1289405 | ADSK_Медь дюймовая_Кондиционирование | OST_PipeCurves |  |  | TRUE |  |  |  | 0.33965 | 11356.6744 |  |  | 97e68f6a-4c55-48ee-bfa9-30e54e49ad60-0013acbd | 1c6840e6-7ded-4a08-b07a-50d6e74d5738 | None |  | 921 | Кондиционирование воздуха | [6 empty] | Pipe Types | [74 empty] | Медь | [99 empty] | 0 | 2NvezgJ5L8xh_fCELEMW7S | 0.003 | [24 empty] | Hydronic Return | [129 empty] | 5.9102 | [8 empty] | Труба медная дюймовая ø15.88x0,89 | [565 empty] | None | Новая конструкция | [21 empty] | 2839.48 | 2849 | Х4 | ⌀10 мм | 0 | 0.81 | 2840.29 | 2840.29 | 2848.19 | 2848.19 | [6 empty] | ADSK_Кондиционирование_Х4 | Х4 83 | 0 | дюймовые медные трубопроводы для кондиционирования | Generic | Медь - Кондиционирование | 0 | 9.52 | 80840.29 | 0 | 9.52 | 0 | 7.9 | 0 | 0.00021277 | 0 |  | 0 | 0 | 0 | Кондиционирование | ⌀9.52 | 2844.24 |  | 0 | 0 |  |  | Жилье_23_KV | 52
1289406 | ADSK_Медь дюймовая_Кондиционирование | OST_PipeCurves | ADSK_Медь дюймовая_Кондиционирование |  | TRUE |  |  |  | 0.17871 | 5975.1983 |  | ADSK_Медь дюймовая_Кондиционирование | 97e68f6a-4c55-48ee-bfa9-30e54e49ad60-0013acbe | be75d566-49ea-47ad-ad7c-e322221ca34d | None |  | 921 | Кондиционирование воздуха | [6 empty] | Pipe Types | [18 empty] | OST_PipeCurves | None | 74 | [53 empty] | Медь | [52 empty] | ADSK_Медь дюймовая_Кондиционирование | [46 empty] | 0 | 2NvezgJ5L8xh_fCELEMW7U | 0.003 | [24 empty] | Hydronic Return | [129 empty] | 7.16 | [8 empty] | Труба медная дюймовая ø15.88x0,89 |  |  |  |  | Pipe Types | ADSK_Медь дюймовая_Кондиционирование | ADSK_Медь дюймовая_Кондиционирование | [5 empty] | ADSK_Медь дюймовая_Кондиционирование | [466 empty] | 0 | 07pqzDwibFqRrKFG$dgCZk | [58 empty] | Трубы | ИС.ТС.1 | м | [23 empty] | None | Новая конструкция | [19 empty] | Труба медная дюймовая | Днар х Стенка | 2839.48 | 2849 | Х4 | ⌀10 мм | 0 | 0.81 | 2840.29 | 2840.29 | 2848.19 | 2848.19 | 2839.48 | 2849 | 2839.48 | 2849 | 2849 | 2839.48 | ADSK_Кондиционирование_Х4 | Х4 84 | 0 | дюймовые медные трубопроводы для кондиционирования | Generic | Медь - Кондиционирование | 0 | 9.52 | 80840.29 | 0 | 9.52 | 0 | 7.9 | 0 | 0.00021277 | 0 | 0 | 0 | 0 | 0 | Кондиционирование | ⌀9.52 | 2844.24 | 0 | 0 | 0 | 2844.24 | 2844.24 | Жилье_23_KV | 52
1289407 | ADSK_Медь дюймовая_Кондиционирование | OST_PipeCurves |  |  | TRUE |  |  |  | 0.17871 | 5975.1983 |  |  | 97e68f6a-4c55-48ee-bfa9-30e54e49ad60-0013acbf | 1c6840e6-7ded-4a08-b07a-50d6e74d5738 | None |  | 921 | Кондиционирование воздуха | [6 empty] | Pipe Types | [74 empty] | Медь | [99 empty] | 0 | 2NvezgJ5L8xh_fCELEMW7U | 0.003 | [24 empty] | Hydronic Return | [129 empty] | 7.16 | [8 empty] | Труба медная дюймовая ø15.88x0,89 | [565 empty] | None | Новая конструкция | [21 empty] | 2839.48 | 2849 | Х4 | ⌀10 мм | 0 | 0.81 | 2840.29 | 2840.29 | 2848.19 | 2848.19 | [6 empty] | ADSK_Кондиционирование_Х4 | Х4 84 | 0 | дюймовые медные трубопроводы для кондиционирования | Generic | Медь - Кондиционирование | 0 | 9.52 | 80840.29 | 0 | 9.52 | 0 | 7.9 | 0 | 0.00021277 | 0 |  | 0 | 0 | 0 | Кондиционирование | ⌀9.52 | 2844.24 |  | 0 | 0 |  |  | Жилье_23_KV | 52
1289408 | ADSK_Медь дюймовая_Кондиционирование | OST_PipeCurves | ADSK_Медь дюймовая_Кондиционирование |  | TRUE |  |  |  | 0.11993 | 6011.6733 |  | ADSK_Медь дюймовая_Кондиционирование | 97e68f6a-4c55-48ee-bfa9-30e54e49ad60-0013acc0 | be75d566-49ea-47ad-ad7c-e322221ca34d | None |  | 921 | Кондиционирование воздуха | [6 empty] | Pipe Types | [18 empty] | OST_PipeCurves | None | 74 | [53 empty] | Медь | [52 empty] | ADSK_Медь дюймовая_Кондиционирование | [46 empty] | 0 | 2NvezgJ5L8xh_fCELEMW6W | 0.003 | [24 empty] | Hydronic Return | [129 empty] | 7.16 | [8 empty] | Труба медная дюймовая ø9.52x0,81 |  |  |  |  | Pipe Types | ADSK_Медь дюймовая_Кондиционирование | ADSK_Медь дюймовая_Кондиционирование | [5 empty] | ADSK_Медь дюймовая_Кондиционирование | [466 empty] | 0 | 07pqzDwibFqRrKFG$dgCZk | [58 empty] | Трубы | ИС.ТС.1 | м | [23 empty] | None | Новая конструкция | [19 empty] | Труба медная дюймовая | Днар х Стенка | 2842.65 | 2849 | Х4 | ⌀6 мм | 0 | 0.76 | 2843.41 | 2843.41 | 2848.24 | 2848.24 | 2842.65 | 2849 | 2842.65 | 2849 | 2849 | 2842.65 | ADSK_Кондиционирование_Х4 | Х4 85 | 0 | дюймовые медные трубопроводы для кондиционирования | Generic | Медь - Кондиционирование | 0 | 6.35 | 80843.41 | 0 | 6.35 | 0 | 4.83 | 0 | 0.00037975 | 0 | 0 | 0 | 0 | 0 | Кондиционирование | ⌀6.35 | 2845.825 | 0 | 0 | 0 | 2845.825 | 2845.825 | Жилье_23_KV | 35
1289409 | ADSK_Медь дюймовая_Кондиционирование | OST_PipeCurves |  |  | TRUE |  |  |  | 0.11993 | 6011.6733 |  |  | 97e68f6a-4c55-48ee-bfa9-30e54e49ad60-0013acc1 | 1c6840e6-7ded-4a08-b07a-50d6e74d5738 | None |  | 921 | Кондиционирование воздуха | [6 empty] | Pipe Types | [74 empty] | Медь | [99 empty] | 0 | 2NvezgJ5L8xh_fCELEMW6W | 0.003 | [24 empty] | Hydronic Return | [129 empty] | 7.16 | [8 empty] | Труба медная дюймовая ø9.52x0,81 | [565 empty] | None | Новая конструкция | [21 empty] | 2842.65 | 2849 | Х4 | ⌀6 мм | 0 | 0.76 | 2843.41 | 2843.41 | 2848.24 | 2848.24 | [6 empty] | ADSK_Кондиционирование_Х4 | Х4 85 | 0 | дюймовые медные трубопроводы для кондиционирования | Generic | Медь - Кондиционирование | 0 | 6.35 | 80843.41 | 0 | 6.35 | 0 | 4.83 | 0 | 0.00037975 | 0 |  | 0 | 0 | 0 | Кондиционирование | ⌀6.35 | 2845.825 |  | 0 | 0 |  |  | Жилье_23_KV | 35
1289410 | ADSK_Медь дюймовая_Кондиционирование | OST_PipeCurves | ADSK_Медь дюймовая_Кондиционирование |  | TRUE |  |  |  | 0.47284 | 15809.95 |  | ADSK_Медь дюймовая_Кондиционирование | 97e68f6a-4c55-48ee-bfa9-30e54e49ad60-0013acc2 | be75d566-49ea-47ad-ad7c-e322221ca34d | None |  | 921 | Кондиционирование воздуха | [6 empty] | Pipe Types | [18 empty] | OST_PipeCurves | None | 74 | [53 empty] | Медь | [52 empty] | ADSK_Медь дюймовая_Кондиционирование | [46 empty] | 0 | 2NvezgJ5L8xh_fCELEMW6Y | 0.003 | [24 empty] | Hydronic Return | [129 empty] | 5.8299 | [8 empty] | Труба медная дюймовая ø9.52x0,81 |  |  |  |  | Pipe Types | ADSK_Медь дюймовая_Кондиционирование | ADSK_Медь дюймовая_Кондиционирование | [5 empty] | ADSK_Медь дюймовая_Кондиционирование | [466 empty] | 0 | 07pqzDwibFqRrKFG$dgCZk | [58 empty] | Трубы | ИС.ТС.1 | м | [23 empty] | None | Новая конструкция | [19 empty] | Труба медная дюймовая | Днар х Стенка | 2839.48 | 2849 | Х4 | ⌀10 мм | 0 | 0.81 | 2840.29 | 2840.29 | 2848.19 | 2848.19 | 2839.48 | 2849 | 2839.48 | 2849 | 2849 | 2839.48 | ADSK_Кондиционирование_Х4 | Х4 86 | 0 | дюймовые медные трубопроводы для кондиционирования | Generic | Медь - Кондиционирование | 0 | 9.52 | 80840.29 | 0 | 9.52 | 0 | 7.9 | 0 | 0.00037975 | 0 | 0 | 0 | 0 | 0 | Кондиционирование | ⌀9.52 | 2844.24 | 0 | 0 | 0 | 2844.24 | 2844.24 | Жилье_23_KV | 52
1289411 | ADSK_Медь дюймовая_Кондиционирование | OST_PipeCurves |  |  | TRUE |  |  |  | 0.47284 | 15809.95 |  |  | 97e68f6a-4c55-48ee-bfa9-30e54e49ad60-0013acc3 | 1c6840e6-7ded-4a08-b07a-50d6e74d5738 | None |  | 921 | Кондиционирование воздуха | [6 empty] | Pipe Types | [74 empty] | Медь | [99 empty] | 0 | 2NvezgJ5L8xh_fCELEMW6Y | 0.003 | [24 empty] | Hydronic Return | [129 empty] | 5.8299 | [8 empty] | Труба медная дюймовая ø9.52x0,81 | [565 empty] | None | Новая конструкция | [21 empty] | 2839.48 | 2849 | Х4 | ⌀10 мм | 0 | 0.81 | 2840.29 | 2840.29 | 2848.19 | 2848.19 | [6 empty] | ADSK_Кондиционирование_Х4 | Х4 86 | 0 | дюймовые медные трубопроводы для кондиционирования | Generic | Медь - Кондиционирование | 0 | 9.52 | 80840.29 | 0 | 9.52 | 0 | 7.9 | 0 | 0.00037975 | 0 |  | 0 | 0 | 0 | Кондиционирование | ⌀9.52 | 2844.24 |  | 0 | 0 |  |  | Жилье_23_KV | 52
1289412 | ADSK_Медь дюймовая_Кондиционирование | OST_PipeCurves | ADSK_Медь дюймовая_Кондиционирование |  | TRUE |  |  |  | 0.38849 | 12989.46 |  | ADSK_Медь дюймовая_Кондиционирование | 97e68f6a-4c55-48ee-bfa9-30e54e49ad60-0013acc4 | be75d566-49ea-47ad-ad7c-e322221ca34d | None |  | 921 | Кондиционирование воздуха | [6 empty] | Pipe Types | [18 empty] | OST_PipeCurves | None | 74 | [53 empty] | Медь | [52 empty] | ADSK_Медь дюймовая_Кондиционирование | [46 empty] | 0 | 2NvezgJ5L8xh_fCELEMW6a | 0.003 | [24 empty] | Hydronic Return | [129 empty] | 5.7564 | [8 empty] | Труба медная дюймовая ø9.52x0,81 |  |  |  |  | Pipe Types | ADSK_Медь дюймовая_Кондиционирование | ADSK_Медь дюймовая_Кондиционирование | [5 empty] | ADSK_Медь дюймовая_Кондиционирование | [466 empty] | 0 | 07pqzDwibFqRrKFG$dgCZk | [58 empty] | Трубы | ИС.ТС.1 | м | [23 empty] | None | Новая конструкция | [19 empty] | Труба медная дюймовая | Днар х Стенка | 2839.48 | 2849 | Х4 | ⌀10 мм | 0 | 0.81 | 2840.29 | 2840.29 | 2848.19 | 2848.19 | 2839.48 | 2849 | 2839.48 | 2849 | 2849 | 2839.48 | ADSK_Кондиционирование_Х4 | Х4 87 | 0 | дюймовые медные трубопроводы для кондиционирования | Generic | Медь - Кондиционирование | 0 | 9.52 | 80840.29 | 0 | 9.52 | 0 | 7.9 | 0 | 0.00037975 | 0 | 0 | 0 | 0 | 0 | Кондиционирование | ⌀9.52 | 2844.24 | 0 | 0 | 0 | 2844.24 | 2844.24 | Жилье_23_KV | 52
1289413 | ADSK_Медь дюймовая_Кондиционирование | OST_PipeCurves |  |  | TRUE |  |  |  | 0.38849 | 12989.46 |  |  | 97e68f6a-4c55-48ee-bfa9-30e54e49ad60-0013acc5 | 1c6840e6-7ded-4a08-b07a-50d6e74d5738 | None |  | 921 | Кондиционирование воздуха | [6 empty] | Pipe Types | [74 empty] | Медь | [99 empty] | 0 | 2NvezgJ5L8xh_fCELEMW6a | 0.003 | [24 empty] | Hydronic Return | [129 empty] | 5.7564 | [8 empty] | Труба медная дюймовая ø9.52x0,81 | [565 empty] | None | Новая конструкция | [21 empty] | 2839.48 | 2849 | Х4 | ⌀10 мм | 0 | 0.81 | 2840.29 | 2840.29 | 2848.19 | 2848.19 | [6 empty] | ADSK_Кондиционирование_Х4 | Х4 87 | 0 | дюймовые медные трубопроводы для кондиционирования | Generic | Медь - Кондиционирование | 0 | 9.52 | 80840.29 | 0 | 9.52 | 0 | 7.9 | 0 | 0.00037975 | 0 |  | 0 | 0 | 0 | Кондиционирование | ⌀9.52 | 2844.24 |  | 0 | 0 |  |  | Жилье_23_KV | 52
1289414 | ADSK_Медь дюймовая_Кондиционирование | OST_PipeCurves | ADSK_Медь дюймовая_Кондиционирование |  | TRUE |  |  |  | 0.22728 | 11393.1494 |  | ADSK_Медь дюймовая_Кондиционирование | 97e68f6a-4c55-48ee-bfa9-30e54e49ad60-0013acc6 | be75d566-49ea-47ad-ad7c-e322221ca34d | None |  | 921 | Кондиционирование воздуха | [6 empty] | Pipe Types | [18 empty] | OST_PipeCurves | None | 74 | [53 empty] | Медь | [52 empty] | ADSK_Медь дюймовая_Кондиционирование | [46 empty] | 0 | 2NvezgJ5L8xh_fCELEMW6c | 0.003 | [24 empty] | Hydronic Return | [129 empty] | 5.9034 | [8 empty] | Труба медная дюймовая ø9.52x0,81 |  |  |  |  | Pipe Types | ADSK_Медь дюймовая_Кондиционирование | ADSK_Медь дюймовая_Кондиционирование | [5 empty] | ADSK_Медь дюймовая_Кондиционирование | [466 empty] | 0 | 07pqzDwibFqRrKFG$dgCZk | [58 empty] | Трубы | ИС.ТС.1 | м | [23 empty] | None | Новая конструкция | [19 empty] | Труба медная дюймовая | Днар х Стенка | 2842.65 | 2849 | Х4 | ⌀6 мм | 0 | 0.76 | 2843.41 | 2843.41 | 2848.24 | 2848.24 | 2842.65 | 2849 | 2842.65 | 2849 | 2849 | 2842.65 | ADSK_Кондиционирование_Х4 | Х4 88 | 0 | дюймовые медные трубопроводы для кондиционирования | Generic | Медь - Кондиционирование | 0 | 6.35 | 80843.41 | 0 | 6.35 | 0 | 4.83 | 0 | 0.00037975 | 0 | 0 | 0 | 0 | 0 | Кондиционирование | ⌀6.35 | 2845.825 | 0 | 0 | 0 | 2845.825 | 2845.825 | Жилье_23_KV | 35
1289415 | ADSK_Медь дюймовая_Кондиционирование | OST_PipeCurves |  |  | TRUE |  |  |  | 0.22728 | 11393.1494 |  |  | 97e68f6a-4c55-48ee-bfa9-30e54e49ad60-0013acc7 | 1c6840e6-7ded-4a08-b07a-50d6e74d5738 | None |  | 921 | Кондиционирование воздуха | [6 empty] | Pipe Types | [74 empty] | Медь | [99 empty] | 0 | 2NvezgJ5L8xh_fCELEMW6c | 0.003 | [24 empty] | Hydronic Return | [129 empty] | 5.9034 | [8 empty] | Труба медная дюймовая ø9.52x0,81 | [565 empty] | None | Новая конструкция | [21 empty] | 2842.65 | 2849 | Х4 | ⌀6 мм | 0 | 0.76 | 2843.41 | 2843.41 | 2848.24 | 2848.24 | [6 empty] | ADSK_Кондиционирование_Х4 | Х4 88 | 0 | дюймовые медные трубопроводы для кондиционирования | Generic | Медь - Кондиционирование | 0 | 6.35 | 80843.41 | 0 | 6.35 | 0 | 4.83 | 0 | 0.00037975 | 0 |  | 0 | 0 | 0 | Кондиционирование | ⌀6.35 | 2845.825 |  | 0 | 0 |  |  | Жилье_23_KV | 35
1289416 | ADSK_Медь дюймовая_Кондиционирование | OST_PipeCurves | ADSK_Медь дюймовая_Кондиционирование |  | TRUE |  |  |  | 0.060011 | 2006.5167 |  | ADSK_Медь дюймовая_Кондиционирование | 97e68f6a-4c55-48ee-bfa9-30e54e49ad60-0013acc8 | be75d566-49ea-47ad-ad7c-e322221ca34d | None |  | 921 | Кондиционирование воздуха | [6 empty] | Pipe Types | [18 empty] | OST_PipeCurves | None | 74 | [53 empty] | Медь | [52 empty] | ADSK_Медь дюймовая_Кондиционирование | [46 empty] | 0 | 2NvezgJ5L8xh_fCELEMW6e | 0.003 | [24 empty] | Hydronic Return | [129 empty] | 5.6669 | [8 empty] | Труба медная дюймовая ø15.88x0,89 |  |  |  |  | Pipe Types | ADSK_Медь дюймовая_Кондиционирование | ADSK_Медь дюймовая_Кондиционирование | [5 empty] | ADSK_Медь дюймовая_Кондиционирование | [466 empty] | 0 | 07pqzDwibFqRrKFG$dgCZk | [58 empty] | Трубы | ИС.ТС.1 | м | [23 empty] | None | Новая конструкция | [19 empty] | Труба медная дюймовая | Днар х Стенка | 2839.48 | 2849 | Х4 | ⌀10 мм | 0 | 0.81 | 2840.29 | 2840.29 | 2848.19 | 2848.19 | 2839.48 | 2849 | 2839.48 | 2849 | 2849 | 2839.48 | ADSK_Кондиционирование_Х4 | Х4 89 | 0 | дюймовые медные трубопроводы для кондиционирования | Generic | Медь - Кондиционирование | 0 | 9.52 | 80840.29 | 0 | 9.52 | 0 | 7.9 | 0 | 0.00021277 | 0 | 0 | 0 | 0 | 0 | Кондиционирование | ⌀9.52 | 2844.24 | 0 | 0 | 0 | 2844.24 | 2844.24 | Жилье_23_KV | 52
1289417 | ADSK_Медь дюймовая_Кондиционирование | OST_PipeCurves |  |  | TRUE |  |  |  | 0.060011 | 2006.5167 |  |  | 97e68f6a-4c55-48ee-bfa9-30e54e49ad60-0013acc9 | 1c6840e6-7ded-4a08-b07a-50d6e74d5738 | None |  | 921 | Кондиционирование воздуха | [6 empty] | Pipe Types | [74 empty] | Медь | [99 empty] | 0 | 2NvezgJ5L8xh_fCELEMW6e | 0.003 | [24 empty] | Hydronic Return | [129 empty] | 5.6669 | [8 empty] | Труба медная дюймовая ø15.88x0,89 | [565 empty] | None | Новая конструкция | [21 empty] | 2839.48 | 2849 | Х4 | ⌀10 мм | 0 | 0.81 | 2840.29 | 2840.29 | 2848.19 | 2848.19 | [6 empty] | ADSK_Кондиционирование_Х4 | Х4 89 | 0 | дюймовые медные трубопроводы для кондиционирования | Generic | Медь - Кондиционирование | 0 | 9.52 | 80840.29 | 0 | 9.52 | 0 | 7.9 | 0 | 0.00021277 | 0 |  | 0 | 0 | 0 | Кондиционирование | ⌀9.52 | 2844.24 |  | 0 | 0 |  |  | Жилье_23_KV | 52
1289418 | ADSK_Медь дюймовая_Кондиционирование | OST_PipeCurves | ADSK_Медь дюймовая_Кондиционирование |  | TRUE |  |  |  | 0.039916 | 2000.8667 |  | ADSK_Медь дюймовая_Кондиционирование | 97e68f6a-4c55-48ee-bfa9-30e54e49ad60-0013acca | be75d566-49ea-47ad-ad7c-e322221ca34d | None |  | 921 | Кондиционирование воздуха | [6 empty] | Pipe Types | [18 empty] | OST_PipeCurves | None | 74 | [53 empty] | Медь | [52 empty] | ADSK_Медь дюймовая_Кондиционирование | [46 empty] | 0 | 2NvezgJ5L8xh_fCELEMW6g | 0.003 | [24 empty] | Hydronic Return | [129 empty] | 5.7055 | [8 empty] | Труба медная дюймовая ø9.52x0,81 |  |  |  |  | Pipe Types | ADSK_Медь дюймовая_Кондиционирование | ADSK_Медь дюймовая_Кондиционирование | [5 empty] | ADSK_Медь дюймовая_Кондиционирование | [466 empty] | 0 | 07pqzDwibFqRrKFG$dgCZk | [58 empty] | Трубы | ИС.ТС.1 | м | [23 empty] | None | Новая конструкция | [19 empty] | Труба медная дюймовая | Днар х Стенка | 2842.65 | 2849 | Х4 | ⌀6 мм | 0 | 0.76 | 2843.41 | 2843.41 | 2848.24 | 2848.24 | 2842.65 | 2849 | 2842.65 | 2849 | 2849 | 2842.65 | ADSK_Кондиционирование_Х4 | Х4 90 | 0 | дюймовые медные трубопроводы для кондиционирования | Generic | Медь - Кондиционирование | 0 | 6.35 | 80843.41 | 0 | 6.35 | 0 | 4.83 | 0 | 0.00037975 | 0 | 0 | 0 | 0 | 0 | Кондиционирование | ⌀6.35 | 2845.825 | 0 | 0 | 0 | 2845.825 | 2845.825 | Жилье_23_KV | 35
1289419 | ADSK_Медь дюймовая_Кондиционирование | OST_PipeCurves |  |  | TRUE |  |  |  | 0.039916 | 2000.8667 |  |  | 97e68f6a-4c55-48ee-bfa9-30e54e49ad60-0013accb | 1c6840e6-7ded-4a08-b07a-50d6e74d5738 | None |  | 921 | Кондиционирование воздуха | [6 empty] | Pipe Types | [74 empty] | Медь | [99 empty] | 0 | 2NvezgJ5L8xh_fCELEMW6g | 0.003 | [24 empty] | Hydronic Return | [129 empty] | 5.7055 | [8 empty] | Труба медная дюймовая ø9.52x0,81 | [565 empty] | None | Новая конструкция | [21 empty] | 2842.65 | 2849 | Х4 | ⌀6 мм | 0 | 0.76 | 2843.41 | 2843.41 | 2848.24 | 2848.24 | [6 empty] | ADSK_Кондиционирование_Х4 | Х4 90 | 0 | дюймовые медные трубопроводы для кондиционирования | Generic | Медь - Кондиционирование | 0 | 6.35 | 80843.41 | 0 | 6.35 | 0 | 4.83 | 0 | 0.00037975 | 0 |  | 0 | 0 | 0 | Кондиционирование | ⌀6.35 | 2845.825 |  | 0 | 0 |  |  | Жилье_23_KV | 35
1289420 | ADSK_Медь дюймовая_Кондиционирование | OST_PipeCurves | ADSK_Медь дюймовая_Кондиционирование |  | TRUE |  |  |  | 0.24865 | 8313.8396 |  | ADSK_Медь дюймовая_Кондиционирование | 97e68f6a-4c55-48ee-bfa9-30e54e49ad60-0013accc | be75d566-49ea-47ad-ad7c-e322221ca34d | None |  | 921 | Кондиционирование воздуха | [6 empty] | Pipe Types | [18 empty] | OST_PipeCurves | None | 74 | [53 empty] | Медь | [52 empty] | ADSK_Медь дюймовая_Кондиционирование | [46 empty] | 0 | 2NvezgJ5L8xh_fCELEMW6i | 0.003 | [24 empty] | Hydronic Return | [129 empty] | 5.6669 | [8 empty] | Труба медная дюймовая ø15.88x0,89 |  |  |  |  | Pipe Types | ADSK_Медь дюймовая_Кондиционирование | ADSK_Медь дюймовая_Кондиционирование | [5 empty] | ADSK_Медь дюймовая_Кондиционирование | [466 empty] | 0 | 07pqzDwibFqRrKFG$dgCZk | [58 empty] | Трубы | ИС.ТС.1 | м | [23 empty] | None | Новая конструкция | [19 empty] | Труба медная дюймовая | Днар х Стенка | 2839.48 | 2849 | Х4 | ⌀10 мм | 0 | 0.81 | 2840.29 | 2840.29 | 2848.19 | 2848.19 | 2839.48 | 2849 | 2839.48 | 2849 | 2849 | 2839.48 | ADSK_Кондиционирование_Х4 | Х4 91 | 0 | дюймовые медные трубопроводы для кондиционирования | Generic | Медь - Кондиционирование | 0 | 9.52 | 80840.29 | 0 | 9.52 | 0 | 7.9 | 0 | 0.00021277 | 0 | 0 | 0 | 0 | 0 | Кондиционирование | ⌀9.52 | 2844.24 | 0 | 0 | 0 | 2844.24 | 2844.24 | Жилье_23_KV | 52
1289421 | ADSK_Медь дюймовая_Кондиционирование | OST_PipeCurves |  |  | TRUE |  |  |  | 0.24865 | 8313.8396 |  |  | 97e68f6a-4c55-48ee-bfa9-30e54e49ad60-0013accd | 1c6840e6-7ded-4a08-b07a-50d6e74d5738 | None |  | 921 | Кондиционирование воздуха | [6 empty] | Pipe Types | [74 empty] | Медь | [99 empty] | 0 | 2NvezgJ5L8xh_fCELEMW6i | 0.003 | [24 empty] | Hydronic Return | [129 empty] | 5.6669 | [8 empty] | Труба медная дюймовая ø15.88x0,89 | [565 empty] | None | Новая конструкция | [21 empty] | 2839.48 | 2849 | Х4 | ⌀10 мм | 0 | 0.81 | 2840.29 | 2840.29 | 2848.19 | 2848.19 | [6 empty] | ADSK_Кондиционирование_Х4 | Х4 91 | 0 | дюймовые медные трубопроводы для кондиционирования | Generic | Медь - Кондиционирование | 0 | 9.52 | 80840.29 | 0 | 9.52 | 0 | 7.9 | 0 | 0.00021277 | 0 |  | 0 | 0 | 0 | Кондиционирование | ⌀9.52 | 2844.24 |  | 0 | 0 |  |  | Жилье_23_KV | 52
1289422 | ADSK_Медь дюймовая_Кондиционирование | OST_PipeCurves | ADSK_Медь дюймовая_Кондиционирование |  | TRUE |  |  |  | 0.16574 | 8308.1896 |  | ADSK_Медь дюймовая_Кондиционирование | 97e68f6a-4c55-48ee-bfa9-30e54e49ad60-0013acce | be75d566-49ea-47ad-ad7c-e322221ca34d | None |  | 921 | Кондиционирование воздуха | [6 empty] | Pipe Types | [18 empty] | OST_PipeCurves | None | 74 | [53 empty] | Медь | [52 empty] | ADSK_Медь дюймовая_Кондиционирование | [46 empty] | 0 | 2NvezgJ5L8xh_fCELEMW6k | 0.003 | [24 empty] | Hydronic Return | [129 empty] | 5.7055 | [8 empty] | Труба медная дюймовая ø9.52x0,81 |  |  |  |  | Pipe Types | ADSK_Медь дюймовая_Кондиционирование | ADSK_Медь дюймовая_Кондиционирование | [5 empty] | ADSK_Медь дюймовая_Кондиционирование | [466 empty] | 0 | 07pqzDwibFqRrKFG$dgCZk | [58 empty] | Трубы | ИС.ТС.1 | м | [23 empty] | None | Новая конструкция | [19 empty] | Труба медная дюймовая | Днар х Стенка | 2842.65 | 2849 | Х4 | ⌀6 мм | 0 | 0.76 | 2843.41 | 2843.41 | 2848.24 | 2848.24 | 2842.65 | 2849 | 2842.65 | 2849 | 2849 | 2842.65 | ADSK_Кондиционирование_Х4 | Х4 92 | 0 | дюймовые медные трубопроводы для кондиционирования | Generic | Медь - Кондиционирование | 0 | 6.35 | 80843.41 | 0 | 6.35 | 0 | 4.83 | 0 | 0.00037975 | 0 | 0 | 0 | 0 | 0 | Кондиционирование | ⌀6.35 | 2845.825 | 0 | 0 | 0 | 2845.825 | 2845.825 | Жилье_23_KV | 35
1289423 | ADSK_Медь дюймовая_Кондиционирование | OST_PipeCurves |  |  | TRUE |  |  |  | 0.16574 | 8308.1896 |  |  | 97e68f6a-4c55-48ee-bfa9-30e54e49ad60-0013accf | 1c6840e6-7ded-4a08-b07a-50d6e74d5738 | None |  | 921 | Кондиционирование воздуха | [6 empty] | Pipe Types | [74 empty] | Медь | [99 empty] | 0 | 2NvezgJ5L8xh_fCELEMW6k | 0.003 | [24 empty] | Hydronic Return | [129 empty] | 5.7055 | [8 empty] | Труба медная дюймовая ø9.52x0,81 | [565 empty] | None | Новая конструкция | [21 empty] | 2842.65 | 2849 | Х4 | ⌀6 мм | 0 | 0.76 | 2843.41 | 2843.41 | 2848.24 | 2848.24 | [6 empty] | ADSK_Кондиционирование_Х4 | Х4 92 | 0 | дюймовые медные трубопроводы для кондиционирования | Generic | Медь - Кондиционирование | 0 | 6.35 | 80843.41 | 0 | 6.35 | 0 | 4.83 | 0 | 0.00037975 | 0 |  | 0 | 0 | 0 | Кондиционирование | ⌀6.35 | 2845.825 |  | 0 | 0 |  |  | Жилье_23_KV | 35
1289424 | ADSK_Медь дюймовая_Кондиционирование | OST_PipeCurves | ADSK_Медь дюймовая_Кондиционирование |  | TRUE |  |  |  | 0.54667 | 10957.8 |  | ADSK_Медь дюймовая_Кондиционирование | 97e68f6a-4c55-48ee-bfa9-30e54e49ad60-0013acd0 | be75d566-49ea-47ad-ad7c-e322221ca34d | None |  | 921 | Кондиционирование воздуха | [6 empty] | Pipe Types | [18 empty] | OST_PipeCurves | None | 74 | [53 empty] | Медь | [52 empty] | ADSK_Медь дюймовая_Кондиционирование | [46 empty] | 0 | 2NvezgJ5L8xh_fCELEMW6m | 0.003 | [24 empty] | Hydronic Return | [129 empty] | 5.6669 | [8 empty] | Труба медная дюймовая ø15.88x0,89 |  |  |  |  | Pipe Types | ADSK_Медь дюймовая_Кондиционирование | ADSK_Медь дюймовая_Кондиционирование | [5 empty] | ADSK_Медь дюймовая_Кондиционирование | [466 empty] | 0 | 07pqzDwibFqRrKFG$dgCZk | [58 empty] | Трубы | ИС.ТС.1 | м | [23 empty] | None | Новая конструкция | [19 empty] | Труба медная дюймовая | Днар х Стенка | 2833.12 | 2849 | Х4 | ⌀16 мм | 0 | 0.89 | 2834.01 | 2834.01 | 2848.11 | 2848.11 | 2833.12 | 2849 | 2833.12 | 2849 | 2849 | 2833.12 | ADSK_Кондиционирование_Х4 | Х4 93 | 0 | дюймовые медные трубопроводы для кондиционирования | Generic | Медь - Кондиционирование | 0 | 15.88 | 80834.01 | 0 | 15.88 | 0 | 14.1 | 0 | 0.00021277 | 0 | 0 | 0 | 0 | 0 | Кондиционирование | ⌀15.88 | 2841.06 | 0 | 0 | 0 | 2841.06 | 2841.06 | Жилье_23_KV | 88
1289425 | ADSK_Медь дюймовая_Кондиционирование | OST_PipeCurves |  |  | TRUE |  |  |  | 0.54667 | 10957.8 |  |  | 97e68f6a-4c55-48ee-bfa9-30e54e49ad60-0013acd1 | 1c6840e6-7ded-4a08-b07a-50d6e74d5738 | None |  | 921 | Кондиционирование воздуха | [6 empty] | Pipe Types | [74 empty] | Медь | [99 empty] | 0 | 2NvezgJ5L8xh_fCELEMW6m | 0.003 | [24 empty] | Hydronic Return | [129 empty] | 5.6669 | [8 empty] | Труба медная дюймовая ø15.88x0,89 | [565 empty] | None | Новая конструкция | [21 empty] | 2833.12 | 2849 | Х4 | ⌀16 мм | 0 | 0.89 | 2834.01 | 2834.01 | 2848.11 | 2848.11 | [6 empty] | ADSK_Кондиционирование_Х4 | Х4 93 | 0 | дюймовые медные трубопроводы для кондиционирования | Generic | Медь - Кондиционирование | 0 | 15.88 | 80834.01 | 0 | 15.88 | 0 | 14.1 | 0 | 0.00021277 | 0 |  | 0 | 0 | 0 | Кондиционирование | ⌀15.88 | 2841.06 |  | 0 | 0 |  |  | Жилье_23_KV | 88
1289426 | ADSK_Медь дюймовая_Кондиционирование | OST_PipeCurves | ADSK_Медь дюймовая_Кондиционирование |  | TRUE |  |  |  | 0.32875 | 10992.2 |  | ADSK_Медь дюймовая_Кондиционирование | 97e68f6a-4c55-48ee-bfa9-30e54e49ad60-0013acd2 | be75d566-49ea-47ad-ad7c-e322221ca34d | None |  | 921 | Кондиционирование воздуха | [6 empty] | Pipe Types | [18 empty] | OST_PipeCurves | None | 74 | [53 empty] | Медь | [52 empty] | ADSK_Медь дюймовая_Кондиционирование | [46 empty] | 0 | 2NvezgJ5L8xh_fCELEMW6o | 0.003 | [24 empty] | Hydronic Return | [129 empty] | 5.7055 | [8 empty] | Труба медная дюймовая ø9.52x0,81 |  |  |  |  | Pipe Types | ADSK_Медь дюймовая_Кондиционирование | ADSK_Медь дюймовая_Кондиционирование | [5 empty] | ADSK_Медь дюймовая_Кондиционирование | [466 empty] | 0 | 07pqzDwibFqRrKFG$dgCZk | [58 empty] | Трубы | ИС.ТС.1 | м | [23 empty] | None | Новая конструкция | [19 empty] | Труба медная дюймовая | Днар х Стенка | 2839.48 | 2849 | Х4 | ⌀10 мм | 0 | 0.81 | 2840.29 | 2840.29 | 2848.19 | 2848.19 | 2839.48 | 2849 | 2839.48 | 2849 | 2849 | 2839.48 | ADSK_Кондиционирование_Х4 | Х4 94 | 0 | дюймовые медные трубопроводы для кондиционирования | Generic | Медь - Кондиционирование | 1.5762e-12 | 9.52 | 80840.29 | 0 | 9.52 | 0 | 7.9 | 0 | 0.00037975 | 0 | 0 | 0 | 0 | 0 | Кондиционирование | ⌀9.52 | 2844.24 | 0 | 0 | 0 | 2844.24 | 2844.24 | Жилье_23_KV | 52
1289427 | ADSK_Медь дюймовая_Кондиционирование | OST_PipeCurves |  |  | TRUE |  |  |  | 0.32875 | 10992.2 |  |  | 97e68f6a-4c55-48ee-bfa9-30e54e49ad60-0013acd3 | 1c6840e6-7ded-4a08-b07a-50d6e74d5738 | None |  | 921 | Кондиционирование воздуха | [6 empty] | Pipe Types | [74 empty] | Медь | [99 empty] | 0 | 2NvezgJ5L8xh_fCELEMW6o | 0.003 | [24 empty] | Hydronic Return | [129 empty] | 5.7055 | [8 empty] | Труба медная дюймовая ø9.52x0,81 | [565 empty] | None | Новая конструкция | [21 empty] | 2839.48 | 2849 | Х4 | ⌀10 мм | 0 | 0.81 | 2840.29 | 2840.29 | 2848.19 | 2848.19 | [6 empty] | ADSK_Кондиционирование_Х4 | Х4 94 | 0 | дюймовые медные трубопроводы для кондиционирования | Generic | Медь - Кондиционирование | 1.5762e-12 | 9.52 | 80840.29 | 0 | 9.52 | 0 | 7.9 | 0 | 0.00037975 | 0 |  | 0 | 0 | 0 | Кондиционирование | ⌀9.52 | 2844.24 |  | 0 | 0 |  |  | Жилье_23_KV | 52
1289428 | ADSK_Медь дюймовая_Кондиционирование | OST_PipeCurves | ADSK_Медь дюймовая_Кондиционирование |  | TRUE |  |  |  | 0.28479 | 5708.54 |  | ADSK_Медь дюймовая_Кондиционирование | 97e68f6a-4c55-48ee-bfa9-30e54e49ad60-0013acd4 | be75d566-49ea-47ad-ad7c-e322221ca34d | None |  | 921 | Кондиционирование воздуха | [6 empty] | Pipe Types | [18 empty] | OST_PipeCurves | None | 74 | [53 empty] | Медь | [52 empty] | ADSK_Медь дюймовая_Кондиционирование | [46 empty] | 0 | 2NvezgJ5L8xh_fCELEMW6q | 0.003 | [24 empty] | Hydronic Return | [129 empty] | 5.6669 | [8 empty] | Труба медная дюймовая ø15.88x0,89 |  |  |  |  | Pipe Types | ADSK_Медь дюймовая_Кондиционирование | ADSK_Медь дюймовая_Кондиционирование | [5 empty] | ADSK_Медь дюймовая_Кондиционирование | [466 empty] | 0 | 07pqzDwibFqRrKFG$dgCZk | [58 empty] | Трубы | ИС.ТС.1 | м | [23 empty] | None | Новая конструкция | [19 empty] | Труба медная дюймовая | Днар х Стенка | 2833.12 | 2849 | Х4 | ⌀16 мм | 0 | 0.89 | 2834.01 | 2834.01 | 2848.11 | 2848.11 | 2833.12 | 2849 | 2833.12 | 2849 | 2849 | 2833.12 | ADSK_Кондиционирование_Х4 | Х4 95 | 0 | дюймовые медные трубопроводы для кондиционирования | Generic | Медь - Кондиционирование | 0 | 15.88 | 80834.01 | 0 | 15.88 | 0 | 14.1 | 0 | 0.00021277 | 0 | 0 | 0 | 0 | 0 | Кондиционирование | ⌀15.88 | 2841.06 | 0 | 0 | 0 | 2841.06 | 2841.06 | Жилье_23_KV | 88
1289429 | ADSK_Медь дюймовая_Кондиционирование | OST_PipeCurves |  |  | TRUE |  |  |  | 0.28479 | 5708.54 |  |  | 97e68f6a-4c55-48ee-bfa9-30e54e49ad60-0013acd5 | 1c6840e6-7ded-4a08-b07a-50d6e74d5738 | None |  | 921 | Кондиционирование воздуха | [6 empty] | Pipe Types | [74 empty] | Медь | [99 empty] | 0 | 2NvezgJ5L8xh_fCELEMW6q | 0.003 | [24 empty] | Hydronic Return | [129 empty] | 5.6669 | [8 empty] | Труба медная дюймовая ø15.88x0,89 | [565 empty] | None | Новая конструкция | [21 empty] | 2833.12 | 2849 | Х4 | ⌀16 мм | 0 | 0.89 | 2834.01 | 2834.01 | 2848.11 | 2848.11 | [6 empty] | ADSK_Кондиционирование_Х4 | Х4 95 | 0 | дюймовые медные трубопроводы для кондиционирования | Generic | Медь - Кондиционирование | 0 | 15.88 | 80834.01 | 0 | 15.88 | 0 | 14.1 | 0 | 0.00021277 | 0 |  | 0 | 0 | 0 | Кондиционирование | ⌀15.88 | 2841.06 |  | 0 | 0 |  |  | Жилье_23_KV | 88
1289430 | ADSK_Медь дюймовая_Кондиционирование | OST_PipeCurves | ADSK_Медь дюймовая_Кондиционирование |  | TRUE |  |  |  | 0.17345 | 5799.34 |  | ADSK_Медь дюймовая_Кондиционирование | 97e68f6a-4c55-48ee-bfa9-30e54e49ad60-0013acd6 | be75d566-49ea-47ad-ad7c-e322221ca34d | None |  | 921 | Кондиционирование воздуха | [6 empty] | Pipe Types | [18 empty] | OST_PipeCurves | None | 74 | [53 empty] | Медь | [52 empty] | ADSK_Медь дюймовая_Кондиционирование | [46 empty] | 0 | 2NvezgJ5L8xh_fCELEMW6s | 0.003 | [24 empty] | Hydronic Return | [129 empty] | 5.7055 | [8 empty] | Труба медная дюймовая ø9.52x0,81 |  |  |  |  | Pipe Types | ADSK_Медь дюймовая_Кондиционирование | ADSK_Медь дюймовая_Кондиционирование | [5 empty] | ADSK_Медь дюймовая_Кондиционирование | [466 empty] | 0 | 07pqzDwibFqRrKFG$dgCZk | [58 empty] | Трубы | ИС.ТС.1 | м | [23 empty] | None | Новая конструкция | [19 empty] | Труба медная дюймовая | Днар х Стенка | 2839.48 | 2849 | Х4 | ⌀10 мм | 0 | 0.81 | 2840.29 | 2840.29 | 2848.19 | 2848.19 | 2839.48 | 2849 | 2839.48 | 2849 | 2849 | 2839.48 | ADSK_Кондиционирование_Х4 | Х4 96 | 0 | дюймовые медные трубопроводы для кондиционирования | Generic | Медь - Кондиционирование | 0 | 9.52 | 80840.29 | 0 | 9.52 | 0 | 7.9 | 0 | 0.00037975 | 0 | 0 | 0 | 0 | 0 | Кондиционирование | ⌀9.52 | 2844.24 | 0 | 0 | 0 | 2844.24 | 2844.24 | Жилье_23_KV | 52
1289431 | ADSK_Медь дюймовая_Кондиционирование | OST_PipeCurves |  |  | TRUE |  |  |  | 0.17345 | 5799.34 |  |  | 97e68f6a-4c55-48ee-bfa9-30e54e49ad60-0013acd7 | 1c6840e6-7ded-4a08-b07a-50d6e74d5738 | None |  | 921 | Кондиционирование воздуха | [6 empty] | Pipe Types | [74 empty] | Медь | [99 empty] | 0 | 2NvezgJ5L8xh_fCELEMW6s | 0.003 | [24 empty] | Hydronic Return | [129 empty] | 5.7055 | [8 empty] | Труба медная дюймовая ø9.52x0,81 | [565 empty] | None | Новая конструкция | [21 empty] | 2839.48 | 2849 | Х4 | ⌀10 мм | 0 | 0.81 | 2840.29 | 2840.29 | 2848.19 | 2848.19 | [6 empty] | ADSK_Кондиционирование_Х4 | Х4 96 | 0 | дюймовые медные трубопроводы для кондиционирования | Generic | Медь - Кондиционирование | 0 | 9.52 | 80840.29 | 0 | 9.52 | 0 | 7.9 | 0 | 0.00037975 | 0 |  | 0 | 0 | 0 | Кондиционирование | ⌀9.52 | 2844.24 |  | 0 | 0 |  |  | Жилье_23_KV | 52
1289432 | ADSK_Медь дюймовая_Кондиционирование | OST_PipeCurves | ADSK_Медь дюймовая_Кондиционирование |  | TRUE |  |  |  | 0.063872 | 1280.3 |  | ADSK_Медь дюймовая_Кондиционирование | 97e68f6a-4c55-48ee-bfa9-30e54e49ad60-0013acd8 | be75d566-49ea-47ad-ad7c-e322221ca34d | None |  | 921 | Кондиционирование воздуха | [6 empty] | Pipe Types | [18 empty] | OST_PipeCurves | None | 74 | [53 empty] | Медь | [52 empty] | ADSK_Медь дюймовая_Кондиционирование | [46 empty] | 0 | 2NvezgJ5L8xh_fCELEMW6u | 0.003 | [24 empty] | Hydronic Return | [129 empty] | 5.6669 | [8 empty] | Труба медная дюймовая ø15.88x0,89 |  |  |  |  | Pipe Types | ADSK_Медь дюймовая_Кондиционирование | ADSK_Медь дюймовая_Кондиционирование | [5 empty] | ADSK_Медь дюймовая_Кондиционирование | [466 empty] | 0 | 07pqzDwibFqRrKFG$dgCZk | [58 empty] | Трубы | ИС.ТС.1 | м | [23 empty] | None | Новая конструкция | [19 empty] | Труба медная дюймовая | Днар х Стенка | 2833.12 | 2849 | Х4 | ⌀16 мм | 0 | 0.89 | 2834.01 | 2834.01 | 2848.11 | 2848.11 | 2833.12 | 2849 | 2833.12 | 2849 | 2849 | 2833.12 | ADSK_Кондиционирование_Х4 | Х4 95 | 0 | дюймовые медные трубопроводы для кондиционирования | Generic | Медь - Кондиционирование | 0 | 15.88 | 80834.01 | 0 | 15.88 | 0 | 14.1 | 0 | 0.00021277 | 0 | 0 | 0 | 0 | 0 | Кондиционирование | ⌀15.88 | 2841.06 | 0 | 0 | 0 | 2841.06 | 2841.06 | Жилье_23_KV | 88
1289433 | ADSK_Медь дюймовая_Кондиционирование | OST_PipeCurves |  |  | TRUE |  |  |  | 0.063872 | 1280.3 |  |  | 97e68f6a-4c55-48ee-bfa9-30e54e49ad60-0013acd9 | 1c6840e6-7ded-4a08-b07a-50d6e74d5738 | None |  | 921 | Кондиционирование воздуха | [6 empty] | Pipe Types | [74 empty] | Медь | [99 empty] | 0 | 2NvezgJ5L8xh_fCELEMW6u | 0.003 | [24 empty] | Hydronic Return | [129 empty] | 5.6669 | [8 empty] | Труба медная дюймовая ø15.88x0,89 | [565 empty] | None | Новая конструкция | [21 empty] | 2833.12 | 2849 | Х4 | ⌀16 мм | 0 | 0.89 | 2834.01 | 2834.01 | 2848.11 | 2848.11 | [6 empty] | ADSK_Кондиционирование_Х4 | Х4 95 | 0 | дюймовые медные трубопроводы для кондиционирования | Generic | Медь - Кондиционирование | 0 | 15.88 | 80834.01 | 0 | 15.88 | 0 | 14.1 | 0 | 0.00021277 | 0 |  | 0 | 0 | 0 | Кондиционирование | ⌀15.88 | 2841.06 |  | 0 | 0 |  |  | Жилье_23_KV | 88
1289434 | ADSK_Медь дюймовая_Кондиционирование | OST_PipeCurves | ADSK_Медь дюймовая_Кондиционирование |  | TRUE |  |  |  | 0.039335 | 1315.2 |  | ADSK_Медь дюймовая_Кондиционирование | 97e68f6a-4c55-48ee-bfa9-30e54e49ad60-0013acda | be75d566-49ea-47ad-ad7c-e322221ca34d | None |  | 921 | Кондиционирование воздуха | [6 empty] | Pipe Types | [18 empty] | OST_PipeCurves | None | 74 | [53 empty] | Медь | [52 empty] | ADSK_Медь дюймовая_Кондиционирование | [46 empty] | 0 | 2NvezgJ5L8xh_fCELEMW6w | 0.003 | [24 empty] | Hydronic Return | [129 empty] | 5.7055 | [8 empty] | Труба медная дюймовая ø9.52x0,81 |  |  |  |  | Pipe Types | ADSK_Медь дюймовая_Кондиционирование | ADSK_Медь дюймовая_Кондиционирование | [5 empty] | ADSK_Медь дюймовая_Кондиционирование | [466 empty] | 0 | 07pqzDwibFqRrKFG$dgCZk | [58 empty] | Трубы | ИС.ТС.1 | м | [23 empty] | None | Новая конструкция | [19 empty] | Труба медная дюймовая | Днар х Стенка | 2839.48 | 2849 | Х4 | ⌀10 мм | 0 | 0.81 | 2840.29 | 2840.29 | 2848.19 | 2848.19 | 2839.48 | 2849 | 2839.48 | 2849 | 2849 | 2839.48 | ADSK_Кондиционирование_Х4 | Х4 96 | 0 | дюймовые медные трубопроводы для кондиционирования | Generic | Медь - Кондиционирование | 0 | 9.52 | 80840.29 | 0 | 9.52 | 0 | 7.9 | 0 | 0.00037975 | 0 | 0 | 0 | 0 | 0 | Кондиционирование | ⌀9.52 | 2844.24 | 0 | 0 | 0 | 2844.24 | 2844.24 | Жилье_23_KV | 52
1289435 | ADSK_Медь дюймовая_Кондиционирование | OST_PipeCurves |  |  | TRUE |  |  |  | 0.039335 | 1315.2 |  |  | 97e68f6a-4c55-48ee-bfa9-30e54e49ad60-0013acdb | 1c6840e6-7ded-4a08-b07a-50d6e74d5738 | None |  | 921 | Кондиционирование воздуха | [6 empty] | Pipe Types | [74 empty] | Медь | [99 empty] | 0 | 2NvezgJ5L8xh_fCELEMW6w | 0.003 | [24 empty] | Hydronic Return | [129 empty] | 5.7055 | [8 empty] | Труба медная дюймовая ø9.52x0,81 | [565 empty] | None | Новая конструкция | [21 empty] | 2839.48 | 2849 | Х4 | ⌀10 мм | 0 | 0.81 | 2840.29 | 2840.29 | 2848.19 | 2848.19 | [6 empty] | ADSK_Кондиционирование_Х4 | Х4 96 | 0 | дюймовые медные трубопроводы для кондиционирования | Generic | Медь - Кондиционирование | 0 | 9.52 | 80840.29 | 0 | 9.52 | 0 | 7.9 | 0 | 0.00037975 | 0 |  | 0 | 0 | 0 | Кондиционирование | ⌀9.52 | 2844.24 |  | 0 | 0 |  |  | Жилье_23_KV | 52
1289436 | Отвод «гнутая труба» | OST_PipeFitting | Отвод «гнутая труба» | Жилье_23_KV | TRUE |  |  | 2.661e-06 | 1.5708e-06 |  |  | Отвод «гнутая труба» | 97e68f6a-4c55-48ee-bfa9-30e54e49ad60-0013acdc | 1c6840e6-7ded-4a08-b07a-50d6e74d5738 | None |  | 921 | Кондиционирование воздуха | [6 empty] | ADSK_МедьПайка_Отвод-гнутая труба | [18 empty] | OST_PipeFitting | None | 443 | [106 empty] | Отвод «гнутая труба» | [46 empty] | 0 | 2NvezgJ5L8xh_fCELEMW6y | [25 empty] | Hydronic Return | [129 empty] | 0.037385 | [8 empty] | Труба медная дюймовая 9.52x0.81 | Category=[-2000700]; Color=2338280; Comments=""; Cost=0.000000000000000; Description=""; Design Option=[-1]; Edited by=""; Export to IFC As=""; Export to IFC=0; Glow=0; IFC Predefined Type=""; IfcGUID=1Zv83obP51SAWtfYRg9D9L; Keynote=""; Manufacturer=""; Mark=""; Model=""; Name=ADSK_Предупреждение; Shininess=64; Smoothness=50; Transparency=0; URL=""; Workset=10 |  |  |  | ADSK_МедьПайка_Отвод-гнутая труба | Отвод «гнутая труба» | Отвод «гнутая труба» | [5 empty] | Отвод «гнутая труба» | [98 empty] | Category=[-2000700]; Color=6322918; Comments=""; Cost=0.000000000000000; Description=""; Design Option=[-1]; Edited by=""; Export to IFC As=""; Export to IFC=0; Glow=0; IFC Predefined Type=""; IfcGUID=1UFHRIGH1BmwPLiWj5HYJP; Keynote=""; Manufacturer=""; Mark=""; Model=""; Name=Труба медная; Shininess=64; Smoothness=50; Transparency=0; URL=""; Workset=10 | [113 empty] | 2021 | 1.2 |  |  | None | [60 empty] | 0.2 | [20 empty] | 3/8" | [5 empty] | 90 | [161 empty] | 0 | 07pqzDwibFqRrKFG$dg9$N | [22 empty] | 4.76 | [32 empty] | 0 |  |  | Соединительные детали трубопроводов | ИС.ТС.2 | м | [23 empty] | None | Новая конструкция | 2844.24 | Level : Жилье_23_KV | 2844.24 | [20 empty] | Х4 | ⌀10 мм-⌀10 мм | 0 | [11 empty] | ADSK_Кондиционирование_Х4 | Х4 96 | [19 empty] | ⌀9.52-⌀9.52 | [7 empty] | 52 | Труба медная | 2.5 | МедьГнутаяТруба | TRUE | 9.52 | 9.52 | FALSE | FALSE | 3bf616f9-6b98-4a21-80ff-da1120c8f6d6 | 0.81 | 9.52 | 23.8 | 23.8 | FALSE | 38.08
1289437 | Отвод «гнутая труба» | OST_PipeFitting |  | Жилье_23_KV | TRUE |  |  | 2.661e-06 | 1.5708e-06 |  |  |  | 97e68f6a-4c55-48ee-bfa9-30e54e49ad60-0013acdd | 1c6840e6-7ded-4a08-b07a-50d6e74d5738 | None |  | 921 | Кондиционирование воздуха | [6 empty] | ADSK_МедьПайка_Отвод-гнутая труба | [174 empty] | 0 | 2NvezgJ5L8xh_fCELEMW6y | [25 empty] | Hydronic Return | [129 empty] | 0.037385 | [8 empty] | Труба медная дюймовая 9.52x0.81 | [229 empty] | None | [60 empty] | 0.2 | [20 empty] | 3/8" | [5 empty] | 90 | [185 empty] | 4.76 | [61 empty] | None | Новая конструкция | 2844.24 | Level : Жилье_23_KV | 2844.24 | [20 empty] | Х4 | ⌀10 мм-⌀10 мм | 0 | [11 empty] | ADSK_Кондиционирование_Х4 | Х4 96 | [19 empty] | ⌀9.52-⌀9.52 | [7 empty] | 52 |  |  |  |  | 9.52 | 9.52 | FALSE | FALSE | 3bf616f9-6b98-4a21-80ff-da1120c8f6d6 | 0.81 | 9.52 | 23.8 | 23.8 | FALSE | 38.08
1289438 | Отвод «гнутая труба» | OST_PipeFitting | Отвод «гнутая труба» | Жилье_23_KV | TRUE |  |  | 1.2351e-05 | 1.5708e-06 |  |  | Отвод «гнутая труба» | 97e68f6a-4c55-48ee-bfa9-30e54e49ad60-0013acde | 1c6840e6-7ded-4a08-b07a-50d6e74d5738 | None |  | 921 | Кондиционирование воздуха | [6 empty] | ADSK_МедьПайка_Отвод-гнутая труба | [18 empty] | OST_PipeFitting | None | 443 | [106 empty] | Отвод «гнутая труба» | [46 empty] | 0 | 2NvezgJ5L8xh_fCELEMW6_ | [25 empty] | Hydronic Return | [129 empty] | 0.062361 | [8 empty] | Труба медная дюймовая 15.88x0.89 | Category=[-2000700]; Color=2338280; Comments=""; Cost=0.000000000000000; Description=""; Design Option=[-1]; Edited by=""; Export to IFC As=""; Export to IFC=0; Glow=0; IFC Predefined Type=""; IfcGUID=1Zv83obP51SAWtfYRg9D9L; Keynote=""; Manufacturer=""; Mark=""; Model=""; Name=ADSK_Предупреждение; Shininess=64; Smoothness=50; Transparency=0; URL=""; Workset=10 |  |  |  | ADSK_МедьПайка_Отвод-гнутая труба | Отвод «гнутая труба» | Отвод «гнутая труба» | [5 empty] | Отвод «гнутая труба» | [98 empty] | Category=[-2000700]; Color=6322918; Comments=""; Cost=0.000000000000000; Description=""; Design Option=[-1]; Edited by=""; Export to IFC As=""; Export to IFC=0; Glow=0; IFC Predefined Type=""; IfcGUID=1UFHRIGH1BmwPLiWj5HYJP; Keynote=""; Manufacturer=""; Mark=""; Model=""; Name=Труба медная; Shininess=64; Smoothness=50; Transparency=0; URL=""; Workset=10 | [113 empty] | 2021 | 1.2 |  |  | None | [60 empty] | 0.343 | [20 empty] | 5/8" | [5 empty] | 90 | [161 empty] | 0 | 07pqzDwibFqRrKFG$dg9$N | [22 empty] | 7.94 | [32 empty] | 0 |  |  | Соединительные детали трубопроводов | ИС.ТС.2 | м | [23 empty] | None | Новая конструкция | 2841.06 | Level : Жилье_23_KV | 2841.06 | [20 empty] | Х4 | ⌀16 мм-⌀16 мм | 0 | [11 empty] | ADSK_Кондиционирование_Х4 | Х4 95 | [19 empty] | ⌀15.88-⌀15.88 | [7 empty] | 88 | Труба медная | 2.5 | МедьГнутаяТруба | TRUE | 15.88 | 15.88 | FALSE | FALSE | 3bf616f9-6b98-4a21-80ff-da1120c8f6d6 | 0.89 | 15.88 | 39.7 | 39.7 | FALSE | 63.52
1289439 | Отвод «гнутая труба» | OST_PipeFitting |  | Жилье_23_KV | TRUE |  |  | 1.2351e-05 | 1.5708e-06 |  |  |  | 97e68f6a-4c55-48ee-bfa9-30e54e49ad60-0013acdf | 1c6840e6-7ded-4a08-b07a-50d6e74d5738 | None |  | 921 | Кондиционирование воздуха | [6 empty] | ADSK_МедьПайка_Отвод-гнутая труба | [174 empty] | 0 | 2NvezgJ5L8xh_fCELEMW6_ | [25 empty] | Hydronic Return | [129 empty] | 0.062361 | [8 empty] | Труба медная дюймовая 15.88x0.89 | [229 empty] | None | [60 empty] | 0.343 | [20 empty] | 5/8" | [5 empty] | 90 | [185 empty] | 7.94 | [61 empty] | None | Новая конструкция | 2841.06 | Level : Жилье_23_KV | 2841.06 | [20 empty] | Х4 | ⌀16 мм-⌀16 мм | 0 | [11 empty] | ADSK_Кондиционирование_Х4 | Х4 95 | [19 empty] | ⌀15.88-⌀15.88 | [7 empty] | 88 |  |  |  |  | 15.88 | 15.88 | FALSE | FALSE | 3bf616f9-6b98-4a21-80ff-da1120c8f6d6 | 0.89 | 15.88 | 39.7 | 39.7 | FALSE | 63.52
1289440 | Отвод «гнутая труба» | OST_PipeFitting | Отвод «гнутая труба» | Жилье_23_KV | TRUE |  |  | 1.2351e-05 | 1.5708e-06 |  |  | Отвод «гнутая труба» | 97e68f6a-4c55-48ee-bfa9-30e54e49ad60-0013ace0 | 1c6840e6-7ded-4a08-b07a-50d6e74d5738 | None |  | 921 | Кондиционирование воздуха | [6 empty] | ADSK_МедьПайка_Отвод-гнутая труба | [18 empty] | OST_PipeFitting | None | 443 | [106 empty] | Отвод «гнутая труба» | [46 empty] | 0 | 2NvezgJ5L8xh_fCELEMW60 | [25 empty] | Hydronic Return | [129 empty] | 0.062361 | [8 empty] | Труба медная дюймовая 15.88x0.89 | Category=[-2000700]; Color=2338280; Comments=""; Cost=0.000000000000000; Description=""; Design Option=[-1]; Edited by=""; Export to IFC As=""; Export to IFC=0; Glow=0; IFC Predefined Type=""; IfcGUID=1Zv83obP51SAWtfYRg9D9L; Keynote=""; Manufacturer=""; Mark=""; Model=""; Name=ADSK_Предупреждение; Shininess=64; Smoothness=50; Transparency=0; URL=""; Workset=10 |  |  |  | ADSK_МедьПайка_Отвод-гнутая труба | Отвод «гнутая труба» | Отвод «гнутая труба» | [5 empty] | Отвод «гнутая труба» | [98 empty] | Category=[-2000700]; Color=6322918; Comments=""; Cost=0.000000000000000; Description=""; Design Option=[-1]; Edited by=""; Export to IFC As=""; Export to IFC=0; Glow=0; IFC Predefined Type=""; IfcGUID=1UFHRIGH1BmwPLiWj5HYJP; Keynote=""; Manufacturer=""; Mark=""; Model=""; Name=Труба медная; Shininess=64; Smoothness=50; Transparency=0; URL=""; Workset=10 | [113 empty] | 2021 | 1.2 |  |  | None | [60 empty] | 0.343 | [20 empty] | 5/8" | [5 empty] | 90 | [161 empty] | 0 | 07pqzDwibFqRrKFG$dg9$N | [22 empty] | 7.94 | [32 empty] | 0 |  |  | Соединительные детали трубопроводов | ИС.ТС.2 | м | [23 empty] | None | Новая конструкция | 2841.06 | Level : Жилье_23_KV | 2841.06 | [20 empty] | Х4 | ⌀16 мм-⌀16 мм | 0 | [11 empty] | ADSK_Кондиционирование_Х4 | Х4 95 | [19 empty] | ⌀15.88-⌀15.88 | [7 empty] | 88 | Труба медная | 2.5 | МедьГнутаяТруба | TRUE | 15.88 | 15.88 | FALSE | FALSE | 3bf616f9-6b98-4a21-80ff-da1120c8f6d6 | 0.89 | 15.88 | 39.7 | 39.7 | FALSE | 63.52
1289441 | Отвод «гнутая труба» | OST_PipeFitting |  | Жилье_23_KV | TRUE |  |  | 1.2351e-05 | 1.5708e-06 |  |  |  | 97e68f6a-4c55-48ee-bfa9-30e54e49ad60-0013ace1 | 1c6840e6-7ded-4a08-b07a-50d6e74d5738 | None |  | 921 | Кондиционирование воздуха | [6 empty] | ADSK_МедьПайка_Отвод-гнутая труба | [174 empty] | 0 | 2NvezgJ5L8xh_fCELEMW60 | [25 empty] | Hydronic Return | [129 empty] | 0.062361 | [8 empty] | Труба медная дюймовая 15.88x0.89 | [229 empty] | None | [60 empty] | 0.343 | [20 empty] | 5/8" | [5 empty] | 90 | [185 empty] | 7.94 | [61 empty] | None | Новая конструкция | 2841.06 | Level : Жилье_23_KV | 2841.06 | [20 empty] | Х4 | ⌀16 мм-⌀16 мм | 0 | [11 empty] | ADSK_Кондиционирование_Х4 | Х4 95 | [19 empty] | ⌀15.88-⌀15.88 | [7 empty] | 88 |  |  |  |  | 15.88 | 15.88 | FALSE | FALSE | 3bf616f9-6b98-4a21-80ff-da1120c8f6d6 | 0.89 | 15.88 | 39.7 | 39.7 | FALSE | 63.52
1289442 | Отвод «гнутая труба» | OST_PipeFitting | Отвод «гнутая труба» | Жилье_23_KV | TRUE |  |  | 2.661e-06 | 1.5708e-06 |  |  | Отвод «гнутая труба» | 97e68f6a-4c55-48ee-bfa9-30e54e49ad60-0013ace2 | 1c6840e6-7ded-4a08-b07a-50d6e74d5738 | None |  | 921 | Кондиционирование воздуха | [6 empty] | ADSK_МедьПайка_Отвод-гнутая труба | [18 empty] | OST_PipeFitting | None | 443 | [106 empty] | Отвод «гнутая труба» | [46 empty] | 0 | 2NvezgJ5L8xh_fCELEMW62 | [25 empty] | Hydronic Return | [129 empty] | 0.037385 | [8 empty] | Труба медная дюймовая 9.52x0.81 | Category=[-2000700]; Color=2338280; Comments=""; Cost=0.000000000000000; Description=""; Design Option=[-1]; Edited by=""; Export to IFC As=""; Export to IFC=0; Glow=0; IFC Predefined Type=""; IfcGUID=1Zv83obP51SAWtfYRg9D9L; Keynote=""; Manufacturer=""; Mark=""; Model=""; Name=ADSK_Предупреждение; Shininess=64; Smoothness=50; Transparency=0; URL=""; Workset=10 |  |  |  | ADSK_МедьПайка_Отвод-гнутая труба | Отвод «гнутая труба» | Отвод «гнутая труба» | [5 empty] | Отвод «гнутая труба» | [98 empty] | Category=[-2000700]; Color=6322918; Comments=""; Cost=0.000000000000000; Description=""; Design Option=[-1]; Edited by=""; Export to IFC As=""; Export to IFC=0; Glow=0; IFC Predefined Type=""; IfcGUID=1UFHRIGH1BmwPLiWj5HYJP; Keynote=""; Manufacturer=""; Mark=""; Model=""; Name=Труба медная; Shininess=64; Smoothness=50; Transparency=0; URL=""; Workset=10 | [113 empty] | 2021 | 1.2 |  |  | None | [60 empty] | 0.2 | [20 empty] | 3/8" | [5 empty] | 90 | [161 empty] | 0 | 07pqzDwibFqRrKFG$dg9$N | [22 empty] | 4.76 | [32 empty] | 0 |  |  | Соединительные детали трубопроводов | ИС.ТС.2 | м | [23 empty] | None | Новая конструкция | 2844.24 | Level : Жилье_23_KV | 2844.24 | [20 empty] | Х4 | ⌀10 мм-⌀10 мм | 0 | [11 empty] | ADSK_Кондиционирование_Х4 | Х4 96 | [19 empty] | ⌀9.52-⌀9.52 | [7 empty] | 52 | Труба медная | 2.5 | МедьГнутаяТруба | TRUE | 9.52 | 9.52 | FALSE | FALSE | 3bf616f9-6b98-4a21-80ff-da1120c8f6d6 | 0.81 | 9.52 | 23.8 | 23.8 | FALSE | 38.08
1289443 | Отвод «гнутая труба» | OST_PipeFitting |  | Жилье_23_KV | TRUE |  |  | 2.661e-06 | 1.5708e-06 |  |  |  | 97e68f6a-4c55-48ee-bfa9-30e54e49ad60-0013ace3 | 1c6840e6-7ded-4a08-b07a-50d6e74d5738 | None |  | 921 | Кондиционирование воздуха | [6 empty] | ADSK_МедьПайка_Отвод-гнутая труба | [174 empty] | 0 | 2NvezgJ5L8xh_fCELEMW62 | [25 empty] | Hydronic Return | [129 empty] | 0.037385 | [8 empty] | Труба медная дюймовая 9.52x0.81 | [229 empty] | None | [60 empty] | 0.2 | [20 empty] | 3/8" | [5 empty] | 90 | [185 empty] | 4.76 | [61 empty] | None | Новая конструкция | 2844.24 | Level : Жилье_23_KV | 2844.24 | [20 empty] | Х4 | ⌀10 мм-⌀10 мм | 0 | [11 empty] | ADSK_Кондиционирование_Х4 | Х4 96 | [19 empty] | ⌀9.52-⌀9.52 | [7 empty] | 52 |  |  |  |  | 9.52 | 9.52 | FALSE | FALSE | 3bf616f9-6b98-4a21-80ff-da1120c8f6d6 | 0.81 | 9.52 | 23.8 | 23.8 | FALSE | 38.08
1289444 | Отвод «гнутая труба» | OST_PipeFitting | Отвод «гнутая труба» | Жилье_23_KV | TRUE |  |  | 1.2351e-05 | 1.5708e-06 |  |  | Отвод «гнутая труба» | 97e68f6a-4c55-48ee-bfa9-30e54e49ad60-0013ace4 | 1c6840e6-7ded-4a08-b07a-50d6e74d5738 | None |  | 921 | Кондиционирование воздуха | [6 empty] | ADSK_МедьПайка_Отвод-гнутая труба | [18 empty] | OST_PipeFitting | None | 443 | [106 empty] | Отвод «гнутая труба» | [46 empty] | 0 | 2NvezgJ5L8xh_fCELEMW64 | [25 empty] | Hydronic Return | [129 empty] | 0.062361 | [8 empty] | Труба медная дюймовая 15.88x0.89 | Category=[-2000700]; Color=2338280; Comments=""; Cost=0.000000000000000; Description=""; Design Option=[-1]; Edited by=""; Export to IFC As=""; Export to IFC=0; Glow=0; IFC Predefined Type=""; IfcGUID=1Zv83obP51SAWtfYRg9D9L; Keynote=""; Manufacturer=""; Mark=""; Model=""; Name=ADSK_Предупреждение; Shininess=64; Smoothness=50; Transparency=0; URL=""; Workset=10 |  |  |  | ADSK_МедьПайка_Отвод-гнутая труба | Отвод «гнутая труба» | Отвод «гнутая труба» | [5 empty] | Отвод «гнутая труба» | [98 empty] | Category=[-2000700]; Color=6322918; Comments=""; Cost=0.000000000000000; Description=""; Design Option=[-1]; Edited by=""; Export to IFC As=""; Export to IFC=0; Glow=0; IFC Predefined Type=""; IfcGUID=1UFHRIGH1BmwPLiWj5HYJP; Keynote=""; Manufacturer=""; Mark=""; Model=""; Name=Труба медная; Shininess=64; Smoothness=50; Transparency=0; URL=""; Workset=10 | [113 empty] | 2021 | 1.2 |  |  | None | [60 empty] | 0.343 | [20 empty] | 5/8" | [5 empty] | 90 | [161 empty] | 0 | 07pqzDwibFqRrKFG$dg9$N | [22 empty] | 7.94 | [32 empty] | 0 |  |  | Соединительные детали трубопроводов | ИС.ТС.2 | м | [23 empty] | None | Новая конструкция | 2841.06 | Level : Жилье_23_KV | 2841.06 | [20 empty] | Х4 | ⌀16 мм-⌀16 мм | 0 | [11 empty] | ADSK_Кондиционирование_Х4 | Х4 93 | [19 empty] | ⌀15.88-⌀15.88 | [7 empty] | 88 | Труба медная | 2.5 | МедьГнутаяТруба | TRUE | 15.88 | 15.88 | FALSE | FALSE | 3bf616f9-6b98-4a21-80ff-da1120c8f6d6 | 0.89 | 15.88 | 39.7 | 39.7 | FALSE | 63.52
1289445 | Отвод «гнутая труба» | OST_PipeFitting |  | Жилье_23_KV | TRUE |  |  | 1.2351e-05 | 1.5708e-06 |  |  |  | 97e68f6a-4c55-48ee-bfa9-30e54e49ad60-0013ace5 | 1c6840e6-7ded-4a08-b07a-50d6e74d5738 | None |  | 921 | Кондиционирование воздуха | [6 empty] | ADSK_МедьПайка_Отвод-гнутая труба | [174 empty] | 0 | 2NvezgJ5L8xh_fCELEMW64 | [25 empty] | Hydronic Return | [129 empty] | 0.062361 | [8 empty] | Труба медная дюймовая 15.88x0.89 | [229 empty] | None | [60 empty] | 0.343 | [20 empty] | 5/8" | [5 empty] | 90 | [185 empty] | 7.94 | [61 empty] | None | Новая конструкция | 2841.06 | Level : Жилье_23_KV | 2841.06 | [20 empty] | Х4 | ⌀16 мм-⌀16 мм | 0 | [11 empty] | ADSK_Кондиционирование_Х4 | Х4 93 | [19 empty] | ⌀15.88-⌀15.88 | [7 empty] | 88 |  |  |  |  | 15.88 | 15.88 | FALSE | FALSE | 3bf616f9-6b98-4a21-80ff-da1120c8f6d6 | 0.89 | 15.88 | 39.7 | 39.7 | FALSE | 63.52
1289446 | Отвод «гнутая труба» | OST_PipeFitting | Отвод «гнутая труба» | Жилье_23_KV | TRUE |  |  | 2.661e-06 | 1.5708e-06 |  |  | Отвод «гнутая труба» | 97e68f6a-4c55-48ee-bfa9-30e54e49ad60-0013ace6 | 1c6840e6-7ded-4a08-b07a-50d6e74d5738 | None |  | 921 | Кондиционирование воздуха | [6 empty] | ADSK_МедьПайка_Отвод-гнутая труба | [18 empty] | OST_PipeFitting | None | 443 | [106 empty] | Отвод «гнутая труба» | [46 empty] | 0 | 2NvezgJ5L8xh_fCELEMW66 | [25 empty] | Hydronic Return | [129 empty] | 0.037385 | [8 empty] | Труба медная дюймовая 9.52x0.81 | Category=[-2000700]; Color=2338280; Comments=""; Cost=0.000000000000000; Description=""; Design Option=[-1]; Edited by=""; Export to IFC As=""; Export to IFC=0; Glow=0; IFC Predefined Type=""; IfcGUID=1Zv83obP51SAWtfYRg9D9L; Keynote=""; Manufacturer=""; Mark=""; Model=""; Name=ADSK_Предупреждение; Shininess=64; Smoothness=50; Transparency=0; URL=""; Workset=10 |  |  |  | ADSK_МедьПайка_Отвод-гнутая труба | Отвод «гнутая труба» | Отвод «гнутая труба» | [5 empty] | Отвод «гнутая труба» | [98 empty] | Category=[-2000700]; Color=6322918; Comments=""; Cost=0.000000000000000; Description=""; Design Option=[-1]; Edited by=""; Export to IFC As=""; Export to IFC=0; Glow=0; IFC Predefined Type=""; IfcGUID=1UFHRIGH1BmwPLiWj5HYJP; Keynote=""; Manufacturer=""; Mark=""; Model=""; Name=Труба медная; Shininess=64; Smoothness=50; Transparency=0; URL=""; Workset=10 | [113 empty] | 2021 | 1.2 |  |  | None | [60 empty] | 0.2 | [20 empty] | 3/8" | [5 empty] | 90 | [161 empty] | 0 | 07pqzDwibFqRrKFG$dg9$N | [22 empty] | 4.76 | [32 empty] | 0 |  |  | Соединительные детали трубопроводов | ИС.ТС.2 | м | [23 empty] | None | Новая конструкция | 2844.24 | Level : Жилье_23_KV | 2844.24 | [20 empty] | Х4 | ⌀10 мм-⌀10 мм | 0 | [11 empty] | ADSK_Кондиционирование_Х4 | Х4 94 | [19 empty] | ⌀9.52-⌀9.52 | [7 empty] | 52 | Труба медная | 2.5 | МедьГнутаяТруба | TRUE | 9.52 | 9.52 | FALSE | FALSE | 3bf616f9-6b98-4a21-80ff-da1120c8f6d6 | 0.81 | 9.52 | 23.8 | 23.8 | FALSE | 38.08
1289447 | Отвод «гнутая труба» | OST_PipeFitting |  | Жилье_23_KV | TRUE |  |  | 2.661e-06 | 1.5708e-06 |  |  |  | 97e68f6a-4c55-48ee-bfa9-30e54e49ad60-0013ace7 | 1c6840e6-7ded-4a08-b07a-50d6e74d5738 | None |  | 921 | Кондиционирование воздуха | [6 empty] | ADSK_МедьПайка_Отвод-гнутая труба | [174 empty] | 0 | 2NvezgJ5L8xh_fCELEMW66 | [25 empty] | Hydronic Return | [129 empty] | 0.037385 | [8 empty] | Труба медная дюймовая 9.52x0.81 | [229 empty] | None | [60 empty] | 0.2 | [20 empty] | 3/8" | [5 empty] | 90 | [185 empty] | 4.76 | [61 empty] | None | Новая конструкция | 2844.24 | Level : Жилье_23_KV | 2844.24 | [20 empty] | Х4 | ⌀10 мм-⌀10 мм | 0 | [11 empty] | ADSK_Кондиционирование_Х4 | Х4 94 | [19 empty] | ⌀9.52-⌀9.52 | [7 empty] | 52 |  |  |  |  | 9.52 | 9.52 | FALSE | FALSE | 3bf616f9-6b98-4a21-80ff-da1120c8f6d6 | 0.81 | 9.52 | 23.8 | 23.8 | FALSE | 38.08
1289448 | ADSK_Медь дюймовая_Кондиционирование | OST_PipeCurves | ADSK_Медь дюймовая_Кондиционирование |  | TRUE |  |  |  | 0.061302 | 2049.7 |  | ADSK_Медь дюймовая_Кондиционирование | 97e68f6a-4c55-48ee-bfa9-30e54e49ad60-0013ace8 | be75d566-49ea-47ad-ad7c-e322221ca34d | None |  | 921 | Кондиционирование воздуха | [6 empty] | Pipe Types | [18 empty] | OST_PipeCurves | None | 74 | [53 empty] | Медь | [52 empty] | ADSK_Медь дюймовая_Кондиционирование | [46 empty] | 0 | 2NvezgJ5L8xh_fCELEMW68 | 0.003 | [24 empty] | Hydronic Return | [129 empty] | 5.6669 | [8 empty] | Труба медная дюймовая ø15.88x0,89 |  |  |  |  | Pipe Types | ADSK_Медь дюймовая_Кондиционирование | ADSK_Медь дюймовая_Кондиционирование | [5 empty] | ADSK_Медь дюймовая_Кондиционирование | [466 empty] | 0 | 07pqzDwibFqRrKFG$dgCZk | [58 empty] | Трубы | ИС.ТС.1 | м | [23 empty] | None | Новая конструкция | [19 empty] | Труба медная дюймовая | Днар х Стенка | 2839.48 | 2849 | Х4 | ⌀10 мм | 0 | 0.81 | 2840.29 | 2840.29 | 2848.19 | 2848.19 | 2839.48 | 2849 | 2839.48 | 2849 | 2849 | 2839.48 | ADSK_Кондиционирование_Х4 | Х4 89 | 0 | дюймовые медные трубопроводы для кондиционирования | Generic | Медь - Кондиционирование | 0 | 9.52 | 80840.29 | 0 | 9.52 | 0 | 7.9 | 0 | 0.00021277 | 0 | 0 | 0 | 0 | 0 | Кондиционирование | ⌀9.52 | 2844.24 | 0 | 0 | 0 | 2844.24 | 2844.24 | Жилье_23_KV | 52
1289449 | ADSK_Медь дюймовая_Кондиционирование | OST_PipeCurves |  |  | TRUE |  |  |  | 0.061302 | 2049.7 |  |  | 97e68f6a-4c55-48ee-bfa9-30e54e49ad60-0013ace9 | 1c6840e6-7ded-4a08-b07a-50d6e74d5738 | None |  | 921 | Кондиционирование воздуха | [6 empty] | Pipe Types | [74 empty] | Медь | [99 empty] | 0 | 2NvezgJ5L8xh_fCELEMW68 | 0.003 | [24 empty] | Hydronic Return | [129 empty] | 5.6669 | [8 empty] | Труба медная дюймовая ø15.88x0,89 | [565 empty] | None | Новая конструкция | [21 empty] | 2839.48 | 2849 | Х4 | ⌀10 мм | 0 | 0.81 | 2840.29 | 2840.29 | 2848.19 | 2848.19 | [6 empty] | ADSK_Кондиционирование_Х4 | Х4 89 | 0 | дюймовые медные трубопроводы для кондиционирования | Generic | Медь - Кондиционирование | 0 | 9.52 | 80840.29 | 0 | 9.52 | 0 | 7.9 | 0 | 0.00021277 | 0 |  | 0 | 0 | 0 | Кондиционирование | ⌀9.52 | 2844.24 |  | 0 | 0 |  |  | Жилье_23_KV | 52
1289450 | ADSK_Медь дюймовая_Кондиционирование | OST_PipeCurves | ADSK_Медь дюймовая_Кондиционирование |  | TRUE |  |  |  | 0.040679 | 2039.125 |  | ADSK_Медь дюймовая_Кондиционирование | 97e68f6a-4c55-48ee-bfa9-30e54e49ad60-0013acea | be75d566-49ea-47ad-ad7c-e322221ca34d | None |  | 921 | Кондиционирование воздуха | [6 empty] | Pipe Types | [18 empty] | OST_PipeCurves | None | 74 | [53 empty] | Медь | [52 empty] | ADSK_Медь дюймовая_Кондиционирование | [46 empty] | 0 | 2NvezgJ5L8xh_fCELEMW6A | 0.003 | [24 empty] | Hydronic Return | [129 empty] | 5.7055 | [8 empty] | Труба медная дюймовая ø9.52x0,81 |  |  |  |  | Pipe Types | ADSK_Медь дюймовая_Кондиционирование | ADSK_Медь дюймовая_Кондиционирование | [5 empty] | ADSK_Медь дюймовая_Кондиционирование | [466 empty] | 0 | 07pqzDwibFqRrKFG$dgCZk | [58 empty] | Трубы | ИС.ТС.1 | м | [23 empty] | None | Новая конструкция | [19 empty] | Труба медная дюймовая | Днар х Стенка | 2842.65 | 2849 | Х4 | ⌀6 мм | 0 | 0.76 | 2843.41 | 2843.41 | 2848.24 | 2848.24 | 2842.65 | 2849 | 2842.65 | 2849 | 2849 | 2842.65 | ADSK_Кондиционирование_Х4 | Х4 90 | 0 | дюймовые медные трубопроводы для кондиционирования | Generic | Медь - Кондиционирование | 0 | 6.35 | 80843.41 | 0 | 6.35 | 0 | 4.83 | 0 | 0.00037975 | 0 | 0 | 0 | 0 | 0 | Кондиционирование | ⌀6.35 | 2845.825 | 0 | 0 | 0 | 2845.825 | 2845.825 | Жилье_23_KV | 35
1289451 | ADSK_Медь дюймовая_Кондиционирование | OST_PipeCurves |  |  | TRUE |  |  |  | 0.040679 | 2039.125 |  |  | 97e68f6a-4c55-48ee-bfa9-30e54e49ad60-0013aceb | 1c6840e6-7ded-4a08-b07a-50d6e74d5738 | None |  | 921 | Кондиционирование воздуха | [6 empty] | Pipe Types | [74 empty] | Медь | [99 empty] | 0 | 2NvezgJ5L8xh_fCELEMW6A | 0.003 | [24 empty] | Hydronic Return | [129 empty] | 5.7055 | [8 empty] | Труба медная дюймовая ø9.52x0,81 | [565 empty] | None | Новая конструкция | [21 empty] | 2842.65 | 2849 | Х4 | ⌀6 мм | 0 | 0.76 | 2843.41 | 2843.41 | 2848.24 | 2848.24 | [6 empty] | ADSK_Кондиционирование_Х4 | Х4 90 | 0 | дюймовые медные трубопроводы для кондиционирования | Generic | Медь - Кондиционирование | 0 | 6.35 | 80843.41 | 0 | 6.35 | 0 | 4.83 | 0 | 0.00037975 | 0 |  | 0 | 0 | 0 | Кондиционирование | ⌀6.35 | 2845.825 |  | 0 | 0 |  |  | Жилье_23_KV | 35
1289452 | ADSK_Медь дюймовая_Кондиционирование | OST_PipeCurves | ADSK_Медь дюймовая_Кондиционирование |  | TRUE |  |  |  | 0.062409 | 2086.7 |  | ADSK_Медь дюймовая_Кондиционирование | 97e68f6a-4c55-48ee-bfa9-30e54e49ad60-0013acec | be75d566-49ea-47ad-ad7c-e322221ca34d | None |  | 921 | Кондиционирование воздуха | [6 empty] | Pipe Types | [18 empty] | OST_PipeCurves | None | 74 | [53 empty] | Медь | [52 empty] | ADSK_Медь дюймовая_Кондиционирование | [46 empty] | 0 | 2NvezgJ5L8xh_fCELEMW6C | 0.003 | [24 empty] | Hydronic Return | [129 empty] | 5.6669 | [8 empty] | Труба медная дюймовая ø15.88x0,89 |  |  |  |  | Pipe Types | ADSK_Медь дюймовая_Кондиционирование | ADSK_Медь дюймовая_Кондиционирование | [5 empty] | ADSK_Медь дюймовая_Кондиционирование | [466 empty] | 0 | 07pqzDwibFqRrKFG$dgCZk | [58 empty] | Трубы | ИС.ТС.1 | м | [23 empty] | None | Новая конструкция | [19 empty] | Труба медная дюймовая | Днар х Стенка | 2839.48 | 2849 | Х4 | ⌀10 мм | 0 | 0.81 | 2840.29 | 2840.29 | 2848.19 | 2848.19 | 2839.48 | 2849 | 2839.48 | 2849 | 2849 | 2839.48 | ADSK_Кондиционирование_Х4 | Х4 91 | 0 | дюймовые медные трубопроводы для кондиционирования | Generic | Медь - Кондиционирование | 0 | 9.52 | 80840.29 | 0 | 9.52 | 0 | 7.9 | 0 | 0.00021277 | 0 | 0 | 0 | 0 | 0 | Кондиционирование | ⌀9.52 | 2844.24 | 0 | 0 | 0 | 2844.24 | 2844.24 | Жилье_23_KV | 52
1289453 | ADSK_Медь дюймовая_Кондиционирование | OST_PipeCurves |  |  | TRUE |  |  |  | 0.062409 | 2086.7 |  |  | 97e68f6a-4c55-48ee-bfa9-30e54e49ad60-0013aced | 1c6840e6-7ded-4a08-b07a-50d6e74d5738 | None |  | 921 | Кондиционирование воздуха | [6 empty] | Pipe Types | [74 empty] | Медь | [99 empty] | 0 | 2NvezgJ5L8xh_fCELEMW6C | 0.003 | [24 empty] | Hydronic Return | [129 empty] | 5.6669 | [8 empty] | Труба медная дюймовая ø15.88x0,89 | [565 empty] | None | Новая конструкция | [21 empty] | 2839.48 | 2849 | Х4 | ⌀10 мм | 0 | 0.81 | 2840.29 | 2840.29 | 2848.19 | 2848.19 | [6 empty] | ADSK_Кондиционирование_Х4 | Х4 91 | 0 | дюймовые медные трубопроводы для кондиционирования | Generic | Медь - Кондиционирование | 0 | 9.52 | 80840.29 | 0 | 9.52 | 0 | 7.9 | 0 | 0.00021277 | 0 |  | 0 | 0 | 0 | Кондиционирование | ⌀9.52 | 2844.24 |  | 0 | 0 |  |  | Жилье_23_KV | 52
1289454 | ADSK_Медь дюймовая_Кондиционирование | OST_PipeCurves | ADSK_Медь дюймовая_Кондиционирование |  | TRUE |  |  |  | 0.041417 | 2076.125 |  | ADSK_Медь дюймовая_Кондиционирование | 97e68f6a-4c55-48ee-bfa9-30e54e49ad60-0013acee | be75d566-49ea-47ad-ad7c-e322221ca34d | None |  | 921 | Кондиционирование воздуха | [6 empty] | Pipe Types | [18 empty] | OST_PipeCurves | None | 74 | [53 empty] | Медь | [52 empty] | ADSK_Медь дюймовая_Кондиционирование | [46 empty] | 0 | 2NvezgJ5L8xh_fCELEMW6E | 0.003 | [24 empty] | Hydronic Return | [129 empty] | 5.7055 | [8 empty] | Труба медная дюймовая ø9.52x0,81 |  |  |  |  | Pipe Types | ADSK_Медь дюймовая_Кондиционирование | ADSK_Медь дюймовая_Кондиционирование | [5 empty] | ADSK_Медь дюймовая_Кондиционирование | [466 empty] | 0 | 07pqzDwibFqRrKFG$dgCZk | [58 empty] | Трубы | ИС.ТС.1 | м | [23 empty] | None | Новая конструкция | [19 empty] | Труба медная дюймовая | Днар х Стенка | 2842.65 | 2849 | Х4 | ⌀6 мм | 0 | 0.76 | 2843.41 | 2843.41 | 2848.24 | 2848.24 | 2842.65 | 2849 | 2842.65 | 2849 | 2849 | 2842.65 | ADSK_Кондиционирование_Х4 | Х4 92 | 0 | дюймовые медные трубопроводы для кондиционирования | Generic | Медь - Кондиционирование | 0 | 6.35 | 80843.41 | 0 | 6.35 | 0 | 4.83 | 0 | 0.00037975 | 0 | 0 | 0 | 0 | 0 | Кондиционирование | ⌀6.35 | 2845.825 | 0 | 0 | 0 | 2845.825 | 2845.825 | Жилье_23_KV | 35
1289455 | ADSK_Медь дюймовая_Кондиционирование | OST_PipeCurves |  |  | TRUE |  |  |  | 0.041417 | 2076.125 |  |  | 97e68f6a-4c55-48ee-bfa9-30e54e49ad60-0013acef | 1c6840e6-7ded-4a08-b07a-50d6e74d5738 | None |  | 921 | Кондиционирование воздуха | [6 empty] | Pipe Types | [74 empty] | Медь | [99 empty] | 0 | 2NvezgJ5L8xh_fCELEMW6E | 0.003 | [24 empty] | Hydronic Return | [129 empty] | 5.7055 | [8 empty] | Труба медная дюймовая ø9.52x0,81 | [565 empty] | None | Новая конструкция | [21 empty] | 2842.65 | 2849 | Х4 | ⌀6 мм | 0 | 0.76 | 2843.41 | 2843.41 | 2848.24 | 2848.24 | [6 empty] | ADSK_Кондиционирование_Х4 | Х4 92 | 0 | дюймовые медные трубопроводы для кондиционирования | Generic | Медь - Кондиционирование | 0 | 6.35 | 80843.41 | 0 | 6.35 | 0 | 4.83 | 0 | 0.00037975 | 0 |  | 0 | 0 | 0 | Кондиционирование | ⌀6.35 | 2845.825 |  | 0 | 0 |  |  | Жилье_23_KV | 35
1289456 | Отвод «гнутая труба» | OST_PipeFitting | Отвод «гнутая труба» | Жилье_23_KV | TRUE |  |  | 7.8969e-07 | 1.5708e-06 |  |  | Отвод «гнутая труба» | 97e68f6a-4c55-48ee-bfa9-30e54e49ad60-0013acf0 | 1c6840e6-7ded-4a08-b07a-50d6e74d5738 | None |  | 921 | Кондиционирование воздуха | [6 empty] | ADSK_МедьПайка_Отвод-гнутая труба | [18 empty] | OST_PipeFitting | None | 443 | [106 empty] | Отвод «гнутая труба» | [46 empty] | 0 | 2NvezgJ5L8xh_fCELEMW6G | [25 empty] | Hydronic Return | [129 empty] | 0.024936 | [8 empty] | Труба медная дюймовая 6.35x0.76 | Category=[-2000700]; Color=2338280; Comments=""; Cost=0.000000000000000; Description=""; Design Option=[-1]; Edited by=""; Export to IFC As=""; Export to IFC=0; Glow=0; IFC Predefined Type=""; IfcGUID=1Zv83obP51SAWtfYRg9D9L; Keynote=""; Manufacturer=""; Mark=""; Model=""; Name=ADSK_Предупреждение; Shininess=64; Smoothness=50; Transparency=0; URL=""; Workset=10 |  |  |  | ADSK_МедьПайка_Отвод-гнутая труба | Отвод «гнутая труба» | Отвод «гнутая труба» | [5 empty] | Отвод «гнутая труба» | [98 empty] | Category=[-2000700]; Color=6322918; Comments=""; Cost=0.000000000000000; Description=""; Design Option=[-1]; Edited by=""; Export to IFC As=""; Export to IFC=0; Glow=0; IFC Predefined Type=""; IfcGUID=1UFHRIGH1BmwPLiWj5HYJP; Keynote=""; Manufacturer=""; Mark=""; Model=""; Name=Труба медная; Shininess=64; Smoothness=50; Transparency=0; URL=""; Workset=10 | [113 empty] | 2021 | 1.2 |  |  | None | [60 empty] | 0.12 | [20 empty] | 1/4" | [5 empty] | 90 | [161 empty] | 0 | 07pqzDwibFqRrKFG$dg9$N | [22 empty] | 3.175 | [32 empty] | 0 |  |  | Соединительные детали трубопроводов | ИС.ТС.2 | м | [23 empty] | None | Новая конструкция | 2845.825 | Level : Жилье_23_KV | 2845.825 | [20 empty] | Х4 | ⌀6 мм-⌀6 мм | 0 | [11 empty] | ADSK_Кондиционирование_Х4 | Х4 92 | [19 empty] | ⌀6.35-⌀6.35 | [7 empty] | 35 | Труба медная | 2.5 | МедьГнутаяТруба | TRUE | 6.35 | 6.35 | FALSE | FALSE | 3bf616f9-6b98-4a21-80ff-da1120c8f6d6 | 0.76 | 6.35 | 15.875 | 15.875 | FALSE | 25.4
1289457 | Отвод «гнутая труба» | OST_PipeFitting |  | Жилье_23_KV | TRUE |  |  | 7.8969e-07 | 1.5708e-06 |  |  |  | 97e68f6a-4c55-48ee-bfa9-30e54e49ad60-0013acf1 | 1c6840e6-7ded-4a08-b07a-50d6e74d5738 | None |  | 921 | Кондиционирование воздуха | [6 empty] | ADSK_МедьПайка_Отвод-гнутая труба | [174 empty] | 0 | 2NvezgJ5L8xh_fCELEMW6G | [25 empty] | Hydronic Return | [129 empty] | 0.024936 | [8 empty] | Труба медная дюймовая 6.35x0.76 | [229 empty] | None | [60 empty] | 0.12 | [20 empty] | 1/4" | [5 empty] | 90 | [185 empty] | 3.175 | [61 empty] | None | Новая конструкция | 2845.825 | Level : Жилье_23_KV | 2845.825 | [20 empty] | Х4 | ⌀6 мм-⌀6 мм | 0 | [11 empty] | ADSK_Кондиционирование_Х4 | Х4 92 | [19 empty] | ⌀6.35-⌀6.35 | [7 empty] | 35 |  |  |  |  | 6.35 | 6.35 | FALSE | FALSE | 3bf616f9-6b98-4a21-80ff-da1120c8f6d6 | 0.76 | 6.35 | 15.875 | 15.875 | FALSE | 25.4
1289458 | Отвод «гнутая труба» | OST_PipeFitting | Отвод «гнутая труба» | Жилье_23_KV | TRUE |  |  | 2.661e-06 | 1.5708e-06 |  |  | Отвод «гнутая труба» | 97e68f6a-4c55-48ee-bfa9-30e54e49ad60-0013acf2 | 1c6840e6-7ded-4a08-b07a-50d6e74d5738 | None |  | 921 | Кондиционирование воздуха | [6 empty] | ADSK_МедьПайка_Отвод-гнутая труба | [18 empty] | OST_PipeFitting | None | 443 | [106 empty] | Отвод «гнутая труба» | [46 empty] | 0 | 2NvezgJ5L8xh_fCELEMW6I | [25 empty] | Hydronic Return | [129 empty] | 0.037385 | [8 empty] | Труба медная дюймовая 9.52x0.81 | Category=[-2000700]; Color=2338280; Comments=""; Cost=0.000000000000000; Description=""; Design Option=[-1]; Edited by=""; Export to IFC As=""; Export to IFC=0; Glow=0; IFC Predefined Type=""; IfcGUID=1Zv83obP51SAWtfYRg9D9L; Keynote=""; Manufacturer=""; Mark=""; Model=""; Name=ADSK_Предупреждение; Shininess=64; Smoothness=50; Transparency=0; URL=""; Workset=10 |  |  |  | ADSK_МедьПайка_Отвод-гнутая труба | Отвод «гнутая труба» | Отвод «гнутая труба» | [5 empty] | Отвод «гнутая труба» | [98 empty] | Category=[-2000700]; Color=6322918; Comments=""; Cost=0.000000000000000; Description=""; Design Option=[-1]; Edited by=""; Export to IFC As=""; Export to IFC=0; Glow=0; IFC Predefined Type=""; IfcGUID=1UFHRIGH1BmwPLiWj5HYJP; Keynote=""; Manufacturer=""; Mark=""; Model=""; Name=Труба медная; Shininess=64; Smoothness=50; Transparency=0; URL=""; Workset=10 | [113 empty] | 2021 | 1.2 |  |  | None | [60 empty] | 0.2 | [20 empty] | 3/8" | [5 empty] | 90 | [161 empty] | 0 | 07pqzDwibFqRrKFG$dg9$N | [22 empty] | 4.76 | [32 empty] | 0 |  |  | Соединительные детали трубопроводов | ИС.ТС.2 | м | [23 empty] | None | Новая конструкция | 2844.24 | Level : Жилье_23_KV | 2844.24 | [20 empty] | Х4 | ⌀10 мм-⌀10 мм | 0 | [11 empty] | ADSK_Кондиционирование_Х4 | Х4 91 | [19 empty] | ⌀9.52-⌀9.52 | [7 empty] | 52 | Труба медная | 2.5 | МедьГнутаяТруба | TRUE | 9.52 | 9.52 | FALSE | FALSE | 3bf616f9-6b98-4a21-80ff-da1120c8f6d6 | 0.81 | 9.52 | 23.8 | 23.8 | FALSE | 38.08
1289459 | Отвод «гнутая труба» | OST_PipeFitting |  | Жилье_23_KV | TRUE |  |  | 2.661e-06 | 1.5708e-06 |  |  |  | 97e68f6a-4c55-48ee-bfa9-30e54e49ad60-0013acf3 | 1c6840e6-7ded-4a08-b07a-50d6e74d5738 | None |  | 921 | Кондиционирование воздуха | [6 empty] | ADSK_МедьПайка_Отвод-гнутая труба | [174 empty] | 0 | 2NvezgJ5L8xh_fCELEMW6I | [25 empty] | Hydronic Return | [129 empty] | 0.037385 | [8 empty] | Труба медная дюймовая 9.52x0.81 | [229 empty] | None | [60 empty] | 0.2 | [20 empty] | 3/8" | [5 empty] | 90 | [185 empty] | 4.76 | [61 empty] | None | Новая конструкция | 2844.24 | Level : Жилье_23_KV | 2844.24 | [20 empty] | Х4 | ⌀10 мм-⌀10 мм | 0 | [11 empty] | ADSK_Кондиционирование_Х4 | Х4 91 | [19 empty] | ⌀9.52-⌀9.52 | [7 empty] | 52 |  |  |  |  | 9.52 | 9.52 | FALSE | FALSE | 3bf616f9-6b98-4a21-80ff-da1120c8f6d6 | 0.81 | 9.52 | 23.8 | 23.8 | FALSE | 38.08
1289460 | Отвод «гнутая труба» | OST_PipeFitting | Отвод «гнутая труба» | Жилье_23_KV | TRUE |  |  | 2.661e-06 | 1.5708e-06 |  |  | Отвод «гнутая труба» | 97e68f6a-4c55-48ee-bfa9-30e54e49ad60-0013acf4 | 1c6840e6-7ded-4a08-b07a-50d6e74d5738 | None |  | 921 | Кондиционирование воздуха | [6 empty] | ADSK_МедьПайка_Отвод-гнутая труба | [18 empty] | OST_PipeFitting | None | 443 | [106 empty] | Отвод «гнутая труба» | [46 empty] | 0 | 2NvezgJ5L8xh_fCELEMW6K | [25 empty] | Hydronic Return | [129 empty] | 0.037385 | [8 empty] | Труба медная дюймовая 9.52x0.81 | Category=[-2000700]; Color=2338280; Comments=""; Cost=0.000000000000000; Description=""; Design Option=[-1]; Edited by=""; Export to IFC As=""; Export to IFC=0; Glow=0; IFC Predefined Type=""; IfcGUID=1Zv83obP51SAWtfYRg9D9L; Keynote=""; Manufacturer=""; Mark=""; Model=""; Name=ADSK_Предупреждение; Shininess=64; Smoothness=50; Transparency=0; URL=""; Workset=10 |  |  |  | ADSK_МедьПайка_Отвод-гнутая труба | Отвод «гнутая труба» | Отвод «гнутая труба» | [5 empty] | Отвод «гнутая труба» | [98 empty] | Category=[-2000700]; Color=6322918; Comments=""; Cost=0.000000000000000; Description=""; Design Option=[-1]; Edited by=""; Export to IFC As=""; Export to IFC=0; Glow=0; IFC Predefined Type=""; IfcGUID=1UFHRIGH1BmwPLiWj5HYJP; Keynote=""; Manufacturer=""; Mark=""; Model=""; Name=Труба медная; Shininess=64; Smoothness=50; Transparency=0; URL=""; Workset=10 | [113 empty] | 2021 | 1.2 |  |  | None | [60 empty] | 0.2 | [20 empty] | 3/8" | [5 empty] | 90 | [161 empty] | 0 | 07pqzDwibFqRrKFG$dg9$N | [22 empty] | 4.76 | [32 empty] | 0 |  |  | Соединительные детали трубопроводов | ИС.ТС.2 | м | [23 empty] | None | Новая конструкция | 2844.24 | Level : Жилье_23_KV | 2844.24 | [20 empty] | Х4 | ⌀10 мм-⌀10 мм | 0 | [11 empty] | ADSK_Кондиционирование_Х4 | Х4 91 | [19 empty] | ⌀9.52-⌀9.52 | [7 empty] | 52 | Труба медная | 2.5 | МедьГнутаяТруба | TRUE | 9.52 | 9.52 | FALSE | FALSE | 3bf616f9-6b98-4a21-80ff-da1120c8f6d6 | 0.81 | 9.52 | 23.8 | 23.8 | FALSE | 38.08
1289461 | Отвод «гнутая труба» | OST_PipeFitting |  | Жилье_23_KV | TRUE |  |  | 2.661e-06 | 1.5708e-06 |  |  |  | 97e68f6a-4c55-48ee-bfa9-30e54e49ad60-0013acf5 | 1c6840e6-7ded-4a08-b07a-50d6e74d5738 | None |  | 921 | Кондиционирование воздуха | [6 empty] | ADSK_МедьПайка_Отвод-гнутая труба | [174 empty] | 0 | 2NvezgJ5L8xh_fCELEMW6K | [25 empty] | Hydronic Return | [129 empty] | 0.037385 | [8 empty] | Труба медная дюймовая 9.52x0.81 | [229 empty] | None | [60 empty] | 0.2 | [20 empty] | 3/8" | [5 empty] | 90 | [185 empty] | 4.76 | [61 empty] | None | Новая конструкция | 2844.24 | Level : Жилье_23_KV | 2844.24 | [20 empty] | Х4 | ⌀10 мм-⌀10 мм | 0 | [11 empty] | ADSK_Кондиционирование_Х4 | Х4 91 | [19 empty] | ⌀9.52-⌀9.52 | [7 empty] | 52 |  |  |  |  | 9.52 | 9.52 | FALSE | FALSE | 3bf616f9-6b98-4a21-80ff-da1120c8f6d6 | 0.81 | 9.52 | 23.8 | 23.8 | FALSE | 38.08
1289462 | Отвод «гнутая труба» | OST_PipeFitting | Отвод «гнутая труба» | Жилье_23_KV | TRUE |  |  | 7.8969e-07 | 1.5708e-06 |  |  | Отвод «гнутая труба» | 97e68f6a-4c55-48ee-bfa9-30e54e49ad60-0013acf6 | 1c6840e6-7ded-4a08-b07a-50d6e74d5738 | None |  | 921 | Кондиционирование воздуха | [6 empty] | ADSK_МедьПайка_Отвод-гнутая труба | [18 empty] | OST_PipeFitting | None | 443 | [106 empty] | Отвод «гнутая труба» | [46 empty] | 0 | 2NvezgJ5L8xh_fCELEMW6M | [25 empty] | Hydronic Return | [129 empty] | 0.024936 | [8 empty] | Труба медная дюймовая 6.35x0.76 | Category=[-2000700]; Color=2338280; Comments=""; Cost=0.000000000000000; Description=""; Design Option=[-1]; Edited by=""; Export to IFC As=""; Export to IFC=0; Glow=0; IFC Predefined Type=""; IfcGUID=1Zv83obP51SAWtfYRg9D9L; Keynote=""; Manufacturer=""; Mark=""; Model=""; Name=ADSK_Предупреждение; Shininess=64; Smoothness=50; Transparency=0; URL=""; Workset=10 |  |  |  | ADSK_МедьПайка_Отвод-гнутая труба | Отвод «гнутая труба» | Отвод «гнутая труба» | [5 empty] | Отвод «гнутая труба» | [98 empty] | Category=[-2000700]; Color=6322918; Comments=""; Cost=0.000000000000000; Description=""; Design Option=[-1]; Edited by=""; Export to IFC As=""; Export to IFC=0; Glow=0; IFC Predefined Type=""; IfcGUID=1UFHRIGH1BmwPLiWj5HYJP; Keynote=""; Manufacturer=""; Mark=""; Model=""; Name=Труба медная; Shininess=64; Smoothness=50; Transparency=0; URL=""; Workset=10 | [113 empty] | 2021 | 1.2 |  |  | None | [60 empty] | 0.12 | [20 empty] | 1/4" | [5 empty] | 90 | [161 empty] | 0 | 07pqzDwibFqRrKFG$dg9$N | [22 empty] | 3.175 | [32 empty] | 0 |  |  | Соединительные детали трубопроводов | ИС.ТС.2 | м | [23 empty] | None | Новая конструкция | 2845.825 | Level : Жилье_23_KV | 2845.825 | [20 empty] | Х4 | ⌀6 мм-⌀6 мм | 0 | [11 empty] | ADSK_Кондиционирование_Х4 | Х4 92 | [19 empty] | ⌀6.35-⌀6.35 | [7 empty] | 35 | Труба медная | 2.5 | МедьГнутаяТруба | TRUE | 6.35 | 6.35 | FALSE | FALSE | 3bf616f9-6b98-4a21-80ff-da1120c8f6d6 | 0.76 | 6.35 | 15.875 | 15.875 | FALSE | 25.4
1289463 | Отвод «гнутая труба» | OST_PipeFitting |  | Жилье_23_KV | TRUE |  |  | 7.8969e-07 | 1.5708e-06 |  |  |  | 97e68f6a-4c55-48ee-bfa9-30e54e49ad60-0013acf7 | 1c6840e6-7ded-4a08-b07a-50d6e74d5738 | None |  | 921 | Кондиционирование воздуха | [6 empty] | ADSK_МедьПайка_Отвод-гнутая труба | [174 empty] | 0 | 2NvezgJ5L8xh_fCELEMW6M | [25 empty] | Hydronic Return | [129 empty] | 0.024936 | [8 empty] | Труба медная дюймовая 6.35x0.76 | [229 empty] | None | [60 empty] | 0.12 | [20 empty] | 1/4" | [5 empty] | 90 | [185 empty] | 3.175 | [61 empty] | None | Новая конструкция | 2845.825 | Level : Жилье_23_KV | 2845.825 | [20 empty] | Х4 | ⌀6 мм-⌀6 мм | 0 | [11 empty] | ADSK_Кондиционирование_Х4 | Х4 92 | [19 empty] | ⌀6.35-⌀6.35 | [7 empty] | 35 |  |  |  |  | 6.35 | 6.35 | FALSE | FALSE | 3bf616f9-6b98-4a21-80ff-da1120c8f6d6 | 0.76 | 6.35 | 15.875 | 15.875 | FALSE | 25.4
1289464 | Отвод «гнутая труба» | OST_PipeFitting | Отвод «гнутая труба» | Жилье_23_KV | TRUE |  |  | 2.661e-06 | 1.5708e-06 |  |  | Отвод «гнутая труба» | 97e68f6a-4c55-48ee-bfa9-30e54e49ad60-0013acf8 | 1c6840e6-7ded-4a08-b07a-50d6e74d5738 | None |  | 921 | Кондиционирование воздуха | [6 empty] | ADSK_МедьПайка_Отвод-гнутая труба | [18 empty] | OST_PipeFitting | None | 443 | [106 empty] | Отвод «гнутая труба» | [46 empty] | 0 | 2NvezgJ5L8xh_fCELEMW6O | [25 empty] | Hydronic Return | [129 empty] | 0.037385 | [8 empty] | Труба медная дюймовая 9.52x0.81 | Category=[-2000700]; Color=2338280; Comments=""; Cost=0.000000000000000; Description=""; Design Option=[-1]; Edited by=""; Export to IFC As=""; Export to IFC=0; Glow=0; IFC Predefined Type=""; IfcGUID=1Zv83obP51SAWtfYRg9D9L; Keynote=""; Manufacturer=""; Mark=""; Model=""; Name=ADSK_Предупреждение; Shininess=64; Smoothness=50; Transparency=0; URL=""; Workset=10 |  |  |  | ADSK_МедьПайка_Отвод-гнутая труба | Отвод «гнутая труба» | Отвод «гнутая труба» | [5 empty] | Отвод «гнутая труба» | [98 empty] | Category=[-2000700]; Color=6322918; Comments=""; Cost=0.000000000000000; Description=""; Design Option=[-1]; Edited by=""; Export to IFC As=""; Export to IFC=0; Glow=0; IFC Predefined Type=""; IfcGUID=1UFHRIGH1BmwPLiWj5HYJP; Keynote=""; Manufacturer=""; Mark=""; Model=""; Name=Труба медная; Shininess=64; Smoothness=50; Transparency=0; URL=""; Workset=10 | [113 empty] | 2021 | 1.2 |  |  | None | [60 empty] | 0.2 | [20 empty] | 3/8" | [5 empty] | 90 | [161 empty] | 0 | 07pqzDwibFqRrKFG$dg9$N | [22 empty] | 4.76 | [32 empty] | 0 |  |  | Соединительные детали трубопроводов | ИС.ТС.2 | м | [23 empty] | None | Новая конструкция | 2844.24 | Level : Жилье_23_KV | 2844.24 | [20 empty] | Х4 | ⌀10 мм-⌀10 мм | 0 | [11 empty] | ADSK_Кондиционирование_Х4 | Х4 89 | [19 empty] | ⌀9.52-⌀9.52 | [7 empty] | 52 | Труба медная | 2.5 | МедьГнутаяТруба | TRUE | 9.52 | 9.52 | FALSE | FALSE | 3bf616f9-6b98-4a21-80ff-da1120c8f6d6 | 0.81 | 9.52 | 23.8 | 23.8 | FALSE | 38.08
1289465 | Отвод «гнутая труба» | OST_PipeFitting |  | Жилье_23_KV | TRUE |  |  | 2.661e-06 | 1.5708e-06 |  |  |  | 97e68f6a-4c55-48ee-bfa9-30e54e49ad60-0013acf9 | 1c6840e6-7ded-4a08-b07a-50d6e74d5738 | None |  | 921 | Кондиционирование воздуха | [6 empty] | ADSK_МедьПайка_Отвод-гнутая труба | [174 empty] | 0 | 2NvezgJ5L8xh_fCELEMW6O | [25 empty] | Hydronic Return | [129 empty] | 0.037385 | [8 empty] | Труба медная дюймовая 9.52x0.81 | [229 empty] | None | [60 empty] | 0.2 | [20 empty] | 3/8" | [5 empty] | 90 | [185 empty] | 4.76 | [61 empty] | None | Новая конструкция | 2844.24 | Level : Жилье_23_KV | 2844.24 | [20 empty] | Х4 | ⌀10 мм-⌀10 мм | 0 | [11 empty] | ADSK_Кондиционирование_Х4 | Х4 89 | [19 empty] | ⌀9.52-⌀9.52 | [7 empty] | 52 |  |  |  |  | 9.52 | 9.52 | FALSE | FALSE | 3bf616f9-6b98-4a21-80ff-da1120c8f6d6 | 0.81 | 9.52 | 23.8 | 23.8 | FALSE | 38.08
1289466 | Отвод «гнутая труба» | OST_PipeFitting | Отвод «гнутая труба» | Жилье_23_KV | TRUE |  |  | 2.661e-06 | 1.5708e-06 |  |  | Отвод «гнутая труба» | 97e68f6a-4c55-48ee-bfa9-30e54e49ad60-0013acfa | 1c6840e6-7ded-4a08-b07a-50d6e74d5738 | None |  | 921 | Кондиционирование воздуха | [6 empty] | ADSK_МедьПайка_Отвод-гнутая труба | [18 empty] | OST_PipeFitting | None | 443 | [106 empty] | Отвод «гнутая труба» | [46 empty] | 0 | 2NvezgJ5L8xh_fCELEMW6Q | [25 empty] | Hydronic Return | [129 empty] | 0.037385 | [8 empty] | Труба медная дюймовая 9.52x0.81 | Category=[-2000700]; Color=2338280; Comments=""; Cost=0.000000000000000; Description=""; Design Option=[-1]; Edited by=""; Export to IFC As=""; Export to IFC=0; Glow=0; IFC Predefined Type=""; IfcGUID=1Zv83obP51SAWtfYRg9D9L; Keynote=""; Manufacturer=""; Mark=""; Model=""; Name=ADSK_Предупреждение; Shininess=64; Smoothness=50; Transparency=0; URL=""; Workset=10 |  |  |  | ADSK_МедьПайка_Отвод-гнутая труба | Отвод «гнутая труба» | Отвод «гнутая труба» | [5 empty] | Отвод «гнутая труба» | [98 empty] | Category=[-2000700]; Color=6322918; Comments=""; Cost=0.000000000000000; Description=""; Design Option=[-1]; Edited by=""; Export to IFC As=""; Export to IFC=0; Glow=0; IFC Predefined Type=""; IfcGUID=1UFHRIGH1BmwPLiWj5HYJP; Keynote=""; Manufacturer=""; Mark=""; Model=""; Name=Труба медная; Shininess=64; Smoothness=50; Transparency=0; URL=""; Workset=10 | [113 empty] | 2021 | 1.2 |  |  | None | [60 empty] | 0.2 | [20 empty] | 3/8" | [5 empty] | 90 | [161 empty] | 0 | 07pqzDwibFqRrKFG$dg9$N | [22 empty] | 4.76 | [32 empty] | 0 |  |  | Соединительные детали трубопроводов | ИС.ТС.2 | м | [23 empty] | None | Новая конструкция | 2844.24 | Level : Жилье_23_KV | 2844.24 | [20 empty] | Х4 | ⌀10 мм-⌀10 мм | 0 | [11 empty] | ADSK_Кондиционирование_Х4 | Х4 89 | [19 empty] | ⌀9.52-⌀9.52 | [7 empty] | 52 | Труба медная | 2.5 | МедьГнутаяТруба | TRUE | 9.52 | 9.52 | FALSE | FALSE | 3bf616f9-6b98-4a21-80ff-da1120c8f6d6 | 0.81 | 9.52 | 23.8 | 23.8 | FALSE | 38.08
1289467 | Отвод «гнутая труба» | OST_PipeFitting |  | Жилье_23_KV | TRUE |  |  | 2.661e-06 | 1.5708e-06 |  |  |  | 97e68f6a-4c55-48ee-bfa9-30e54e49ad60-0013acfb | 1c6840e6-7ded-4a08-b07a-50d6e74d5738 | None |  | 921 | Кондиционирование воздуха | [6 empty] | ADSK_МедьПайка_Отвод-гнутая труба | [174 empty] | 0 | 2NvezgJ5L8xh_fCELEMW6Q | [25 empty] | Hydronic Return | [129 empty] | 0.037385 | [8 empty] | Труба медная дюймовая 9.52x0.81 | [229 empty] | None | [60 empty] | 0.2 | [20 empty] | 3/8" | [5 empty] | 90 | [185 empty] | 4.76 | [61 empty] | None | Новая конструкция | 2844.24 | Level : Жилье_23_KV | 2844.24 | [20 empty] | Х4 | ⌀10 мм-⌀10 мм | 0 | [11 empty] | ADSK_Кондиционирование_Х4 | Х4 89 | [19 empty] | ⌀9.52-⌀9.52 | [7 empty] | 52 |  |  |  |  | 9.52 | 9.52 | FALSE | FALSE | 3bf616f9-6b98-4a21-80ff-da1120c8f6d6 | 0.81 | 9.52 | 23.8 | 23.8 | FALSE | 38.08
1289468 | Отвод «гнутая труба» | OST_PipeFitting | Отвод «гнутая труба» | Жилье_23_KV | TRUE |  |  | 7.8969e-07 | 1.5708e-06 |  |  | Отвод «гнутая труба» | 97e68f6a-4c55-48ee-bfa9-30e54e49ad60-0013acfc | 1c6840e6-7ded-4a08-b07a-50d6e74d5738 | None |  | 921 | Кондиционирование воздуха | [6 empty] | ADSK_МедьПайка_Отвод-гнутая труба | [18 empty] | OST_PipeFitting | None | 443 | [106 empty] | Отвод «гнутая труба» | [46 empty] | 0 | 2NvezgJ5L8xh_fCELEMW6S | [25 empty] | Hydronic Return | [129 empty] | 0.024936 | [8 empty] | Труба медная дюймовая 6.35x0.76 | Category=[-2000700]; Color=2338280; Comments=""; Cost=0.000000000000000; Description=""; Design Option=[-1]; Edited by=""; Export to IFC As=""; Export to IFC=0; Glow=0; IFC Predefined Type=""; IfcGUID=1Zv83obP51SAWtfYRg9D9L; Keynote=""; Manufacturer=""; Mark=""; Model=""; Name=ADSK_Предупреждение; Shininess=64; Smoothness=50; Transparency=0; URL=""; Workset=10 |  |  |  | ADSK_МедьПайка_Отвод-гнутая труба | Отвод «гнутая труба» | Отвод «гнутая труба» | [5 empty] | Отвод «гнутая труба» | [98 empty] | Category=[-2000700]; Color=6322918; Comments=""; Cost=0.000000000000000; Description=""; Design Option=[-1]; Edited by=""; Export to IFC As=""; Export to IFC=0; Glow=0; IFC Predefined Type=""; IfcGUID=1UFHRIGH1BmwPLiWj5HYJP; Keynote=""; Manufacturer=""; Mark=""; Model=""; Name=Труба медная; Shininess=64; Smoothness=50; Transparency=0; URL=""; Workset=10 | [113 empty] | 2021 | 1.2 |  |  | None | [60 empty] | 0.12 | [20 empty] | 1/4" | [5 empty] | 90 | [161 empty] | 0 | 07pqzDwibFqRrKFG$dg9$N | [22 empty] | 3.175 | [32 empty] | 0 |  |  | Соединительные детали трубопроводов | ИС.ТС.2 | м | [23 empty] | None | Новая конструкция | 2845.825 | Level : Жилье_23_KV | 2845.825 | [20 empty] | Х4 | ⌀6 мм-⌀6 мм | 0 | [11 empty] | ADSK_Кондиционирование_Х4 | Х4 90 | [19 empty] | ⌀6.35-⌀6.35 | [7 empty] | 35 | Труба медная | 2.5 | МедьГнутаяТруба | TRUE | 6.35 | 6.35 | FALSE | FALSE | 3bf616f9-6b98-4a21-80ff-da1120c8f6d6 | 0.76 | 6.35 | 15.875 | 15.875 | FALSE | 25.4
1289469 | Отвод «гнутая труба» | OST_PipeFitting |  | Жилье_23_KV | TRUE |  |  | 7.8969e-07 | 1.5708e-06 |  |  |  | 97e68f6a-4c55-48ee-bfa9-30e54e49ad60-0013acfd | 1c6840e6-7ded-4a08-b07a-50d6e74d5738 | None |  | 921 | Кондиционирование воздуха | [6 empty] | ADSK_МедьПайка_Отвод-гнутая труба | [174 empty] | 0 | 2NvezgJ5L8xh_fCELEMW6S | [25 empty] | Hydronic Return | [129 empty] | 0.024936 | [8 empty] | Труба медная дюймовая 6.35x0.76 | [229 empty] | None | [60 empty] | 0.12 | [20 empty] | 1/4" | [5 empty] | 90 | [185 empty] | 3.175 | [61 empty] | None | Новая конструкция | 2845.825 | Level : Жилье_23_KV | 2845.825 | [20 empty] | Х4 | ⌀6 мм-⌀6 мм | 0 | [11 empty] | ADSK_Кондиционирование_Х4 | Х4 90 | [19 empty] | ⌀6.35-⌀6.35 | [7 empty] | 35 |  |  |  |  | 6.35 | 6.35 | FALSE | FALSE | 3bf616f9-6b98-4a21-80ff-da1120c8f6d6 | 0.76 | 6.35 | 15.875 | 15.875 | FALSE | 25.4
1289470 | Отвод «гнутая труба» | OST_PipeFitting | Отвод «гнутая труба» | Жилье_23_KV | TRUE |  |  | 7.8969e-07 | 1.5708e-06 |  |  | Отвод «гнутая труба» | 97e68f6a-4c55-48ee-bfa9-30e54e49ad60-0013acfe | 1c6840e6-7ded-4a08-b07a-50d6e74d5738 | None |  | 921 | Кондиционирование воздуха | [6 empty] | ADSK_МедьПайка_Отвод-гнутая труба | [18 empty] | OST_PipeFitting | None | 443 | [106 empty] | Отвод «гнутая труба» | [46 empty] | 0 | 2NvezgJ5L8xh_fCELEMW6U | [25 empty] | Hydronic Return | [129 empty] | 0.024936 | [8 empty] | Труба медная дюймовая 6.35x0.76 | Category=[-2000700]; Color=2338280; Comments=""; Cost=0.000000000000000; Description=""; Design Option=[-1]; Edited by=""; Export to IFC As=""; Export to IFC=0; Glow=0; IFC Predefined Type=""; IfcGUID=1Zv83obP51SAWtfYRg9D9L; Keynote=""; Manufacturer=""; Mark=""; Model=""; Name=ADSK_Предупреждение; Shininess=64; Smoothness=50; Transparency=0; URL=""; Workset=10 |  |  |  | ADSK_МедьПайка_Отвод-гнутая труба | Отвод «гнутая труба» | Отвод «гнутая труба» | [5 empty] | Отвод «гнутая труба» | [98 empty] | Category=[-2000700]; Color=6322918; Comments=""; Cost=0.000000000000000; Description=""; Design Option=[-1]; Edited by=""; Export to IFC As=""; Export to IFC=0; Glow=0; IFC Predefined Type=""; IfcGUID=1UFHRIGH1BmwPLiWj5HYJP; Keynote=""; Manufacturer=""; Mark=""; Model=""; Name=Труба медная; Shininess=64; Smoothness=50; Transparency=0; URL=""; Workset=10 | [113 empty] | 2021 | 1.2 |  |  | None | [60 empty] | 0.12 | [20 empty] | 1/4" | [5 empty] | 90 | [161 empty] | 0 | 07pqzDwibFqRrKFG$dg9$N | [22 empty] | 3.175 | [32 empty] | 0 |  |  | Соединительные детали трубопроводов | ИС.ТС.2 | м | [23 empty] | None | Новая конструкция | 2845.825 | Level : Жилье_23_KV | 2845.825 | [20 empty] | Х4 | ⌀6 мм-⌀6 мм | 0 | [11 empty] | ADSK_Кондиционирование_Х4 | Х4 90 | [19 empty] | ⌀6.35-⌀6.35 | [7 empty] | 35 | Труба медная | 2.5 | МедьГнутаяТруба | TRUE | 6.35 | 6.35 | FALSE | FALSE | 3bf616f9-6b98-4a21-80ff-da1120c8f6d6 | 0.76 | 6.35 | 15.875 | 15.875 | FALSE | 25.4
1289471 | Отвод «гнутая труба» | OST_PipeFitting |  | Жилье_23_KV | TRUE |  |  | 7.8969e-07 | 1.5708e-06 |  |  |  | 97e68f6a-4c55-48ee-bfa9-30e54e49ad60-0013acff | 1c6840e6-7ded-4a08-b07a-50d6e74d5738 | None |  | 921 | Кондиционирование воздуха | [6 empty] | ADSK_МедьПайка_Отвод-гнутая труба | [174 empty] | 0 | 2NvezgJ5L8xh_fCELEMW6U | [25 empty] | Hydronic Return | [129 empty] | 0.024936 | [8 empty] | Труба медная дюймовая 6.35x0.76 | [229 empty] | None | [60 empty] | 0.12 | [20 empty] | 1/4" | [5 empty] | 90 | [185 empty] | 3.175 | [61 empty] | None | Новая конструкция | 2845.825 | Level : Жилье_23_KV | 2845.825 | [20 empty] | Х4 | ⌀6 мм-⌀6 мм | 0 | [11 empty] | ADSK_Кондиционирование_Х4 | Х4 90 | [19 empty] | ⌀6.35-⌀6.35 | [7 empty] | 35 |  |  |  |  | 6.35 | 6.35 | FALSE | FALSE | 3bf616f9-6b98-4a21-80ff-da1120c8f6d6 | 0.76 | 6.35 | 15.875 | 15.875 | FALSE | 25.4
1289472 | Отвод «гнутая труба» | OST_PipeFitting | Отвод «гнутая труба» | Жилье_23_KV | TRUE |  |  | 1.2351e-05 | 1.5708e-06 |  |  | Отвод «гнутая труба» | 97e68f6a-4c55-48ee-bfa9-30e54e49ad60-0013ad00 | 1c6840e6-7ded-4a08-b07a-50d6e74d5738 | None |  | 921 | Кондиционирование воздуха | [6 empty] | ADSK_МедьПайка_Отвод-гнутая труба | [18 empty] | OST_PipeFitting | None | 443 | [106 empty] | Отвод «гнутая труба» | [46 empty] | 0 | 2NvezgJ5L8xh_fCELEMW1W | [25 empty] | Hydronic Return | [129 empty] | 0.062361 | [8 empty] | Труба медная дюймовая 15.88x0.89 | Category=[-2000700]; Color=2338280; Comments=""; Cost=0.000000000000000; Description=""; Design Option=[-1]; Edited by=""; Export to IFC As=""; Export to IFC=0; Glow=0; IFC Predefined Type=""; IfcGUID=1Zv83obP51SAWtfYRg9D9L; Keynote=""; Manufacturer=""; Mark=""; Model=""; Name=ADSK_Предупреждение; Shininess=64; Smoothness=50; Transparency=0; URL=""; Workset=10 |  |  |  | ADSK_МедьПайка_Отвод-гнутая труба | Отвод «гнутая труба» | Отвод «гнутая труба» | [5 empty] | Отвод «гнутая труба» | [98 empty] | Category=[-2000700]; Color=6322918; Comments=""; Cost=0.000000000000000; Description=""; Design Option=[-1]; Edited by=""; Export to IFC As=""; Export to IFC=0; Glow=0; IFC Predefined Type=""; IfcGUID=1UFHRIGH1BmwPLiWj5HYJP; Keynote=""; Manufacturer=""; Mark=""; Model=""; Name=Труба медная; Shininess=64; Smoothness=50; Transparency=0; URL=""; Workset=10 | [113 empty] | 2021 | 1.2 |  |  | None | [60 empty] | 0.343 | [20 empty] | 5/8" | [5 empty] | 90 | [161 empty] | 0 | 07pqzDwibFqRrKFG$dg9$N | [22 empty] | 7.94 | [32 empty] | 0 |  |  | Соединительные детали трубопроводов | ИС.ТС.2 | м | [23 empty] | None | Новая конструкция | 2841.06 | Level : Жилье_23_KV | 2841.06 | [20 empty] | Х4 | ⌀16 мм-⌀16 мм | 0 | [11 empty] | ADSK_Кондиционирование_Х4 | Х4 81 | [19 empty] | ⌀15.88-⌀15.88 | [7 empty] | 88 | Труба медная | 2.5 | МедьГнутаяТруба | TRUE | 15.88 | 15.88 | FALSE | FALSE | 3bf616f9-6b98-4a21-80ff-da1120c8f6d6 | 0.89 | 15.88 | 39.7 | 39.7 | FALSE | 63.52
1289473 | Отвод «гнутая труба» | OST_PipeFitting |  | Жилье_23_KV | TRUE |  |  | 1.2351e-05 | 1.5708e-06 |  |  |  | 97e68f6a-4c55-48ee-bfa9-30e54e49ad60-0013ad01 | 1c6840e6-7ded-4a08-b07a-50d6e74d5738 | None |  | 921 | Кондиционирование воздуха | [6 empty] | ADSK_МедьПайка_Отвод-гнутая труба | [174 empty] | 0 | 2NvezgJ5L8xh_fCELEMW1W | [25 empty] | Hydronic Return | [129 empty] | 0.062361 | [8 empty] | Труба медная дюймовая 15.88x0.89 | [229 empty] | None | [60 empty] | 0.343 | [20 empty] | 5/8" | [5 empty] | 90 | [185 empty] | 7.94 | [61 empty] | None | Новая конструкция | 2841.06 | Level : Жилье_23_KV | 2841.06 | [20 empty] | Х4 | ⌀16 мм-⌀16 мм | 0 | [11 empty] | ADSK_Кондиционирование_Х4 | Х4 81 | [19 empty] | ⌀15.88-⌀15.88 | [7 empty] | 88 |  |  |  |  | 15.88 | 15.88 | FALSE | FALSE | 3bf616f9-6b98-4a21-80ff-da1120c8f6d6 | 0.89 | 15.88 | 39.7 | 39.7 | FALSE | 63.52
1289474 | Отвод «гнутая труба» | OST_PipeFitting | Отвод «гнутая труба» | Жилье_23_KV | TRUE |  |  | 2.661e-06 | 1.5708e-06 |  |  | Отвод «гнутая труба» | 97e68f6a-4c55-48ee-bfa9-30e54e49ad60-0013ad02 | 1c6840e6-7ded-4a08-b07a-50d6e74d5738 | None |  | 921 | Кондиционирование воздуха | [6 empty] | ADSK_МедьПайка_Отвод-гнутая труба | [18 empty] | OST_PipeFitting | None | 443 | [106 empty] | Отвод «гнутая труба» | [46 empty] | 0 | 2NvezgJ5L8xh_fCELEMW1Y | [25 empty] | Hydronic Return | [129 empty] | 0.037385 | [8 empty] | Труба медная дюймовая 9.52x0.81 | Category=[-2000700]; Color=2338280; Comments=""; Cost=0.000000000000000; Description=""; Design Option=[-1]; Edited by=""; Export to IFC As=""; Export to IFC=0; Glow=0; IFC Predefined Type=""; IfcGUID=1Zv83obP51SAWtfYRg9D9L; Keynote=""; Manufacturer=""; Mark=""; Model=""; Name=ADSK_Предупреждение; Shininess=64; Smoothness=50; Transparency=0; URL=""; Workset=10 |  |  |  | ADSK_МедьПайка_Отвод-гнутая труба | Отвод «гнутая труба» | Отвод «гнутая труба» | [5 empty] | Отвод «гнутая труба» | [98 empty] | Category=[-2000700]; Color=6322918; Comments=""; Cost=0.000000000000000; Description=""; Design Option=[-1]; Edited by=""; Export to IFC As=""; Export to IFC=0; Glow=0; IFC Predefined Type=""; IfcGUID=1UFHRIGH1BmwPLiWj5HYJP; Keynote=""; Manufacturer=""; Mark=""; Model=""; Name=Труба медная; Shininess=64; Smoothness=50; Transparency=0; URL=""; Workset=10 | [113 empty] | 2021 | 1.2 |  |  | None | [60 empty] | 0.2 | [20 empty] | 3/8" | [5 empty] | 90 | [161 empty] | 0 | 07pqzDwibFqRrKFG$dg9$N | [22 empty] | 4.76 | [32 empty] | 0 |  |  | Соединительные детали трубопроводов | ИС.ТС.2 | м | [23 empty] | None | Новая конструкция | 2844.24 | Level : Жилье_23_KV | 2844.24 | [20 empty] | Х4 | ⌀10 мм-⌀10 мм | 0 | [11 empty] | ADSK_Кондиционирование_Х4 | Х4 86 | [19 empty] | ⌀9.52-⌀9.52 | [7 empty] | 52 | Труба медная | 2.5 | МедьГнутаяТруба | TRUE | 9.52 | 9.52 | FALSE | FALSE | 3bf616f9-6b98-4a21-80ff-da1120c8f6d6 | 0.81 | 9.52 | 23.8 | 23.8 | FALSE | 38.08
1289475 | Отвод «гнутая труба» | OST_PipeFitting |  | Жилье_23_KV | TRUE |  |  | 2.661e-06 | 1.5708e-06 |  |  |  | 97e68f6a-4c55-48ee-bfa9-30e54e49ad60-0013ad03 | 1c6840e6-7ded-4a08-b07a-50d6e74d5738 | None |  | 921 | Кондиционирование воздуха | [6 empty] | ADSK_МедьПайка_Отвод-гнутая труба | [174 empty] | 0 | 2NvezgJ5L8xh_fCELEMW1Y | [25 empty] | Hydronic Return | [129 empty] | 0.037385 | [8 empty] | Труба медная дюймовая 9.52x0.81 | [229 empty] | None | [60 empty] | 0.2 | [20 empty] | 3/8" | [5 empty] | 90 | [185 empty] | 4.76 | [61 empty] | None | Новая конструкция | 2844.24 | Level : Жилье_23_KV | 2844.24 | [20 empty] | Х4 | ⌀10 мм-⌀10 мм | 0 | [11 empty] | ADSK_Кондиционирование_Х4 | Х4 86 | [19 empty] | ⌀9.52-⌀9.52 | [7 empty] | 52 |  |  |  |  | 9.52 | 9.52 | FALSE | FALSE | 3bf616f9-6b98-4a21-80ff-da1120c8f6d6 | 0.81 | 9.52 | 23.8 | 23.8 | FALSE | 38.08
1289476 | Отвод «гнутая труба» | OST_PipeFitting | Отвод «гнутая труба» | Жилье_23_KV | TRUE |  |  | 1.2351e-05 | 1.5708e-06 |  |  | Отвод «гнутая труба» | 97e68f6a-4c55-48ee-bfa9-30e54e49ad60-0013ad04 | 1c6840e6-7ded-4a08-b07a-50d6e74d5738 | None |  | 921 | Кондиционирование воздуха | [6 empty] | ADSK_МедьПайка_Отвод-гнутая труба | [18 empty] | OST_PipeFitting | None | 443 | [106 empty] | Отвод «гнутая труба» | [46 empty] | 0 | 2NvezgJ5L8xh_fCELEMW1a | [25 empty] | Hydronic Return | [129 empty] | 0.062361 | [8 empty] | Труба медная дюймовая 15.88x0.89 | Category=[-2000700]; Color=2338280; Comments=""; Cost=0.000000000000000; Description=""; Design Option=[-1]; Edited by=""; Export to IFC As=""; Export to IFC=0; Glow=0; IFC Predefined Type=""; IfcGUID=1Zv83obP51SAWtfYRg9D9L; Keynote=""; Manufacturer=""; Mark=""; Model=""; Name=ADSK_Предупреждение; Shininess=64; Smoothness=50; Transparency=0; URL=""; Workset=10 |  |  |  | ADSK_МедьПайка_Отвод-гнутая труба | Отвод «гнутая труба» | Отвод «гнутая труба» | [5 empty] | Отвод «гнутая труба» | [98 empty] | Category=[-2000700]; Color=6322918; Comments=""; Cost=0.000000000000000; Description=""; Design Option=[-1]; Edited by=""; Export to IFC As=""; Export to IFC=0; Glow=0; IFC Predefined Type=""; IfcGUID=1UFHRIGH1BmwPLiWj5HYJP; Keynote=""; Manufacturer=""; Mark=""; Model=""; Name=Труба медная; Shininess=64; Smoothness=50; Transparency=0; URL=""; Workset=10 | [113 empty] | 2021 | 1.2 |  |  | None | [60 empty] | 0.343 | [20 empty] | 5/8" | [5 empty] | 90 | [161 empty] | 0 | 07pqzDwibFqRrKFG$dg9$N | [22 empty] | 7.94 | [32 empty] | 0 |  |  | Соединительные детали трубопроводов | ИС.ТС.2 | м | [23 empty] | None | Новая конструкция | 2841.06 | Level : Жилье_23_KV | 2841.06 | [20 empty] | Х4 | ⌀16 мм-⌀16 мм | 0 | [11 empty] | ADSK_Кондиционирование_Х4 | Х4 82 | [19 empty] | ⌀15.88-⌀15.88 | [7 empty] | 88 | Труба медная | 2.5 | МедьГнутаяТруба | TRUE | 15.88 | 15.88 | FALSE | FALSE | 3bf616f9-6b98-4a21-80ff-da1120c8f6d6 | 0.89 | 15.88 | 39.7 | 39.7 | FALSE | 63.52
1289477 | Отвод «гнутая труба» | OST_PipeFitting |  | Жилье_23_KV | TRUE |  |  | 1.2351e-05 | 1.5708e-06 |  |  |  | 97e68f6a-4c55-48ee-bfa9-30e54e49ad60-0013ad05 | 1c6840e6-7ded-4a08-b07a-50d6e74d5738 | None |  | 921 | Кондиционирование воздуха | [6 empty] | ADSK_МедьПайка_Отвод-гнутая труба | [174 empty] | 0 | 2NvezgJ5L8xh_fCELEMW1a | [25 empty] | Hydronic Return | [129 empty] | 0.062361 | [8 empty] | Труба медная дюймовая 15.88x0.89 | [229 empty] | None | [60 empty] | 0.343 | [20 empty] | 5/8" | [5 empty] | 90 | [185 empty] | 7.94 | [61 empty] | None | Новая конструкция | 2841.06 | Level : Жилье_23_KV | 2841.06 | [20 empty] | Х4 | ⌀16 мм-⌀16 мм | 0 | [11 empty] | ADSK_Кондиционирование_Х4 | Х4 82 | [19 empty] | ⌀15.88-⌀15.88 | [7 empty] | 88 |  |  |  |  | 15.88 | 15.88 | FALSE | FALSE | 3bf616f9-6b98-4a21-80ff-da1120c8f6d6 | 0.89 | 15.88 | 39.7 | 39.7 | FALSE | 63.52
1289478 | Отвод «гнутая труба» | OST_PipeFitting | Отвод «гнутая труба» | Жилье_23_KV | TRUE |  |  | 2.661e-06 | 1.5708e-06 |  |  | Отвод «гнутая труба» | 97e68f6a-4c55-48ee-bfa9-30e54e49ad60-0013ad06 | 1c6840e6-7ded-4a08-b07a-50d6e74d5738 | None |  | 921 | Кондиционирование воздуха | [6 empty] | ADSK_МедьПайка_Отвод-гнутая труба | [18 empty] | OST_PipeFitting | None | 443 | [106 empty] | Отвод «гнутая труба» | [46 empty] | 0 | 2NvezgJ5L8xh_fCELEMW1c | [25 empty] | Hydronic Return | [129 empty] | 0.037385 | [8 empty] | Труба медная дюймовая 9.52x0.81 | Category=[-2000700]; Color=2338280; Comments=""; Cost=0.000000000000000; Description=""; Design Option=[-1]; Edited by=""; Export to IFC As=""; Export to IFC=0; Glow=0; IFC Predefined Type=""; IfcGUID=1Zv83obP51SAWtfYRg9D9L; Keynote=""; Manufacturer=""; Mark=""; Model=""; Name=ADSK_Предупреждение; Shininess=64; Smoothness=50; Transparency=0; URL=""; Workset=10 |  |  |  | ADSK_МедьПайка_Отвод-гнутая труба | Отвод «гнутая труба» | Отвод «гнутая труба» | [5 empty] | Отвод «гнутая труба» | [98 empty] | Category=[-2000700]; Color=6322918; Comments=""; Cost=0.000000000000000; Description=""; Design Option=[-1]; Edited by=""; Export to IFC As=""; Export to IFC=0; Glow=0; IFC Predefined Type=""; IfcGUID=1UFHRIGH1BmwPLiWj5HYJP; Keynote=""; Manufacturer=""; Mark=""; Model=""; Name=Труба медная; Shininess=64; Smoothness=50; Transparency=0; URL=""; Workset=10 | [113 empty] | 2021 | 1.2 |  |  | None | [60 empty] | 0.2 | [20 empty] | 3/8" | [5 empty] | 90 | [161 empty] | 0 | 07pqzDwibFqRrKFG$dg9$N | [22 empty] | 4.76 | [32 empty] | 0 |  |  | Соединительные детали трубопроводов | ИС.ТС.2 | м | [23 empty] | None | Новая конструкция | 2844.24 | Level : Жилье_23_KV | 2844.24 | [20 empty] | Х4 | ⌀10 мм-⌀10 мм | 0 | [11 empty] | ADSK_Кондиционирование_Х4 | Х4 83 | [19 empty] | ⌀9.52-⌀9.52 | [7 empty] | 52 | Труба медная | 2.5 | МедьГнутаяТруба | TRUE | 9.52 | 9.52 | FALSE | FALSE | 3bf616f9-6b98-4a21-80ff-da1120c8f6d6 | 0.81 | 9.52 | 23.8 | 23.8 | FALSE | 38.08
1289479 | Отвод «гнутая труба» | OST_PipeFitting |  | Жилье_23_KV | TRUE |  |  | 2.661e-06 | 1.5708e-06 |  |  |  | 97e68f6a-4c55-48ee-bfa9-30e54e49ad60-0013ad07 | 1c6840e6-7ded-4a08-b07a-50d6e74d5738 | None |  | 921 | Кондиционирование воздуха | [6 empty] | ADSK_МедьПайка_Отвод-гнутая труба | [174 empty] | 0 | 2NvezgJ5L8xh_fCELEMW1c | [25 empty] | Hydronic Return | [129 empty] | 0.037385 | [8 empty] | Труба медная дюймовая 9.52x0.81 | [229 empty] | None | [60 empty] | 0.2 | [20 empty] | 3/8" | [5 empty] | 90 | [185 empty] | 4.76 | [61 empty] | None | Новая конструкция | 2844.24 | Level : Жилье_23_KV | 2844.24 | [20 empty] | Х4 | ⌀10 мм-⌀10 мм | 0 | [11 empty] | ADSK_Кондиционирование_Х4 | Х4 83 | [19 empty] | ⌀9.52-⌀9.52 | [7 empty] | 52 |  |  |  |  | 9.52 | 9.52 | FALSE | FALSE | 3bf616f9-6b98-4a21-80ff-da1120c8f6d6 | 0.81 | 9.52 | 23.8 | 23.8 | FALSE | 38.08
1289480 | Отвод «гнутая труба» | OST_PipeFitting | Отвод «гнутая труба» | Жилье_23_KV | TRUE |  |  | 2.661e-06 | 1.5708e-06 |  |  | Отвод «гнутая труба» | 97e68f6a-4c55-48ee-bfa9-30e54e49ad60-0013ad08 | 1c6840e6-7ded-4a08-b07a-50d6e74d5738 | None |  | 921 | Кондиционирование воздуха | [6 empty] | ADSK_МедьПайка_Отвод-гнутая труба | [18 empty] | OST_PipeFitting | None | 443 | [106 empty] | Отвод «гнутая труба» | [46 empty] | 0 | 2NvezgJ5L8xh_fCELEMW1e | [25 empty] | Hydronic Return | [129 empty] | 0.037385 | [8 empty] | Труба медная дюймовая 9.52x0.81 | Category=[-2000700]; Color=2338280; Comments=""; Cost=0.000000000000000; Description=""; Design Option=[-1]; Edited by=""; Export to IFC As=""; Export to IFC=0; Glow=0; IFC Predefined Type=""; IfcGUID=1Zv83obP51SAWtfYRg9D9L; Keynote=""; Manufacturer=""; Mark=""; Model=""; Name=ADSK_Предупреждение; Shininess=64; Smoothness=50; Transparency=0; URL=""; Workset=10 |  |  |  | ADSK_МедьПайка_Отвод-гнутая труба | Отвод «гнутая труба» | Отвод «гнутая труба» | [5 empty] | Отвод «гнутая труба» | [98 empty] | Category=[-2000700]; Color=6322918; Comments=""; Cost=0.000000000000000; Description=""; Design Option=[-1]; Edited by=""; Export to IFC As=""; Export to IFC=0; Glow=0; IFC Predefined Type=""; IfcGUID=1UFHRIGH1BmwPLiWj5HYJP; Keynote=""; Manufacturer=""; Mark=""; Model=""; Name=Труба медная; Shininess=64; Smoothness=50; Transparency=0; URL=""; Workset=10 | [113 empty] | 2021 | 1.2 |  |  | None | [60 empty] | 0.2 | [20 empty] | 3/8" | [5 empty] | 90 | [161 empty] | 0 | 07pqzDwibFqRrKFG$dg9$N | [22 empty] | 4.76 | [32 empty] | 0 |  |  | Соединительные детали трубопроводов | ИС.ТС.2 | м | [23 empty] | None | Новая конструкция | 2844.24 | Level : Жилье_23_KV | 2844.24 | [20 empty] | Х4 | ⌀10 мм-⌀10 мм | 0 | [11 empty] | ADSK_Кондиционирование_Х4 | Х4 84 | [19 empty] | ⌀9.52-⌀9.52 | [7 empty] | 52 | Труба медная | 2.5 | МедьГнутаяТруба | TRUE | 9.52 | 9.52 | FALSE | FALSE | 3bf616f9-6b98-4a21-80ff-da1120c8f6d6 | 0.81 | 9.52 | 23.8 | 23.8 | FALSE | 38.08
1289481 | Отвод «гнутая труба» | OST_PipeFitting |  | Жилье_23_KV | TRUE |  |  | 2.661e-06 | 1.5708e-06 |  |  |  | 97e68f6a-4c55-48ee-bfa9-30e54e49ad60-0013ad09 | 1c6840e6-7ded-4a08-b07a-50d6e74d5738 | None |  | 921 | Кондиционирование воздуха | [6 empty] | ADSK_МедьПайка_Отвод-гнутая труба | [174 empty] | 0 | 2NvezgJ5L8xh_fCELEMW1e | [25 empty] | Hydronic Return | [129 empty] | 0.037385 | [8 empty] | Труба медная дюймовая 9.52x0.81 | [229 empty] | None | [60 empty] | 0.2 | [20 empty] | 3/8" | [5 empty] | 90 | [185 empty] | 4.76 | [61 empty] | None | Новая конструкция | 2844.24 | Level : Жилье_23_KV | 2844.24 | [20 empty] | Х4 | ⌀10 мм-⌀10 мм | 0 | [11 empty] | ADSK_Кондиционирование_Х4 | Х4 84 | [19 empty] | ⌀9.52-⌀9.52 | [7 empty] | 52 |  |  |  |  | 9.52 | 9.52 | FALSE | FALSE | 3bf616f9-6b98-4a21-80ff-da1120c8f6d6 | 0.81 | 9.52 | 23.8 | 23.8 | FALSE | 38.08
1289482 | ADSK_Медь дюймовая_Кондиционирование | OST_PipeCurves | ADSK_Медь дюймовая_Кондиционирование |  | TRUE |  |  |  | 0.061856 | 2068.2 |  | ADSK_Медь дюймовая_Кондиционирование | 97e68f6a-4c55-48ee-bfa9-30e54e49ad60-0013ad0a | be75d566-49ea-47ad-ad7c-e322221ca34d | None |  | 921 | Кондиционирование воздуха | [6 empty] | Pipe Types | [18 empty] | OST_PipeCurves | None | 74 | [53 empty] | Медь | [52 empty] | ADSK_Медь дюймовая_Кондиционирование | [46 empty] | 0 | 2NvezgJ5L8xh_fCELEMW1g | 0.003 | [24 empty] | Hydronic Return | [129 empty] | 5.6669 | [8 empty] | Труба медная дюймовая ø15.88x0,89 |  |  |  |  | Pipe Types | ADSK_Медь дюймовая_Кондиционирование | ADSK_Медь дюймовая_Кондиционирование | [5 empty] | ADSK_Медь дюймовая_Кондиционирование | [466 empty] | 0 | 07pqzDwibFqRrKFG$dgCZk | [58 empty] | Трубы | ИС.ТС.1 | м | [23 empty] | None | Новая конструкция | [19 empty] | Труба медная дюймовая | Днар х Стенка | 2839.48 | 2849 | Х4 | ⌀10 мм | 0 | 0.81 | 2840.29 | 2840.29 | 2848.19 | 2848.19 | 2839.48 | 2849 | 2839.48 | 2849 | 2849 | 2839.48 | ADSK_Кондиционирование_Х4 | Х4 83 | 0 | дюймовые медные трубопроводы для кондиционирования | Generic | Медь - Кондиционирование | 0 | 9.52 | 80840.29 | 0 | 9.52 | 0 | 7.9 | 0 | 0.00021277 | 0 | 0 | 0 | 0 | 0 | Кондиционирование | ⌀9.52 | 2844.24 | 0 | 0 | 0 | 2844.24 | 2844.24 | Жилье_23_KV | 52
1289483 | ADSK_Медь дюймовая_Кондиционирование | OST_PipeCurves |  |  | TRUE |  |  |  | 0.061856 | 2068.2 |  |  | 97e68f6a-4c55-48ee-bfa9-30e54e49ad60-0013ad0b | 1c6840e6-7ded-4a08-b07a-50d6e74d5738 | None |  | 921 | Кондиционирование воздуха | [6 empty] | Pipe Types | [74 empty] | Медь | [99 empty] | 0 | 2NvezgJ5L8xh_fCELEMW1g | 0.003 | [24 empty] | Hydronic Return | [129 empty] | 5.6669 | [8 empty] | Труба медная дюймовая ø15.88x0,89 | [565 empty] | None | Новая конструкция | [21 empty] | 2839.48 | 2849 | Х4 | ⌀10 мм | 0 | 0.81 | 2840.29 | 2840.29 | 2848.19 | 2848.19 | [6 empty] | ADSK_Кондиционирование_Х4 | Х4 83 | 0 | дюймовые медные трубопроводы для кондиционирования | Generic | Медь - Кондиционирование | 0 | 9.52 | 80840.29 | 0 | 9.52 | 0 | 7.9 | 0 | 0.00021277 | 0 |  | 0 | 0 | 0 | Кондиционирование | ⌀9.52 | 2844.24 |  | 0 | 0 |  |  | Жилье_23_KV | 52
1289484 | ADSK_Медь дюймовая_Кондиционирование | OST_PipeCurves | ADSK_Медь дюймовая_Кондиционирование |  | TRUE |  |  |  | 0.041786 | 2094.625 |  | ADSK_Медь дюймовая_Кондиционирование | 97e68f6a-4c55-48ee-bfa9-30e54e49ad60-0013ad0c | be75d566-49ea-47ad-ad7c-e322221ca34d | None |  | 921 | Кондиционирование воздуха | [6 empty] | Pipe Types | [18 empty] | OST_PipeCurves | None | 74 | [53 empty] | Медь | [52 empty] | ADSK_Медь дюймовая_Кондиционирование | [46 empty] | 0 | 2NvezgJ5L8xh_fCELEMW1i | 0.003 | [24 empty] | Hydronic Return | [129 empty] | 5.7055 | [8 empty] | Труба медная дюймовая ø9.52x0,81 |  |  |  |  | Pipe Types | ADSK_Медь дюймовая_Кондиционирование | ADSK_Медь дюймовая_Кондиционирование | [5 empty] | ADSK_Медь дюймовая_Кондиционирование | [466 empty] | 0 | 07pqzDwibFqRrKFG$dgCZk | [58 empty] | Трубы | ИС.ТС.1 | м | [23 empty] | None | Новая конструкция | [19 empty] | Труба медная дюймовая | Днар х Стенка | 2842.65 | 2849 | Х4 | ⌀6 мм | 0 | 0.76 | 2843.41 | 2843.41 | 2848.24 | 2848.24 | 2842.65 | 2849 | 2842.65 | 2849 | 2849 | 2842.65 | ADSK_Кондиционирование_Х4 | Х4 88 | 0 | дюймовые медные трубопроводы для кондиционирования | Generic | Медь - Кондиционирование | 0 | 6.35 | 80843.41 | 0 | 6.35 | 0 | 4.83 | 0 | 0.00037975 | 0 | 0 | 0 | 0 | 0 | Кондиционирование | ⌀6.35 | 2845.825 | 0 | 0 | 0 | 2845.825 | 2845.825 | Жилье_23_KV | 35
1289485 | ADSK_Медь дюймовая_Кондиционирование | OST_PipeCurves |  |  | TRUE |  |  |  | 0.041786 | 2094.625 |  |  | 97e68f6a-4c55-48ee-bfa9-30e54e49ad60-0013ad0d | 1c6840e6-7ded-4a08-b07a-50d6e74d5738 | None |  | 921 | Кондиционирование воздуха | [6 empty] | Pipe Types | [74 empty] | Медь | [99 empty] | 0 | 2NvezgJ5L8xh_fCELEMW1i | 0.003 | [24 empty] | Hydronic Return | [129 empty] | 5.7055 | [8 empty] | Труба медная дюймовая ø9.52x0,81 | [565 empty] | None | Новая конструкция | [21 empty] | 2842.65 | 2849 | Х4 | ⌀6 мм | 0 | 0.76 | 2843.41 | 2843.41 | 2848.24 | 2848.24 | [6 empty] | ADSK_Кондиционирование_Х4 | Х4 88 | 0 | дюймовые медные трубопроводы для кондиционирования | Generic | Медь - Кондиционирование | 0 | 6.35 | 80843.41 | 0 | 6.35 | 0 | 4.83 | 0 | 0.00037975 | 0 |  | 0 | 0 | 0 | Кондиционирование | ⌀6.35 | 2845.825 |  | 0 | 0 |  |  | Жилье_23_KV | 35
1289486 | ADSK_Медь дюймовая_Кондиционирование | OST_PipeCurves | ADSK_Медь дюймовая_Кондиционирование |  | TRUE |  |  |  | 0.060749 | 2031.2 |  | ADSK_Медь дюймовая_Кондиционирование | 97e68f6a-4c55-48ee-bfa9-30e54e49ad60-0013ad0e | be75d566-49ea-47ad-ad7c-e322221ca34d | None |  | 921 | Кондиционирование воздуха | [6 empty] | Pipe Types | [18 empty] | OST_PipeCurves | None | 74 | [53 empty] | Медь | [52 empty] | ADSK_Медь дюймовая_Кондиционирование | [46 empty] | 0 | 2NvezgJ5L8xh_fCELEMW1k | 0.003 | [24 empty] | Hydronic Return | [129 empty] | 5.6669 | [8 empty] | Труба медная дюймовая ø15.88x0,89 |  |  |  |  | Pipe Types | ADSK_Медь дюймовая_Кондиционирование | ADSK_Медь дюймовая_Кондиционирование | [5 empty] | ADSK_Медь дюймовая_Кондиционирование | [466 empty] | 0 | 07pqzDwibFqRrKFG$dgCZk | [58 empty] | Трубы | ИС.ТС.1 | м | [23 empty] | None | Новая конструкция | [19 empty] | Труба медная дюймовая | Днар х Стенка | 2839.48 | 2849 | Х4 | ⌀10 мм | 0 | 0.81 | 2840.29 | 2840.29 | 2848.19 | 2848.19 | 2839.48 | 2849 | 2839.48 | 2849 | 2849 | 2839.48 | ADSK_Кондиционирование_Х4 | Х4 84 | 0 | дюймовые медные трубопроводы для кондиционирования | Generic | Медь - Кондиционирование | 0 | 9.52 | 80840.29 | 0 | 9.52 | 0 | 7.9 | 0 | 0.00021277 | 0 | 0 | 0 | 0 | 0 | Кондиционирование | ⌀9.52 | 2844.24 | 0 | 0 | 0 | 2844.24 | 2844.24 | Жилье_23_KV | 52
1289487 | ADSK_Медь дюймовая_Кондиционирование | OST_PipeCurves |  |  | TRUE |  |  |  | 0.060749 | 2031.2 |  |  | 97e68f6a-4c55-48ee-bfa9-30e54e49ad60-0013ad0f | 1c6840e6-7ded-4a08-b07a-50d6e74d5738 | None |  | 921 | Кондиционирование воздуха | [6 empty] | Pipe Types | [74 empty] | Медь | [99 empty] | 0 | 2NvezgJ5L8xh_fCELEMW1k | 0.003 | [24 empty] | Hydronic Return | [129 empty] | 5.6669 | [8 empty] | Труба медная дюймовая ø15.88x0,89 | [565 empty] | None | Новая конструкция | [21 empty] | 2839.48 | 2849 | Х4 | ⌀10 мм | 0 | 0.81 | 2840.29 | 2840.29 | 2848.19 | 2848.19 | [6 empty] | ADSK_Кондиционирование_Х4 | Х4 84 | 0 | дюймовые медные трубопроводы для кондиционирования | Generic | Медь - Кондиционирование | 0 | 9.52 | 80840.29 | 0 | 9.52 | 0 | 7.9 | 0 | 0.00021277 | 0 |  | 0 | 0 | 0 | Кондиционирование | ⌀9.52 | 2844.24 |  | 0 | 0 |  |  | Жилье_23_KV | 52
1289488 | ADSK_Медь дюймовая_Кондиционирование | OST_PipeCurves | ADSK_Медь дюймовая_Кондиционирование |  | TRUE |  |  |  | 0.041048 | 2057.625 |  | ADSK_Медь дюймовая_Кондиционирование | 97e68f6a-4c55-48ee-bfa9-30e54e49ad60-0013ad10 | be75d566-49ea-47ad-ad7c-e322221ca34d | None |  | 921 | Кондиционирование воздуха | [6 empty] | Pipe Types | [18 empty] | OST_PipeCurves | None | 74 | [53 empty] | Медь | [52 empty] | ADSK_Медь дюймовая_Кондиционирование | [46 empty] | 0 | 2NvezgJ5L8xh_fCELEMW1m | 0.003 | [24 empty] | Hydronic Return | [129 empty] | 5.7055 | [8 empty] | Труба медная дюймовая ø9.52x0,81 |  |  |  |  | Pipe Types | ADSK_Медь дюймовая_Кондиционирование | ADSK_Медь дюймовая_Кондиционирование | [5 empty] | ADSK_Медь дюймовая_Кондиционирование | [466 empty] | 0 | 07pqzDwibFqRrKFG$dgCZk | [58 empty] | Трубы | ИС.ТС.1 | м | [23 empty] | None | Новая конструкция | [19 empty] | Труба медная дюймовая | Днар х Стенка | 2842.65 | 2849 | Х4 | ⌀6 мм | 0 | 0.76 | 2843.41 | 2843.41 | 2848.24 | 2848.24 | 2842.65 | 2849 | 2842.65 | 2849 | 2849 | 2842.65 | ADSK_Кондиционирование_Х4 | Х4 85 | 0 | дюймовые медные трубопроводы для кондиционирования | Generic | Медь - Кондиционирование | 0 | 6.35 | 80843.41 | 0 | 6.35 | 0 | 4.83 | 0 | 0.00037975 | 0 | 0 | 0 | 0 | 0 | Кондиционирование | ⌀6.35 | 2845.825 | 0 | 0 | 0 | 2845.825 | 2845.825 | Жилье_23_KV | 35
1289489 | ADSK_Медь дюймовая_Кондиционирование | OST_PipeCurves |  |  | TRUE |  |  |  | 0.041048 | 2057.625 |  |  | 97e68f6a-4c55-48ee-bfa9-30e54e49ad60-0013ad11 | 1c6840e6-7ded-4a08-b07a-50d6e74d5738 | None |  | 921 | Кондиционирование воздуха | [6 empty] | Pipe Types | [74 empty] | Медь | [99 empty] | 0 | 2NvezgJ5L8xh_fCELEMW1m | 0.003 | [24 empty] | Hydronic Return | [129 empty] | 5.7055 | [8 empty] | Труба медная дюймовая ø9.52x0,81 | [565 empty] | None | Новая конструкция | [21 empty] | 2842.65 | 2849 | Х4 | ⌀6 мм | 0 | 0.76 | 2843.41 | 2843.41 | 2848.24 | 2848.24 | [6 empty] | ADSK_Кондиционирование_Х4 | Х4 85 | 0 | дюймовые медные трубопроводы для кондиционирования | Generic | Медь - Кондиционирование | 0 | 6.35 | 80843.41 | 0 | 6.35 | 0 | 4.83 | 0 | 0.00037975 | 0 |  | 0 | 0 | 0 | Кондиционирование | ⌀6.35 | 2845.825 |  | 0 | 0 |  |  | Жилье_23_KV | 35
1289490 | Отвод «гнутая труба» | OST_PipeFitting | Отвод «гнутая труба» | Жилье_23_KV | TRUE |  |  | 2.661e-06 | 1.5708e-06 |  |  | Отвод «гнутая труба» | 97e68f6a-4c55-48ee-bfa9-30e54e49ad60-0013ad12 | 1c6840e6-7ded-4a08-b07a-50d6e74d5738 | None |  | 921 | Кондиционирование воздуха | [6 empty] | ADSK_МедьПайка_Отвод-гнутая труба | [18 empty] | OST_PipeFitting | None | 443 | [106 empty] | Отвод «гнутая труба» | [46 empty] | 0 | 2NvezgJ5L8xh_fCELEMW1o | [25 empty] | Hydronic Return | [129 empty] | 0.037385 | [8 empty] | Труба медная дюймовая 9.52x0.81 | Category=[-2000700]; Color=2338280; Comments=""; Cost=0.000000000000000; Description=""; Design Option=[-1]; Edited by=""; Export to IFC As=""; Export to IFC=0; Glow=0; IFC Predefined Type=""; IfcGUID=1Zv83obP51SAWtfYRg9D9L; Keynote=""; Manufacturer=""; Mark=""; Model=""; Name=ADSK_Предупреждение; Shininess=64; Smoothness=50; Transparency=0; URL=""; Workset=10 |  |  |  | ADSK_МедьПайка_Отвод-гнутая труба | Отвод «гнутая труба» | Отвод «гнутая труба» | [5 empty] | Отвод «гнутая труба» | [98 empty] | Category=[-2000700]; Color=6322918; Comments=""; Cost=0.000000000000000; Description=""; Design Option=[-1]; Edited by=""; Export to IFC As=""; Export to IFC=0; Glow=0; IFC Predefined Type=""; IfcGUID=1UFHRIGH1BmwPLiWj5HYJP; Keynote=""; Manufacturer=""; Mark=""; Model=""; Name=Труба медная; Shininess=64; Smoothness=50; Transparency=0; URL=""; Workset=10 | [113 empty] | 2021 | 1.2 |  |  | None | [60 empty] | 0.2 | [20 empty] | 3/8" | [5 empty] | 90 | [161 empty] | 0 | 07pqzDwibFqRrKFG$dg9$N | [22 empty] | 4.76 | [32 empty] | 0 |  |  | Соединительные детали трубопроводов | ИС.ТС.2 | м | [23 empty] | None | Новая конструкция | 2844.24 | Level : Жилье_23_KV | 2844.24 | [20 empty] | Х4 | ⌀10 мм-⌀10 мм | 0 | [11 empty] | ADSK_Кондиционирование_Х4 | Х4 84 | [19 empty] | ⌀9.52-⌀9.52 | [7 empty] | 52 | Труба медная | 2.5 | МедьГнутаяТруба | TRUE | 9.52 | 9.52 | FALSE | FALSE | 3bf616f9-6b98-4a21-80ff-da1120c8f6d6 | 0.81 | 9.52 | 23.8 | 23.8 | FALSE | 38.08
1289491 | Отвод «гнутая труба» | OST_PipeFitting |  | Жилье_23_KV | TRUE |  |  | 2.661e-06 | 1.5708e-06 |  |  |  | 97e68f6a-4c55-48ee-bfa9-30e54e49ad60-0013ad13 | 1c6840e6-7ded-4a08-b07a-50d6e74d5738 | None |  | 921 | Кондиционирование воздуха | [6 empty] | ADSK_МедьПайка_Отвод-гнутая труба | [174 empty] | 0 | 2NvezgJ5L8xh_fCELEMW1o | [25 empty] | Hydronic Return | [129 empty] | 0.037385 | [8 empty] | Труба медная дюймовая 9.52x0.81 | [229 empty] | None | [60 empty] | 0.2 | [20 empty] | 3/8" | [5 empty] | 90 | [185 empty] | 4.76 | [61 empty] | None | Новая конструкция | 2844.24 | Level : Жилье_23_KV | 2844.24 | [20 empty] | Х4 | ⌀10 мм-⌀10 мм | 0 | [11 empty] | ADSK_Кондиционирование_Х4 | Х4 84 | [19 empty] | ⌀9.52-⌀9.52 | [7 empty] | 52 |  |  |  |  | 9.52 | 9.52 | FALSE | FALSE | 3bf616f9-6b98-4a21-80ff-da1120c8f6d6 | 0.81 | 9.52 | 23.8 | 23.8 | FALSE | 38.08
1289492 | Отвод «гнутая труба» | OST_PipeFitting | Отвод «гнутая труба» | Жилье_23_KV | TRUE |  |  | 7.8969e-07 | 1.5708e-06 |  |  | Отвод «гнутая труба» | 97e68f6a-4c55-48ee-bfa9-30e54e49ad60-0013ad14 | 1c6840e6-7ded-4a08-b07a-50d6e74d5738 | None |  | 921 | Кондиционирование воздуха | [6 empty] | ADSK_МедьПайка_Отвод-гнутая труба | [18 empty] | OST_PipeFitting | None | 443 | [106 empty] | Отвод «гнутая труба» | [46 empty] | 0 | 2NvezgJ5L8xh_fCELEMW1q | [25 empty] | Hydronic Return | [129 empty] | 0.024936 | [8 empty] | Труба медная дюймовая 6.35x0.76 | Category=[-2000700]; Color=2338280; Comments=""; Cost=0.000000000000000; Description=""; Design Option=[-1]; Edited by=""; Export to IFC As=""; Export to IFC=0; Glow=0; IFC Predefined Type=""; IfcGUID=1Zv83obP51SAWtfYRg9D9L; Keynote=""; Manufacturer=""; Mark=""; Model=""; Name=ADSK_Предупреждение; Shininess=64; Smoothness=50; Transparency=0; URL=""; Workset=10 |  |  |  | ADSK_МедьПайка_Отвод-гнутая труба | Отвод «гнутая труба» | Отвод «гнутая труба» | [5 empty] | Отвод «гнутая труба» | [98 empty] | Category=[-2000700]; Color=6322918; Comments=""; Cost=0.000000000000000; Description=""; Design Option=[-1]; Edited by=""; Export to IFC As=""; Export to IFC=0; Glow=0; IFC Predefined Type=""; IfcGUID=1UFHRIGH1BmwPLiWj5HYJP; Keynote=""; Manufacturer=""; Mark=""; Model=""; Name=Труба медная; Shininess=64; Smoothness=50; Transparency=0; URL=""; Workset=10 | [113 empty] | 2021 | 1.2 |  |  | None | [60 empty] | 0.12 | [20 empty] | 1/4" | [5 empty] | 90 | [161 empty] | 0 | 07pqzDwibFqRrKFG$dg9$N | [22 empty] | 3.175 | [32 empty] | 0 |  |  | Соединительные детали трубопроводов | ИС.ТС.2 | м | [23 empty] | None | Новая конструкция | 2845.825 | Level : Жилье_23_KV | 2845.825 | [20 empty] | Х4 | ⌀6 мм-⌀6 мм | 0 | [11 empty] | ADSK_Кондиционирование_Х4 | Х4 85 | [19 empty] | ⌀6.35-⌀6.35 | [7 empty] | 35 | Труба медная | 2.5 | МедьГнутаяТруба | TRUE | 6.35 | 6.35 | FALSE | FALSE | 3bf616f9-6b98-4a21-80ff-da1120c8f6d6 | 0.76 | 6.35 | 15.875 | 15.875 | FALSE | 25.4
1289493 | Отвод «гнутая труба» | OST_PipeFitting |  | Жилье_23_KV | TRUE |  |  | 7.8969e-07 | 1.5708e-06 |  |  |  | 97e68f6a-4c55-48ee-bfa9-30e54e49ad60-0013ad15 | 1c6840e6-7ded-4a08-b07a-50d6e74d5738 | None |  | 921 | Кондиционирование воздуха | [6 empty] | ADSK_МедьПайка_Отвод-гнутая труба | [174 empty] | 0 | 2NvezgJ5L8xh_fCELEMW1q | [25 empty] | Hydronic Return | [129 empty] | 0.024936 | [8 empty] | Труба медная дюймовая 6.35x0.76 | [229 empty] | None | [60 empty] | 0.12 | [20 empty] | 1/4" | [5 empty] | 90 | [185 empty] | 3.175 | [61 empty] | None | Новая конструкция | 2845.825 | Level : Жилье_23_KV | 2845.825 | [20 empty] | Х4 | ⌀6 мм-⌀6 мм | 0 | [11 empty] | ADSK_Кондиционирование_Х4 | Х4 85 | [19 empty] | ⌀6.35-⌀6.35 | [7 empty] | 35 |  |  |  |  | 6.35 | 6.35 | FALSE | FALSE | 3bf616f9-6b98-4a21-80ff-da1120c8f6d6 | 0.76 | 6.35 | 15.875 | 15.875 | FALSE | 25.4
1289494 | Отвод «гнутая труба» | OST_PipeFitting | Отвод «гнутая труба» | Жилье_23_KV | TRUE |  |  | 7.8969e-07 | 1.5708e-06 |  |  | Отвод «гнутая труба» | 97e68f6a-4c55-48ee-bfa9-30e54e49ad60-0013ad16 | 1c6840e6-7ded-4a08-b07a-50d6e74d5738 | None |  | 921 | Кондиционирование воздуха | [6 empty] | ADSK_МедьПайка_Отвод-гнутая труба | [18 empty] | OST_PipeFitting | None | 443 | [106 empty] | Отвод «гнутая труба» | [46 empty] | 0 | 2NvezgJ5L8xh_fCELEMW1s | [25 empty] | Hydronic Return | [129 empty] | 0.024936 | [8 empty] | Труба медная дюймовая 6.35x0.76 | Category=[-2000700]; Color=2338280; Comments=""; Cost=0.000000000000000; Description=""; Design Option=[-1]; Edited by=""; Export to IFC As=""; Export to IFC=0; Glow=0; IFC Predefined Type=""; IfcGUID=1Zv83obP51SAWtfYRg9D9L; Keynote=""; Manufacturer=""; Mark=""; Model=""; Name=ADSK_Предупреждение; Shininess=64; Smoothness=50; Transparency=0; URL=""; Workset=10 |  |  |  | ADSK_МедьПайка_Отвод-гнутая труба | Отвод «гнутая труба» | Отвод «гнутая труба» | [5 empty] | Отвод «гнутая труба» | [98 empty] | Category=[-2000700]; Color=6322918; Comments=""; Cost=0.000000000000000; Description=""; Design Option=[-1]; Edited by=""; Export to IFC As=""; Export to IFC=0; Glow=0; IFC Predefined Type=""; IfcGUID=1UFHRIGH1BmwPLiWj5HYJP; Keynote=""; Manufacturer=""; Mark=""; Model=""; Name=Труба медная; Shininess=64; Smoothness=50; Transparency=0; URL=""; Workset=10 | [113 empty] | 2021 | 1.2 |  |  | None | [60 empty] | 0.12 | [20 empty] | 1/4" | [5 empty] | 90 | [161 empty] | 0 | 07pqzDwibFqRrKFG$dg9$N | [22 empty] | 3.175 | [32 empty] | 0 |  |  | Соединительные детали трубопроводов | ИС.ТС.2 | м | [23 empty] | None | Новая конструкция | 2845.825 | Level : Жилье_23_KV | 2845.825 | [20 empty] | Х4 | ⌀6 мм-⌀6 мм | 0 | [11 empty] | ADSK_Кондиционирование_Х4 | Х4 85 | [19 empty] | ⌀6.35-⌀6.35 | [7 empty] | 35 | Труба медная | 2.5 | МедьГнутаяТруба | TRUE | 6.35 | 6.35 | FALSE | FALSE | 3bf616f9-6b98-4a21-80ff-da1120c8f6d6 | 0.76 | 6.35 | 15.875 | 15.875 | FALSE | 25.4
1289495 | Отвод «гнутая труба» | OST_PipeFitting |  | Жилье_23_KV | TRUE |  |  | 7.8969e-07 | 1.5708e-06 |  |  |  | 97e68f6a-4c55-48ee-bfa9-30e54e49ad60-0013ad17 | 1c6840e6-7ded-4a08-b07a-50d6e74d5738 | None |  | 921 | Кондиционирование воздуха | [6 empty] | ADSK_МедьПайка_Отвод-гнутая труба | [174 empty] | 0 | 2NvezgJ5L8xh_fCELEMW1s | [25 empty] | Hydronic Return | [129 empty] | 0.024936 | [8 empty] | Труба медная дюймовая 6.35x0.76 | [229 empty] | None | [60 empty] | 0.12 | [20 empty] | 1/4" | [5 empty] | 90 | [185 empty] | 3.175 | [61 empty] | None | Новая конструкция | 2845.825 | Level : Жилье_23_KV | 2845.825 | [20 empty] | Х4 | ⌀6 мм-⌀6 мм | 0 | [11 empty] | ADSK_Кондиционирование_Х4 | Х4 85 | [19 empty] | ⌀6.35-⌀6.35 | [7 empty] | 35 |  |  |  |  | 6.35 | 6.35 | FALSE | FALSE | 3bf616f9-6b98-4a21-80ff-da1120c8f6d6 | 0.76 | 6.35 | 15.875 | 15.875 | FALSE | 25.4
1289496 | Отвод «гнутая труба» | OST_PipeFitting | Отвод «гнутая труба» | Жилье_23_KV | TRUE |  |  | 2.661e-06 | 1.5708e-06 |  |  | Отвод «гнутая труба» | 97e68f6a-4c55-48ee-bfa9-30e54e49ad60-0013ad18 | 1c6840e6-7ded-4a08-b07a-50d6e74d5738 | None |  | 921 | Кондиционирование воздуха | [6 empty] | ADSK_МедьПайка_Отвод-гнутая труба | [18 empty] | OST_PipeFitting | None | 443 | [106 empty] | Отвод «гнутая труба» | [46 empty] | 0 | 2NvezgJ5L8xh_fCELEMW1u | [25 empty] | Hydronic Return | [129 empty] | 0.037385 | [8 empty] | Труба медная дюймовая 9.52x0.81 | Category=[-2000700]; Color=2338280; Comments=""; Cost=0.000000000000000; Description=""; Design Option=[-1]; Edited by=""; Export to IFC As=""; Export to IFC=0; Glow=0; IFC Predefined Type=""; IfcGUID=1Zv83obP51SAWtfYRg9D9L; Keynote=""; Manufacturer=""; Mark=""; Model=""; Name=ADSK_Предупреждение; Shininess=64; Smoothness=50; Transparency=0; URL=""; Workset=10 |  |  |  | ADSK_МедьПайка_Отвод-гнутая труба | Отвод «гнутая труба» | Отвод «гнутая труба» | [5 empty] | Отвод «гнутая труба» | [98 empty] | Category=[-2000700]; Color=6322918; Comments=""; Cost=0.000000000000000; Description=""; Design Option=[-1]; Edited by=""; Export to IFC As=""; Export to IFC=0; Glow=0; IFC Predefined Type=""; IfcGUID=1UFHRIGH1BmwPLiWj5HYJP; Keynote=""; Manufacturer=""; Mark=""; Model=""; Name=Труба медная; Shininess=64; Smoothness=50; Transparency=0; URL=""; Workset=10 | [113 empty] | 2021 | 1.2 |  |  | None | [60 empty] | 0.2 | [20 empty] | 3/8" | [5 empty] | 90 | [161 empty] | 0 | 07pqzDwibFqRrKFG$dg9$N | [22 empty] | 4.76 | [32 empty] | 0 |  |  | Соединительные детали трубопроводов | ИС.ТС.2 | м | [23 empty] | None | Новая конструкция | 2844.24 | Level : Жилье_23_KV | 2844.24 | [20 empty] | Х4 | ⌀10 мм-⌀10 мм | 0 | [11 empty] | ADSK_Кондиционирование_Х4 | Х4 83 | [19 empty] | ⌀9.52-⌀9.52 | [7 empty] | 52 | Труба медная | 2.5 | МедьГнутаяТруба | TRUE | 9.52 | 9.52 | FALSE | FALSE | 3bf616f9-6b98-4a21-80ff-da1120c8f6d6 | 0.81 | 9.52 | 23.8 | 23.8 | FALSE | 38.08
1289497 | Отвод «гнутая труба» | OST_PipeFitting |  | Жилье_23_KV | TRUE |  |  | 2.661e-06 | 1.5708e-06 |  |  |  | 97e68f6a-4c55-48ee-bfa9-30e54e49ad60-0013ad19 | 1c6840e6-7ded-4a08-b07a-50d6e74d5738 | None |  | 921 | Кондиционирование воздуха | [6 empty] | ADSK_МедьПайка_Отвод-гнутая труба | [174 empty] | 0 | 2NvezgJ5L8xh_fCELEMW1u | [25 empty] | Hydronic Return | [129 empty] | 0.037385 | [8 empty] | Труба медная дюймовая 9.52x0.81 | [229 empty] | None | [60 empty] | 0.2 | [20 empty] | 3/8" | [5 empty] | 90 | [185 empty] | 4.76 | [61 empty] | None | Новая конструкция | 2844.24 | Level : Жилье_23_KV | 2844.24 | [20 empty] | Х4 | ⌀10 мм-⌀10 мм | 0 | [11 empty] | ADSK_Кондиционирование_Х4 | Х4 83 | [19 empty] | ⌀9.52-⌀9.52 | [7 empty] | 52 |  |  |  |  | 9.52 | 9.52 | FALSE | FALSE | 3bf616f9-6b98-4a21-80ff-da1120c8f6d6 | 0.81 | 9.52 | 23.8 | 23.8 | FALSE | 38.08
1289498 | Отвод «гнутая труба» | OST_PipeFitting | Отвод «гнутая труба» | Жилье_23_KV | TRUE |  |  | 7.8969e-07 | 1.5708e-06 |  |  | Отвод «гнутая труба» | 97e68f6a-4c55-48ee-bfa9-30e54e49ad60-0013ad1a | 1c6840e6-7ded-4a08-b07a-50d6e74d5738 | None |  | 921 | Кондиционирование воздуха | [6 empty] | ADSK_МедьПайка_Отвод-гнутая труба | [18 empty] | OST_PipeFitting | None | 443 | [106 empty] | Отвод «гнутая труба» | [46 empty] | 0 | 2NvezgJ5L8xh_fCELEMW1w | [25 empty] | Hydronic Return | [129 empty] | 0.024936 | [8 empty] | Труба медная дюймовая 6.35x0.76 | Category=[-2000700]; Color=2338280; Comments=""; Cost=0.000000000000000; Description=""; Design Option=[-1]; Edited by=""; Export to IFC As=""; Export to IFC=0; Glow=0; IFC Predefined Type=""; IfcGUID=1Zv83obP51SAWtfYRg9D9L; Keynote=""; Manufacturer=""; Mark=""; Model=""; Name=ADSK_Предупреждение; Shininess=64; Smoothness=50; Transparency=0; URL=""; Workset=10 |  |  |  | ADSK_МедьПайка_Отвод-гнутая труба | Отвод «гнутая труба» | Отвод «гнутая труба» | [5 empty] | Отвод «гнутая труба» | [98 empty] | Category=[-2000700]; Color=6322918; Comments=""; Cost=0.000000000000000; Description=""; Design Option=[-1]; Edited by=""; Export to IFC As=""; Export to IFC=0; Glow=0; IFC Predefined Type=""; IfcGUID=1UFHRIGH1BmwPLiWj5HYJP; Keynote=""; Manufacturer=""; Mark=""; Model=""; Name=Труба медная; Shininess=64; Smoothness=50; Transparency=0; URL=""; Workset=10 | [113 empty] | 2021 | 1.2 |  |  | None | [60 empty] | 0.12 | [20 empty] | 1/4" | [5 empty] | 90 | [161 empty] | 0 | 07pqzDwibFqRrKFG$dg9$N | [22 empty] | 3.175 | [32 empty] | 0 |  |  | Соединительные детали трубопроводов | ИС.ТС.2 | м | [23 empty] | None | Новая конструкция | 2845.825 | Level : Жилье_23_KV | 2845.825 | [20 empty] | Х4 | ⌀6 мм-⌀6 мм | 0 | [11 empty] | ADSK_Кондиционирование_Х4 | Х4 88 | [19 empty] | ⌀6.35-⌀6.35 | [7 empty] | 35 | Труба медная | 2.5 | МедьГнутаяТруба | TRUE | 6.35 | 6.35 | FALSE | FALSE | 3bf616f9-6b98-4a21-80ff-da1120c8f6d6 | 0.76 | 6.35 | 15.875 | 15.875 | FALSE | 25.4
1289499 | Отвод «гнутая труба» | OST_PipeFitting |  | Жилье_23_KV | TRUE |  |  | 7.8969e-07 | 1.5708e-06 |  |  |  | 97e68f6a-4c55-48ee-bfa9-30e54e49ad60-0013ad1b | 1c6840e6-7ded-4a08-b07a-50d6e74d5738 | None |  | 921 | Кондиционирование воздуха | [6 empty] | ADSK_МедьПайка_Отвод-гнутая труба | [174 empty] | 0 | 2NvezgJ5L8xh_fCELEMW1w | [25 empty] | Hydronic Return | [129 empty] | 0.024936 | [8 empty] | Труба медная дюймовая 6.35x0.76 | [229 empty] | None | [60 empty] | 0.12 | [20 empty] | 1/4" | [5 empty] | 90 | [185 empty] | 3.175 | [61 empty] | None | Новая конструкция | 2845.825 | Level : Жилье_23_KV | 2845.825 | [20 empty] | Х4 | ⌀6 мм-⌀6 мм | 0 | [11 empty] | ADSK_Кондиционирование_Х4 | Х4 88 | [19 empty] | ⌀6.35-⌀6.35 | [7 empty] | 35 |  |  |  |  | 6.35 | 6.35 | FALSE | FALSE | 3bf616f9-6b98-4a21-80ff-da1120c8f6d6 | 0.76 | 6.35 | 15.875 | 15.875 | FALSE | 25.4
1289500 | Отвод «гнутая труба» | OST_PipeFitting | Отвод «гнутая труба» | Жилье_23_KV | TRUE |  |  | 7.8969e-07 | 1.5708e-06 |  |  | Отвод «гнутая труба» | 97e68f6a-4c55-48ee-bfa9-30e54e49ad60-0013ad1c | 1c6840e6-7ded-4a08-b07a-50d6e74d5738 | None |  | 921 | Кондиционирование воздуха | [6 empty] | ADSK_МедьПайка_Отвод-гнутая труба | [18 empty] | OST_PipeFitting | None | 443 | [106 empty] | Отвод «гнутая труба» | [46 empty] | 0 | 2NvezgJ5L8xh_fCELEMW1y | [25 empty] | Hydronic Return | [129 empty] | 0.024936 | [8 empty] | Труба медная дюймовая 6.35x0.76 | Category=[-2000700]; Color=2338280; Comments=""; Cost=0.000000000000000; Description=""; Design Option=[-1]; Edited by=""; Export to IFC As=""; Export to IFC=0; Glow=0; IFC Predefined Type=""; IfcGUID=1Zv83obP51SAWtfYRg9D9L; Keynote=""; Manufacturer=""; Mark=""; Model=""; Name=ADSK_Предупреждение; Shininess=64; Smoothness=50; Transparency=0; URL=""; Workset=10 |  |  |  | ADSK_МедьПайка_Отвод-гнутая труба | Отвод «гнутая труба» | Отвод «гнутая труба» | [5 empty] | Отвод «гнутая труба» | [98 empty] | Category=[-2000700]; Color=6322918; Comments=""; Cost=0.000000000000000; Description=""; Design Option=[-1]; Edited by=""; Export to IFC As=""; Export to IFC=0; Glow=0; IFC Predefined Type=""; IfcGUID=1UFHRIGH1BmwPLiWj5HYJP; Keynote=""; Manufacturer=""; Mark=""; Model=""; Name=Труба медная; Shininess=64; Smoothness=50; Transparency=0; URL=""; Workset=10 | [113 empty] | 2021 | 1.2 |  |  | None | [60 empty] | 0.12 | [20 empty] | 1/4" | [5 empty] | 90 | [161 empty] | 0 | 07pqzDwibFqRrKFG$dg9$N | [22 empty] | 3.175 | [32 empty] | 0 |  |  | Соединительные детали трубопроводов | ИС.ТС.2 | м | [23 empty] | None | Новая конструкция | 2845.825 | Level : Жилье_23_KV | 2845.825 | [20 empty] | Х4 | ⌀6 мм-⌀6 мм | 0 | [11 empty] | ADSK_Кондиционирование_Х4 | Х4 88 | [19 empty] | ⌀6.35-⌀6.35 | [7 empty] | 35 | Труба медная | 2.5 | МедьГнутаяТруба | TRUE | 6.35 | 6.35 | FALSE | FALSE | 3bf616f9-6b98-4a21-80ff-da1120c8f6d6 | 0.76 | 6.35 | 15.875 | 15.875 | FALSE | 25.4
1289501 | Отвод «гнутая труба» | OST_PipeFitting |  | Жилье_23_KV | TRUE |  |  | 7.8969e-07 | 1.5708e-06 |  |  |  | 97e68f6a-4c55-48ee-bfa9-30e54e49ad60-0013ad1d | 1c6840e6-7ded-4a08-b07a-50d6e74d5738 | None |  | 921 | Кондиционирование воздуха | [6 empty] | ADSK_МедьПайка_Отвод-гнутая труба | [174 empty] | 0 | 2NvezgJ5L8xh_fCELEMW1y | [25 empty] | Hydronic Return | [129 empty] | 0.024936 | [8 empty] | Труба медная дюймовая 6.35x0.76 | [229 empty] | None | [60 empty] | 0.12 | [20 empty] | 1/4" | [5 empty] | 90 | [185 empty] | 3.175 | [61 empty] | None | Новая конструкция | 2845.825 | Level : Жилье_23_KV | 2845.825 | [20 empty] | Х4 | ⌀6 мм-⌀6 мм | 0 | [11 empty] | ADSK_Кондиционирование_Х4 | Х4 88 | [19 empty] | ⌀6.35-⌀6.35 | [7 empty] | 35 |  |  |  |  | 6.35 | 6.35 | FALSE | FALSE | 3bf616f9-6b98-4a21-80ff-da1120c8f6d6 | 0.76 | 6.35 | 15.875 | 15.875 | FALSE | 25.4
1289502 | ADSK_Медь дюймовая_Кондиционирование | OST_PipeCurves | ADSK_Медь дюймовая_Кондиционирование |  | TRUE |  |  |  | 0.084526 | 1694.3 |  | ADSK_Медь дюймовая_Кондиционирование | 97e68f6a-4c55-48ee-bfa9-30e54e49ad60-0013ad1e | be75d566-49ea-47ad-ad7c-e322221ca34d | None |  | 921 | Кондиционирование воздуха | [6 empty] | Pipe Types | [18 empty] | OST_PipeCurves | None | 74 | [53 empty] | Медь | [52 empty] | ADSK_Медь дюймовая_Кондиционирование | [46 empty] | 0 | 2NvezgJ5L8xh_fCELEMW1_ | 0.003 | [24 empty] | Hydronic Return | [129 empty] | 5.7632 | [8 empty] | Труба медная дюймовая ø15.88x0,89 |  |  |  |  | Pipe Types | ADSK_Медь дюймовая_Кондиционирование | ADSK_Медь дюймовая_Кондиционирование | [5 empty] | ADSK_Медь дюймовая_Кондиционирование | [466 empty] | 0 | 07pqzDwibFqRrKFG$dgCZk | [58 empty] | Трубы | ИС.ТС.1 | м | [23 empty] | None | Новая конструкция | [19 empty] | Труба медная дюймовая | Днар х Стенка | 2833.12 | 2849 | Х4 | ⌀16 мм | 0 | 0.89 | 2834.01 | 2834.01 | 2848.11 | 2848.11 | 2833.12 | 2849 | 2833.12 | 2849 | 2849 | 2833.12 | ADSK_Кондиционирование_Х4 | Х4 81 | 0 | дюймовые медные трубопроводы для кондиционирования | Generic | Медь - Кондиционирование | 0 | 15.88 | 80834.01 | 0 | 15.88 | 0 | 14.1 | 0 | 0.00021277 | 0 | 0 | 0 | 0 | 0 | Кондиционирование | ⌀15.88 | 2841.06 | 0 | 0 | 0 | 2841.06 | 2841.06 | Жилье_23_KV | 88
1289503 | ADSK_Медь дюймовая_Кондиционирование | OST_PipeCurves |  |  | TRUE |  |  |  | 0.084526 | 1694.3 |  |  | 97e68f6a-4c55-48ee-bfa9-30e54e49ad60-0013ad1f | 1c6840e6-7ded-4a08-b07a-50d6e74d5738 | None |  | 921 | Кондиционирование воздуха | [6 empty] | Pipe Types | [74 empty] | Медь | [99 empty] | 0 | 2NvezgJ5L8xh_fCELEMW1_ | 0.003 | [24 empty] | Hydronic Return | [129 empty] | 5.7632 | [8 empty] | Труба медная дюймовая ø15.88x0,89 | [565 empty] | None | Новая конструкция | [21 empty] | 2833.12 | 2849 | Х4 | ⌀16 мм | 0 | 0.89 | 2834.01 | 2834.01 | 2848.11 | 2848.11 | [6 empty] | ADSK_Кондиционирование_Х4 | Х4 81 | 0 | дюймовые медные трубопроводы для кондиционирования | Generic | Медь - Кондиционирование | 0 | 15.88 | 80834.01 | 0 | 15.88 | 0 | 14.1 | 0 | 0.00021277 | 0 |  | 0 | 0 | 0 | Кондиционирование | ⌀15.88 | 2841.06 |  | 0 | 0 |  |  | Жилье_23_KV | 88
1289504 | ADSK_Медь дюймовая_Кондиционирование | OST_PipeCurves | ADSK_Медь дюймовая_Кондиционирование |  | TRUE |  |  |  | 0.05058 | 1691.2 |  | ADSK_Медь дюймовая_Кондиционирование | 97e68f6a-4c55-48ee-bfa9-30e54e49ad60-0013ad20 | be75d566-49ea-47ad-ad7c-e322221ca34d | None |  | 921 | Кондиционирование воздуха | [6 empty] | Pipe Types | [18 empty] | OST_PipeCurves | None | 74 | [53 empty] | Медь | [52 empty] | ADSK_Медь дюймовая_Кондиционирование | [46 empty] | 0 | 2NvezgJ5L8xh_fCELEMW10 | 0.003 | [24 empty] | Hydronic Return | [129 empty] | 5.7564 | [8 empty] | Труба медная дюймовая ø9.52x0,81 |  |  |  |  | Pipe Types | ADSK_Медь дюймовая_Кондиционирование | ADSK_Медь дюймовая_Кондиционирование | [5 empty] | ADSK_Медь дюймовая_Кондиционирование | [466 empty] | 0 | 07pqzDwibFqRrKFG$dgCZk | [58 empty] | Трубы | ИС.ТС.1 | м | [23 empty] | None | Новая конструкция | [19 empty] | Труба медная дюймовая | Днар х Стенка | 2839.48 | 2849 | Х4 | ⌀10 мм | 0 | 0.81 | 2840.29 | 2840.29 | 2848.19 | 2848.19 | 2839.48 | 2849 | 2839.48 | 2849 | 2849 | 2839.48 | ADSK_Кондиционирование_Х4 | Х4 87 | 0 | дюймовые медные трубопроводы для кондиционирования | Generic | Медь - Кондиционирование | 0 | 9.52 | 80840.29 | 0 | 9.52 | 0 | 7.9 | 0 | 0.00037975 | 0 | 0 | 0 | 0 | 0 | Кондиционирование | ⌀9.52 | 2844.24 | 0 | 0 | 0 | 2844.24 | 2844.24 | Жилье_23_KV | 52
1289505 | ADSK_Медь дюймовая_Кондиционирование | OST_PipeCurves |  |  | TRUE |  |  |  | 0.05058 | 1691.2 |  |  | 97e68f6a-4c55-48ee-bfa9-30e54e49ad60-0013ad21 | 1c6840e6-7ded-4a08-b07a-50d6e74d5738 | None |  | 921 | Кондиционирование воздуха | [6 empty] | Pipe Types | [74 empty] | Медь | [99 empty] | 0 | 2NvezgJ5L8xh_fCELEMW10 | 0.003 | [24 empty] | Hydronic Return | [129 empty] | 5.7564 | [8 empty] | Труба медная дюймовая ø9.52x0,81 | [565 empty] | None | Новая конструкция | [21 empty] | 2839.48 | 2849 | Х4 | ⌀10 мм | 0 | 0.81 | 2840.29 | 2840.29 | 2848.19 | 2848.19 | [6 empty] | ADSK_Кондиционирование_Х4 | Х4 87 | 0 | дюймовые медные трубопроводы для кондиционирования | Generic | Медь - Кондиционирование | 0 | 9.52 | 80840.29 | 0 | 9.52 | 0 | 7.9 | 0 | 0.00037975 | 0 |  | 0 | 0 | 0 | Кондиционирование | ⌀9.52 | 2844.24 |  | 0 | 0 |  |  | Жилье_23_KV | 52
1289506 | Отвод «гнутая труба» | OST_PipeFitting | Отвод «гнутая труба» | Жилье_23_KV | TRUE |  |  | 2.661e-06 | 1.5708e-06 |  |  | Отвод «гнутая труба» | 97e68f6a-4c55-48ee-bfa9-30e54e49ad60-0013ad22 | 1c6840e6-7ded-4a08-b07a-50d6e74d5738 | None |  | 921 | Кондиционирование воздуха | [6 empty] | ADSK_МедьПайка_Отвод-гнутая труба | [18 empty] | OST_PipeFitting | None | 443 | [106 empty] | Отвод «гнутая труба» | [46 empty] | 0 | 2NvezgJ5L8xh_fCELEMW12 | [25 empty] | Hydronic Return | [129 empty] | 0.037385 | [8 empty] | Труба медная дюймовая 9.52x0.81 | Category=[-2000700]; Color=2338280; Comments=""; Cost=0.000000000000000; Description=""; Design Option=[-1]; Edited by=""; Export to IFC As=""; Export to IFC=0; Glow=0; IFC Predefined Type=""; IfcGUID=1Zv83obP51SAWtfYRg9D9L; Keynote=""; Manufacturer=""; Mark=""; Model=""; Name=ADSK_Предупреждение; Shininess=64; Smoothness=50; Transparency=0; URL=""; Workset=10 |  |  |  | ADSK_МедьПайка_Отвод-гнутая труба | Отвод «гнутая труба» | Отвод «гнутая труба» | [5 empty] | Отвод «гнутая труба» | [98 empty] | Category=[-2000700]; Color=6322918; Comments=""; Cost=0.000000000000000; Description=""; Design Option=[-1]; Edited by=""; Export to IFC As=""; Export to IFC=0; Glow=0; IFC Predefined Type=""; IfcGUID=1UFHRIGH1BmwPLiWj5HYJP; Keynote=""; Manufacturer=""; Mark=""; Model=""; Name=Труба медная; Shininess=64; Smoothness=50; Transparency=0; URL=""; Workset=10 | [113 empty] | 2021 | 1.2 |  |  | None | [60 empty] | 0.2 | [20 empty] | 3/8" | [5 empty] | 90 | [161 empty] | 0 | 07pqzDwibFqRrKFG$dg9$N | [22 empty] | 4.76 | [32 empty] | 0 |  |  | Соединительные детали трубопроводов | ИС.ТС.2 | м | [23 empty] | None | Новая конструкция | 2844.24 | Level : Жилье_23_KV | 2844.24 | [20 empty] | Х4 | ⌀10 мм-⌀10 мм | 0 | [11 empty] | ADSK_Кондиционирование_Х4 | Х4 87 | [19 empty] | ⌀9.52-⌀9.52 | [7 empty] | 52 | Труба медная | 2.5 | МедьГнутаяТруба | TRUE | 9.52 | 9.52 | FALSE | FALSE | 3bf616f9-6b98-4a21-80ff-da1120c8f6d6 | 0.81 | 9.52 | 23.8 | 23.8 | FALSE | 38.08
1289507 | Отвод «гнутая труба» | OST_PipeFitting |  | Жилье_23_KV | TRUE |  |  | 2.661e-06 | 1.5708e-06 |  |  |  | 97e68f6a-4c55-48ee-bfa9-30e54e49ad60-0013ad23 | 1c6840e6-7ded-4a08-b07a-50d6e74d5738 | None |  | 921 | Кондиционирование воздуха | [6 empty] | ADSK_МедьПайка_Отвод-гнутая труба | [174 empty] | 0 | 2NvezgJ5L8xh_fCELEMW12 | [25 empty] | Hydronic Return | [129 empty] | 0.037385 | [8 empty] | Труба медная дюймовая 9.52x0.81 | [229 empty] | None | [60 empty] | 0.2 | [20 empty] | 3/8" | [5 empty] | 90 | [185 empty] | 4.76 | [61 empty] | None | Новая конструкция | 2844.24 | Level : Жилье_23_KV | 2844.24 | [20 empty] | Х4 | ⌀10 мм-⌀10 мм | 0 | [11 empty] | ADSK_Кондиционирование_Х4 | Х4 87 | [19 empty] | ⌀9.52-⌀9.52 | [7 empty] | 52 |  |  |  |  | 9.52 | 9.52 | FALSE | FALSE | 3bf616f9-6b98-4a21-80ff-da1120c8f6d6 | 0.81 | 9.52 | 23.8 | 23.8 | FALSE | 38.08
1289508 | Отвод «гнутая труба» | OST_PipeFitting | Отвод «гнутая труба» | Жилье_23_KV | TRUE |  |  | 2.661e-06 | 1.5708e-06 |  |  | Отвод «гнутая труба» | 97e68f6a-4c55-48ee-bfa9-30e54e49ad60-0013ad24 | 1c6840e6-7ded-4a08-b07a-50d6e74d5738 | None |  | 921 | Кондиционирование воздуха | [6 empty] | ADSK_МедьПайка_Отвод-гнутая труба | [18 empty] | OST_PipeFitting | None | 443 | [106 empty] | Отвод «гнутая труба» | [46 empty] | 0 | 2NvezgJ5L8xh_fCELEMW14 | [25 empty] | Hydronic Return | [129 empty] | 0.037385 | [8 empty] | Труба медная дюймовая 9.52x0.81 | Category=[-2000700]; Color=2338280; Comments=""; Cost=0.000000000000000; Description=""; Design Option=[-1]; Edited by=""; Export to IFC As=""; Export to IFC=0; Glow=0; IFC Predefined Type=""; IfcGUID=1Zv83obP51SAWtfYRg9D9L; Keynote=""; Manufacturer=""; Mark=""; Model=""; Name=ADSK_Предупреждение; Shininess=64; Smoothness=50; Transparency=0; URL=""; Workset=10 |  |  |  | ADSK_МедьПайка_Отвод-гнутая труба | Отвод «гнутая труба» | Отвод «гнутая труба» | [5 empty] | Отвод «гнутая труба» | [98 empty] | Category=[-2000700]; Color=6322918; Comments=""; Cost=0.000000000000000; Description=""; Design Option=[-1]; Edited by=""; Export to IFC As=""; Export to IFC=0; Glow=0; IFC Predefined Type=""; IfcGUID=1UFHRIGH1BmwPLiWj5HYJP; Keynote=""; Manufacturer=""; Mark=""; Model=""; Name=Труба медная; Shininess=64; Smoothness=50; Transparency=0; URL=""; Workset=10 | [113 empty] | 2021 | 1.2 |  |  | None | [60 empty] | 0.2 | [20 empty] | 3/8" | [5 empty] | 90 | [161 empty] | 0 | 07pqzDwibFqRrKFG$dg9$N | [22 empty] | 4.76 | [32 empty] | 0 |  |  | Соединительные детали трубопроводов | ИС.ТС.2 | м | [23 empty] | None | Новая конструкция | 2844.24 | Level : Жилье_23_KV | 2844.24 | [20 empty] | Х4 | ⌀10 мм-⌀10 мм | 0 | [11 empty] | ADSK_Кондиционирование_Х4 | Х4 87 | [19 empty] | ⌀9.52-⌀9.52 | [7 empty] | 52 | Труба медная | 2.5 | МедьГнутаяТруба | TRUE | 9.52 | 9.52 | FALSE | FALSE | 3bf616f9-6b98-4a21-80ff-da1120c8f6d6 | 0.81 | 9.52 | 23.8 | 23.8 | FALSE | 38.08
1289509 | Отвод «гнутая труба» | OST_PipeFitting |  | Жилье_23_KV | TRUE |  |  | 2.661e-06 | 1.5708e-06 |  |  |  | 97e68f6a-4c55-48ee-bfa9-30e54e49ad60-0013ad25 | 1c6840e6-7ded-4a08-b07a-50d6e74d5738 | None |  | 921 | Кондиционирование воздуха | [6 empty] | ADSK_МедьПайка_Отвод-гнутая труба | [174 empty] | 0 | 2NvezgJ5L8xh_fCELEMW14 | [25 empty] | Hydronic Return | [129 empty] | 0.037385 | [8 empty] | Труба медная дюймовая 9.52x0.81 | [229 empty] | None | [60 empty] | 0.2 | [20 empty] | 3/8" | [5 empty] | 90 | [185 empty] | 4.76 | [61 empty] | None | Новая конструкция | 2844.24 | Level : Жилье_23_KV | 2844.24 | [20 empty] | Х4 | ⌀10 мм-⌀10 мм | 0 | [11 empty] | ADSK_Кондиционирование_Х4 | Х4 87 | [19 empty] | ⌀9.52-⌀9.52 | [7 empty] | 52 |  |  |  |  | 9.52 | 9.52 | FALSE | FALSE | 3bf616f9-6b98-4a21-80ff-da1120c8f6d6 | 0.81 | 9.52 | 23.8 | 23.8 | FALSE | 38.08
1289510 | Отвод «гнутая труба» | OST_PipeFitting | Отвод «гнутая труба» | Жилье_23_KV | TRUE |  |  | 1.2351e-05 | 1.5708e-06 |  |  | Отвод «гнутая труба» | 97e68f6a-4c55-48ee-bfa9-30e54e49ad60-0013ad26 | 1c6840e6-7ded-4a08-b07a-50d6e74d5738 | None |  | 921 | Кондиционирование воздуха | [6 empty] | ADSK_МедьПайка_Отвод-гнутая труба | [18 empty] | OST_PipeFitting | None | 443 | [106 empty] | Отвод «гнутая труба» | [46 empty] | 0 | 2NvezgJ5L8xh_fCELEMW16 | [25 empty] | Hydronic Return | [129 empty] | 0.062361 | [8 empty] | Труба медная дюймовая 15.88x0.89 | Category=[-2000700]; Color=2338280; Comments=""; Cost=0.000000000000000; Description=""; Design Option=[-1]; Edited by=""; Export to IFC As=""; Export to IFC=0; Glow=0; IFC Predefined Type=""; IfcGUID=1Zv83obP51SAWtfYRg9D9L; Keynote=""; Manufacturer=""; Mark=""; Model=""; Name=ADSK_Предупреждение; Shininess=64; Smoothness=50; Transparency=0; URL=""; Workset=10 |  |  |  | ADSK_МедьПайка_Отвод-гнутая труба | Отвод «гнутая труба» | Отвод «гнутая труба» | [5 empty] | Отвод «гнутая труба» | [98 empty] | Category=[-2000700]; Color=6322918; Comments=""; Cost=0.000000000000000; Description=""; Design Option=[-1]; Edited by=""; Export to IFC As=""; Export to IFC=0; Glow=0; IFC Predefined Type=""; IfcGUID=1UFHRIGH1BmwPLiWj5HYJP; Keynote=""; Manufacturer=""; Mark=""; Model=""; Name=Труба медная; Shininess=64; Smoothness=50; Transparency=0; URL=""; Workset=10 | [113 empty] | 2021 | 1.2 |  |  | None | [60 empty] | 0.343 | [20 empty] | 5/8" | [5 empty] | 90 | [161 empty] | 0 | 07pqzDwibFqRrKFG$dg9$N | [22 empty] | 7.94 | [32 empty] | 0 |  |  | Соединительные детали трубопроводов | ИС.ТС.2 | м | [23 empty] | None | Новая конструкция | 2841.06 | Level : Жилье_23_KV | 2841.06 | [20 empty] | Х4 | ⌀16 мм-⌀16 мм | 0 | [11 empty] | ADSK_Кондиционирование_Х4 | Х4 81 | [19 empty] | ⌀15.88-⌀15.88 | [7 empty] | 88 | Труба медная | 2.5 | МедьГнутаяТруба | TRUE | 15.88 | 15.88 | FALSE | FALSE | 3bf616f9-6b98-4a21-80ff-da1120c8f6d6 | 0.89 | 15.88 | 39.7 | 39.7 | FALSE | 63.52
1289511 | Отвод «гнутая труба» | OST_PipeFitting |  | Жилье_23_KV | TRUE |  |  | 1.2351e-05 | 1.5708e-06 |  |  |  | 97e68f6a-4c55-48ee-bfa9-30e54e49ad60-0013ad27 | 1c6840e6-7ded-4a08-b07a-50d6e74d5738 | None |  | 921 | Кондиционирование воздуха | [6 empty] | ADSK_МедьПайка_Отвод-гнутая труба | [174 empty] | 0 | 2NvezgJ5L8xh_fCELEMW16 | [25 empty] | Hydronic Return | [129 empty] | 0.062361 | [8 empty] | Труба медная дюймовая 15.88x0.89 | [229 empty] | None | [60 empty] | 0.343 | [20 empty] | 5/8" | [5 empty] | 90 | [185 empty] | 7.94 | [61 empty] | None | Новая конструкция | 2841.06 | Level : Жилье_23_KV | 2841.06 | [20 empty] | Х4 | ⌀16 мм-⌀16 мм | 0 | [11 empty] | ADSK_Кондиционирование_Х4 | Х4 81 | [19 empty] | ⌀15.88-⌀15.88 | [7 empty] | 88 |  |  |  |  | 15.88 | 15.88 | FALSE | FALSE | 3bf616f9-6b98-4a21-80ff-da1120c8f6d6 | 0.89 | 15.88 | 39.7 | 39.7 | FALSE | 63.52
1289513 | ADSK_Кондиционирование_Х4 | OST_PipingSystem | ADSK_Кондиционирование_Х4 | [8 empty] | Х4 81 | 97e68f6a-4c55-48ee-bfa9-30e54e49ad60-0013ad29 | 97e68f6a-4c55-48ee-bfa9-30e54e49ad60 | None |  | 921 | Кондиционирование воздуха | [6 empty] | Piping System | [18 empty] | OST_PipingSystem | None | 127 | [106 empty] | ADSK_Кондиционирование_Х4 | [46 empty] | 0 | 2NvezgJ5L8xh_fCELEMW19 | [169 empty] | Piping System | ADSK_Кондиционирование_Х4 | ADSK_Кондиционирование_Х4 | [5 empty] | ADSK_Кондиционирование_Х4 | [573 empty] | Линия горячего газа | [18 empty] | Х4 81 | [43 empty] | 11 | 11 | 10 | 10 | 15 | 15 | 4 | Х4 | Hydronic Return | ADSK_Фреон | 65 | 0 | 130 | None
1289514 | ADSK_Кондиционирование_Х4 | OST_PipingSystem | ADSK_Кондиционирование_Х4 | [8 empty] | Х4 82 | 97e68f6a-4c55-48ee-bfa9-30e54e49ad60-0013ad2a | 97e68f6a-4c55-48ee-bfa9-30e54e49ad60 | None |  | 921 | Кондиционирование воздуха | [6 empty] | Piping System | [18 empty] | OST_PipingSystem | None | 127 | [106 empty] | ADSK_Кондиционирование_Х4 | [46 empty] | 0 | 2NvezgJ5L8xh_fCELEMW1A | [169 empty] | Piping System | ADSK_Кондиционирование_Х4 | ADSK_Кондиционирование_Х4 | [5 empty] | ADSK_Кондиционирование_Х4 | [573 empty] | Линия горячего газа | [18 empty] | Х4 82 | [43 empty] | 11 | 11 | 10 | 10 | 15 | 15 | 4 | Х4 | Hydronic Return | ADSK_Фреон | 65 | 0 | 130 | None
1289515 | ADSK_Кондиционирование_Х4 | OST_PipingSystem | ADSK_Кондиционирование_Х4 | [8 empty] | Х4 83 | 97e68f6a-4c55-48ee-bfa9-30e54e49ad60-0013ad2b | 97e68f6a-4c55-48ee-bfa9-30e54e49ad60 | None |  | 921 | Кондиционирование воздуха | [6 empty] | Piping System | [18 empty] | OST_PipingSystem | None | 127 | [106 empty] | ADSK_Кондиционирование_Х4 | [46 empty] | 0 | 2NvezgJ5L8xh_fCELEMW1B | [169 empty] | Piping System | ADSK_Кондиционирование_Х4 | ADSK_Кондиционирование_Х4 | [5 empty] | ADSK_Кондиционирование_Х4 | [573 empty] | Линия горячего газа | [18 empty] | Х4 83 | [43 empty] | 11 | 11 | 10 | 10 | 15 | 15 | 4 | Х4 | Hydronic Return | ADSK_Фреон | 65 | 0 | 130 | None
1289516 | ADSK_Кондиционирование_Х4 | OST_PipingSystem | ADSK_Кондиционирование_Х4 | [8 empty] | Х4 84 | 97e68f6a-4c55-48ee-bfa9-30e54e49ad60-0013ad2c | 97e68f6a-4c55-48ee-bfa9-30e54e49ad60 | None |  | 921 | Кондиционирование воздуха | [6 empty] | Piping System | [18 empty] | OST_PipingSystem | None | 127 | [106 empty] | ADSK_Кондиционирование_Х4 | [46 empty] | 0 | 2NvezgJ5L8xh_fCELEMW1C | [169 empty] | Piping System | ADSK_Кондиционирование_Х4 | ADSK_Кондиционирование_Х4 | [5 empty] | ADSK_Кондиционирование_Х4 | [573 empty] | Линия горячего газа | [18 empty] | Х4 84 | [43 empty] | 11 | 11 | 10 | 10 | 15 | 15 | 4 | Х4 | Hydronic Return | ADSK_Фреон | 65 | 0 | 130 | None
1289517 | ADSK_Кондиционирование_Х4 | OST_PipingSystem | ADSK_Кондиционирование_Х4 | [8 empty] | Х4 85 | 97e68f6a-4c55-48ee-bfa9-30e54e49ad60-0013ad2d | 97e68f6a-4c55-48ee-bfa9-30e54e49ad60 | None |  | 921 | Кондиционирование воздуха | [6 empty] | Piping System | [18 empty] | OST_PipingSystem | None | 127 | [106 empty] | ADSK_Кондиционирование_Х4 | [46 empty] | 0 | 2NvezgJ5L8xh_fCELEMW1D | [169 empty] | Piping System | ADSK_Кондиционирование_Х4 | ADSK_Кондиционирование_Х4 | [5 empty] | ADSK_Кондиционирование_Х4 | [573 empty] | Линия горячего газа | [18 empty] | Х4 85 | [43 empty] | 11 | 11 | 10 | 10 | 15 | 15 | 4 | Х4 | Hydronic Return | ADSK_Фреон | 65 | 0 | 130 | None
1289518 | ADSK_Кондиционирование_Х4 | OST_PipingSystem | ADSK_Кондиционирование_Х4 | [8 empty] | Х4 86 | 97e68f6a-4c55-48ee-bfa9-30e54e49ad60-0013ad2e | 97e68f6a-4c55-48ee-bfa9-30e54e49ad60 | None |  | 921 | Кондиционирование воздуха | [6 empty] | Piping System | [18 empty] | OST_PipingSystem | None | 127 | [106 empty] | ADSK_Кондиционирование_Х4 | [46 empty] | 0 | 2NvezgJ5L8xh_fCELEMW1E | [169 empty] | Piping System | ADSK_Кондиционирование_Х4 | ADSK_Кондиционирование_Х4 | [5 empty] | ADSK_Кондиционирование_Х4 | [573 empty] | Линия горячего газа | [18 empty] | Х4 86 | [43 empty] | 11 | 11 | 10 | 10 | 15 | 15 | 4 | Х4 | Hydronic Return | ADSK_Фреон | 65 | 0 | 130 | None
1289519 | ADSK_Кондиционирование_Х4 | OST_PipingSystem | ADSK_Кондиционирование_Х4 | [8 empty] | Х4 87 | 97e68f6a-4c55-48ee-bfa9-30e54e49ad60-0013ad2f | 97e68f6a-4c55-48ee-bfa9-30e54e49ad60 | None |  | 921 | Кондиционирование воздуха | [6 empty] | Piping System | [18 empty] | OST_PipingSystem | None | 127 | [106 empty] | ADSK_Кондиционирование_Х4 | [46 empty] | 0 | 2NvezgJ5L8xh_fCELEMW1F | [169 empty] | Piping System | ADSK_Кондиционирование_Х4 | ADSK_Кондиционирование_Х4 | [5 empty] | ADSK_Кондиционирование_Х4 | [573 empty] | Линия горячего газа | [18 empty] | Х4 87 | [43 empty] | 11 | 11 | 10 | 10 | 15 | 15 | 4 | Х4 | Hydronic Return | ADSK_Фреон | 65 | 0 | 130 | None
1289520 | ADSK_Кондиционирование_Х4 | OST_PipingSystem | ADSK_Кондиционирование_Х4 | [8 empty] | Х4 88 | 97e68f6a-4c55-48ee-bfa9-30e54e49ad60-0013ad30 | 97e68f6a-4c55-48ee-bfa9-30e54e49ad60 | None |  | 921 | Кондиционирование воздуха | [6 empty] | Piping System | [18 empty] | OST_PipingSystem | None | 127 | [106 empty] | ADSK_Кондиционирование_Х4 | [46 empty] | 0 | 2NvezgJ5L8xh_fCELEMW1G | [169 empty] | Piping System | ADSK_Кондиционирование_Х4 | ADSK_Кондиционирование_Х4 | [5 empty] | ADSK_Кондиционирование_Х4 | [573 empty] | Линия горячего газа | [18 empty] | Х4 88 | [43 empty] | 11 | 11 | 10 | 10 | 15 | 15 | 4 | Х4 | Hydronic Return | ADSK_Фреон | 65 | 0 | 130 | None
1289521 | ADSK_Кондиционирование_Х4 | OST_PipingSystem | ADSK_Кондиционирование_Х4 | [8 empty] | Х4 89 | 97e68f6a-4c55-48ee-bfa9-30e54e49ad60-0013ad31 | 97e68f6a-4c55-48ee-bfa9-30e54e49ad60 | None |  | 921 | Кондиционирование воздуха | [6 empty] | Piping System | [18 empty] | OST_PipingSystem | None | 127 | [106 empty] | ADSK_Кондиционирование_Х4 | [46 empty] | 0 | 2NvezgJ5L8xh_fCELEMW1H | [169 empty] | Piping System | ADSK_Кондиционирование_Х4 | ADSK_Кондиционирование_Х4 | [5 empty] | ADSK_Кондиционирование_Х4 | [573 empty] | Линия горячего газа | [18 empty] | Х4 89 | [43 empty] | 11 | 11 | 10 | 10 | 15 | 15 | 4 | Х4 | Hydronic Return | ADSK_Фреон | 65 | 0 | 130 | None
1289522 | ADSK_Кондиционирование_Х4 | OST_PipingSystem | ADSK_Кондиционирование_Х4 | [8 empty] | Х4 90 | 97e68f6a-4c55-48ee-bfa9-30e54e49ad60-0013ad32 | 97e68f6a-4c55-48ee-bfa9-30e54e49ad60 | None |  | 921 | Кондиционирование воздуха | [6 empty] | Piping System | [18 empty] | OST_PipingSystem | None | 127 | [106 empty] | ADSK_Кондиционирование_Х4 | [46 empty] | 0 | 2NvezgJ5L8xh_fCELEMW1I | [169 empty] | Piping System | ADSK_Кондиционирование_Х4 | ADSK_Кондиционирование_Х4 | [5 empty] | ADSK_Кондиционирование_Х4 | [573 empty] | Линия горячего газа | [18 empty] | Х4 90 | [43 empty] | 11 | 11 | 10 | 10 | 15 | 15 | 4 | Х4 | Hydronic Return | ADSK_Фреон | 65 | 0 | 130 | None
1289523 | ADSK_Кондиционирование_Х4 | OST_PipingSystem | ADSK_Кондиционирование_Х4 | [8 empty] | Х4 91 | 97e68f6a-4c55-48ee-bfa9-30e54e49ad60-0013ad33 | 97e68f6a-4c55-48ee-bfa9-30e54e49ad60 | None |  | 921 | Кондиционирование воздуха | [6 empty] | Piping System | [18 empty] | OST_PipingSystem | None | 127 | [106 empty] | ADSK_Кондиционирование_Х4 | [46 empty] | 0 | 2NvezgJ5L8xh_fCELEMW1J | [169 empty] | Piping System | ADSK_Кондиционирование_Х4 | ADSK_Кондиционирование_Х4 | [5 empty] | ADSK_Кондиционирование_Х4 | [573 empty] | Линия горячего газа | [18 empty] | Х4 91 | [43 empty] | 11 | 11 | 10 | 10 | 15 | 15 | 4 | Х4 | Hydronic Return | ADSK_Фреон | 65 | 0 | 130 | None
1289524 | ADSK_Кондиционирование_Х4 | OST_PipingSystem | ADSK_Кондиционирование_Х4 | [8 empty] | Х4 92 | 97e68f6a-4c55-48ee-bfa9-30e54e49ad60-0013ad34 | 97e68f6a-4c55-48ee-bfa9-30e54e49ad60 | None |  | 921 | Кондиционирование воздуха | [6 empty] | Piping System | [18 empty] | OST_PipingSystem | None | 127 | [106 empty] | ADSK_Кондиционирование_Х4 | [46 empty] | 0 | 2NvezgJ5L8xh_fCELEMW1K | [169 empty] | Piping System | ADSK_Кондиционирование_Х4 | ADSK_Кондиционирование_Х4 | [5 empty] | ADSK_Кондиционирование_Х4 | [573 empty] | Линия горячего газа | [18 empty] | Х4 92 | [43 empty] | 11 | 11 | 10 | 10 | 15 | 15 | 4 | Х4 | Hydronic Return | ADSK_Фреон | 65 | 0 | 130 | None
1289525 | ADSK_Кондиционирование_Х4 | OST_PipingSystem | ADSK_Кондиционирование_Х4 | [8 empty] | Х4 93 | 97e68f6a-4c55-48ee-bfa9-30e54e49ad60-0013ad35 | 97e68f6a-4c55-48ee-bfa9-30e54e49ad60 | None |  | 921 | Кондиционирование воздуха | [6 empty] | Piping System | [18 empty] | OST_PipingSystem | None | 127 | [106 empty] | ADSK_Кондиционирование_Х4 | [46 empty] | 0 | 2NvezgJ5L8xh_fCELEMW1L | [169 empty] | Piping System | ADSK_Кондиционирование_Х4 | ADSK_Кондиционирование_Х4 | [5 empty] | ADSK_Кондиционирование_Х4 | [573 empty] | Линия горячего газа | [18 empty] | Х4 93 | [43 empty] | 11 | 11 | 10 | 10 | 15 | 15 | 4 | Х4 | Hydronic Return | ADSK_Фреон | 65 | 0 | 130 | None
1289526 | ADSK_Кондиционирование_Х4 | OST_PipingSystem | ADSK_Кондиционирование_Х4 | [8 empty] | Х4 94 | 97e68f6a-4c55-48ee-bfa9-30e54e49ad60-0013ad36 | 97e68f6a-4c55-48ee-bfa9-30e54e49ad60 | None |  | 921 | Кондиционирование воздуха | [6 empty] | Piping System | [18 empty] | OST_PipingSystem | None | 127 | [106 empty] | ADSK_Кондиционирование_Х4 | [46 empty] | 0 | 2NvezgJ5L8xh_fCELEMW1M | [169 empty] | Piping System | ADSK_Кондиционирование_Х4 | ADSK_Кондиционирование_Х4 | [5 empty] | ADSK_Кондиционирование_Х4 | [573 empty] | Линия горячего газа | [18 empty] | Х4 94 | [43 empty] | 11 | 11 | 10 | 10 | 15 | 15 | 4 | Х4 | Hydronic Return | ADSK_Фреон | 65 | 0 | 130 | None
1289527 | ADSK_Кондиционирование_Х4 | OST_PipingSystem | ADSK_Кондиционирование_Х4 | [8 empty] | Х4 95 | 97e68f6a-4c55-48ee-bfa9-30e54e49ad60-0013ad37 | 97e68f6a-4c55-48ee-bfa9-30e54e49ad60 | None |  | 921 | Кондиционирование воздуха | [6 empty] | Piping System | [18 empty] | OST_PipingSystem | None | 127 | [106 empty] | ADSK_Кондиционирование_Х4 | [46 empty] | 0 | 2NvezgJ5L8xh_fCELEMW1N | [169 empty] | Piping System | ADSK_Кондиционирование_Х4 | ADSK_Кондиционирование_Х4 | [5 empty] | ADSK_Кондиционирование_Х4 | [573 empty] | Линия горячего газа | [18 empty] | Х4 95 | [43 empty] | 11 | 11 | 10 | 10 | 15 | 15 | 4 | Х4 | Hydronic Return | ADSK_Фреон | 65 | 0 | 130 | None
1289528 | ADSK_Кондиционирование_Х4 | OST_PipingSystem | ADSK_Кондиционирование_Х4 | [8 empty] | Х4 96 | 97e68f6a-4c55-48ee-bfa9-30e54e49ad60-0013ad38 | 97e68f6a-4c55-48ee-bfa9-30e54e49ad60 | None |  | 921 | Кондиционирование воздуха | [6 empty] | Piping System | [18 empty] | OST_PipingSystem | None | 127 | [106 empty] | ADSK_Кондиционирование_Х4 | [46 empty] | 0 | 2NvezgJ5L8xh_fCELEMW1O | [169 empty] | Piping System | ADSK_Кондиционирование_Х4 | ADSK_Кондиционирование_Х4 | [5 empty] | ADSK_Кондиционирование_Х4 | [573 empty] | Линия горячего газа | [18 empty] | Х4 96 | [43 empty] | 11 | 11 | 10 | 10 | 15 | 15 | 4 | Х4 | Hydronic Return | ADSK_Фреон | 65 | 0 | 130 | None
1289554 | ADSK_Медь дюймовая_Кондиционирование | OST_PipeCurves | ADSK_Медь дюймовая_Кондиционирование |  | TRUE |  |  |  | 0.31164 | 6246.7381 |  | ADSK_Медь дюймовая_Кондиционирование | 97e68f6a-4c55-48ee-bfa9-30e54e49ad60-0013ad52 | be75d566-49ea-47ad-ad7c-e322221ca34d | None |  | 921 | Кондиционирование воздуха | [6 empty] | Pipe Types | [18 empty] | OST_PipeCurves | None | 74 | [53 empty] | Медь | [52 empty] | ADSK_Медь дюймовая_Кондиционирование | [46 empty] | 0 | 2NvezgJ5L8xh_fCELEMW0o | 0.003 | [24 empty] | Hydronic Return | [129 empty] | 5.7632 | [8 empty] | Труба медная дюймовая ø15.88x0,89 |  |  |  |  | Pipe Types | ADSK_Медь дюймовая_Кондиционирование | ADSK_Медь дюймовая_Кондиционирование | [5 empty] | ADSK_Медь дюймовая_Кондиционирование | [466 empty] | 0 | 07pqzDwibFqRrKFG$dgCZk | [58 empty] | Трубы | ИС.ТС.1 | м | [23 empty] | None | Новая конструкция | [19 empty] | Труба медная дюймовая | Днар х Стенка | 2833.12 | 2849 | Х4 | ⌀16 мм | 0 | 0.89 | 2834.01 | 2834.01 | 2848.11 | 2848.11 | 2833.12 | 2849 | 2833.12 | 2849 | 2849 | 2833.12 | ADSK_Кондиционирование_Х4 | Х4 97 | 0 | дюймовые медные трубопроводы для кондиционирования | Generic | Медь - Кондиционирование | 2.4962e-12 | 15.88 | 77684.01 | 0 | 15.88 | 0 | 14.1 | 0 | 0.00021277 | 0 | 0 | 0 | 0 | 0 | Кондиционирование | ⌀15.88 | 2841.06 | 0 | 0 | 0 | 2841.06 | 2841.06 | Жилье_22_KV | 88
1289555 | ADSK_Медь дюймовая_Кондиционирование | OST_PipeCurves |  |  | TRUE |  |  |  | 0.31164 | 6246.7381 |  |  | 97e68f6a-4c55-48ee-bfa9-30e54e49ad60-0013ad53 | 1c6840e6-7ded-4a08-b07a-50d6e74d5738 | None |  | 921 | Кондиционирование воздуха | [6 empty] | Pipe Types | [74 empty] | Медь | [99 empty] | 0 | 2NvezgJ5L8xh_fCELEMW0o | 0.003 | [24 empty] | Hydronic Return | [129 empty] | 5.7632 | [8 empty] | Труба медная дюймовая ø15.88x0,89 | [565 empty] | None | Новая конструкция | [21 empty] | 2833.12 | 2849 | Х4 | ⌀16 мм | 0 | 0.89 | 2834.01 | 2834.01 | 2848.11 | 2848.11 | [6 empty] | ADSK_Кондиционирование_Х4 | Х4 97 | 0 | дюймовые медные трубопроводы для кондиционирования | Generic | Медь - Кондиционирование | 2.4962e-12 | 15.88 | 77684.01 | 0 | 15.88 | 0 | 14.1 | 0 | 0.00021277 | 0 |  | 0 | 0 | 0 | Кондиционирование | ⌀15.88 | 2841.06 |  | 0 | 0 |  |  | Жилье_22_KV | 88
1289556 | ADSK_Медь дюймовая_Кондиционирование | OST_PipeCurves | ADSK_Медь дюймовая_Кондиционирование |  | TRUE |  |  |  | 0.31349 | 6283.7381 |  | ADSK_Медь дюймовая_Кондиционирование | 97e68f6a-4c55-48ee-bfa9-30e54e49ad60-0013ad54 | be75d566-49ea-47ad-ad7c-e322221ca34d | None |  | 921 | Кондиционирование воздуха | [6 empty] | Pipe Types | [18 empty] | OST_PipeCurves | None | 74 | [53 empty] | Медь | [52 empty] | ADSK_Медь дюймовая_Кондиционирование | [46 empty] | 0 | 2NvezgJ5L8xh_fCELEMW0q | 0.003 | [24 empty] | Hydronic Return | [129 empty] | 5.8367 | [8 empty] | Труба медная дюймовая ø15.88x0,89 |  |  |  |  | Pipe Types | ADSK_Медь дюймовая_Кондиционирование | ADSK_Медь дюймовая_Кондиционирование | [5 empty] | ADSK_Медь дюймовая_Кондиционирование | [466 empty] | 0 | 07pqzDwibFqRrKFG$dgCZk | [58 empty] | Трубы | ИС.ТС.1 | м | [23 empty] | None | Новая конструкция | [19 empty] | Труба медная дюймовая | Днар х Стенка | 2833.12 | 2849 | Х4 | ⌀16 мм | 0 | 0.89 | 2834.01 | 2834.01 | 2848.11 | 2848.11 | 2833.12 | 2849 | 2833.12 | 2849 | 2849 | 2833.12 | ADSK_Кондиционирование_Х4 | Х4 98 | 0 | дюймовые медные трубопроводы для кондиционирования | Generic | Медь - Кондиционирование | 0 | 15.88 | 77684.01 | 0 | 15.88 | 0 | 14.1 | 0 | 0.00021277 | 0 | 0 | 0 | 0 | 0 | Кондиционирование | ⌀15.88 | 2841.06 | 0 | 0 | 0 | 2841.06 | 2841.06 | Жилье_22_KV | 88
1289557 | ADSK_Медь дюймовая_Кондиционирование | OST_PipeCurves |  |  | TRUE |  |  |  | 0.31349 | 6283.7381 |  |  | 97e68f6a-4c55-48ee-bfa9-30e54e49ad60-0013ad55 | 1c6840e6-7ded-4a08-b07a-50d6e74d5738 | None |  | 921 | Кондиционирование воздуха | [6 empty] | Pipe Types | [74 empty] | Медь | [99 empty] | 0 | 2NvezgJ5L8xh_fCELEMW0q | 0.003 | [24 empty] | Hydronic Return | [129 empty] | 5.8367 | [8 empty] | Труба медная дюймовая ø15.88x0,89 | [565 empty] | None | Новая конструкция | [21 empty] | 2833.12 | 2849 | Х4 | ⌀16 мм | 0 | 0.89 | 2834.01 | 2834.01 | 2848.11 | 2848.11 | [6 empty] | ADSK_Кондиционирование_Х4 | Х4 98 | 0 | дюймовые медные трубопроводы для кондиционирования | Generic | Медь - Кондиционирование | 0 | 15.88 | 77684.01 | 0 | 15.88 | 0 | 14.1 | 0 | 0.00021277 | 0 |  | 0 | 0 | 0 | Кондиционирование | ⌀15.88 | 2841.06 |  | 0 | 0 |  |  | Жилье_22_KV | 88
1289558 | ADSK_Медь дюймовая_Кондиционирование | OST_PipeCurves | ADSK_Медь дюймовая_Кондиционирование |  | TRUE |  |  |  | 0.18952 | 6336.6381 |  | ADSK_Медь дюймовая_Кондиционирование | 97e68f6a-4c55-48ee-bfa9-30e54e49ad60-0013ad56 | be75d566-49ea-47ad-ad7c-e322221ca34d | None |  | 921 | Кондиционирование воздуха | [6 empty] | Pipe Types | [18 empty] | OST_PipeCurves | None | 74 | [53 empty] | Медь | [52 empty] | ADSK_Медь дюймовая_Кондиционирование | [46 empty] | 0 | 2NvezgJ5L8xh_fCELEMW0s | 0.003 | [24 empty] | Hydronic Return | [129 empty] | 5.9102 | [8 empty] | Труба медная дюймовая ø15.88x0,89 |  |  |  |  | Pipe Types | ADSK_Медь дюймовая_Кондиционирование | ADSK_Медь дюймовая_Кондиционирование | [5 empty] | ADSK_Медь дюймовая_Кондиционирование | [466 empty] | 0 | 07pqzDwibFqRrKFG$dgCZk | [58 empty] | Трубы | ИС.ТС.1 | м | [23 empty] | None | Новая конструкция | [19 empty] | Труба медная дюймовая | Днар х Стенка | 2839.48 | 2849 | Х4 | ⌀10 мм | 0 | 0.81 | 2840.29 | 2840.29 | 2848.19 | 2848.19 | 2839.48 | 2849 | 2839.48 | 2849 | 2849 | 2839.48 | ADSK_Кондиционирование_Х4 | Х4 99 | 0 | дюймовые медные трубопроводы для кондиционирования | Generic | Медь - Кондиционирование | 0 | 9.52 | 77690.29 | 0 | 9.52 | 0 | 7.9 | 0 | 0.00021277 | 0 | 0 | 0 | 0 | 0 | Кондиционирование | ⌀9.52 | 2844.24 | 0 | 0 | 0 | 2844.24 | 2844.24 | Жилье_22_KV | 52
1289559 | ADSK_Медь дюймовая_Кондиционирование | OST_PipeCurves |  |  | TRUE |  |  |  | 0.18952 | 6336.6381 |  |  | 97e68f6a-4c55-48ee-bfa9-30e54e49ad60-0013ad57 | 1c6840e6-7ded-4a08-b07a-50d6e74d5738 | None |  | 921 | Кондиционирование воздуха | [6 empty] | Pipe Types | [74 empty] | Медь | [99 empty] | 0 | 2NvezgJ5L8xh_fCELEMW0s | 0.003 | [24 empty] | Hydronic Return | [129 empty] | 5.9102 | [8 empty] | Труба медная дюймовая ø15.88x0,89 | [565 empty] | None | Новая конструкция | [21 empty] | 2839.48 | 2849 | Х4 | ⌀10 мм | 0 | 0.81 | 2840.29 | 2840.29 | 2848.19 | 2848.19 | [6 empty] | ADSK_Кондиционирование_Х4 | Х4 99 | 0 | дюймовые медные трубопроводы для кондиционирования | Generic | Медь - Кондиционирование | 0 | 9.52 | 77690.29 | 0 | 9.52 | 0 | 7.9 | 0 | 0.00021277 | 0 |  | 0 | 0 | 0 | Кондиционирование | ⌀9.52 | 2844.24 |  | 0 | 0 |  |  | Жилье_22_KV | 52
1289560 | ADSK_Медь дюймовая_Кондиционирование | OST_PipeCurves | ADSK_Медь дюймовая_Кондиционирование |  | TRUE |  |  |  | 0.19062 | 6373.6381 |  | ADSK_Медь дюймовая_Кондиционирование | 97e68f6a-4c55-48ee-bfa9-30e54e49ad60-0013ad58 | be75d566-49ea-47ad-ad7c-e322221ca34d | None |  | 921 | Кондиционирование воздуха | [6 empty] | Pipe Types | [18 empty] | OST_PipeCurves | None | 74 | [53 empty] | Медь | [52 empty] | ADSK_Медь дюймовая_Кондиционирование | [46 empty] | 0 | 2NvezgJ5L8xh_fCELEMW0u | 0.003 | [24 empty] | Hydronic Return | [129 empty] | 7.16 | [8 empty] | Труба медная дюймовая ø15.88x0,89 |  |  |  |  | Pipe Types | ADSK_Медь дюймовая_Кондиционирование | ADSK_Медь дюймовая_Кондиционирование | [5 empty] | ADSK_Медь дюймовая_Кондиционирование | [466 empty] | 0 | 07pqzDwibFqRrKFG$dgCZk | [58 empty] | Трубы | ИС.ТС.1 | м | [23 empty] | None | Новая конструкция | [19 empty] | Труба медная дюймовая | Днар х Стенка | 2839.48 | 2849 | Х4 | ⌀10 мм | 0 | 0.81 | 2840.29 | 2840.29 | 2848.19 | 2848.19 | 2839.48 | 2849 | 2839.48 | 2849 | 2849 | 2839.48 | ADSK_Кондиционирование_Х4 | Х4 100 | 0 | дюймовые медные трубопроводы для кондиционирования | Generic | Медь - Кондиционирование | 0 | 9.52 | 77690.29 | 0 | 9.52 | 0 | 7.9 | 0 | 0.00021277 | 0 | 0 | 0 | 0 | 0 | Кондиционирование | ⌀9.52 | 2844.24 | 0 | 0 | 0 | 2844.24 | 2844.24 | Жилье_22_KV | 52
1289561 | ADSK_Медь дюймовая_Кондиционирование | OST_PipeCurves |  |  | TRUE |  |  |  | 0.19062 | 6373.6381 |  |  | 97e68f6a-4c55-48ee-bfa9-30e54e49ad60-0013ad59 | 1c6840e6-7ded-4a08-b07a-50d6e74d5738 | None |  | 921 | Кондиционирование воздуха | [6 empty] | Pipe Types | [74 empty] | Медь | [99 empty] | 0 | 2NvezgJ5L8xh_fCELEMW0u | 0.003 | [24 empty] | Hydronic Return | [129 empty] | 7.16 | [8 empty] | Труба медная дюймовая ø15.88x0,89 | [565 empty] | None | Новая конструкция | [21 empty] | 2839.48 | 2849 | Х4 | ⌀10 мм | 0 | 0.81 | 2840.29 | 2840.29 | 2848.19 | 2848.19 | [6 empty] | ADSK_Кондиционирование_Х4 | Х4 100 | 0 | дюймовые медные трубопроводы для кондиционирования | Generic | Медь - Кондиционирование | 0 | 9.52 | 77690.29 | 0 | 9.52 | 0 | 7.9 | 0 | 0.00021277 | 0 |  | 0 | 0 | 0 | Кондиционирование | ⌀9.52 | 2844.24 |  | 0 | 0 |  |  | Жилье_22_KV | 52
1289562 | ADSK_Медь дюймовая_Кондиционирование | OST_PipeCurves | ADSK_Медь дюймовая_Кондиционирование |  | TRUE |  |  |  | 0.12694 | 6363.0631 |  | ADSK_Медь дюймовая_Кондиционирование | 97e68f6a-4c55-48ee-bfa9-30e54e49ad60-0013ad5a | be75d566-49ea-47ad-ad7c-e322221ca34d | None |  | 921 | Кондиционирование воздуха | [6 empty] | Pipe Types | [18 empty] | OST_PipeCurves | None | 74 | [53 empty] | Медь | [52 empty] | ADSK_Медь дюймовая_Кондиционирование | [46 empty] | 0 | 2NvezgJ5L8xh_fCELEMW0w | 0.003 | [24 empty] | Hydronic Return | [129 empty] | 7.16 | [8 empty] | Труба медная дюймовая ø9.52x0,81 |  |  |  |  | Pipe Types | ADSK_Медь дюймовая_Кондиционирование | ADSK_Медь дюймовая_Кондиционирование | [5 empty] | ADSK_Медь дюймовая_Кондиционирование | [466 empty] | 0 | 07pqzDwibFqRrKFG$dgCZk | [58 empty] | Трубы | ИС.ТС.1 | м | [23 empty] | None | Новая конструкция | [19 empty] | Труба медная дюймовая | Днар х Стенка | 2842.65 | 2849 | Х4 | ⌀6 мм | 0 | 0.76 | 2843.41 | 2843.41 | 2848.24 | 2848.24 | 2842.65 | 2849 | 2842.65 | 2849 | 2849 | 2842.65 | ADSK_Кондиционирование_Х4 | Х4 101 | 0 | дюймовые медные трубопроводы для кондиционирования | Generic | Медь - Кондиционирование | -2.4506e-12 | 6.35 | 77693.41 | 0 | 6.35 | 0 | 4.83 | 0 | 0.00037975 | 0 | 0 | 0 | 0 | 0 | Кондиционирование | ⌀6.35 | 2845.825 | 0 | 0 | 0 | 2845.825 | 2845.825 | Жилье_22_KV | 35
1289563 | ADSK_Медь дюймовая_Кондиционирование | OST_PipeCurves |  |  | TRUE |  |  |  | 0.12694 | 6363.0631 |  |  | 97e68f6a-4c55-48ee-bfa9-30e54e49ad60-0013ad5b | 1c6840e6-7ded-4a08-b07a-50d6e74d5738 | None |  | 921 | Кондиционирование воздуха | [6 empty] | Pipe Types | [74 empty] | Медь | [99 empty] | 0 | 2NvezgJ5L8xh_fCELEMW0w | 0.003 | [24 empty] | Hydronic Return | [129 empty] | 7.16 | [8 empty] | Труба медная дюймовая ø9.52x0,81 | [565 empty] | None | Новая конструкция | [21 empty] | 2842.65 | 2849 | Х4 | ⌀6 мм | 0 | 0.76 | 2843.41 | 2843.41 | 2848.24 | 2848.24 | [6 empty] | ADSK_Кондиционирование_Х4 | Х4 101 | 0 | дюймовые медные трубопроводы для кондиционирования | Generic | Медь - Кондиционирование | -2.4506e-12 | 6.35 | 77693.41 | 0 | 6.35 | 0 | 4.83 | 0 | 0.00037975 | 0 |  | 0 | 0 | 0 | Кондиционирование | ⌀6.35 | 2845.825 |  | 0 | 0 |  |  | Жилье_22_KV | 35
1289564 | ADSK_Медь дюймовая_Кондиционирование | OST_PipeCurves | ADSK_Медь дюймовая_Кондиционирование |  | TRUE |  |  |  | 0.18786 | 6281.1381 |  | ADSK_Медь дюймовая_Кондиционирование | 97e68f6a-4c55-48ee-bfa9-30e54e49ad60-0013ad5c | be75d566-49ea-47ad-ad7c-e322221ca34d | None |  | 921 | Кондиционирование воздуха | [6 empty] | Pipe Types | [18 empty] | OST_PipeCurves | None | 74 | [53 empty] | Медь | [52 empty] | ADSK_Медь дюймовая_Кондиционирование | [46 empty] | 0 | 2NvezgJ5L8xh_fCELEMW0y | 0.003 | [24 empty] | Hydronic Return | [129 empty] | 5.8299 | [8 empty] | Труба медная дюймовая ø9.52x0,81 |  |  |  |  | Pipe Types | ADSK_Медь дюймовая_Кондиционирование | ADSK_Медь дюймовая_Кондиционирование | [5 empty] | ADSK_Медь дюймовая_Кондиционирование | [466 empty] | 0 | 07pqzDwibFqRrKFG$dgCZk | [58 empty] | Трубы | ИС.ТС.1 | м | [23 empty] | None | Новая конструкция | [19 empty] | Труба медная дюймовая | Днар х Стенка | 2839.48 | 2849 | Х4 | ⌀10 мм | 0 | 0.81 | 2840.29 | 2840.29 | 2848.19 | 2848.19 | 2839.48 | 2849 | 2839.48 | 2849 | 2849 | 2839.48 | ADSK_Кондиционирование_Х4 | Х4 102 | 0 | дюймовые медные трубопроводы для кондиционирования | Generic | Медь - Кондиционирование | 2.4826e-12 | 9.52 | 77690.29 | 0 | 9.52 | 0 | 7.9 | 0 | 0.00037975 | 0 | 0 | 0 | 0 | 0 | Кондиционирование | ⌀9.52 | 2844.24 | 0 | 0 | 0 | 2844.24 | 2844.24 | Жилье_22_KV | 52
1289565 | ADSK_Медь дюймовая_Кондиционирование | OST_PipeCurves |  |  | TRUE |  |  |  | 0.18786 | 6281.1381 |  |  | 97e68f6a-4c55-48ee-bfa9-30e54e49ad60-0013ad5d | 1c6840e6-7ded-4a08-b07a-50d6e74d5738 | None |  | 921 | Кондиционирование воздуха | [6 empty] | Pipe Types | [74 empty] | Медь | [99 empty] | 0 | 2NvezgJ5L8xh_fCELEMW0y | 0.003 | [24 empty] | Hydronic Return | [129 empty] | 5.8299 | [8 empty] | Труба медная дюймовая ø9.52x0,81 | [565 empty] | None | Новая конструкция | [21 empty] | 2839.48 | 2849 | Х4 | ⌀10 мм | 0 | 0.81 | 2840.29 | 2840.29 | 2848.19 | 2848.19 | [6 empty] | ADSK_Кондиционирование_Х4 | Х4 102 | 0 | дюймовые медные трубопроводы для кондиционирования | Generic | Медь - Кондиционирование | 2.4826e-12 | 9.52 | 77690.29 | 0 | 9.52 | 0 | 7.9 | 0 | 0.00037975 | 0 |  | 0 | 0 | 0 | Кондиционирование | ⌀9.52 | 2844.24 |  | 0 | 0 |  |  | Жилье_22_KV | 52
1289566 | ADSK_Медь дюймовая_Кондиционирование | OST_PipeCurves | ADSK_Медь дюймовая_Кондиционирование |  | TRUE |  |  |  | 0.18673 | 6243.6381 |  | ADSK_Медь дюймовая_Кондиционирование | 97e68f6a-4c55-48ee-bfa9-30e54e49ad60-0013ad5e | be75d566-49ea-47ad-ad7c-e322221ca34d | None |  | 921 | Кондиционирование воздуха | [6 empty] | Pipe Types | [18 empty] | OST_PipeCurves | None | 74 | [53 empty] | Медь | [52 empty] | ADSK_Медь дюймовая_Кондиционирование | [46 empty] | 0 | 2NvezgJ5L8xh_fCELEMW0_ | 0.003 | [24 empty] | Hydronic Return | [129 empty] | 5.7564 | [8 empty] | Труба медная дюймовая ø9.52x0,81 |  |  |  |  | Pipe Types | ADSK_Медь дюймовая_Кондиционирование | ADSK_Медь дюймовая_Кондиционирование | [5 empty] | ADSK_Медь дюймовая_Кондиционирование | [466 empty] | 0 | 07pqzDwibFqRrKFG$dgCZk | [58 empty] | Трубы | ИС.ТС.1 | м | [23 empty] | None | Новая конструкция | [19 empty] | Труба медная дюймовая | Днар х Стенка | 2839.48 | 2849 | Х4 | ⌀10 мм | 0 | 0.81 | 2840.29 | 2840.29 | 2848.19 | 2848.19 | 2839.48 | 2849 | 2839.48 | 2849 | 2849 | 2839.48 | ADSK_Кондиционирование_Х4 | Х4 103 | 0 | дюймовые медные трубопроводы для кондиционирования | Generic | Медь - Кондиционирование | 2.4975e-12 | 9.52 | 77690.29 | 0 | 9.52 | 0 | 7.9 | 0 | 0.00037975 | 0 | 0 | 0 | 0 | 0 | Кондиционирование | ⌀9.52 | 2844.24 | 0 | 0 | 0 | 2844.24 | 2844.24 | Жилье_22_KV | 52
1289567 | ADSK_Медь дюймовая_Кондиционирование | OST_PipeCurves |  |  | TRUE |  |  |  | 0.18673 | 6243.6381 |  |  | 97e68f6a-4c55-48ee-bfa9-30e54e49ad60-0013ad5f | 1c6840e6-7ded-4a08-b07a-50d6e74d5738 | None |  | 921 | Кондиционирование воздуха | [6 empty] | Pipe Types | [74 empty] | Медь | [99 empty] | 0 | 2NvezgJ5L8xh_fCELEMW0_ | 0.003 | [24 empty] | Hydronic Return | [129 empty] | 5.7564 | [8 empty] | Труба медная дюймовая ø9.52x0,81 | [565 empty] | None | Новая конструкция | [21 empty] | 2839.48 | 2849 | Х4 | ⌀10 мм | 0 | 0.81 | 2840.29 | 2840.29 | 2848.19 | 2848.19 | [6 empty] | ADSK_Кондиционирование_Х4 | Х4 103 | 0 | дюймовые медные трубопроводы для кондиционирования | Generic | Медь - Кондиционирование | 2.4975e-12 | 9.52 | 77690.29 | 0 | 9.52 | 0 | 7.9 | 0 | 0.00037975 | 0 |  | 0 | 0 | 0 | Кондиционирование | ⌀9.52 | 2844.24 |  | 0 | 0 |  |  | Жилье_22_KV | 52
1289568 | ADSK_Медь дюймовая_Кондиционирование | OST_PipeCurves | ADSK_Медь дюймовая_Кондиционирование |  | TRUE |  |  |  | 0.1262 | 6326.0631 |  | ADSK_Медь дюймовая_Кондиционирование | 97e68f6a-4c55-48ee-bfa9-30e54e49ad60-0013ad60 | be75d566-49ea-47ad-ad7c-e322221ca34d | None |  | 921 | Кондиционирование воздуха | [6 empty] | Pipe Types | [18 empty] | OST_PipeCurves | None | 74 | [53 empty] | Медь | [52 empty] | ADSK_Медь дюймовая_Кондиционирование | [46 empty] | 0 | 2NvezgJ5L8xh_fCELEMW00 | 0.003 | [24 empty] | Hydronic Return | [129 empty] | 5.9034 | [8 empty] | Труба медная дюймовая ø9.52x0,81 |  |  |  |  | Pipe Types | ADSK_Медь дюймовая_Кондиционирование | ADSK_Медь дюймовая_Кондиционирование | [5 empty] | ADSK_Медь дюймовая_Кондиционирование | [466 empty] | 0 | 07pqzDwibFqRrKFG$dgCZk | [58 empty] | Трубы | ИС.ТС.1 | м | [23 empty] | None | Новая конструкция | [19 empty] | Труба медная дюймовая | Днар х Стенка | 2842.65 | 2849 | Х4 | ⌀6 мм | 0 | 0.76 | 2843.41 | 2843.41 | 2848.24 | 2848.24 | 2842.65 | 2849 | 2842.65 | 2849 | 2849 | 2842.65 | ADSK_Кондиционирование_Х4 | Х4 104 | 0 | дюймовые медные трубопроводы для кондиционирования | Generic | Медь - Кондиционирование | 2.4649e-12 | 6.35 | 77693.41 | 0 | 6.35 | 0 | 4.83 | 0 | 0.00037975 | 0 | 0 | 0 | 0 | 0 | Кондиционирование | ⌀6.35 | 2845.825 | 0 | 0 | 0 | 2845.825 | 2845.825 | Жилье_22_KV | 35
1289569 | ADSK_Медь дюймовая_Кондиционирование | OST_PipeCurves |  |  | TRUE |  |  |  | 0.1262 | 6326.0631 |  |  | 97e68f6a-4c55-48ee-bfa9-30e54e49ad60-0013ad61 | 1c6840e6-7ded-4a08-b07a-50d6e74d5738 | None |  | 921 | Кондиционирование воздуха | [6 empty] | Pipe Types | [74 empty] | Медь | [99 empty] | 0 | 2NvezgJ5L8xh_fCELEMW00 | 0.003 | [24 empty] | Hydronic Return | [129 empty] | 5.9034 | [8 empty] | Труба медная дюймовая ø9.52x0,81 | [565 empty] | None | Новая конструкция | [21 empty] | 2842.65 | 2849 | Х4 | ⌀6 мм | 0 | 0.76 | 2843.41 | 2843.41 | 2848.24 | 2848.24 | [6 empty] | ADSK_Кондиционирование_Х4 | Х4 104 | 0 | дюймовые медные трубопроводы для кондиционирования | Generic | Медь - Кондиционирование | 2.4649e-12 | 6.35 | 77693.41 | 0 | 6.35 | 0 | 4.83 | 0 | 0.00037975 | 0 |  | 0 | 0 | 0 | Кондиционирование | ⌀6.35 | 2845.825 |  | 0 | 0 |  |  | Жилье_22_KV | 35
1289570 | ADSK_Медь дюймовая_Кондиционирование | OST_PipeCurves | ADSK_Медь дюймовая_Кондиционирование |  | TRUE |  |  |  | 0.19007 | 6355.1381 |  | ADSK_Медь дюймовая_Кондиционирование | 97e68f6a-4c55-48ee-bfa9-30e54e49ad60-0013ad62 | be75d566-49ea-47ad-ad7c-e322221ca34d | None |  | 921 | Кондиционирование воздуха | [6 empty] | Pipe Types | [18 empty] | OST_PipeCurves | None | 74 | [53 empty] | Медь | [52 empty] | ADSK_Медь дюймовая_Кондиционирование | [46 empty] | 0 | 2NvezgJ5L8xh_fCELEMW02 | 0.003 | [24 empty] | Hydronic Return | [129 empty] | 5.6669 | [8 empty] | Труба медная дюймовая ø15.88x0,89 |  |  |  |  | Pipe Types | ADSK_Медь дюймовая_Кондиционирование | ADSK_Медь дюймовая_Кондиционирование | [5 empty] | ADSK_Медь дюймовая_Кондиционирование | [466 empty] | 0 | 07pqzDwibFqRrKFG$dgCZk | [58 empty] | Трубы | ИС.ТС.1 | м | [23 empty] | None | Новая конструкция | [19 empty] | Труба медная дюймовая | Днар х Стенка | 2839.48 | 2849 | Х4 | ⌀10 мм | 0 | 0.81 | 2840.29 | 2840.29 | 2848.19 | 2848.19 | 2839.48 | 2849 | 2839.48 | 2849 | 2849 | 2839.48 | ADSK_Кондиционирование_Х4 | Х4 105 | 0 | дюймовые медные трубопроводы для кондиционирования | Generic | Медь - Кондиционирование | 2.4537e-12 | 9.52 | 77690.29 | 0 | 9.52 | 0 | 7.9 | 0 | 0.00021277 | 0 | 0 | 0 | 0 | 0 | Кондиционирование | ⌀9.52 | 2844.24 | 0 | 0 | 0 | 2844.24 | 2844.24 | Жилье_22_KV | 52
1289571 | ADSK_Медь дюймовая_Кондиционирование | OST_PipeCurves |  |  | TRUE |  |  |  | 0.19007 | 6355.1381 |  |  | 97e68f6a-4c55-48ee-bfa9-30e54e49ad60-0013ad63 | 1c6840e6-7ded-4a08-b07a-50d6e74d5738 | None |  | 921 | Кондиционирование воздуха | [6 empty] | Pipe Types | [74 empty] | Медь | [99 empty] | 0 | 2NvezgJ5L8xh_fCELEMW02 | 0.003 | [24 empty] | Hydronic Return | [129 empty] | 5.6669 | [8 empty] | Труба медная дюймовая ø15.88x0,89 | [565 empty] | None | Новая конструкция | [21 empty] | 2839.48 | 2849 | Х4 | ⌀10 мм | 0 | 0.81 | 2840.29 | 2840.29 | 2848.19 | 2848.19 | [6 empty] | ADSK_Кондиционирование_Х4 | Х4 105 | 0 | дюймовые медные трубопроводы для кондиционирования | Generic | Медь - Кондиционирование | 2.4537e-12 | 9.52 | 77690.29 | 0 | 9.52 | 0 | 7.9 | 0 | 0.00021277 | 0 |  | 0 | 0 | 0 | Кондиционирование | ⌀9.52 | 2844.24 |  | 0 | 0 |  |  | Жилье_22_KV | 52
1289572 | ADSK_Медь дюймовая_Кондиционирование | OST_PipeCurves | ADSK_Медь дюймовая_Кондиционирование |  | TRUE |  |  |  | 0.12731 | 6381.5631 |  | ADSK_Медь дюймовая_Кондиционирование | 97e68f6a-4c55-48ee-bfa9-30e54e49ad60-0013ad64 | be75d566-49ea-47ad-ad7c-e322221ca34d | None |  | 921 | Кондиционирование воздуха | [6 empty] | Pipe Types | [18 empty] | OST_PipeCurves | None | 74 | [53 empty] | Медь | [52 empty] | ADSK_Медь дюймовая_Кондиционирование | [46 empty] | 0 | 2NvezgJ5L8xh_fCELEMW04 | 0.003 | [24 empty] | Hydronic Return | [129 empty] | 5.7055 | [8 empty] | Труба медная дюймовая ø9.52x0,81 |  |  |  |  | Pipe Types | ADSK_Медь дюймовая_Кондиционирование | ADSK_Медь дюймовая_Кондиционирование | [5 empty] | ADSK_Медь дюймовая_Кондиционирование | [466 empty] | 0 | 07pqzDwibFqRrKFG$dgCZk | [58 empty] | Трубы | ИС.ТС.1 | м | [23 empty] | None | Новая конструкция | [19 empty] | Труба медная дюймовая | Днар х Стенка | 2842.65 | 2849 | Х4 | ⌀6 мм | 0 | 0.76 | 2843.41 | 2843.41 | 2848.24 | 2848.24 | 2842.65 | 2849 | 2842.65 | 2849 | 2849 | 2842.65 | ADSK_Кондиционирование_Х4 | Х4 106 | 0 | дюймовые медные трубопроводы для кондиционирования | Generic | Медь - Кондиционирование | 0 | 6.35 | 77693.41 | 0 | 6.35 | 0 | 4.83 | 0 | 0.00037975 | 0 | 0 | 0 | 0 | 0 | Кондиционирование | ⌀6.35 | 2845.825 | 0 | 0 | 0 | 2845.825 | 2845.825 | Жилье_22_KV | 35
1289573 | ADSK_Медь дюймовая_Кондиционирование | OST_PipeCurves |  |  | TRUE |  |  |  | 0.12731 | 6381.5631 |  |  | 97e68f6a-4c55-48ee-bfa9-30e54e49ad60-0013ad65 | 1c6840e6-7ded-4a08-b07a-50d6e74d5738 | None |  | 921 | Кондиционирование воздуха | [6 empty] | Pipe Types | [74 empty] | Медь | [99 empty] | 0 | 2NvezgJ5L8xh_fCELEMW04 | 0.003 | [24 empty] | Hydronic Return | [129 empty] | 5.7055 | [8 empty] | Труба медная дюймовая ø9.52x0,81 | [565 empty] | None | Новая конструкция | [21 empty] | 2842.65 | 2849 | Х4 | ⌀6 мм | 0 | 0.76 | 2843.41 | 2843.41 | 2848.24 | 2848.24 | [6 empty] | ADSK_Кондиционирование_Х4 | Х4 106 | 0 | дюймовые медные трубопроводы для кондиционирования | Generic | Медь - Кондиционирование | 0 | 6.35 | 77693.41 | 0 | 6.35 | 0 | 4.83 | 0 | 0.00037975 | 0 |  | 0 | 0 | 0 | Кондиционирование | ⌀6.35 | 2845.825 |  | 0 | 0 |  |  | Жилье_22_KV | 35
1289574 | ADSK_Медь дюймовая_Кондиционирование | OST_PipeCurves | ADSK_Медь дюймовая_Кондиционирование |  | TRUE |  |  |  | 0.18896 | 6318.1381 |  | ADSK_Медь дюймовая_Кондиционирование | 97e68f6a-4c55-48ee-bfa9-30e54e49ad60-0013ad66 | be75d566-49ea-47ad-ad7c-e322221ca34d | None |  | 921 | Кондиционирование воздуха | [6 empty] | Pipe Types | [18 empty] | OST_PipeCurves | None | 74 | [53 empty] | Медь | [52 empty] | ADSK_Медь дюймовая_Кондиционирование | [46 empty] | 0 | 2NvezgJ5L8xh_fCELEMW06 | 0.003 | [24 empty] | Hydronic Return | [129 empty] | 5.6669 | [8 empty] | Труба медная дюймовая ø15.88x0,89 |  |  |  |  | Pipe Types | ADSK_Медь дюймовая_Кондиционирование | ADSK_Медь дюймовая_Кондиционирование | [5 empty] | ADSK_Медь дюймовая_Кондиционирование | [466 empty] | 0 | 07pqzDwibFqRrKFG$dgCZk | [58 empty] | Трубы | ИС.ТС.1 | м | [23 empty] | None | Новая конструкция | [19 empty] | Труба медная дюймовая | Днар х Стенка | 2839.48 | 2849 | Х4 | ⌀10 мм | 0 | 0.81 | 2840.29 | 2840.29 | 2848.19 | 2848.19 | 2839.48 | 2849 | 2839.48 | 2849 | 2849 | 2839.48 | ADSK_Кондиционирование_Х4 | Х4 107 | 0 | дюймовые медные трубопроводы для кондиционирования | Generic | Медь - Кондиционирование | 2.468e-12 | 9.52 | 77690.29 | 0 | 9.52 | 0 | 7.9 | 0 | 0.00021277 | 0 | 0 | 0 | 0 | 0 | Кондиционирование | ⌀9.52 | 2844.24 | 0 | 0 | 0 | 2844.24 | 2844.24 | Жилье_22_KV | 52
1289575 | ADSK_Медь дюймовая_Кондиционирование | OST_PipeCurves |  |  | TRUE |  |  |  | 0.18896 | 6318.1381 |  |  | 97e68f6a-4c55-48ee-bfa9-30e54e49ad60-0013ad67 | 1c6840e6-7ded-4a08-b07a-50d6e74d5738 | None |  | 921 | Кондиционирование воздуха | [6 empty] | Pipe Types | [74 empty] | Медь | [99 empty] | 0 | 2NvezgJ5L8xh_fCELEMW06 | 0.003 | [24 empty] | Hydronic Return | [129 empty] | 5.6669 | [8 empty] | Труба медная дюймовая ø15.88x0,89 | [565 empty] | None | Новая конструкция | [21 empty] | 2839.48 | 2849 | Х4 | ⌀10 мм | 0 | 0.81 | 2840.29 | 2840.29 | 2848.19 | 2848.19 | [6 empty] | ADSK_Кондиционирование_Х4 | Х4 107 | 0 | дюймовые медные трубопроводы для кондиционирования | Generic | Медь - Кондиционирование | 2.468e-12 | 9.52 | 77690.29 | 0 | 9.52 | 0 | 7.9 | 0 | 0.00021277 | 0 |  | 0 | 0 | 0 | Кондиционирование | ⌀9.52 | 2844.24 |  | 0 | 0 |  |  | Жилье_22_KV | 52
1289576 | ADSK_Медь дюймовая_Кондиционирование | OST_PipeCurves | ADSK_Медь дюймовая_Кондиционирование |  | TRUE |  |  |  | 0.12657 | 6344.5631 |  | ADSK_Медь дюймовая_Кондиционирование | 97e68f6a-4c55-48ee-bfa9-30e54e49ad60-0013ad68 | be75d566-49ea-47ad-ad7c-e322221ca34d | None |  | 921 | Кондиционирование воздуха | [6 empty] | Pipe Types | [18 empty] | OST_PipeCurves | None | 74 | [53 empty] | Медь | [52 empty] | ADSK_Медь дюймовая_Кондиционирование | [46 empty] | 0 | 2NvezgJ5L8xh_fCELEMW08 | 0.003 | [24 empty] | Hydronic Return | [129 empty] | 5.7055 | [8 empty] | Труба медная дюймовая ø9.52x0,81 |  |  |  |  | Pipe Types | ADSK_Медь дюймовая_Кондиционирование | ADSK_Медь дюймовая_Кондиционирование | [5 empty] | ADSK_Медь дюймовая_Кондиционирование | [466 empty] | 0 | 07pqzDwibFqRrKFG$dgCZk | [58 empty] | Трубы | ИС.ТС.1 | м | [23 empty] | None | Новая конструкция | [19 empty] | Труба медная дюймовая | Днар х Стенка | 2842.65 | 2849 | Х4 | ⌀6 мм | 0 | 0.76 | 2843.41 | 2843.41 | 2848.24 | 2848.24 | 2842.65 | 2849 | 2842.65 | 2849 | 2849 | 2842.65 | ADSK_Кондиционирование_Х4 | Х4 108 | 0 | дюймовые медные трубопроводы для кондиционирования | Generic | Медь - Кондиционирование | 0 | 6.35 | 77693.41 | 0 | 6.35 | 0 | 4.83 | 0 | 0.00037975 | 0 | 0 | 0 | 0 | 0 | Кондиционирование | ⌀6.35 | 2845.825 | 0 | 0 | 0 | 2845.825 | 2845.825 | Жилье_22_KV | 35
1289577 | ADSK_Медь дюймовая_Кондиционирование | OST_PipeCurves |  |  | TRUE |  |  |  | 0.12657 | 6344.5631 |  |  | 97e68f6a-4c55-48ee-bfa9-30e54e49ad60-0013ad69 | 1c6840e6-7ded-4a08-b07a-50d6e74d5738 | None |  | 921 | Кондиционирование воздуха | [6 empty] | Pipe Types | [74 empty] | Медь | [99 empty] | 0 | 2NvezgJ5L8xh_fCELEMW08 | 0.003 | [24 empty] | Hydronic Return | [129 empty] | 5.7055 | [8 empty] | Труба медная дюймовая ø9.52x0,81 | [565 empty] | None | Новая конструкция | [21 empty] | 2842.65 | 2849 | Х4 | ⌀6 мм | 0 | 0.76 | 2843.41 | 2843.41 | 2848.24 | 2848.24 | [6 empty] | ADSK_Кондиционирование_Х4 | Х4 108 | 0 | дюймовые медные трубопроводы для кондиционирования | Generic | Медь - Кондиционирование | 0 | 6.35 | 77693.41 | 0 | 6.35 | 0 | 4.83 | 0 | 0.00037975 | 0 |  | 0 | 0 | 0 | Кондиционирование | ⌀6.35 | 2845.825 |  | 0 | 0 |  |  | Жилье_22_KV | 35
1289578 | ADSK_Медь дюймовая_Кондиционирование | OST_PipeCurves | ADSK_Медь дюймовая_Кондиционирование |  | TRUE |  |  |  | 0.31256 | 6265.2381 |  | ADSK_Медь дюймовая_Кондиционирование | 97e68f6a-4c55-48ee-bfa9-30e54e49ad60-0013ad6a | be75d566-49ea-47ad-ad7c-e322221ca34d | None |  | 921 | Кондиционирование воздуха | [6 empty] | Pipe Types | [18 empty] | OST_PipeCurves | None | 74 | [53 empty] | Медь | [52 empty] | ADSK_Медь дюймовая_Кондиционирование | [46 empty] | 0 | 2NvezgJ5L8xh_fCELEMW0A | 0.003 | [24 empty] | Hydronic Return | [129 empty] | 5.6669 | [8 empty] | Труба медная дюймовая ø15.88x0,89 |  |  |  |  | Pipe Types | ADSK_Медь дюймовая_Кондиционирование | ADSK_Медь дюймовая_Кондиционирование | [5 empty] | ADSK_Медь дюймовая_Кондиционирование | [466 empty] | 0 | 07pqzDwibFqRrKFG$dgCZk | [58 empty] | Трубы | ИС.ТС.1 | м | [23 empty] | None | Новая конструкция | [19 empty] | Труба медная дюймовая | Днар х Стенка | 2833.12 | 2849 | Х4 | ⌀16 мм | 0 | 0.89 | 2834.01 | 2834.01 | 2848.11 | 2848.11 | 2833.12 | 2849 | 2833.12 | 2849 | 2849 | 2833.12 | ADSK_Кондиционирование_Х4 | Х4 109 | 0 | дюймовые медные трубопроводы для кондиционирования | Generic | Медь - Кондиционирование | 2.4889e-12 | 15.88 | 77684.01 | 0 | 15.88 | 0 | 14.1 | 0 | 0.00021277 | 0 | 0 | 0 | 0 | 0 | Кондиционирование | ⌀15.88 | 2841.06 | 0 | 0 | 0 | 2841.06 | 2841.06 | Жилье_22_KV | 88
1289579 | ADSK_Медь дюймовая_Кондиционирование | OST_PipeCurves |  |  | TRUE |  |  |  | 0.31256 | 6265.2381 |  |  | 97e68f6a-4c55-48ee-bfa9-30e54e49ad60-0013ad6b | 1c6840e6-7ded-4a08-b07a-50d6e74d5738 | None |  | 921 | Кондиционирование воздуха | [6 empty] | Pipe Types | [74 empty] | Медь | [99 empty] | 0 | 2NvezgJ5L8xh_fCELEMW0A | 0.003 | [24 empty] | Hydronic Return | [129 empty] | 5.6669 | [8 empty] | Труба медная дюймовая ø15.88x0,89 | [565 empty] | None | Новая конструкция | [21 empty] | 2833.12 | 2849 | Х4 | ⌀16 мм | 0 | 0.89 | 2834.01 | 2834.01 | 2848.11 | 2848.11 | [6 empty] | ADSK_Кондиционирование_Х4 | Х4 109 | 0 | дюймовые медные трубопроводы для кондиционирования | Generic | Медь - Кондиционирование | 2.4889e-12 | 15.88 | 77684.01 | 0 | 15.88 | 0 | 14.1 | 0 | 0.00021277 | 0 |  | 0 | 0 | 0 | Кондиционирование | ⌀15.88 | 2841.06 |  | 0 | 0 |  |  | Жилье_22_KV | 88
1289580 | ADSK_Медь дюймовая_Кондиционирование | OST_PipeCurves | ADSK_Медь дюймовая_Кондиционирование |  | TRUE |  |  |  | 0.18841 | 6299.6381 |  | ADSK_Медь дюймовая_Кондиционирование | 97e68f6a-4c55-48ee-bfa9-30e54e49ad60-0013ad6c | be75d566-49ea-47ad-ad7c-e322221ca34d | None |  | 921 | Кондиционирование воздуха | [6 empty] | Pipe Types | [18 empty] | OST_PipeCurves | None | 74 | [53 empty] | Медь | [52 empty] | ADSK_Медь дюймовая_Кондиционирование | [46 empty] | 0 | 2NvezgJ5L8xh_fCELEMW0C | 0.003 | [24 empty] | Hydronic Return | [129 empty] | 5.7055 | [8 empty] | Труба медная дюймовая ø9.52x0,81 |  |  |  |  | Pipe Types | ADSK_Медь дюймовая_Кондиционирование | ADSK_Медь дюймовая_Кондиционирование | [5 empty] | ADSK_Медь дюймовая_Кондиционирование | [466 empty] | 0 | 07pqzDwibFqRrKFG$dgCZk | [58 empty] | Трубы | ИС.ТС.1 | м | [23 empty] | None | Новая конструкция | [19 empty] | Труба медная дюймовая | Днар х Стенка | 2839.48 | 2849 | Х4 | ⌀10 мм | 0 | 0.81 | 2840.29 | 2840.29 | 2848.19 | 2848.19 | 2839.48 | 2849 | 2839.48 | 2849 | 2849 | 2839.48 | ADSK_Кондиционирование_Х4 | Х4 110 | 0 | дюймовые медные трубопроводы для кондиционирования | Generic | Медь - Кондиционирование | 0 | 9.52 | 77690.29 | 0 | 9.52 | 0 | 7.9 | 0 | 0.00037975 | 0 | 0 | 0 | 0 | 0 | Кондиционирование | ⌀9.52 | 2844.24 | 0 | 0 | 0 | 2844.24 | 2844.24 | Жилье_22_KV | 52
1289581 | ADSK_Медь дюймовая_Кондиционирование | OST_PipeCurves |  |  | TRUE |  |  |  | 0.18841 | 6299.6381 |  |  | 97e68f6a-4c55-48ee-bfa9-30e54e49ad60-0013ad6d | 1c6840e6-7ded-4a08-b07a-50d6e74d5738 | None |  | 921 | Кондиционирование воздуха | [6 empty] | Pipe Types | [74 empty] | Медь | [99 empty] | 0 | 2NvezgJ5L8xh_fCELEMW0C | 0.003 | [24 empty] | Hydronic Return | [129 empty] | 5.7055 | [8 empty] | Труба медная дюймовая ø9.52x0,81 | [565 empty] | None | Новая конструкция | [21 empty] | 2839.48 | 2849 | Х4 | ⌀10 мм | 0 | 0.81 | 2840.29 | 2840.29 | 2848.19 | 2848.19 | [6 empty] | ADSK_Кондиционирование_Х4 | Х4 110 | 0 | дюймовые медные трубопроводы для кондиционирования | Generic | Медь - Кондиционирование | 0 | 9.52 | 77690.29 | 0 | 9.52 | 0 | 7.9 | 0 | 0.00037975 | 0 |  | 0 | 0 | 0 | Кондиционирование | ⌀9.52 | 2844.24 |  | 0 | 0 |  |  | Жилье_22_KV | 52
1289582 | ADSK_Медь дюймовая_Кондиционирование | OST_PipeCurves | ADSK_Медь дюймовая_Кондиционирование |  | TRUE |  |  |  | 0.31069 | 6227.7381 |  | ADSK_Медь дюймовая_Кондиционирование | 97e68f6a-4c55-48ee-bfa9-30e54e49ad60-0013ad6e | be75d566-49ea-47ad-ad7c-e322221ca34d | None |  | 921 | Кондиционирование воздуха | [6 empty] | Pipe Types | [18 empty] | OST_PipeCurves | None | 74 | [53 empty] | Медь | [52 empty] | ADSK_Медь дюймовая_Кондиционирование | [46 empty] | 0 | 2NvezgJ5L8xh_fCELEMW0E | 0.003 | [24 empty] | Hydronic Return | [129 empty] | 5.6669 | [8 empty] | Труба медная дюймовая ø15.88x0,89 |  |  |  |  | Pipe Types | ADSK_Медь дюймовая_Кондиционирование | ADSK_Медь дюймовая_Кондиционирование | [5 empty] | ADSK_Медь дюймовая_Кондиционирование | [466 empty] | 0 | 07pqzDwibFqRrKFG$dgCZk | [58 empty] | Трубы | ИС.ТС.1 | м | [23 empty] | None | Новая конструкция | [19 empty] | Труба медная дюймовая | Днар х Стенка | 2833.12 | 2849 | Х4 | ⌀16 мм | 0 | 0.89 | 2834.01 | 2834.01 | 2848.11 | 2848.11 | 2833.12 | 2849 | 2833.12 | 2849 | 2849 | 2833.12 | ADSK_Кондиционирование_Х4 | Х4 111 | 0 | дюймовые медные трубопроводы для кондиционирования | Generic | Медь - Кондиционирование | 2.5038e-12 | 15.88 | 77684.01 | 0 | 15.88 | 0 | 14.1 | 0 | 0.00021277 | 0 | 0 | 0 | 0 | 0 | Кондиционирование | ⌀15.88 | 2841.06 | 0 | 0 | 0 | 2841.06 | 2841.06 | Жилье_22_KV | 88
1289583 | ADSK_Медь дюймовая_Кондиционирование | OST_PipeCurves |  |  | TRUE |  |  |  | 0.31069 | 6227.7381 |  |  | 97e68f6a-4c55-48ee-bfa9-30e54e49ad60-0013ad6f | 1c6840e6-7ded-4a08-b07a-50d6e74d5738 | None |  | 921 | Кондиционирование воздуха | [6 empty] | Pipe Types | [74 empty] | Медь | [99 empty] | 0 | 2NvezgJ5L8xh_fCELEMW0E | 0.003 | [24 empty] | Hydronic Return | [129 empty] | 5.6669 | [8 empty] | Труба медная дюймовая ø15.88x0,89 | [565 empty] | None | Новая конструкция | [21 empty] | 2833.12 | 2849 | Х4 | ⌀16 мм | 0 | 0.89 | 2834.01 | 2834.01 | 2848.11 | 2848.11 | [6 empty] | ADSK_Кондиционирование_Х4 | Х4 111 | 0 | дюймовые медные трубопроводы для кондиционирования | Generic | Медь - Кондиционирование | 2.5038e-12 | 15.88 | 77684.01 | 0 | 15.88 | 0 | 14.1 | 0 | 0.00021277 | 0 |  | 0 | 0 | 0 | Кондиционирование | ⌀15.88 | 2841.06 |  | 0 | 0 |  |  | Жилье_22_KV | 88
1289584 | ADSK_Медь дюймовая_Кондиционирование | OST_PipeCurves | ADSK_Медь дюймовая_Кондиционирование |  | TRUE |  |  |  | 0.1873 | 6262.6381 |  | ADSK_Медь дюймовая_Кондиционирование | 97e68f6a-4c55-48ee-bfa9-30e54e49ad60-0013ad70 | be75d566-49ea-47ad-ad7c-e322221ca34d | None |  | 921 | Кондиционирование воздуха | [6 empty] | Pipe Types | [18 empty] | OST_PipeCurves | None | 74 | [53 empty] | Медь | [52 empty] | ADSK_Медь дюймовая_Кондиционирование | [46 empty] | 0 | 2NvezgJ5L8xh_fCELEMW0G | 0.003 | [24 empty] | Hydronic Return | [129 empty] | 5.7055 | [8 empty] | Труба медная дюймовая ø9.52x0,81 |  |  |  |  | Pipe Types | ADSK_Медь дюймовая_Кондиционирование | ADSK_Медь дюймовая_Кондиционирование | [5 empty] | ADSK_Медь дюймовая_Кондиционирование | [466 empty] | 0 | 07pqzDwibFqRrKFG$dgCZk | [58 empty] | Трубы | ИС.ТС.1 | м | [23 empty] | None | Новая конструкция | [19 empty] | Труба медная дюймовая | Днар х Стенка | 2839.48 | 2849 | Х4 | ⌀10 мм | 0 | 0.81 | 2840.29 | 2840.29 | 2848.19 | 2848.19 | 2839.48 | 2849 | 2839.48 | 2849 | 2849 | 2839.48 | ADSK_Кондиционирование_Х4 | Х4 112 | 0 | дюймовые медные трубопроводы для кондиционирования | Generic | Медь - Кондиционирование | 0 | 9.52 | 77690.29 | 0 | 9.52 | 0 | 7.9 | 0 | 0.00037975 | 0 | 0 | 0 | 0 | 0 | Кондиционирование | ⌀9.52 | 2844.24 | 0 | 0 | 0 | 2844.24 | 2844.24 | Жилье_22_KV | 52
1289585 | ADSK_Медь дюймовая_Кондиционирование | OST_PipeCurves |  |  | TRUE |  |  |  | 0.1873 | 6262.6381 |  |  | 97e68f6a-4c55-48ee-bfa9-30e54e49ad60-0013ad71 | 1c6840e6-7ded-4a08-b07a-50d6e74d5738 | None |  | 921 | Кондиционирование воздуха | [6 empty] | Pipe Types | [74 empty] | Медь | [99 empty] | 0 | 2NvezgJ5L8xh_fCELEMW0G | 0.003 | [24 empty] | Hydronic Return | [129 empty] | 5.7055 | [8 empty] | Труба медная дюймовая ø9.52x0,81 | [565 empty] | None | Новая конструкция | [21 empty] | 2839.48 | 2849 | Х4 | ⌀10 мм | 0 | 0.81 | 2840.29 | 2840.29 | 2848.19 | 2848.19 | [6 empty] | ADSK_Кондиционирование_Х4 | Х4 112 | 0 | дюймовые медные трубопроводы для кондиционирования | Generic | Медь - Кондиционирование | 0 | 9.52 | 77690.29 | 0 | 9.52 | 0 | 7.9 | 0 | 0.00037975 | 0 |  | 0 | 0 | 0 | Кондиционирование | ⌀9.52 | 2844.24 |  | 0 | 0 |  |  | Жилье_22_KV | 52
1289586 | ADSK_Медь дюймовая_Кондиционирование | OST_PipeCurves | ADSK_Медь дюймовая_Кондиционирование |  | TRUE |  |  |  | 0.6494 | 13017.035 |  | ADSK_Медь дюймовая_Кондиционирование | 97e68f6a-4c55-48ee-bfa9-30e54e49ad60-0013ad72 | be75d566-49ea-47ad-ad7c-e322221ca34d | None |  | 921 | Кондиционирование воздуха | [6 empty] | Pipe Types | [18 empty] | OST_PipeCurves | None | 74 | [53 empty] | Медь | [52 empty] | ADSK_Медь дюймовая_Кондиционирование | [46 empty] | 0 | 2NvezgJ5L8xh_fCELEMW0I | 0.003 | [24 empty] | Hydronic Return | [129 empty] | 5.7632 | [8 empty] | Труба медная дюймовая ø15.88x0,89 |  |  |  |  | Pipe Types | ADSK_Медь дюймовая_Кондиционирование | ADSK_Медь дюймовая_Кондиционирование | [5 empty] | ADSK_Медь дюймовая_Кондиционирование | [466 empty] | 0 | 07pqzDwibFqRrKFG$dgCZk | [58 empty] | Трубы | ИС.ТС.1 | м | [23 empty] | None | Новая конструкция | [19 empty] | Труба медная дюймовая | Днар х Стенка | 2833.12 | 2849 | Х4 | ⌀16 мм | 0 | 0.89 | 2834.01 | 2834.01 | 2848.11 | 2848.11 | 2833.12 | 2849 | 2833.12 | 2849 | 2849 | 2833.12 | ADSK_Кондиционирование_Х4 | Х4 97 | 0 | дюймовые медные трубопроводы для кондиционирования | Generic | Медь - Кондиционирование | 0 | 15.88 | 77684.01 | 0 | 15.88 | 0 | 14.1 | 0 | 0.00021277 | 0 | 0 | 0 | 0 | 0 | Кондиционирование | ⌀15.88 | 2841.06 | 0 | 0 | 0 | 2841.06 | 2841.06 | Жилье_22_KV | 88
1289587 | ADSK_Медь дюймовая_Кондиционирование | OST_PipeCurves |  |  | TRUE |  |  |  | 0.6494 | 13017.035 |  |  | 97e68f6a-4c55-48ee-bfa9-30e54e49ad60-0013ad73 | 1c6840e6-7ded-4a08-b07a-50d6e74d5738 | None |  | 921 | Кондиционирование воздуха | [6 empty] | Pipe Types | [74 empty] | Медь | [99 empty] | 0 | 2NvezgJ5L8xh_fCELEMW0I | 0.003 | [24 empty] | Hydronic Return | [129 empty] | 5.7632 | [8 empty] | Труба медная дюймовая ø15.88x0,89 | [565 empty] | None | Новая конструкция | [21 empty] | 2833.12 | 2849 | Х4 | ⌀16 мм | 0 | 0.89 | 2834.01 | 2834.01 | 2848.11 | 2848.11 | [6 empty] | ADSK_Кондиционирование_Х4 | Х4 97 | 0 | дюймовые медные трубопроводы для кондиционирования | Generic | Медь - Кондиционирование | 0 | 15.88 | 77684.01 | 0 | 15.88 | 0 | 14.1 | 0 | 0.00021277 | 0 |  | 0 | 0 | 0 | Кондиционирование | ⌀15.88 | 2841.06 |  | 0 | 0 |  |  | Жилье_22_KV | 88
1289588 | ADSK_Медь дюймовая_Кондиционирование | OST_PipeCurves | ADSK_Медь дюймовая_Кондиционирование |  | TRUE |  |  |  | 0.78891 | 15813.425 |  | ADSK_Медь дюймовая_Кондиционирование | 97e68f6a-4c55-48ee-bfa9-30e54e49ad60-0013ad74 | be75d566-49ea-47ad-ad7c-e322221ca34d | None |  | 921 | Кондиционирование воздуха | [6 empty] | Pipe Types | [18 empty] | OST_PipeCurves | None | 74 | [53 empty] | Медь | [52 empty] | ADSK_Медь дюймовая_Кондиционирование | [46 empty] | 0 | 2NvezgJ5L8xh_fCELEMW0K | 0.003 | [24 empty] | Hydronic Return | [129 empty] | 5.8367 | [8 empty] | Труба медная дюймовая ø15.88x0,89 |  |  |  |  | Pipe Types | ADSK_Медь дюймовая_Кондиционирование | ADSK_Медь дюймовая_Кондиционирование | [5 empty] | ADSK_Медь дюймовая_Кондиционирование | [466 empty] | 0 | 07pqzDwibFqRrKFG$dgCZk | [58 empty] | Трубы | ИС.ТС.1 | м | [23 empty] | None | Новая конструкция | [19 empty] | Труба медная дюймовая | Днар х Стенка | 2833.12 | 2849 | Х4 | ⌀16 мм | 0 | 0.89 | 2834.01 | 2834.01 | 2848.11 | 2848.11 | 2833.12 | 2849 | 2833.12 | 2849 | 2849 | 2833.12 | ADSK_Кондиционирование_Х4 | Х4 98 | 0 | дюймовые медные трубопроводы для кондиционирования | Generic | Медь - Кондиционирование | 1.3148e-12 | 15.88 | 77684.01 | 0 | 15.88 | 0 | 14.1 | 0 | 0.00021277 | 0 | 0 | 0 | 0 | 0 | Кондиционирование | ⌀15.88 | 2841.06 | 0 | 0 | 0 | 2841.06 | 2841.06 | Жилье_22_KV | 88
1289589 | ADSK_Медь дюймовая_Кондиционирование | OST_PipeCurves |  |  | TRUE |  |  |  | 0.78891 | 15813.425 |  |  | 97e68f6a-4c55-48ee-bfa9-30e54e49ad60-0013ad75 | 1c6840e6-7ded-4a08-b07a-50d6e74d5738 | None |  | 921 | Кондиционирование воздуха | [6 empty] | Pipe Types | [74 empty] | Медь | [99 empty] | 0 | 2NvezgJ5L8xh_fCELEMW0K | 0.003 | [24 empty] | Hydronic Return | [129 empty] | 5.8367 | [8 empty] | Труба медная дюймовая ø15.88x0,89 | [565 empty] | None | Новая конструкция | [21 empty] | 2833.12 | 2849 | Х4 | ⌀16 мм | 0 | 0.89 | 2834.01 | 2834.01 | 2848.11 | 2848.11 | [6 empty] | ADSK_Кондиционирование_Х4 | Х4 98 | 0 | дюймовые медные трубопроводы для кондиционирования | Generic | Медь - Кондиционирование | 1.3148e-12 | 15.88 | 77684.01 | 0 | 15.88 | 0 | 14.1 | 0 | 0.00021277 | 0 |  | 0 | 0 | 0 | Кондиционирование | ⌀15.88 | 2841.06 |  | 0 | 0 |  |  | Жилье_22_KV | 88
1289590 | ADSK_Медь дюймовая_Кондиционирование | OST_PipeCurves | ADSK_Медь дюймовая_Кондиционирование |  | TRUE |  |  |  | 0.33965 | 11356.6744 |  | ADSK_Медь дюймовая_Кондиционирование | 97e68f6a-4c55-48ee-bfa9-30e54e49ad60-0013ad76 | be75d566-49ea-47ad-ad7c-e322221ca34d | None |  | 921 | Кондиционирование воздуха | [6 empty] | Pipe Types | [18 empty] | OST_PipeCurves | None | 74 | [53 empty] | Медь | [52 empty] | ADSK_Медь дюймовая_Кондиционирование | [46 empty] | 0 | 2NvezgJ5L8xh_fCELEMW0M | 0.003 | [24 empty] | Hydronic Return | [129 empty] | 5.9102 | [8 empty] | Труба медная дюймовая ø15.88x0,89 |  |  |  |  | Pipe Types | ADSK_Медь дюймовая_Кондиционирование | ADSK_Медь дюймовая_Кондиционирование | [5 empty] | ADSK_Медь дюймовая_Кондиционирование | [466 empty] | 0 | 07pqzDwibFqRrKFG$dgCZk | [58 empty] | Трубы | ИС.ТС.1 | м | [23 empty] | None | Новая конструкция | [19 empty] | Труба медная дюймовая | Днар х Стенка | 2839.48 | 2849 | Х4 | ⌀10 мм | 0 | 0.81 | 2840.29 | 2840.29 | 2848.19 | 2848.19 | 2839.48 | 2849 | 2839.48 | 2849 | 2849 | 2839.48 | ADSK_Кондиционирование_Х4 | Х4 99 | 0 | дюймовые медные трубопроводы для кондиционирования | Generic | Медь - Кондиционирование | 0 | 9.52 | 77690.29 | 0 | 9.52 | 0 | 7.9 | 0 | 0.00021277 | 0 | 0 | 0 | 0 | 0 | Кондиционирование | ⌀9.52 | 2844.24 | 0 | 0 | 0 | 2844.24 | 2844.24 | Жилье_22_KV | 52
1289591 | ADSK_Медь дюймовая_Кондиционирование | OST_PipeCurves |  |  | TRUE |  |  |  | 0.33965 | 11356.6744 |  |  | 97e68f6a-4c55-48ee-bfa9-30e54e49ad60-0013ad77 | 1c6840e6-7ded-4a08-b07a-50d6e74d5738 | None |  | 921 | Кондиционирование воздуха | [6 empty] | Pipe Types | [74 empty] | Медь | [99 empty] | 0 | 2NvezgJ5L8xh_fCELEMW0M | 0.003 | [24 empty] | Hydronic Return | [129 empty] | 5.9102 | [8 empty] | Труба медная дюймовая ø15.88x0,89 | [565 empty] | None | Новая конструкция | [21 empty] | 2839.48 | 2849 | Х4 | ⌀10 мм | 0 | 0.81 | 2840.29 | 2840.29 | 2848.19 | 2848.19 | [6 empty] | ADSK_Кондиционирование_Х4 | Х4 99 | 0 | дюймовые медные трубопроводы для кондиционирования | Generic | Медь - Кондиционирование | 0 | 9.52 | 77690.29 | 0 | 9.52 | 0 | 7.9 | 0 | 0.00021277 | 0 |  | 0 | 0 | 0 | Кондиционирование | ⌀9.52 | 2844.24 |  | 0 | 0 |  |  | Жилье_22_KV | 52
1289592 | ADSK_Медь дюймовая_Кондиционирование | OST_PipeCurves | ADSK_Медь дюймовая_Кондиционирование |  | TRUE |  |  |  | 0.17871 | 5975.1983 |  | ADSK_Медь дюймовая_Кондиционирование | 97e68f6a-4c55-48ee-bfa9-30e54e49ad60-0013ad78 | be75d566-49ea-47ad-ad7c-e322221ca34d | None |  | 921 | Кондиционирование воздуха | [6 empty] | Pipe Types | [18 empty] | OST_PipeCurves | None | 74 | [53 empty] | Медь | [52 empty] | ADSK_Медь дюймовая_Кондиционирование | [46 empty] | 0 | 2NvezgJ5L8xh_fCELEMW0O | 0.003 | [24 empty] | Hydronic Return | [129 empty] | 7.16 | [8 empty] | Труба медная дюймовая ø15.88x0,89 |  |  |  |  | Pipe Types | ADSK_Медь дюймовая_Кондиционирование | ADSK_Медь дюймовая_Кондиционирование | [5 empty] | ADSK_Медь дюймовая_Кондиционирование | [466 empty] | 0 | 07pqzDwibFqRrKFG$dgCZk | [58 empty] | Трубы | ИС.ТС.1 | м | [23 empty] | None | Новая конструкция | [19 empty] | Труба медная дюймовая | Днар х Стенка | 2839.48 | 2849 | Х4 | ⌀10 мм | 0 | 0.81 | 2840.29 | 2840.29 | 2848.19 | 2848.19 | 2839.48 | 2849 | 2839.48 | 2849 | 2849 | 2839.48 | ADSK_Кондиционирование_Х4 | Х4 100 | 0 | дюймовые медные трубопроводы для кондиционирования | Generic | Медь - Кондиционирование | 0 | 9.52 | 77690.29 | 0 | 9.52 | 0 | 7.9 | 0 | 0.00021277 | 0 | 0 | 0 | 0 | 0 | Кондиционирование | ⌀9.52 | 2844.24 | 0 | 0 | 0 | 2844.24 | 2844.24 | Жилье_22_KV | 52
1289593 | ADSK_Медь дюймовая_Кондиционирование | OST_PipeCurves |  |  | TRUE |  |  |  | 0.17871 | 5975.1983 |  |  | 97e68f6a-4c55-48ee-bfa9-30e54e49ad60-0013ad79 | 1c6840e6-7ded-4a08-b07a-50d6e74d5738 | None |  | 921 | Кондиционирование воздуха | [6 empty] | Pipe Types | [74 empty] | Медь | [99 empty] | 0 | 2NvezgJ5L8xh_fCELEMW0O | 0.003 | [24 empty] | Hydronic Return | [129 empty] | 7.16 | [8 empty] | Труба медная дюймовая ø15.88x0,89 | [565 empty] | None | Новая конструкция | [21 empty] | 2839.48 | 2849 | Х4 | ⌀10 мм | 0 | 0.81 | 2840.29 | 2840.29 | 2848.19 | 2848.19 | [6 empty] | ADSK_Кондиционирование_Х4 | Х4 100 | 0 | дюймовые медные трубопроводы для кондиционирования | Generic | Медь - Кондиционирование | 0 | 9.52 | 77690.29 | 0 | 9.52 | 0 | 7.9 | 0 | 0.00021277 | 0 |  | 0 | 0 | 0 | Кондиционирование | ⌀9.52 | 2844.24 |  | 0 | 0 |  |  | Жилье_22_KV | 52
1289594 | ADSK_Медь дюймовая_Кондиционирование | OST_PipeCurves | ADSK_Медь дюймовая_Кондиционирование |  | TRUE |  |  |  | 0.11993 | 6011.6733 |  | ADSK_Медь дюймовая_Кондиционирование | 97e68f6a-4c55-48ee-bfa9-30e54e49ad60-0013ad7a | be75d566-49ea-47ad-ad7c-e322221ca34d | None |  | 921 | Кондиционирование воздуха | [6 empty] | Pipe Types | [18 empty] | OST_PipeCurves | None | 74 | [53 empty] | Медь | [52 empty] | ADSK_Медь дюймовая_Кондиционирование | [46 empty] | 0 | 2NvezgJ5L8xh_fCELEMW0Q | 0.003 | [24 empty] | Hydronic Return | [129 empty] | 7.16 | [8 empty] | Труба медная дюймовая ø9.52x0,81 |  |  |  |  | Pipe Types | ADSK_Медь дюймовая_Кондиционирование | ADSK_Медь дюймовая_Кондиционирование | [5 empty] | ADSK_Медь дюймовая_Кондиционирование | [466 empty] | 0 | 07pqzDwibFqRrKFG$dgCZk | [58 empty] | Трубы | ИС.ТС.1 | м | [23 empty] | None | Новая конструкция | [19 empty] | Труба медная дюймовая | Днар х Стенка | 2842.65 | 2849 | Х4 | ⌀6 мм | 0 | 0.76 | 2843.41 | 2843.41 | 2848.24 | 2848.24 | 2842.65 | 2849 | 2842.65 | 2849 | 2849 | 2842.65 | ADSK_Кондиционирование_Х4 | Х4 101 | 0 | дюймовые медные трубопроводы для кондиционирования | Generic | Медь - Кондиционирование | 0 | 6.35 | 77693.41 | 0 | 6.35 | 0 | 4.83 | 0 | 0.00037975 | 0 | 0 | 0 | 0 | 0 | Кондиционирование | ⌀6.35 | 2845.825 | 0 | 0 | 0 | 2845.825 | 2845.825 | Жилье_22_KV | 35
1289595 | ADSK_Медь дюймовая_Кондиционирование | OST_PipeCurves |  |  | TRUE |  |  |  | 0.11993 | 6011.6733 |  |  | 97e68f6a-4c55-48ee-bfa9-30e54e49ad60-0013ad7b | 1c6840e6-7ded-4a08-b07a-50d6e74d5738 | None |  | 921 | Кондиционирование воздуха | [6 empty] | Pipe Types | [74 empty] | Медь | [99 empty] | 0 | 2NvezgJ5L8xh_fCELEMW0Q | 0.003 | [24 empty] | Hydronic Return | [129 empty] | 7.16 | [8 empty] | Труба медная дюймовая ø9.52x0,81 | [565 empty] | None | Новая конструкция | [21 empty] | 2842.65 | 2849 | Х4 | ⌀6 мм | 0 | 0.76 | 2843.41 | 2843.41 | 2848.24 | 2848.24 | [6 empty] | ADSK_Кондиционирование_Х4 | Х4 101 | 0 | дюймовые медные трубопроводы для кондиционирования | Generic | Медь - Кондиционирование | 0 | 6.35 | 77693.41 | 0 | 6.35 | 0 | 4.83 | 0 | 0.00037975 | 0 |  | 0 | 0 | 0 | Кондиционирование | ⌀6.35 | 2845.825 |  | 0 | 0 |  |  | Жилье_22_KV | 35
1289596 | ADSK_Медь дюймовая_Кондиционирование | OST_PipeCurves | ADSK_Медь дюймовая_Кондиционирование |  | TRUE |  |  |  | 0.47284 | 15809.95 |  | ADSK_Медь дюймовая_Кондиционирование | 97e68f6a-4c55-48ee-bfa9-30e54e49ad60-0013ad7c | be75d566-49ea-47ad-ad7c-e322221ca34d | None |  | 921 | Кондиционирование воздуха | [6 empty] | Pipe Types | [18 empty] | OST_PipeCurves | None | 74 | [53 empty] | Медь | [52 empty] | ADSK_Медь дюймовая_Кондиционирование | [46 empty] | 0 | 2NvezgJ5L8xh_fCELEMW0S | 0.003 | [24 empty] | Hydronic Return | [129 empty] | 5.8299 | [8 empty] | Труба медная дюймовая ø9.52x0,81 |  |  |  |  | Pipe Types | ADSK_Медь дюймовая_Кондиционирование | ADSK_Медь дюймовая_Кондиционирование | [5 empty] | ADSK_Медь дюймовая_Кондиционирование | [466 empty] | 0 | 07pqzDwibFqRrKFG$dgCZk | [58 empty] | Трубы | ИС.ТС.1 | м | [23 empty] | None | Новая конструкция | [19 empty] | Труба медная дюймовая | Днар х Стенка | 2839.48 | 2849 | Х4 | ⌀10 мм | 0 | 0.81 | 2840.29 | 2840.29 | 2848.19 | 2848.19 | 2839.48 | 2849 | 2839.48 | 2849 | 2849 | 2839.48 | ADSK_Кондиционирование_Х4 | Х4 102 | 0 | дюймовые медные трубопроводы для кондиционирования | Generic | Медь - Кондиционирование | 0 | 9.52 | 77690.29 | 0 | 9.52 | 0 | 7.9 | 0 | 0.00037975 | 0 | 0 | 0 | 0 | 0 | Кондиционирование | ⌀9.52 | 2844.24 | 0 | 0 | 0 | 2844.24 | 2844.24 | Жилье_22_KV | 52
1289597 | ADSK_Медь дюймовая_Кондиционирование | OST_PipeCurves |  |  | TRUE |  |  |  | 0.47284 | 15809.95 |  |  | 97e68f6a-4c55-48ee-bfa9-30e54e49ad60-0013ad7d | 1c6840e6-7ded-4a08-b07a-50d6e74d5738 | None |  | 921 | Кондиционирование воздуха | [6 empty] | Pipe Types | [74 empty] | Медь | [99 empty] | 0 | 2NvezgJ5L8xh_fCELEMW0S | 0.003 | [24 empty] | Hydronic Return | [129 empty] | 5.8299 | [8 empty] | Труба медная дюймовая ø9.52x0,81 | [565 empty] | None | Новая конструкция | [21 empty] | 2839.48 | 2849 | Х4 | ⌀10 мм | 0 | 0.81 | 2840.29 | 2840.29 | 2848.19 | 2848.19 | [6 empty] | ADSK_Кондиционирование_Х4 | Х4 102 | 0 | дюймовые медные трубопроводы для кондиционирования | Generic | Медь - Кондиционирование | 0 | 9.52 | 77690.29 | 0 | 9.52 | 0 | 7.9 | 0 | 0.00037975 | 0 |  | 0 | 0 | 0 | Кондиционирование | ⌀9.52 | 2844.24 |  | 0 | 0 |  |  | Жилье_22_KV | 52
1289598 | ADSK_Медь дюймовая_Кондиционирование | OST_PipeCurves | ADSK_Медь дюймовая_Кондиционирование |  | TRUE |  |  |  | 0.38849 | 12989.46 |  | ADSK_Медь дюймовая_Кондиционирование | 97e68f6a-4c55-48ee-bfa9-30e54e49ad60-0013ad7e | be75d566-49ea-47ad-ad7c-e322221ca34d | None |  | 921 | Кондиционирование воздуха | [6 empty] | Pipe Types | [18 empty] | OST_PipeCurves | None | 74 | [53 empty] | Медь | [52 empty] | ADSK_Медь дюймовая_Кондиционирование | [46 empty] | 0 | 2NvezgJ5L8xh_fCELEMW0U | 0.003 | [24 empty] | Hydronic Return | [129 empty] | 5.7564 | [8 empty] | Труба медная дюймовая ø9.52x0,81 |  |  |  |  | Pipe Types | ADSK_Медь дюймовая_Кондиционирование | ADSK_Медь дюймовая_Кондиционирование | [5 empty] | ADSK_Медь дюймовая_Кондиционирование | [466 empty] | 0 | 07pqzDwibFqRrKFG$dgCZk | [58 empty] | Трубы | ИС.ТС.1 | м | [23 empty] | None | Новая конструкция | [19 empty] | Труба медная дюймовая | Днар х Стенка | 2839.48 | 2849 | Х4 | ⌀10 мм | 0 | 0.81 | 2840.29 | 2840.29 | 2848.19 | 2848.19 | 2839.48 | 2849 | 2839.48 | 2849 | 2849 | 2839.48 | ADSK_Кондиционирование_Х4 | Х4 103 | 0 | дюймовые медные трубопроводы для кондиционирования | Generic | Медь - Кондиционирование | 0 | 9.52 | 77690.29 | 0 | 9.52 | 0 | 7.9 | 0 | 0.00037975 | 0 | 0 | 0 | 0 | 0 | Кондиционирование | ⌀9.52 | 2844.24 | 0 | 0 | 0 | 2844.24 | 2844.24 | Жилье_22_KV | 52
1289599 | ADSK_Медь дюймовая_Кондиционирование | OST_PipeCurves |  |  | TRUE |  |  |  | 0.38849 | 12989.46 |  |  | 97e68f6a-4c55-48ee-bfa9-30e54e49ad60-0013ad7f | 1c6840e6-7ded-4a08-b07a-50d6e74d5738 | None |  | 921 | Кондиционирование воздуха | [6 empty] | Pipe Types | [74 empty] | Медь | [99 empty] | 0 | 2NvezgJ5L8xh_fCELEMW0U | 0.003 | [24 empty] | Hydronic Return | [129 empty] | 5.7564 | [8 empty] | Труба медная дюймовая ø9.52x0,81 | [565 empty] | None | Новая конструкция | [21 empty] | 2839.48 | 2849 | Х4 | ⌀10 мм | 0 | 0.81 | 2840.29 | 2840.29 | 2848.19 | 2848.19 | [6 empty] | ADSK_Кондиционирование_Х4 | Х4 103 | 0 | дюймовые медные трубопроводы для кондиционирования | Generic | Медь - Кондиционирование | 0 | 9.52 | 77690.29 | 0 | 9.52 | 0 | 7.9 | 0 | 0.00037975 | 0 |  | 0 | 0 | 0 | Кондиционирование | ⌀9.52 | 2844.24 |  | 0 | 0 |  |  | Жилье_22_KV | 52
1289600 | ADSK_Медь дюймовая_Кондиционирование | OST_PipeCurves | ADSK_Медь дюймовая_Кондиционирование |  | TRUE |  |  |  | 0.22728 | 11393.1494 |  | ADSK_Медь дюймовая_Кондиционирование | 97e68f6a-4c55-48ee-bfa9-30e54e49ad60-0013ad80 | be75d566-49ea-47ad-ad7c-e322221ca34d | None |  | 921 | Кондиционирование воздуха | [6 empty] | Pipe Types | [18 empty] | OST_PipeCurves | None | 74 | [53 empty] | Медь | [52 empty] | ADSK_Медь дюймовая_Кондиционирование | [46 empty] | 0 | 2NvezgJ5L8xh_fCELEMW3W | 0.003 | [24 empty] | Hydronic Return | [129 empty] | 5.9034 | [8 empty] | Труба медная дюймовая ø9.52x0,81 |  |  |  |  | Pipe Types | ADSK_Медь дюймовая_Кондиционирование | ADSK_Медь дюймовая_Кондиционирование | [5 empty] | ADSK_Медь дюймовая_Кондиционирование | [466 empty] | 0 | 07pqzDwibFqRrKFG$dgCZk | [58 empty] | Трубы | ИС.ТС.1 | м | [23 empty] | None | Новая конструкция | [19 empty] | Труба медная дюймовая | Днар х Стенка | 2842.65 | 2849 | Х4 | ⌀6 мм | 0 | 0.76 | 2843.41 | 2843.41 | 2848.24 | 2848.24 | 2842.65 | 2849 | 2842.65 | 2849 | 2849 | 2842.65 | ADSK_Кондиционирование_Х4 | Х4 104 | 0 | дюймовые медные трубопроводы для кондиционирования | Generic | Медь - Кондиционирование | 0 | 6.35 | 77693.41 | 0 | 6.35 | 0 | 4.83 | 0 | 0.00037975 | 0 | 0 | 0 | 0 | 0 | Кондиционирование | ⌀6.35 | 2845.825 | 0 | 0 | 0 | 2845.825 | 2845.825 | Жилье_22_KV | 35
1289601 | ADSK_Медь дюймовая_Кондиционирование | OST_PipeCurves |  |  | TRUE |  |  |  | 0.22728 | 11393.1494 |  |  | 97e68f6a-4c55-48ee-bfa9-30e54e49ad60-0013ad81 | 1c6840e6-7ded-4a08-b07a-50d6e74d5738 | None |  | 921 | Кондиционирование воздуха | [6 empty] | Pipe Types | [74 empty] | Медь | [99 empty] | 0 | 2NvezgJ5L8xh_fCELEMW3W | 0.003 | [24 empty] | Hydronic Return | [129 empty] | 5.9034 | [8 empty] | Труба медная дюймовая ø9.52x0,81 | [565 empty] | None | Новая конструкция | [21 empty] | 2842.65 | 2849 | Х4 | ⌀6 мм | 0 | 0.76 | 2843.41 | 2843.41 | 2848.24 | 2848.24 | [6 empty] | ADSK_Кондиционирование_Х4 | Х4 104 | 0 | дюймовые медные трубопроводы для кондиционирования | Generic | Медь - Кондиционирование | 0 | 6.35 | 77693.41 | 0 | 6.35 | 0 | 4.83 | 0 | 0.00037975 | 0 |  | 0 | 0 | 0 | Кондиционирование | ⌀6.35 | 2845.825 |  | 0 | 0 |  |  | Жилье_22_KV | 35
1289602 | ADSK_Медь дюймовая_Кондиционирование | OST_PipeCurves | ADSK_Медь дюймовая_Кондиционирование |  | TRUE |  |  |  | 0.060011 | 2006.5167 |  | ADSK_Медь дюймовая_Кондиционирование | 97e68f6a-4c55-48ee-bfa9-30e54e49ad60-0013ad82 | be75d566-49ea-47ad-ad7c-e322221ca34d | None |  | 921 | Кондиционирование воздуха | [6 empty] | Pipe Types | [18 empty] | OST_PipeCurves | None | 74 | [53 empty] | Медь | [52 empty] | ADSK_Медь дюймовая_Кондиционирование | [46 empty] | 0 | 2NvezgJ5L8xh_fCELEMW3Y | 0.003 | [24 empty] | Hydronic Return | [129 empty] | 5.6669 | [8 empty] | Труба медная дюймовая ø15.88x0,89 |  |  |  |  | Pipe Types | ADSK_Медь дюймовая_Кондиционирование | ADSK_Медь дюймовая_Кондиционирование | [5 empty] | ADSK_Медь дюймовая_Кондиционирование | [466 empty] | 0 | 07pqzDwibFqRrKFG$dgCZk | [58 empty] | Трубы | ИС.ТС.1 | м | [23 empty] | None | Новая конструкция | [19 empty] | Труба медная дюймовая | Днар х Стенка | 2839.48 | 2849 | Х4 | ⌀10 мм | 0 | 0.81 | 2840.29 | 2840.29 | 2848.19 | 2848.19 | 2839.48 | 2849 | 2839.48 | 2849 | 2849 | 2839.48 | ADSK_Кондиционирование_Х4 | Х4 105 | 0 | дюймовые медные трубопроводы для кондиционирования | Generic | Медь - Кондиционирование | 0 | 9.52 | 77690.29 | 0 | 9.52 | 0 | 7.9 | 0 | 0.00021277 | 0 | 0 | 0 | 0 | 0 | Кондиционирование | ⌀9.52 | 2844.24 | 0 | 0 | 0 | 2844.24 | 2844.24 | Жилье_22_KV | 52
1289603 | ADSK_Медь дюймовая_Кондиционирование | OST_PipeCurves |  |  | TRUE |  |  |  | 0.060011 | 2006.5167 |  |  | 97e68f6a-4c55-48ee-bfa9-30e54e49ad60-0013ad83 | 1c6840e6-7ded-4a08-b07a-50d6e74d5738 | None |  | 921 | Кондиционирование воздуха | [6 empty] | Pipe Types | [74 empty] | Медь | [99 empty] | 0 | 2NvezgJ5L8xh_fCELEMW3Y | 0.003 | [24 empty] | Hydronic Return | [129 empty] | 5.6669 | [8 empty] | Труба медная дюймовая ø15.88x0,89 | [565 empty] | None | Новая конструкция | [21 empty] | 2839.48 | 2849 | Х4 | ⌀10 мм | 0 | 0.81 | 2840.29 | 2840.29 | 2848.19 | 2848.19 | [6 empty] | ADSK_Кондиционирование_Х4 | Х4 105 | 0 | дюймовые медные трубопроводы для кондиционирования | Generic | Медь - Кондиционирование | 0 | 9.52 | 77690.29 | 0 | 9.52 | 0 | 7.9 | 0 | 0.00021277 | 0 |  | 0 | 0 | 0 | Кондиционирование | ⌀9.52 | 2844.24 |  | 0 | 0 |  |  | Жилье_22_KV | 52
1289604 | ADSK_Медь дюймовая_Кондиционирование | OST_PipeCurves | ADSK_Медь дюймовая_Кондиционирование |  | TRUE |  |  |  | 0.039916 | 2000.8667 |  | ADSK_Медь дюймовая_Кондиционирование | 97e68f6a-4c55-48ee-bfa9-30e54e49ad60-0013ad84 | be75d566-49ea-47ad-ad7c-e322221ca34d | None |  | 921 | Кондиционирование воздуха | [6 empty] | Pipe Types | [18 empty] | OST_PipeCurves | None | 74 | [53 empty] | Медь | [52 empty] | ADSK_Медь дюймовая_Кондиционирование | [46 empty] | 0 | 2NvezgJ5L8xh_fCELEMW3a | 0.003 | [24 empty] | Hydronic Return | [129 empty] | 5.7055 | [8 empty] | Труба медная дюймовая ø9.52x0,81 |  |  |  |  | Pipe Types | ADSK_Медь дюймовая_Кондиционирование | ADSK_Медь дюймовая_Кондиционирование | [5 empty] | ADSK_Медь дюймовая_Кондиционирование | [466 empty] | 0 | 07pqzDwibFqRrKFG$dgCZk | [58 empty] | Трубы | ИС.ТС.1 | м | [23 empty] | None | Новая конструкция | [19 empty] | Труба медная дюймовая | Днар х Стенка | 2842.65 | 2849 | Х4 | ⌀6 мм | 0 | 0.76 | 2843.41 | 2843.41 | 2848.24 | 2848.24 | 2842.65 | 2849 | 2842.65 | 2849 | 2849 | 2842.65 | ADSK_Кондиционирование_Х4 | Х4 106 | 0 | дюймовые медные трубопроводы для кондиционирования | Generic | Медь - Кондиционирование | 0 | 6.35 | 77693.41 | 0 | 6.35 | 0 | 4.83 | 0 | 0.00037975 | 0 | 0 | 0 | 0 | 0 | Кондиционирование | ⌀6.35 | 2845.825 | 0 | 0 | 0 | 2845.825 | 2845.825 | Жилье_22_KV | 35
1289605 | ADSK_Медь дюймовая_Кондиционирование | OST_PipeCurves |  |  | TRUE |  |  |  | 0.039916 | 2000.8667 |  |  | 97e68f6a-4c55-48ee-bfa9-30e54e49ad60-0013ad85 | 1c6840e6-7ded-4a08-b07a-50d6e74d5738 | None |  | 921 | Кондиционирование воздуха | [6 empty] | Pipe Types | [74 empty] | Медь | [99 empty] | 0 | 2NvezgJ5L8xh_fCELEMW3a | 0.003 | [24 empty] | Hydronic Return | [129 empty] | 5.7055 | [8 empty] | Труба медная дюймовая ø9.52x0,81 | [565 empty] | None | Новая конструкция | [21 empty] | 2842.65 | 2849 | Х4 | ⌀6 мм | 0 | 0.76 | 2843.41 | 2843.41 | 2848.24 | 2848.24 | [6 empty] | ADSK_Кондиционирование_Х4 | Х4 106 | 0 | дюймовые медные трубопроводы для кондиционирования | Generic | Медь - Кондиционирование | 0 | 6.35 | 77693.41 | 0 | 6.35 | 0 | 4.83 | 0 | 0.00037975 | 0 |  | 0 | 0 | 0 | Кондиционирование | ⌀6.35 | 2845.825 |  | 0 | 0 |  |  | Жилье_22_KV | 35
1289606 | ADSK_Медь дюймовая_Кондиционирование | OST_PipeCurves | ADSK_Медь дюймовая_Кондиционирование |  | TRUE |  |  |  | 0.24865 | 8313.8396 |  | ADSK_Медь дюймовая_Кондиционирование | 97e68f6a-4c55-48ee-bfa9-30e54e49ad60-0013ad86 | be75d566-49ea-47ad-ad7c-e322221ca34d | None |  | 921 | Кондиционирование воздуха | [6 empty] | Pipe Types | [18 empty] | OST_PipeCurves | None | 74 | [53 empty] | Медь | [52 empty] | ADSK_Медь дюймовая_Кондиционирование | [46 empty] | 0 | 2NvezgJ5L8xh_fCELEMW3c | 0.003 | [24 empty] | Hydronic Return | [129 empty] | 5.6669 | [8 empty] | Труба медная дюймовая ø15.88x0,89 |  |  |  |  | Pipe Types | ADSK_Медь дюймовая_Кондиционирование | ADSK_Медь дюймовая_Кондиционирование | [5 empty] | ADSK_Медь дюймовая_Кондиционирование | [466 empty] | 0 | 07pqzDwibFqRrKFG$dgCZk | [58 empty] | Трубы | ИС.ТС.1 | м | [23 empty] | None | Новая конструкция | [19 empty] | Труба медная дюймовая | Днар х Стенка | 2839.48 | 2849 | Х4 | ⌀10 мм | 0 | 0.81 | 2840.29 | 2840.29 | 2848.19 | 2848.19 | 2839.48 | 2849 | 2839.48 | 2849 | 2849 | 2839.48 | ADSK_Кондиционирование_Х4 | Х4 107 | 0 | дюймовые медные трубопроводы для кондиционирования | Generic | Медь - Кондиционирование | 0 | 9.52 | 77690.29 | 0 | 9.52 | 0 | 7.9 | 0 | 0.00021277 | 0 | 0 | 0 | 0 | 0 | Кондиционирование | ⌀9.52 | 2844.24 | 0 | 0 | 0 | 2844.24 | 2844.24 | Жилье_22_KV | 52
1289607 | ADSK_Медь дюймовая_Кондиционирование | OST_PipeCurves |  |  | TRUE |  |  |  | 0.24865 | 8313.8396 |  |  | 97e68f6a-4c55-48ee-bfa9-30e54e49ad60-0013ad87 | 1c6840e6-7ded-4a08-b07a-50d6e74d5738 | None |  | 921 | Кондиционирование воздуха | [6 empty] | Pipe Types | [74 empty] | Медь | [99 empty] | 0 | 2NvezgJ5L8xh_fCELEMW3c | 0.003 | [24 empty] | Hydronic Return | [129 empty] | 5.6669 | [8 empty] | Труба медная дюймовая ø15.88x0,89 | [565 empty] | None | Новая конструкция | [21 empty] | 2839.48 | 2849 | Х4 | ⌀10 мм | 0 | 0.81 | 2840.29 | 2840.29 | 2848.19 | 2848.19 | [6 empty] | ADSK_Кондиционирование_Х4 | Х4 107 | 0 | дюймовые медные трубопроводы для кондиционирования | Generic | Медь - Кондиционирование | 0 | 9.52 | 77690.29 | 0 | 9.52 | 0 | 7.9 | 0 | 0.00021277 | 0 |  | 0 | 0 | 0 | Кондиционирование | ⌀9.52 | 2844.24 |  | 0 | 0 |  |  | Жилье_22_KV | 52
1289608 | ADSK_Медь дюймовая_Кондиционирование | OST_PipeCurves | ADSK_Медь дюймовая_Кондиционирование |  | TRUE |  |  |  | 0.16574 | 8308.1896 |  | ADSK_Медь дюймовая_Кондиционирование | 97e68f6a-4c55-48ee-bfa9-30e54e49ad60-0013ad88 | be75d566-49ea-47ad-ad7c-e322221ca34d | None |  | 921 | Кондиционирование воздуха | [6 empty] | Pipe Types | [18 empty] | OST_PipeCurves | None | 74 | [53 empty] | Медь | [52 empty] | ADSK_Медь дюймовая_Кондиционирование | [46 empty] | 0 | 2NvezgJ5L8xh_fCELEMW3e | 0.003 | [24 empty] | Hydronic Return | [129 empty] | 5.7055 | [8 empty] | Труба медная дюймовая ø9.52x0,81 |  |  |  |  | Pipe Types | ADSK_Медь дюймовая_Кондиционирование | ADSK_Медь дюймовая_Кондиционирование | [5 empty] | ADSK_Медь дюймовая_Кондиционирование | [466 empty] | 0 | 07pqzDwibFqRrKFG$dgCZk | [58 empty] | Трубы | ИС.ТС.1 | м | [23 empty] | None | Новая конструкция | [19 empty] | Труба медная дюймовая | Днар х Стенка | 2842.65 | 2849 | Х4 | ⌀6 мм | 0 | 0.76 | 2843.41 | 2843.41 | 2848.24 | 2848.24 | 2842.65 | 2849 | 2842.65 | 2849 | 2849 | 2842.65 | ADSK_Кондиционирование_Х4 | Х4 108 | 0 | дюймовые медные трубопроводы для кондиционирования | Generic | Медь - Кондиционирование | 0 | 6.35 | 77693.41 | 0 | 6.35 | 0 | 4.83 | 0 | 0.00037975 | 0 | 0 | 0 | 0 | 0 | Кондиционирование | ⌀6.35 | 2845.825 | 0 | 0 | 0 | 2845.825 | 2845.825 | Жилье_22_KV | 35
1289609 | ADSK_Медь дюймовая_Кондиционирование | OST_PipeCurves |  |  | TRUE |  |  |  | 0.16574 | 8308.1896 |  |  | 97e68f6a-4c55-48ee-bfa9-30e54e49ad60-0013ad89 | 1c6840e6-7ded-4a08-b07a-50d6e74d5738 | None |  | 921 | Кондиционирование воздуха | [6 empty] | Pipe Types | [74 empty] | Медь | [99 empty] | 0 | 2NvezgJ5L8xh_fCELEMW3e | 0.003 | [24 empty] | Hydronic Return | [129 empty] | 5.7055 | [8 empty] | Труба медная дюймовая ø9.52x0,81 | [565 empty] | None | Новая конструкция | [21 empty] | 2842.65 | 2849 | Х4 | ⌀6 мм | 0 | 0.76 | 2843.41 | 2843.41 | 2848.24 | 2848.24 | [6 empty] | ADSK_Кондиционирование_Х4 | Х4 108 | 0 | дюймовые медные трубопроводы для кондиционирования | Generic | Медь - Кондиционирование | 0 | 6.35 | 77693.41 | 0 | 6.35 | 0 | 4.83 | 0 | 0.00037975 | 0 |  | 0 | 0 | 0 | Кондиционирование | ⌀6.35 | 2845.825 |  | 0 | 0 |  |  | Жилье_22_KV | 35
1289610 | ADSK_Медь дюймовая_Кондиционирование | OST_PipeCurves | ADSK_Медь дюймовая_Кондиционирование |  | TRUE |  |  |  | 0.54667 | 10957.8 |  | ADSK_Медь дюймовая_Кондиционирование | 97e68f6a-4c55-48ee-bfa9-30e54e49ad60-0013ad8a | be75d566-49ea-47ad-ad7c-e322221ca34d | None |  | 921 | Кондиционирование воздуха | [6 empty] | Pipe Types | [18 empty] | OST_PipeCurves | None | 74 | [53 empty] | Медь | [52 empty] | ADSK_Медь дюймовая_Кондиционирование | [46 empty] | 0 | 2NvezgJ5L8xh_fCELEMW3g | 0.003 | [24 empty] | Hydronic Return | [129 empty] | 5.6669 | [8 empty] | Труба медная дюймовая ø15.88x0,89 |  |  |  |  | Pipe Types | ADSK_Медь дюймовая_Кондиционирование | ADSK_Медь дюймовая_Кондиционирование | [5 empty] | ADSK_Медь дюймовая_Кондиционирование | [466 empty] | 0 | 07pqzDwibFqRrKFG$dgCZk | [58 empty] | Трубы | ИС.ТС.1 | м | [23 empty] | None | Новая конструкция | [19 empty] | Труба медная дюймовая | Днар х Стенка | 2833.12 | 2849 | Х4 | ⌀16 мм | 0 | 0.89 | 2834.01 | 2834.01 | 2848.11 | 2848.11 | 2833.12 | 2849 | 2833.12 | 2849 | 2849 | 2833.12 | ADSK_Кондиционирование_Х4 | Х4 109 | 0 | дюймовые медные трубопроводы для кондиционирования | Generic | Медь - Кондиционирование | 0 | 15.88 | 77684.01 | 0 | 15.88 | 0 | 14.1 | 0 | 0.00021277 | 0 | 0 | 0 | 0 | 0 | Кондиционирование | ⌀15.88 | 2841.06 | 0 | 0 | 0 | 2841.06 | 2841.06 | Жилье_22_KV | 88
1289611 | ADSK_Медь дюймовая_Кондиционирование | OST_PipeCurves |  |  | TRUE |  |  |  | 0.54667 | 10957.8 |  |  | 97e68f6a-4c55-48ee-bfa9-30e54e49ad60-0013ad8b | 1c6840e6-7ded-4a08-b07a-50d6e74d5738 | None |  | 921 | Кондиционирование воздуха | [6 empty] | Pipe Types | [74 empty] | Медь | [99 empty] | 0 | 2NvezgJ5L8xh_fCELEMW3g | 0.003 | [24 empty] | Hydronic Return | [129 empty] | 5.6669 | [8 empty] | Труба медная дюймовая ø15.88x0,89 | [565 empty] | None | Новая конструкция | [21 empty] | 2833.12 | 2849 | Х4 | ⌀16 мм | 0 | 0.89 | 2834.01 | 2834.01 | 2848.11 | 2848.11 | [6 empty] | ADSK_Кондиционирование_Х4 | Х4 109 | 0 | дюймовые медные трубопроводы для кондиционирования | Generic | Медь - Кондиционирование | 0 | 15.88 | 77684.01 | 0 | 15.88 | 0 | 14.1 | 0 | 0.00021277 | 0 |  | 0 | 0 | 0 | Кондиционирование | ⌀15.88 | 2841.06 |  | 0 | 0 |  |  | Жилье_22_KV | 88
1289612 | ADSK_Медь дюймовая_Кондиционирование | OST_PipeCurves | ADSK_Медь дюймовая_Кондиционирование |  | TRUE |  |  |  | 0.32875 | 10992.2 |  | ADSK_Медь дюймовая_Кондиционирование | 97e68f6a-4c55-48ee-bfa9-30e54e49ad60-0013ad8c | be75d566-49ea-47ad-ad7c-e322221ca34d | None |  | 921 | Кондиционирование воздуха | [6 empty] | Pipe Types | [18 empty] | OST_PipeCurves | None | 74 | [53 empty] | Медь | [52 empty] | ADSK_Медь дюймовая_Кондиционирование | [46 empty] | 0 | 2NvezgJ5L8xh_fCELEMW3i | 0.003 | [24 empty] | Hydronic Return | [129 empty] | 5.7055 | [8 empty] | Труба медная дюймовая ø9.52x0,81 |  |  |  |  | Pipe Types | ADSK_Медь дюймовая_Кондиционирование | ADSK_Медь дюймовая_Кондиционирование | [5 empty] | ADSK_Медь дюймовая_Кондиционирование | [466 empty] | 0 | 07pqzDwibFqRrKFG$dgCZk | [58 empty] | Трубы | ИС.ТС.1 | м | [23 empty] | None | Новая конструкция | [19 empty] | Труба медная дюймовая | Днар х Стенка | 2839.48 | 2849 | Х4 | ⌀10 мм | 0 | 0.81 | 2840.29 | 2840.29 | 2848.19 | 2848.19 | 2839.48 | 2849 | 2839.48 | 2849 | 2849 | 2839.48 | ADSK_Кондиционирование_Х4 | Х4 110 | 0 | дюймовые медные трубопроводы для кондиционирования | Generic | Медь - Кондиционирование | 1.5762e-12 | 9.52 | 77690.29 | 0 | 9.52 | 0 | 7.9 | 0 | 0.00037975 | 0 | 0 | 0 | 0 | 0 | Кондиционирование | ⌀9.52 | 2844.24 | 0 | 0 | 0 | 2844.24 | 2844.24 | Жилье_22_KV | 52
1289613 | ADSK_Медь дюймовая_Кондиционирование | OST_PipeCurves |  |  | TRUE |  |  |  | 0.32875 | 10992.2 |  |  | 97e68f6a-4c55-48ee-bfa9-30e54e49ad60-0013ad8d | 1c6840e6-7ded-4a08-b07a-50d6e74d5738 | None |  | 921 | Кондиционирование воздуха | [6 empty] | Pipe Types | [74 empty] | Медь | [99 empty] | 0 | 2NvezgJ5L8xh_fCELEMW3i | 0.003 | [24 empty] | Hydronic Return | [129 empty] | 5.7055 | [8 empty] | Труба медная дюймовая ø9.52x0,81 | [565 empty] | None | Новая конструкция | [21 empty] | 2839.48 | 2849 | Х4 | ⌀10 мм | 0 | 0.81 | 2840.29 | 2840.29 | 2848.19 | 2848.19 | [6 empty] | ADSK_Кондиционирование_Х4 | Х4 110 | 0 | дюймовые медные трубопроводы для кондиционирования | Generic | Медь - Кондиционирование | 1.5762e-12 | 9.52 | 77690.29 | 0 | 9.52 | 0 | 7.9 | 0 | 0.00037975 | 0 |  | 0 | 0 | 0 | Кондиционирование | ⌀9.52 | 2844.24 |  | 0 | 0 |  |  | Жилье_22_KV | 52
1289614 | ADSK_Медь дюймовая_Кондиционирование | OST_PipeCurves | ADSK_Медь дюймовая_Кондиционирование |  | TRUE |  |  |  | 0.28479 | 5708.54 |  | ADSK_Медь дюймовая_Кондиционирование | 97e68f6a-4c55-48ee-bfa9-30e54e49ad60-0013ad8e | be75d566-49ea-47ad-ad7c-e322221ca34d | None |  | 921 | Кондиционирование воздуха | [6 empty] | Pipe Types | [18 empty] | OST_PipeCurves | None | 74 | [53 empty] | Медь | [52 empty] | ADSK_Медь дюймовая_Кондиционирование | [46 empty] | 0 | 2NvezgJ5L8xh_fCELEMW3k | 0.003 | [24 empty] | Hydronic Return | [129 empty] | 5.6669 | [8 empty] | Труба медная дюймовая ø15.88x0,89 |  |  |  |  | Pipe Types | ADSK_Медь дюймовая_Кондиционирование | ADSK_Медь дюймовая_Кондиционирование | [5 empty] | ADSK_Медь дюймовая_Кондиционирование | [466 empty] | 0 | 07pqzDwibFqRrKFG$dgCZk | [58 empty] | Трубы | ИС.ТС.1 | м | [23 empty] | None | Новая конструкция | [19 empty] | Труба медная дюймовая | Днар х Стенка | 2833.12 | 2849 | Х4 | ⌀16 мм | 0 | 0.89 | 2834.01 | 2834.01 | 2848.11 | 2848.11 | 2833.12 | 2849 | 2833.12 | 2849 | 2849 | 2833.12 | ADSK_Кондиционирование_Х4 | Х4 111 | 0 | дюймовые медные трубопроводы для кондиционирования | Generic | Медь - Кондиционирование | 0 | 15.88 | 77684.01 | 0 | 15.88 | 0 | 14.1 | 0 | 0.00021277 | 0 | 0 | 0 | 0 | 0 | Кондиционирование | ⌀15.88 | 2841.06 | 0 | 0 | 0 | 2841.06 | 2841.06 | Жилье_22_KV | 88
1289615 | ADSK_Медь дюймовая_Кондиционирование | OST_PipeCurves |  |  | TRUE |  |  |  | 0.28479 | 5708.54 |  |  | 97e68f6a-4c55-48ee-bfa9-30e54e49ad60-0013ad8f | 1c6840e6-7ded-4a08-b07a-50d6e74d5738 | None |  | 921 | Кондиционирование воздуха | [6 empty] | Pipe Types | [74 empty] | Медь | [99 empty] | 0 | 2NvezgJ5L8xh_fCELEMW3k | 0.003 | [24 empty] | Hydronic Return | [129 empty] | 5.6669 | [8 empty] | Труба медная дюймовая ø15.88x0,89 | [565 empty] | None | Новая конструкция | [21 empty] | 2833.12 | 2849 | Х4 | ⌀16 мм | 0 | 0.89 | 2834.01 | 2834.01 | 2848.11 | 2848.11 | [6 empty] | ADSK_Кондиционирование_Х4 | Х4 111 | 0 | дюймовые медные трубопроводы для кондиционирования | Generic | Медь - Кондиционирование | 0 | 15.88 | 77684.01 | 0 | 15.88 | 0 | 14.1 | 0 | 0.00021277 | 0 |  | 0 | 0 | 0 | Кондиционирование | ⌀15.88 | 2841.06 |  | 0 | 0 |  |  | Жилье_22_KV | 88
1289616 | ADSK_Медь дюймовая_Кондиционирование | OST_PipeCurves | ADSK_Медь дюймовая_Кондиционирование |  | TRUE |  |  |  | 0.17345 | 5799.34 |  | ADSK_Медь дюймовая_Кондиционирование | 97e68f6a-4c55-48ee-bfa9-30e54e49ad60-0013ad90 | be75d566-49ea-47ad-ad7c-e322221ca34d | None |  | 921 | Кондиционирование воздуха | [6 empty] | Pipe Types | [18 empty] | OST_PipeCurves | None | 74 | [53 empty] | Медь | [52 empty] | ADSK_Медь дюймовая_Кондиционирование | [46 empty] | 0 | 2NvezgJ5L8xh_fCELEMW3m | 0.003 | [24 empty] | Hydronic Return | [129 empty] | 5.7055 | [8 empty] | Труба медная дюймовая ø9.52x0,81 |  |  |  |  | Pipe Types | ADSK_Медь дюймовая_Кондиционирование | ADSK_Медь дюймовая_Кондиционирование | [5 empty] | ADSK_Медь дюймовая_Кондиционирование | [466 empty] | 0 | 07pqzDwibFqRrKFG$dgCZk | [58 empty] | Трубы | ИС.ТС.1 | м | [23 empty] | None | Новая конструкция | [19 empty] | Труба медная дюймовая | Днар х Стенка | 2839.48 | 2849 | Х4 | ⌀10 мм | 0 | 0.81 | 2840.29 | 2840.29 | 2848.19 | 2848.19 | 2839.48 | 2849 | 2839.48 | 2849 | 2849 | 2839.48 | ADSK_Кондиционирование_Х4 | Х4 112 | 0 | дюймовые медные трубопроводы для кондиционирования | Generic | Медь - Кондиционирование | 0 | 9.52 | 77690.29 | 0 | 9.52 | 0 | 7.9 | 0 | 0.00037975 | 0 | 0 | 0 | 0 | 0 | Кондиционирование | ⌀9.52 | 2844.24 | 0 | 0 | 0 | 2844.24 | 2844.24 | Жилье_22_KV | 52
1289617 | ADSK_Медь дюймовая_Кондиционирование | OST_PipeCurves |  |  | TRUE |  |  |  | 0.17345 | 5799.34 |  |  | 97e68f6a-4c55-48ee-bfa9-30e54e49ad60-0013ad91 | 1c6840e6-7ded-4a08-b07a-50d6e74d5738 | None |  | 921 | Кондиционирование воздуха | [6 empty] | Pipe Types | [74 empty] | Медь | [99 empty] | 0 | 2NvezgJ5L8xh_fCELEMW3m | 0.003 | [24 empty] | Hydronic Return | [129 empty] | 5.7055 | [8 empty] | Труба медная дюймовая ø9.52x0,81 | [565 empty] | None | Новая конструкция | [21 empty] | 2839.48 | 2849 | Х4 | ⌀10 мм | 0 | 0.81 | 2840.29 | 2840.29 | 2848.19 | 2848.19 | [6 empty] | ADSK_Кондиционирование_Х4 | Х4 112 | 0 | дюймовые медные трубопроводы для кондиционирования | Generic | Медь - Кондиционирование | 0 | 9.52 | 77690.29 | 0 | 9.52 | 0 | 7.9 | 0 | 0.00037975 | 0 |  | 0 | 0 | 0 | Кондиционирование | ⌀9.52 | 2844.24 |  | 0 | 0 |  |  | Жилье_22_KV | 52
1289618 | ADSK_Медь дюймовая_Кондиционирование | OST_PipeCurves | ADSK_Медь дюймовая_Кондиционирование |  | TRUE |  |  |  | 0.063872 | 1280.3 |  | ADSK_Медь дюймовая_Кондиционирование | 97e68f6a-4c55-48ee-bfa9-30e54e49ad60-0013ad92 | be75d566-49ea-47ad-ad7c-e322221ca34d | None |  | 921 | Кондиционирование воздуха | [6 empty] | Pipe Types | [18 empty] | OST_PipeCurves | None | 74 | [53 empty] | Медь | [52 empty] | ADSK_Медь дюймовая_Кондиционирование | [46 empty] | 0 | 2NvezgJ5L8xh_fCELEMW3o | 0.003 | [24 empty] | Hydronic Return | [129 empty] | 5.6669 | [8 empty] | Труба медная дюймовая ø15.88x0,89 |  |  |  |  | Pipe Types | ADSK_Медь дюймовая_Кондиционирование | ADSK_Медь дюймовая_Кондиционирование | [5 empty] | ADSK_Медь дюймовая_Кондиционирование | [466 empty] | 0 | 07pqzDwibFqRrKFG$dgCZk | [58 empty] | Трубы | ИС.ТС.1 | м | [23 empty] | None | Новая конструкция | [19 empty] | Труба медная дюймовая | Днар х Стенка | 2833.12 | 2849 | Х4 | ⌀16 мм | 0 | 0.89 | 2834.01 | 2834.01 | 2848.11 | 2848.11 | 2833.12 | 2849 | 2833.12 | 2849 | 2849 | 2833.12 | ADSK_Кондиционирование_Х4 | Х4 111 | 0 | дюймовые медные трубопроводы для кондиционирования | Generic | Медь - Кондиционирование | 0 | 15.88 | 77684.01 | 0 | 15.88 | 0 | 14.1 | 0 | 0.00021277 | 0 | 0 | 0 | 0 | 0 | Кондиционирование | ⌀15.88 | 2841.06 | 0 | 0 | 0 | 2841.06 | 2841.06 | Жилье_22_KV | 88
1289619 | ADSK_Медь дюймовая_Кондиционирование | OST_PipeCurves |  |  | TRUE |  |  |  | 0.063872 | 1280.3 |  |  | 97e68f6a-4c55-48ee-bfa9-30e54e49ad60-0013ad93 | 1c6840e6-7ded-4a08-b07a-50d6e74d5738 | None |  | 921 | Кондиционирование воздуха | [6 empty] | Pipe Types | [74 empty] | Медь | [99 empty] | 0 | 2NvezgJ5L8xh_fCELEMW3o | 0.003 | [24 empty] | Hydronic Return | [129 empty] | 5.6669 | [8 empty] | Труба медная дюймовая ø15.88x0,89 | [565 empty] | None | Новая конструкция | [21 empty] | 2833.12 | 2849 | Х4 | ⌀16 мм | 0 | 0.89 | 2834.01 | 2834.01 | 2848.11 | 2848.11 | [6 empty] | ADSK_Кондиционирование_Х4 | Х4 111 | 0 | дюймовые медные трубопроводы для кондиционирования | Generic | Медь - Кондиционирование | 0 | 15.88 | 77684.01 | 0 | 15.88 | 0 | 14.1 | 0 | 0.00021277 | 0 |  | 0 | 0 | 0 | Кондиционирование | ⌀15.88 | 2841.06 |  | 0 | 0 |  |  | Жилье_22_KV | 88
1289620 | ADSK_Медь дюймовая_Кондиционирование | OST_PipeCurves | ADSK_Медь дюймовая_Кондиционирование |  | TRUE |  |  |  | 0.039335 | 1315.2 |  | ADSK_Медь дюймовая_Кондиционирование | 97e68f6a-4c55-48ee-bfa9-30e54e49ad60-0013ad94 | be75d566-49ea-47ad-ad7c-e322221ca34d | None |  | 921 | Кондиционирование воздуха | [6 empty] | Pipe Types | [18 empty] | OST_PipeCurves | None | 74 | [53 empty] | Медь | [52 empty] | ADSK_Медь дюймовая_Кондиционирование | [46 empty] | 0 | 2NvezgJ5L8xh_fCELEMW3q | 0.003 | [24 empty] | Hydronic Return | [129 empty] | 5.7055 | [8 empty] | Труба медная дюймовая ø9.52x0,81 |  |  |  |  | Pipe Types | ADSK_Медь дюймовая_Кондиционирование | ADSK_Медь дюймовая_Кондиционирование | [5 empty] | ADSK_Медь дюймовая_Кондиционирование | [466 empty] | 0 | 07pqzDwibFqRrKFG$dgCZk | [58 empty] | Трубы | ИС.ТС.1 | м | [23 empty] | None | Новая конструкция | [19 empty] | Труба медная дюймовая | Днар х Стенка | 2839.48 | 2849 | Х4 | ⌀10 мм | 0 | 0.81 | 2840.29 | 2840.29 | 2848.19 | 2848.19 | 2839.48 | 2849 | 2839.48 | 2849 | 2849 | 2839.48 | ADSK_Кондиционирование_Х4 | Х4 112 | 0 | дюймовые медные трубопроводы для кондиционирования | Generic | Медь - Кондиционирование | 0 | 9.52 | 77690.29 | 0 | 9.52 | 0 | 7.9 | 0 | 0.00037975 | 0 | 0 | 0 | 0 | 0 | Кондиционирование | ⌀9.52 | 2844.24 | 0 | 0 | 0 | 2844.24 | 2844.24 | Жилье_22_KV | 52
1289621 | ADSK_Медь дюймовая_Кондиционирование | OST_PipeCurves |  |  | TRUE |  |  |  | 0.039335 | 1315.2 |  |  | 97e68f6a-4c55-48ee-bfa9-30e54e49ad60-0013ad95 | 1c6840e6-7ded-4a08-b07a-50d6e74d5738 | None |  | 921 | Кондиционирование воздуха | [6 empty] | Pipe Types | [74 empty] | Медь | [99 empty] | 0 | 2NvezgJ5L8xh_fCELEMW3q | 0.003 | [24 empty] | Hydronic Return | [129 empty] | 5.7055 | [8 empty] | Труба медная дюймовая ø9.52x0,81 | [565 empty] | None | Новая конструкция | [21 empty] | 2839.48 | 2849 | Х4 | ⌀10 мм | 0 | 0.81 | 2840.29 | 2840.29 | 2848.19 | 2848.19 | [6 empty] | ADSK_Кондиционирование_Х4 | Х4 112 | 0 | дюймовые медные трубопроводы для кондиционирования | Generic | Медь - Кондиционирование | 0 | 9.52 | 77690.29 | 0 | 9.52 | 0 | 7.9 | 0 | 0.00037975 | 0 |  | 0 | 0 | 0 | Кондиционирование | ⌀9.52 | 2844.24 |  | 0 | 0 |  |  | Жилье_22_KV | 52
1289622 | Отвод «гнутая труба» | OST_PipeFitting | Отвод «гнутая труба» | Жилье_22_KV | TRUE |  |  | 2.661e-06 | 1.5708e-06 |  |  | Отвод «гнутая труба» | 97e68f6a-4c55-48ee-bfa9-30e54e49ad60-0013ad96 | 1c6840e6-7ded-4a08-b07a-50d6e74d5738 | None |  | 921 | Кондиционирование воздуха | [6 empty] | ADSK_МедьПайка_Отвод-гнутая труба | [18 empty] | OST_PipeFitting | None | 443 | [106 empty] | Отвод «гнутая труба» | [46 empty] | 0 | 2NvezgJ5L8xh_fCELEMW3s | [25 empty] | Hydronic Return | [129 empty] | 0.037385 | [8 empty] | Труба медная дюймовая 9.52x0.81 | Category=[-2000700]; Color=2338280; Comments=""; Cost=0.000000000000000; Description=""; Design Option=[-1]; Edited by=""; Export to IFC As=""; Export to IFC=0; Glow=0; IFC Predefined Type=""; IfcGUID=1Zv83obP51SAWtfYRg9D9L; Keynote=""; Manufacturer=""; Mark=""; Model=""; Name=ADSK_Предупреждение; Shininess=64; Smoothness=50; Transparency=0; URL=""; Workset=10 |  |  |  | ADSK_МедьПайка_Отвод-гнутая труба | Отвод «гнутая труба» | Отвод «гнутая труба» | [5 empty] | Отвод «гнутая труба» | [98 empty] | Category=[-2000700]; Color=6322918; Comments=""; Cost=0.000000000000000; Description=""; Design Option=[-1]; Edited by=""; Export to IFC As=""; Export to IFC=0; Glow=0; IFC Predefined Type=""; IfcGUID=1UFHRIGH1BmwPLiWj5HYJP; Keynote=""; Manufacturer=""; Mark=""; Model=""; Name=Труба медная; Shininess=64; Smoothness=50; Transparency=0; URL=""; Workset=10 | [113 empty] | 2021 | 1.2 |  |  | None | [60 empty] | 0.2 | [20 empty] | 3/8" | [5 empty] | 90 | [161 empty] | 0 | 07pqzDwibFqRrKFG$dg9$N | [22 empty] | 4.76 | [32 empty] | 0 |  |  | Соединительные детали трубопроводов | ИС.ТС.2 | м | [23 empty] | None | Новая конструкция | 2844.24 | Level : Жилье_22_KV | 2844.24 | [20 empty] | Х4 | ⌀10 мм-⌀10 мм | 0 | [11 empty] | ADSK_Кондиционирование_Х4 | Х4 112 | [19 empty] | ⌀9.52-⌀9.52 | [7 empty] | 52 | Труба медная | 2.5 | МедьГнутаяТруба | TRUE | 9.52 | 9.52 | FALSE | FALSE | 3bf616f9-6b98-4a21-80ff-da1120c8f6d6 | 0.81 | 9.52 | 23.8 | 23.8 | FALSE | 38.08
1289623 | Отвод «гнутая труба» | OST_PipeFitting |  | Жилье_22_KV | TRUE |  |  | 2.661e-06 | 1.5708e-06 |  |  |  | 97e68f6a-4c55-48ee-bfa9-30e54e49ad60-0013ad97 | 1c6840e6-7ded-4a08-b07a-50d6e74d5738 | None |  | 921 | Кондиционирование воздуха | [6 empty] | ADSK_МедьПайка_Отвод-гнутая труба | [174 empty] | 0 | 2NvezgJ5L8xh_fCELEMW3s | [25 empty] | Hydronic Return | [129 empty] | 0.037385 | [8 empty] | Труба медная дюймовая 9.52x0.81 | [229 empty] | None | [60 empty] | 0.2 | [20 empty] | 3/8" | [5 empty] | 90 | [185 empty] | 4.76 | [61 empty] | None | Новая конструкция | 2844.24 | Level : Жилье_22_KV | 2844.24 | [20 empty] | Х4 | ⌀10 мм-⌀10 мм | 0 | [11 empty] | ADSK_Кондиционирование_Х4 | Х4 112 | [19 empty] | ⌀9.52-⌀9.52 | [7 empty] | 52 |  |  |  |  | 9.52 | 9.52 | FALSE | FALSE | 3bf616f9-6b98-4a21-80ff-da1120c8f6d6 | 0.81 | 9.52 | 23.8 | 23.8 | FALSE | 38.08
1289624 | Отвод «гнутая труба» | OST_PipeFitting | Отвод «гнутая труба» | Жилье_22_KV | TRUE |  |  | 1.2351e-05 | 1.5708e-06 |  |  | Отвод «гнутая труба» | 97e68f6a-4c55-48ee-bfa9-30e54e49ad60-0013ad98 | 1c6840e6-7ded-4a08-b07a-50d6e74d5738 | None |  | 921 | Кондиционирование воздуха | [6 empty] | ADSK_МедьПайка_Отвод-гнутая труба | [18 empty] | OST_PipeFitting | None | 443 | [106 empty] | Отвод «гнутая труба» | [46 empty] | 0 | 2NvezgJ5L8xh_fCELEMW3u | [25 empty] | Hydronic Return | [129 empty] | 0.062361 | [8 empty] | Труба медная дюймовая 15.88x0.89 | Category=[-2000700]; Color=2338280; Comments=""; Cost=0.000000000000000; Description=""; Design Option=[-1]; Edited by=""; Export to IFC As=""; Export to IFC=0; Glow=0; IFC Predefined Type=""; IfcGUID=1Zv83obP51SAWtfYRg9D9L; Keynote=""; Manufacturer=""; Mark=""; Model=""; Name=ADSK_Предупреждение; Shininess=64; Smoothness=50; Transparency=0; URL=""; Workset=10 |  |  |  | ADSK_МедьПайка_Отвод-гнутая труба | Отвод «гнутая труба» | Отвод «гнутая труба» | [5 empty] | Отвод «гнутая труба» | [98 empty] | Category=[-2000700]; Color=6322918; Comments=""; Cost=0.000000000000000; Description=""; Design Option=[-1]; Edited by=""; Export to IFC As=""; Export to IFC=0; Glow=0; IFC Predefined Type=""; IfcGUID=1UFHRIGH1BmwPLiWj5HYJP; Keynote=""; Manufacturer=""; Mark=""; Model=""; Name=Труба медная; Shininess=64; Smoothness=50; Transparency=0; URL=""; Workset=10 | [113 empty] | 2021 | 1.2 |  |  | None | [60 empty] | 0.343 | [20 empty] | 5/8" | [5 empty] | 90 | [161 empty] | 0 | 07pqzDwibFqRrKFG$dg9$N | [22 empty] | 7.94 | [32 empty] | 0 |  |  | Соединительные детали трубопроводов | ИС.ТС.2 | м | [23 empty] | None | Новая конструкция | 2841.06 | Level : Жилье_22_KV | 2841.06 | [20 empty] | Х4 | ⌀16 мм-⌀16 мм | 0 | [11 empty] | ADSK_Кондиционирование_Х4 | Х4 111 | [19 empty] | ⌀15.88-⌀15.88 | [7 empty] | 88 | Труба медная | 2.5 | МедьГнутаяТруба | TRUE | 15.88 | 15.88 | FALSE | FALSE | 3bf616f9-6b98-4a21-80ff-da1120c8f6d6 | 0.89 | 15.88 | 39.7 | 39.7 | FALSE | 63.52
1289625 | Отвод «гнутая труба» | OST_PipeFitting |  | Жилье_22_KV | TRUE |  |  | 1.2351e-05 | 1.5708e-06 |  |  |  | 97e68f6a-4c55-48ee-bfa9-30e54e49ad60-0013ad99 | 1c6840e6-7ded-4a08-b07a-50d6e74d5738 | None |  | 921 | Кондиционирование воздуха | [6 empty] | ADSK_МедьПайка_Отвод-гнутая труба | [174 empty] | 0 | 2NvezgJ5L8xh_fCELEMW3u | [25 empty] | Hydronic Return | [129 empty] | 0.062361 | [8 empty] | Труба медная дюймовая 15.88x0.89 | [229 empty] | None | [60 empty] | 0.343 | [20 empty] | 5/8" | [5 empty] | 90 | [185 empty] | 7.94 | [61 empty] | None | Новая конструкция | 2841.06 | Level : Жилье_22_KV | 2841.06 | [20 empty] | Х4 | ⌀16 мм-⌀16 мм | 0 | [11 empty] | ADSK_Кондиционирование_Х4 | Х4 111 | [19 empty] | ⌀15.88-⌀15.88 | [7 empty] | 88 |  |  |  |  | 15.88 | 15.88 | FALSE | FALSE | 3bf616f9-6b98-4a21-80ff-da1120c8f6d6 | 0.89 | 15.88 | 39.7 | 39.7 | FALSE | 63.52
1289626 | Отвод «гнутая труба» | OST_PipeFitting | Отвод «гнутая труба» | Жилье_22_KV | TRUE |  |  | 1.2351e-05 | 1.5708e-06 |  |  | Отвод «гнутая труба» | 97e68f6a-4c55-48ee-bfa9-30e54e49ad60-0013ad9a | 1c6840e6-7ded-4a08-b07a-50d6e74d5738 | None |  | 921 | Кондиционирование воздуха | [6 empty] | ADSK_МедьПайка_Отвод-гнутая труба | [18 empty] | OST_PipeFitting | None | 443 | [106 empty] | Отвод «гнутая труба» | [46 empty] | 0 | 2NvezgJ5L8xh_fCELEMW3w | [25 empty] | Hydronic Return | [129 empty] | 0.062361 | [8 empty] | Труба медная дюймовая 15.88x0.89 | Category=[-2000700]; Color=2338280; Comments=""; Cost=0.000000000000000; Description=""; Design Option=[-1]; Edited by=""; Export to IFC As=""; Export to IFC=0; Glow=0; IFC Predefined Type=""; IfcGUID=1Zv83obP51SAWtfYRg9D9L; Keynote=""; Manufacturer=""; Mark=""; Model=""; Name=ADSK_Предупреждение; Shininess=64; Smoothness=50; Transparency=0; URL=""; Workset=10 |  |  |  | ADSK_МедьПайка_Отвод-гнутая труба | Отвод «гнутая труба» | Отвод «гнутая труба» | [5 empty] | Отвод «гнутая труба» | [98 empty] | Category=[-2000700]; Color=6322918; Comments=""; Cost=0.000000000000000; Description=""; Design Option=[-1]; Edited by=""; Export to IFC As=""; Export to IFC=0; Glow=0; IFC Predefined Type=""; IfcGUID=1UFHRIGH1BmwPLiWj5HYJP; Keynote=""; Manufacturer=""; Mark=""; Model=""; Name=Труба медная; Shininess=64; Smoothness=50; Transparency=0; URL=""; Workset=10 | [113 empty] | 2021 | 1.2 |  |  | None | [60 empty] | 0.343 | [20 empty] | 5/8" | [5 empty] | 90 | [161 empty] | 0 | 07pqzDwibFqRrKFG$dg9$N | [22 empty] | 7.94 | [32 empty] | 0 |  |  | Соединительные детали трубопроводов | ИС.ТС.2 | м | [23 empty] | None | Новая конструкция | 2841.06 | Level : Жилье_22_KV | 2841.06 | [20 empty] | Х4 | ⌀16 мм-⌀16 мм | 0 | [11 empty] | ADSK_Кондиционирование_Х4 | Х4 111 | [19 empty] | ⌀15.88-⌀15.88 | [7 empty] | 88 | Труба медная | 2.5 | МедьГнутаяТруба | TRUE | 15.88 | 15.88 | FALSE | FALSE | 3bf616f9-6b98-4a21-80ff-da1120c8f6d6 | 0.89 | 15.88 | 39.7 | 39.7 | FALSE | 63.52
1289627 | Отвод «гнутая труба» | OST_PipeFitting |  | Жилье_22_KV | TRUE |  |  | 1.2351e-05 | 1.5708e-06 |  |  |  | 97e68f6a-4c55-48ee-bfa9-30e54e49ad60-0013ad9b | 1c6840e6-7ded-4a08-b07a-50d6e74d5738 | None |  | 921 | Кондиционирование воздуха | [6 empty] | ADSK_МедьПайка_Отвод-гнутая труба | [174 empty] | 0 | 2NvezgJ5L8xh_fCELEMW3w | [25 empty] | Hydronic Return | [129 empty] | 0.062361 | [8 empty] | Труба медная дюймовая 15.88x0.89 | [229 empty] | None | [60 empty] | 0.343 | [20 empty] | 5/8" | [5 empty] | 90 | [185 empty] | 7.94 | [61 empty] | None | Новая конструкция | 2841.06 | Level : Жилье_22_KV | 2841.06 | [20 empty] | Х4 | ⌀16 мм-⌀16 мм | 0 | [11 empty] | ADSK_Кондиционирование_Х4 | Х4 111 | [19 empty] | ⌀15.88-⌀15.88 | [7 empty] | 88 |  |  |  |  | 15.88 | 15.88 | FALSE | FALSE | 3bf616f9-6b98-4a21-80ff-da1120c8f6d6 | 0.89 | 15.88 | 39.7 | 39.7 | FALSE | 63.52
1289628 | Отвод «гнутая труба» | OST_PipeFitting | Отвод «гнутая труба» | Жилье_22_KV | TRUE |  |  | 2.661e-06 | 1.5708e-06 |  |  | Отвод «гнутая труба» | 97e68f6a-4c55-48ee-bfa9-30e54e49ad60-0013ad9c | 1c6840e6-7ded-4a08-b07a-50d6e74d5738 | None |  | 921 | Кондиционирование воздуха | [6 empty] | ADSK_МедьПайка_Отвод-гнутая труба | [18 empty] | OST_PipeFitting | None | 443 | [106 empty] | Отвод «гнутая труба» | [46 empty] | 0 | 2NvezgJ5L8xh_fCELEMW3y | [25 empty] | Hydronic Return | [129 empty] | 0.037385 | [8 empty] | Труба медная дюймовая 9.52x0.81 | Category=[-2000700]; Color=2338280; Comments=""; Cost=0.000000000000000; Description=""; Design Option=[-1]; Edited by=""; Export to IFC As=""; Export to IFC=0; Glow=0; IFC Predefined Type=""; IfcGUID=1Zv83obP51SAWtfYRg9D9L; Keynote=""; Manufacturer=""; Mark=""; Model=""; Name=ADSK_Предупреждение; Shininess=64; Smoothness=50; Transparency=0; URL=""; Workset=10 |  |  |  | ADSK_МедьПайка_Отвод-гнутая труба | Отвод «гнутая труба» | Отвод «гнутая труба» | [5 empty] | Отвод «гнутая труба» | [98 empty] | Category=[-2000700]; Color=6322918; Comments=""; Cost=0.000000000000000; Description=""; Design Option=[-1]; Edited by=""; Export to IFC As=""; Export to IFC=0; Glow=0; IFC Predefined Type=""; IfcGUID=1UFHRIGH1BmwPLiWj5HYJP; Keynote=""; Manufacturer=""; Mark=""; Model=""; Name=Труба медная; Shininess=64; Smoothness=50; Transparency=0; URL=""; Workset=10 | [113 empty] | 2021 | 1.2 |  |  | None | [60 empty] | 0.2 | [20 empty] | 3/8" | [5 empty] | 90 | [161 empty] | 0 | 07pqzDwibFqRrKFG$dg9$N | [22 empty] | 4.76 | [32 empty] | 0 |  |  | Соединительные детали трубопроводов | ИС.ТС.2 | м | [23 empty] | None | Новая конструкция | 2844.24 | Level : Жилье_22_KV | 2844.24 | [20 empty] | Х4 | ⌀10 мм-⌀10 мм | 0 | [11 empty] | ADSK_Кондиционирование_Х4 | Х4 112 | [19 empty] | ⌀9.52-⌀9.52 | [7 empty] | 52 | Труба медная | 2.5 | МедьГнутаяТруба | TRUE | 9.52 | 9.52 | FALSE | FALSE | 3bf616f9-6b98-4a21-80ff-da1120c8f6d6 | 0.81 | 9.52 | 23.8 | 23.8 | FALSE | 38.08
1289629 | Отвод «гнутая труба» | OST_PipeFitting |  | Жилье_22_KV | TRUE |  |  | 2.661e-06 | 1.5708e-06 |  |  |  | 97e68f6a-4c55-48ee-bfa9-30e54e49ad60-0013ad9d | 1c6840e6-7ded-4a08-b07a-50d6e74d5738 | None |  | 921 | Кондиционирование воздуха | [6 empty] | ADSK_МедьПайка_Отвод-гнутая труба | [174 empty] | 0 | 2NvezgJ5L8xh_fCELEMW3y | [25 empty] | Hydronic Return | [129 empty] | 0.037385 | [8 empty] | Труба медная дюймовая 9.52x0.81 | [229 empty] | None | [60 empty] | 0.2 | [20 empty] | 3/8" | [5 empty] | 90 | [185 empty] | 4.76 | [61 empty] | None | Новая конструкция | 2844.24 | Level : Жилье_22_KV | 2844.24 | [20 empty] | Х4 | ⌀10 мм-⌀10 мм | 0 | [11 empty] | ADSK_Кондиционирование_Х4 | Х4 112 | [19 empty] | ⌀9.52-⌀9.52 | [7 empty] | 52 |  |  |  |  | 9.52 | 9.52 | FALSE | FALSE | 3bf616f9-6b98-4a21-80ff-da1120c8f6d6 | 0.81 | 9.52 | 23.8 | 23.8 | FALSE | 38.08
1289630 | Отвод «гнутая труба» | OST_PipeFitting | Отвод «гнутая труба» | Жилье_22_KV | TRUE |  |  | 1.2351e-05 | 1.5708e-06 |  |  | Отвод «гнутая труба» | 97e68f6a-4c55-48ee-bfa9-30e54e49ad60-0013ad9e | 1c6840e6-7ded-4a08-b07a-50d6e74d5738 | None |  | 921 | Кондиционирование воздуха | [6 empty] | ADSK_МедьПайка_Отвод-гнутая труба | [18 empty] | OST_PipeFitting | None | 443 | [106 empty] | Отвод «гнутая труба» | [46 empty] | 0 | 2NvezgJ5L8xh_fCELEMW3_ | [25 empty] | Hydronic Return | [129 empty] | 0.062361 | [8 empty] | Труба медная дюймовая 15.88x0.89 | Category=[-2000700]; Color=2338280; Comments=""; Cost=0.000000000000000; Description=""; Design Option=[-1]; Edited by=""; Export to IFC As=""; Export to IFC=0; Glow=0; IFC Predefined Type=""; IfcGUID=1Zv83obP51SAWtfYRg9D9L; Keynote=""; Manufacturer=""; Mark=""; Model=""; Name=ADSK_Предупреждение; Shininess=64; Smoothness=50; Transparency=0; URL=""; Workset=10 |  |  |  | ADSK_МедьПайка_Отвод-гнутая труба | Отвод «гнутая труба» | Отвод «гнутая труба» | [5 empty] | Отвод «гнутая труба» | [98 empty] | Category=[-2000700]; Color=6322918; Comments=""; Cost=0.000000000000000; Description=""; Design Option=[-1]; Edited by=""; Export to IFC As=""; Export to IFC=0; Glow=0; IFC Predefined Type=""; IfcGUID=1UFHRIGH1BmwPLiWj5HYJP; Keynote=""; Manufacturer=""; Mark=""; Model=""; Name=Труба медная; Shininess=64; Smoothness=50; Transparency=0; URL=""; Workset=10 | [113 empty] | 2021 | 1.2 |  |  | None | [60 empty] | 0.343 | [20 empty] | 5/8" | [5 empty] | 90 | [161 empty] | 0 | 07pqzDwibFqRrKFG$dg9$N | [22 empty] | 7.94 | [32 empty] | 0 |  |  | Соединительные детали трубопроводов | ИС.ТС.2 | м | [23 empty] | None | Новая конструкция | 2841.06 | Level : Жилье_22_KV | 2841.06 | [20 empty] | Х4 | ⌀16 мм-⌀16 мм | 0 | [11 empty] | ADSK_Кондиционирование_Х4 | Х4 109 | [19 empty] | ⌀15.88-⌀15.88 | [7 empty] | 88 | Труба медная | 2.5 | МедьГнутаяТруба | TRUE | 15.88 | 15.88 | FALSE | FALSE | 3bf616f9-6b98-4a21-80ff-da1120c8f6d6 | 0.89 | 15.88 | 39.7 | 39.7 | FALSE | 63.52
1289631 | Отвод «гнутая труба» | OST_PipeFitting |  | Жилье_22_KV | TRUE |  |  | 1.2351e-05 | 1.5708e-06 |  |  |  | 97e68f6a-4c55-48ee-bfa9-30e54e49ad60-0013ad9f | 1c6840e6-7ded-4a08-b07a-50d6e74d5738 | None |  | 921 | Кондиционирование воздуха | [6 empty] | ADSK_МедьПайка_Отвод-гнутая труба | [174 empty] | 0 | 2NvezgJ5L8xh_fCELEMW3_ | [25 empty] | Hydronic Return | [129 empty] | 0.062361 | [8 empty] | Труба медная дюймовая 15.88x0.89 | [229 empty] | None | [60 empty] | 0.343 | [20 empty] | 5/8" | [5 empty] | 90 | [185 empty] | 7.94 | [61 empty] | None | Новая конструкция | 2841.06 | Level : Жилье_22_KV | 2841.06 | [20 empty] | Х4 | ⌀16 мм-⌀16 мм | 0 | [11 empty] | ADSK_Кондиционирование_Х4 | Х4 109 | [19 empty] | ⌀15.88-⌀15.88 | [7 empty] | 88 |  |  |  |  | 15.88 | 15.88 | FALSE | FALSE | 3bf616f9-6b98-4a21-80ff-da1120c8f6d6 | 0.89 | 15.88 | 39.7 | 39.7 | FALSE | 63.52
1289632 | Отвод «гнутая труба» | OST_PipeFitting | Отвод «гнутая труба» | Жилье_22_KV | TRUE |  |  | 2.661e-06 | 1.5708e-06 |  |  | Отвод «гнутая труба» | 97e68f6a-4c55-48ee-bfa9-30e54e49ad60-0013ada0 | 1c6840e6-7ded-4a08-b07a-50d6e74d5738 | None |  | 921 | Кондиционирование воздуха | [6 empty] | ADSK_МедьПайка_Отвод-гнутая труба | [18 empty] | OST_PipeFitting | None | 443 | [106 empty] | Отвод «гнутая труба» | [46 empty] | 0 | 2NvezgJ5L8xh_fCELEMW30 | [25 empty] | Hydronic Return | [129 empty] | 0.037385 | [8 empty] | Труба медная дюймовая 9.52x0.81 | Category=[-2000700]; Color=2338280; Comments=""; Cost=0.000000000000000; Description=""; Design Option=[-1]; Edited by=""; Export to IFC As=""; Export to IFC=0; Glow=0; IFC Predefined Type=""; IfcGUID=1Zv83obP51SAWtfYRg9D9L; Keynote=""; Manufacturer=""; Mark=""; Model=""; Name=ADSK_Предупреждение; Shininess=64; Smoothness=50; Transparency=0; URL=""; Workset=10 |  |  |  | ADSK_МедьПайка_Отвод-гнутая труба | Отвод «гнутая труба» | Отвод «гнутая труба» | [5 empty] | Отвод «гнутая труба» | [98 empty] | Category=[-2000700]; Color=6322918; Comments=""; Cost=0.000000000000000; Description=""; Design Option=[-1]; Edited by=""; Export to IFC As=""; Export to IFC=0; Glow=0; IFC Predefined Type=""; IfcGUID=1UFHRIGH1BmwPLiWj5HYJP; Keynote=""; Manufacturer=""; Mark=""; Model=""; Name=Труба медная; Shininess=64; Smoothness=50; Transparency=0; URL=""; Workset=10 | [113 empty] | 2021 | 1.2 |  |  | None | [60 empty] | 0.2 | [20 empty] | 3/8" | [5 empty] | 90 | [161 empty] | 0 | 07pqzDwibFqRrKFG$dg9$N | [22 empty] | 4.76 | [32 empty] | 0 |  |  | Соединительные детали трубопроводов | ИС.ТС.2 | м | [23 empty] | None | Новая конструкция | 2844.24 | Level : Жилье_22_KV | 2844.24 | [20 empty] | Х4 | ⌀10 мм-⌀10 мм | 0 | [11 empty] | ADSK_Кондиционирование_Х4 | Х4 110 | [19 empty] | ⌀9.52-⌀9.52 | [7 empty] | 52 | Труба медная | 2.5 | МедьГнутаяТруба | TRUE | 9.52 | 9.52 | FALSE | FALSE | 3bf616f9-6b98-4a21-80ff-da1120c8f6d6 | 0.81 | 9.52 | 23.8 | 23.8 | FALSE | 38.08
1289633 | Отвод «гнутая труба» | OST_PipeFitting |  | Жилье_22_KV | TRUE |  |  | 2.661e-06 | 1.5708e-06 |  |  |  | 97e68f6a-4c55-48ee-bfa9-30e54e49ad60-0013ada1 | 1c6840e6-7ded-4a08-b07a-50d6e74d5738 | None |  | 921 | Кондиционирование воздуха | [6 empty] | ADSK_МедьПайка_Отвод-гнутая труба | [174 empty] | 0 | 2NvezgJ5L8xh_fCELEMW30 | [25 empty] | Hydronic Return | [129 empty] | 0.037385 | [8 empty] | Труба медная дюймовая 9.52x0.81 | [229 empty] | None | [60 empty] | 0.2 | [20 empty] | 3/8" | [5 empty] | 90 | [185 empty] | 4.76 | [61 empty] | None | Новая конструкция | 2844.24 | Level : Жилье_22_KV | 2844.24 | [20 empty] | Х4 | ⌀10 мм-⌀10 мм | 0 | [11 empty] | ADSK_Кондиционирование_Х4 | Х4 110 | [19 empty] | ⌀9.52-⌀9.52 | [7 empty] | 52 |  |  |  |  | 9.52 | 9.52 | FALSE | FALSE | 3bf616f9-6b98-4a21-80ff-da1120c8f6d6 | 0.81 | 9.52 | 23.8 | 23.8 | FALSE | 38.08
1289634 | ADSK_Медь дюймовая_Кондиционирование | OST_PipeCurves | ADSK_Медь дюймовая_Кондиционирование |  | TRUE |  |  |  | 0.061302 | 2049.7 |  | ADSK_Медь дюймовая_Кондиционирование | 97e68f6a-4c55-48ee-bfa9-30e54e49ad60-0013ada2 | be75d566-49ea-47ad-ad7c-e322221ca34d | None |  | 921 | Кондиционирование воздуха | [6 empty] | Pipe Types | [18 empty] | OST_PipeCurves | None | 74 | [53 empty] | Медь | [52 empty] | ADSK_Медь дюймовая_Кондиционирование | [46 empty] | 0 | 2NvezgJ5L8xh_fCELEMW32 | 0.003 | [24 empty] | Hydronic Return | [129 empty] | 5.6669 | [8 empty] | Труба медная дюймовая ø15.88x0,89 |  |  |  |  | Pipe Types | ADSK_Медь дюймовая_Кондиционирование | ADSK_Медь дюймовая_Кондиционирование | [5 empty] | ADSK_Медь дюймовая_Кондиционирование | [466 empty] | 0 | 07pqzDwibFqRrKFG$dgCZk | [58 empty] | Трубы | ИС.ТС.1 | м | [23 empty] | None | Новая конструкция | [19 empty] | Труба медная дюймовая | Днар х Стенка | 2839.48 | 2849 | Х4 | ⌀10 мм | 0 | 0.81 | 2840.29 | 2840.29 | 2848.19 | 2848.19 | 2839.48 | 2849 | 2839.48 | 2849 | 2849 | 2839.48 | ADSK_Кондиционирование_Х4 | Х4 105 | 0 | дюймовые медные трубопроводы для кондиционирования | Generic | Медь - Кондиционирование | 0 | 9.52 | 77690.29 | 0 | 9.52 | 0 | 7.9 | 0 | 0.00021277 | 0 | 0 | 0 | 0 | 0 | Кондиционирование | ⌀9.52 | 2844.24 | 0 | 0 | 0 | 2844.24 | 2844.24 | Жилье_22_KV | 52
1289635 | ADSK_Медь дюймовая_Кондиционирование | OST_PipeCurves |  |  | TRUE |  |  |  | 0.061302 | 2049.7 |  |  | 97e68f6a-4c55-48ee-bfa9-30e54e49ad60-0013ada3 | 1c6840e6-7ded-4a08-b07a-50d6e74d5738 | None |  | 921 | Кондиционирование воздуха | [6 empty] | Pipe Types | [74 empty] | Медь | [99 empty] | 0 | 2NvezgJ5L8xh_fCELEMW32 | 0.003 | [24 empty] | Hydronic Return | [129 empty] | 5.6669 | [8 empty] | Труба медная дюймовая ø15.88x0,89 | [565 empty] | None | Новая конструкция | [21 empty] | 2839.48 | 2849 | Х4 | ⌀10 мм | 0 | 0.81 | 2840.29 | 2840.29 | 2848.19 | 2848.19 | [6 empty] | ADSK_Кондиционирование_Х4 | Х4 105 | 0 | дюймовые медные трубопроводы для кондиционирования | Generic | Медь - Кондиционирование | 0 | 9.52 | 77690.29 | 0 | 9.52 | 0 | 7.9 | 0 | 0.00021277 | 0 |  | 0 | 0 | 0 | Кондиционирование | ⌀9.52 | 2844.24 |  | 0 | 0 |  |  | Жилье_22_KV | 52
1289636 | ADSK_Медь дюймовая_Кондиционирование | OST_PipeCurves | ADSK_Медь дюймовая_Кондиционирование |  | TRUE |  |  |  | 0.040679 | 2039.125 |  | ADSK_Медь дюймовая_Кондиционирование | 97e68f6a-4c55-48ee-bfa9-30e54e49ad60-0013ada4 | be75d566-49ea-47ad-ad7c-e322221ca34d | None |  | 921 | Кондиционирование воздуха | [6 empty] | Pipe Types | [18 empty] | OST_PipeCurves | None | 74 | [53 empty] | Медь | [52 empty] | ADSK_Медь дюймовая_Кондиционирование | [46 empty] | 0 | 2NvezgJ5L8xh_fCELEMW34 | 0.003 | [24 empty] | Hydronic Return | [129 empty] | 5.7055 | [8 empty] | Труба медная дюймовая ø9.52x0,81 |  |  |  |  | Pipe Types | ADSK_Медь дюймовая_Кондиционирование | ADSK_Медь дюймовая_Кондиционирование | [5 empty] | ADSK_Медь дюймовая_Кондиционирование | [466 empty] | 0 | 07pqzDwibFqRrKFG$dgCZk | [58 empty] | Трубы | ИС.ТС.1 | м | [23 empty] | None | Новая конструкция | [19 empty] | Труба медная дюймовая | Днар х Стенка | 2842.65 | 2849 | Х4 | ⌀6 мм | 0 | 0.76 | 2843.41 | 2843.41 | 2848.24 | 2848.24 | 2842.65 | 2849 | 2842.65 | 2849 | 2849 | 2842.65 | ADSK_Кондиционирование_Х4 | Х4 106 | 0 | дюймовые медные трубопроводы для кондиционирования | Generic | Медь - Кондиционирование | 0 | 6.35 | 77693.41 | 0 | 6.35 | 0 | 4.83 | 0 | 0.00037975 | 0 | 0 | 0 | 0 | 0 | Кондиционирование | ⌀6.35 | 2845.825 | 0 | 0 | 0 | 2845.825 | 2845.825 | Жилье_22_KV | 35
1289637 | ADSK_Медь дюймовая_Кондиционирование | OST_PipeCurves |  |  | TRUE |  |  |  | 0.040679 | 2039.125 |  |  | 97e68f6a-4c55-48ee-bfa9-30e54e49ad60-0013ada5 | 1c6840e6-7ded-4a08-b07a-50d6e74d5738 | None |  | 921 | Кондиционирование воздуха | [6 empty] | Pipe Types | [74 empty] | Медь | [99 empty] | 0 | 2NvezgJ5L8xh_fCELEMW34 | 0.003 | [24 empty] | Hydronic Return | [129 empty] | 5.7055 | [8 empty] | Труба медная дюймовая ø9.52x0,81 | [565 empty] | None | Новая конструкция | [21 empty] | 2842.65 | 2849 | Х4 | ⌀6 мм | 0 | 0.76 | 2843.41 | 2843.41 | 2848.24 | 2848.24 | [6 empty] | ADSK_Кондиционирование_Х4 | Х4 106 | 0 | дюймовые медные трубопроводы для кондиционирования | Generic | Медь - Кондиционирование | 0 | 6.35 | 77693.41 | 0 | 6.35 | 0 | 4.83 | 0 | 0.00037975 | 0 |  | 0 | 0 | 0 | Кондиционирование | ⌀6.35 | 2845.825 |  | 0 | 0 |  |  | Жилье_22_KV | 35
1289638 | ADSK_Медь дюймовая_Кондиционирование | OST_PipeCurves | ADSK_Медь дюймовая_Кондиционирование |  | TRUE |  |  |  | 0.062409 | 2086.7 |  | ADSK_Медь дюймовая_Кондиционирование | 97e68f6a-4c55-48ee-bfa9-30e54e49ad60-0013ada6 | be75d566-49ea-47ad-ad7c-e322221ca34d | None |  | 921 | Кондиционирование воздуха | [6 empty] | Pipe Types | [18 empty] | OST_PipeCurves | None | 74 | [53 empty] | Медь | [52 empty] | ADSK_Медь дюймовая_Кондиционирование | [46 empty] | 0 | 2NvezgJ5L8xh_fCELEMW36 | 0.003 | [24 empty] | Hydronic Return | [129 empty] | 5.6669 | [8 empty] | Труба медная дюймовая ø15.88x0,89 |  |  |  |  | Pipe Types | ADSK_Медь дюймовая_Кондиционирование | ADSK_Медь дюймовая_Кондиционирование | [5 empty] | ADSK_Медь дюймовая_Кондиционирование | [466 empty] | 0 | 07pqzDwibFqRrKFG$dgCZk | [58 empty] | Трубы | ИС.ТС.1 | м | [23 empty] | None | Новая конструкция | [19 empty] | Труба медная дюймовая | Днар х Стенка | 2839.48 | 2849 | Х4 | ⌀10 мм | 0 | 0.81 | 2840.29 | 2840.29 | 2848.19 | 2848.19 | 2839.48 | 2849 | 2839.48 | 2849 | 2849 | 2839.48 | ADSK_Кондиционирование_Х4 | Х4 107 | 0 | дюймовые медные трубопроводы для кондиционирования | Generic | Медь - Кондиционирование | 0 | 9.52 | 77690.29 | 0 | 9.52 | 0 | 7.9 | 0 | 0.00021277 | 0 | 0 | 0 | 0 | 0 | Кондиционирование | ⌀9.52 | 2844.24 | 0 | 0 | 0 | 2844.24 | 2844.24 | Жилье_22_KV | 52
1289639 | ADSK_Медь дюймовая_Кондиционирование | OST_PipeCurves |  |  | TRUE |  |  |  | 0.062409 | 2086.7 |  |  | 97e68f6a-4c55-48ee-bfa9-30e54e49ad60-0013ada7 | 1c6840e6-7ded-4a08-b07a-50d6e74d5738 | None |  | 921 | Кондиционирование воздуха | [6 empty] | Pipe Types | [74 empty] | Медь | [99 empty] | 0 | 2NvezgJ5L8xh_fCELEMW36 | 0.003 | [24 empty] | Hydronic Return | [129 empty] | 5.6669 | [8 empty] | Труба медная дюймовая ø15.88x0,89 | [565 empty] | None | Новая конструкция | [21 empty] | 2839.48 | 2849 | Х4 | ⌀10 мм | 0 | 0.81 | 2840.29 | 2840.29 | 2848.19 | 2848.19 | [6 empty] | ADSK_Кондиционирование_Х4 | Х4 107 | 0 | дюймовые медные трубопроводы для кондиционирования | Generic | Медь - Кондиционирование | 0 | 9.52 | 77690.29 | 0 | 9.52 | 0 | 7.9 | 0 | 0.00021277 | 0 |  | 0 | 0 | 0 | Кондиционирование | ⌀9.52 | 2844.24 |  | 0 | 0 |  |  | Жилье_22_KV | 52
1289640 | ADSK_Медь дюймовая_Кондиционирование | OST_PipeCurves | ADSK_Медь дюймовая_Кондиционирование |  | TRUE |  |  |  | 0.041417 | 2076.125 |  | ADSK_Медь дюймовая_Кондиционирование | 97e68f6a-4c55-48ee-bfa9-30e54e49ad60-0013ada8 | be75d566-49ea-47ad-ad7c-e322221ca34d | None |  | 921 | Кондиционирование воздуха | [6 empty] | Pipe Types | [18 empty] | OST_PipeCurves | None | 74 | [53 empty] | Медь | [52 empty] | ADSK_Медь дюймовая_Кондиционирование | [46 empty] | 0 | 2NvezgJ5L8xh_fCELEMW38 | 0.003 | [24 empty] | Hydronic Return | [129 empty] | 5.7055 | [8 empty] | Труба медная дюймовая ø9.52x0,81 |  |  |  |  | Pipe Types | ADSK_Медь дюймовая_Кондиционирование | ADSK_Медь дюймовая_Кондиционирование | [5 empty] | ADSK_Медь дюймовая_Кондиционирование | [466 empty] | 0 | 07pqzDwibFqRrKFG$dgCZk | [58 empty] | Трубы | ИС.ТС.1 | м | [23 empty] | None | Новая конструкция | [19 empty] | Труба медная дюймовая | Днар х Стенка | 2842.65 | 2849 | Х4 | ⌀6 мм | 0 | 0.76 | 2843.41 | 2843.41 | 2848.24 | 2848.24 | 2842.65 | 2849 | 2842.65 | 2849 | 2849 | 2842.65 | ADSK_Кондиционирование_Х4 | Х4 108 | 0 | дюймовые медные трубопроводы для кондиционирования | Generic | Медь - Кондиционирование | 0 | 6.35 | 77693.41 | 0 | 6.35 | 0 | 4.83 | 0 | 0.00037975 | 0 | 0 | 0 | 0 | 0 | Кондиционирование | ⌀6.35 | 2845.825 | 0 | 0 | 0 | 2845.825 | 2845.825 | Жилье_22_KV | 35
1289641 | ADSK_Медь дюймовая_Кондиционирование | OST_PipeCurves |  |  | TRUE |  |  |  | 0.041417 | 2076.125 |  |  | 97e68f6a-4c55-48ee-bfa9-30e54e49ad60-0013ada9 | 1c6840e6-7ded-4a08-b07a-50d6e74d5738 | None |  | 921 | Кондиционирование воздуха | [6 empty] | Pipe Types | [74 empty] | Медь | [99 empty] | 0 | 2NvezgJ5L8xh_fCELEMW38 | 0.003 | [24 empty] | Hydronic Return | [129 empty] | 5.7055 | [8 empty] | Труба медная дюймовая ø9.52x0,81 | [565 empty] | None | Новая конструкция | [21 empty] | 2842.65 | 2849 | Х4 | ⌀6 мм | 0 | 0.76 | 2843.41 | 2843.41 | 2848.24 | 2848.24 | [6 empty] | ADSK_Кондиционирование_Х4 | Х4 108 | 0 | дюймовые медные трубопроводы для кондиционирования | Generic | Медь - Кондиционирование | 0 | 6.35 | 77693.41 | 0 | 6.35 | 0 | 4.83 | 0 | 0.00037975 | 0 |  | 0 | 0 | 0 | Кондиционирование | ⌀6.35 | 2845.825 |  | 0 | 0 |  |  | Жилье_22_KV | 35
1289642 | Отвод «гнутая труба» | OST_PipeFitting | Отвод «гнутая труба» | Жилье_22_KV | TRUE |  |  | 7.8969e-07 | 1.5708e-06 |  |  | Отвод «гнутая труба» | 97e68f6a-4c55-48ee-bfa9-30e54e49ad60-0013adaa | 1c6840e6-7ded-4a08-b07a-50d6e74d5738 | None |  | 921 | Кондиционирование воздуха | [6 empty] | ADSK_МедьПайка_Отвод-гнутая труба | [18 empty] | OST_PipeFitting | None | 443 | [106 empty] | Отвод «гнутая труба» | [46 empty] | 0 | 2NvezgJ5L8xh_fCELEMW3A | [25 empty] | Hydronic Return | [129 empty] | 0.024936 | [8 empty] | Труба медная дюймовая 6.35x0.76 | Category=[-2000700]; Color=2338280; Comments=""; Cost=0.000000000000000; Description=""; Design Option=[-1]; Edited by=""; Export to IFC As=""; Export to IFC=0; Glow=0; IFC Predefined Type=""; IfcGUID=1Zv83obP51SAWtfYRg9D9L; Keynote=""; Manufacturer=""; Mark=""; Model=""; Name=ADSK_Предупреждение; Shininess=64; Smoothness=50; Transparency=0; URL=""; Workset=10 |  |  |  | ADSK_МедьПайка_Отвод-гнутая труба | Отвод «гнутая труба» | Отвод «гнутая труба» | [5 empty] | Отвод «гнутая труба» | [98 empty] | Category=[-2000700]; Color=6322918; Comments=""; Cost=0.000000000000000; Description=""; Design Option=[-1]; Edited by=""; Export to IFC As=""; Export to IFC=0; Glow=0; IFC Predefined Type=""; IfcGUID=1UFHRIGH1BmwPLiWj5HYJP; Keynote=""; Manufacturer=""; Mark=""; Model=""; Name=Труба медная; Shininess=64; Smoothness=50; Transparency=0; URL=""; Workset=10 | [113 empty] | 2021 | 1.2 |  |  | None | [60 empty] | 0.12 | [20 empty] | 1/4" | [5 empty] | 90 | [161 empty] | 0 | 07pqzDwibFqRrKFG$dg9$N | [22 empty] | 3.175 | [32 empty] | 0 |  |  | Соединительные детали трубопроводов | ИС.ТС.2 | м | [23 empty] | None | Новая конструкция | 2845.825 | Level : Жилье_22_KV | 2845.825 | [20 empty] | Х4 | ⌀6 мм-⌀6 мм | 0 | [11 empty] | ADSK_Кондиционирование_Х4 | Х4 108 | [19 empty] | ⌀6.35-⌀6.35 | [7 empty] | 35 | Труба медная | 2.5 | МедьГнутаяТруба | TRUE | 6.35 | 6.35 | FALSE | FALSE | 3bf616f9-6b98-4a21-80ff-da1120c8f6d6 | 0.76 | 6.35 | 15.875 | 15.875 | FALSE | 25.4
1289643 | Отвод «гнутая труба» | OST_PipeFitting |  | Жилье_22_KV | TRUE |  |  | 7.8969e-07 | 1.5708e-06 |  |  |  | 97e68f6a-4c55-48ee-bfa9-30e54e49ad60-0013adab | 1c6840e6-7ded-4a08-b07a-50d6e74d5738 | None |  | 921 | Кондиционирование воздуха | [6 empty] | ADSK_МедьПайка_Отвод-гнутая труба | [174 empty] | 0 | 2NvezgJ5L8xh_fCELEMW3A | [25 empty] | Hydronic Return | [129 empty] | 0.024936 | [8 empty] | Труба медная дюймовая 6.35x0.76 | [229 empty] | None | [60 empty] | 0.12 | [20 empty] | 1/4" | [5 empty] | 90 | [185 empty] | 3.175 | [61 empty] | None | Новая конструкция | 2845.825 | Level : Жилье_22_KV | 2845.825 | [20 empty] | Х4 | ⌀6 мм-⌀6 мм | 0 | [11 empty] | ADSK_Кондиционирование_Х4 | Х4 108 | [19 empty] | ⌀6.35-⌀6.35 | [7 empty] | 35 |  |  |  |  | 6.35 | 6.35 | FALSE | FALSE | 3bf616f9-6b98-4a21-80ff-da1120c8f6d6 | 0.76 | 6.35 | 15.875 | 15.875 | FALSE | 25.4
1289644 | Отвод «гнутая труба» | OST_PipeFitting | Отвод «гнутая труба» | Жилье_22_KV | TRUE |  |  | 2.661e-06 | 1.5708e-06 |  |  | Отвод «гнутая труба» | 97e68f6a-4c55-48ee-bfa9-30e54e49ad60-0013adac | 1c6840e6-7ded-4a08-b07a-50d6e74d5738 | None |  | 921 | Кондиционирование воздуха | [6 empty] | ADSK_МедьПайка_Отвод-гнутая труба | [18 empty] | OST_PipeFitting | None | 443 | [106 empty] | Отвод «гнутая труба» | [46 empty] | 0 | 2NvezgJ5L8xh_fCELEMW3C | [25 empty] | Hydronic Return | [129 empty] | 0.037385 | [8 empty] | Труба медная дюймовая 9.52x0.81 | Category=[-2000700]; Color=2338280; Comments=""; Cost=0.000000000000000; Description=""; Design Option=[-1]; Edited by=""; Export to IFC As=""; Export to IFC=0; Glow=0; IFC Predefined Type=""; IfcGUID=1Zv83obP51SAWtfYRg9D9L; Keynote=""; Manufacturer=""; Mark=""; Model=""; Name=ADSK_Предупреждение; Shininess=64; Smoothness=50; Transparency=0; URL=""; Workset=10 |  |  |  | ADSK_МедьПайка_Отвод-гнутая труба | Отвод «гнутая труба» | Отвод «гнутая труба» | [5 empty] | Отвод «гнутая труба» | [98 empty] | Category=[-2000700]; Color=6322918; Comments=""; Cost=0.000000000000000; Description=""; Design Option=[-1]; Edited by=""; Export to IFC As=""; Export to IFC=0; Glow=0; IFC Predefined Type=""; IfcGUID=1UFHRIGH1BmwPLiWj5HYJP; Keynote=""; Manufacturer=""; Mark=""; Model=""; Name=Труба медная; Shininess=64; Smoothness=50; Transparency=0; URL=""; Workset=10 | [113 empty] | 2021 | 1.2 |  |  | None | [60 empty] | 0.2 | [20 empty] | 3/8" | [5 empty] | 90 | [161 empty] | 0 | 07pqzDwibFqRrKFG$dg9$N | [22 empty] | 4.76 | [32 empty] | 0 |  |  | Соединительные детали трубопроводов | ИС.ТС.2 | м | [23 empty] | None | Новая конструкция | 2844.24 | Level : Жилье_22_KV | 2844.24 | [20 empty] | Х4 | ⌀10 мм-⌀10 мм | 0 | [11 empty] | ADSK_Кондиционирование_Х4 | Х4 107 | [19 empty] | ⌀9.52-⌀9.52 | [7 empty] | 52 | Труба медная | 2.5 | МедьГнутаяТруба | TRUE | 9.52 | 9.52 | FALSE | FALSE | 3bf616f9-6b98-4a21-80ff-da1120c8f6d6 | 0.81 | 9.52 | 23.8 | 23.8 | FALSE | 38.08
1289645 | Отвод «гнутая труба» | OST_PipeFitting |  | Жилье_22_KV | TRUE |  |  | 2.661e-06 | 1.5708e-06 |  |  |  | 97e68f6a-4c55-48ee-bfa9-30e54e49ad60-0013adad | 1c6840e6-7ded-4a08-b07a-50d6e74d5738 | None |  | 921 | Кондиционирование воздуха | [6 empty] | ADSK_МедьПайка_Отвод-гнутая труба | [174 empty] | 0 | 2NvezgJ5L8xh_fCELEMW3C | [25 empty] | Hydronic Return | [129 empty] | 0.037385 | [8 empty] | Труба медная дюймовая 9.52x0.81 | [229 empty] | None | [60 empty] | 0.2 | [20 empty] | 3/8" | [5 empty] | 90 | [185 empty] | 4.76 | [61 empty] | None | Новая конструкция | 2844.24 | Level : Жилье_22_KV | 2844.24 | [20 empty] | Х4 | ⌀10 мм-⌀10 мм | 0 | [11 empty] | ADSK_Кондиционирование_Х4 | Х4 107 | [19 empty] | ⌀9.52-⌀9.52 | [7 empty] | 52 |  |  |  |  | 9.52 | 9.52 | FALSE | FALSE | 3bf616f9-6b98-4a21-80ff-da1120c8f6d6 | 0.81 | 9.52 | 23.8 | 23.8 | FALSE | 38.08
1289646 | Отвод «гнутая труба» | OST_PipeFitting | Отвод «гнутая труба» | Жилье_22_KV | TRUE |  |  | 2.661e-06 | 1.5708e-06 |  |  | Отвод «гнутая труба» | 97e68f6a-4c55-48ee-bfa9-30e54e49ad60-0013adae | 1c6840e6-7ded-4a08-b07a-50d6e74d5738 | None |  | 921 | Кондиционирование воздуха | [6 empty] | ADSK_МедьПайка_Отвод-гнутая труба | [18 empty] | OST_PipeFitting | None | 443 | [106 empty] | Отвод «гнутая труба» | [46 empty] | 0 | 2NvezgJ5L8xh_fCELEMW3E | [25 empty] | Hydronic Return | [129 empty] | 0.037385 | [8 empty] | Труба медная дюймовая 9.52x0.81 | Category=[-2000700]; Color=2338280; Comments=""; Cost=0.000000000000000; Description=""; Design Option=[-1]; Edited by=""; Export to IFC As=""; Export to IFC=0; Glow=0; IFC Predefined Type=""; IfcGUID=1Zv83obP51SAWtfYRg9D9L; Keynote=""; Manufacturer=""; Mark=""; Model=""; Name=ADSK_Предупреждение; Shininess=64; Smoothness=50; Transparency=0; URL=""; Workset=10 |  |  |  | ADSK_МедьПайка_Отвод-гнутая труба | Отвод «гнутая труба» | Отвод «гнутая труба» | [5 empty] | Отвод «гнутая труба» | [98 empty] | Category=[-2000700]; Color=6322918; Comments=""; Cost=0.000000000000000; Description=""; Design Option=[-1]; Edited by=""; Export to IFC As=""; Export to IFC=0; Glow=0; IFC Predefined Type=""; IfcGUID=1UFHRIGH1BmwPLiWj5HYJP; Keynote=""; Manufacturer=""; Mark=""; Model=""; Name=Труба медная; Shininess=64; Smoothness=50; Transparency=0; URL=""; Workset=10 | [113 empty] | 2021 | 1.2 |  |  | None | [60 empty] | 0.2 | [20 empty] | 3/8" | [5 empty] | 90 | [161 empty] | 0 | 07pqzDwibFqRrKFG$dg9$N | [22 empty] | 4.76 | [32 empty] | 0 |  |  | Соединительные детали трубопроводов | ИС.ТС.2 | м | [23 empty] | None | Новая конструкция | 2844.24 | Level : Жилье_22_KV | 2844.24 | [20 empty] | Х4 | ⌀10 мм-⌀10 мм | 0 | [11 empty] | ADSK_Кондиционирование_Х4 | Х4 107 | [19 empty] | ⌀9.52-⌀9.52 | [7 empty] | 52 | Труба медная | 2.5 | МедьГнутаяТруба | TRUE | 9.52 | 9.52 | FALSE | FALSE | 3bf616f9-6b98-4a21-80ff-da1120c8f6d6 | 0.81 | 9.52 | 23.8 | 23.8 | FALSE | 38.08
1289647 | Отвод «гнутая труба» | OST_PipeFitting |  | Жилье_22_KV | TRUE |  |  | 2.661e-06 | 1.5708e-06 |  |  |  | 97e68f6a-4c55-48ee-bfa9-30e54e49ad60-0013adaf | 1c6840e6-7ded-4a08-b07a-50d6e74d5738 | None |  | 921 | Кондиционирование воздуха | [6 empty] | ADSK_МедьПайка_Отвод-гнутая труба | [174 empty] | 0 | 2NvezgJ5L8xh_fCELEMW3E | [25 empty] | Hydronic Return | [129 empty] | 0.037385 | [8 empty] | Труба медная дюймовая 9.52x0.81 | [229 empty] | None | [60 empty] | 0.2 | [20 empty] | 3/8" | [5 empty] | 90 | [185 empty] | 4.76 | [61 empty] | None | Новая конструкция | 2844.24 | Level : Жилье_22_KV | 2844.24 | [20 empty] | Х4 | ⌀10 мм-⌀10 мм | 0 | [11 empty] | ADSK_Кондиционирование_Х4 | Х4 107 | [19 empty] | ⌀9.52-⌀9.52 | [7 empty] | 52 |  |  |  |  | 9.52 | 9.52 | FALSE | FALSE | 3bf616f9-6b98-4a21-80ff-da1120c8f6d6 | 0.81 | 9.52 | 23.8 | 23.8 | FALSE | 38.08
1289648 | Отвод «гнутая труба» | OST_PipeFitting | Отвод «гнутая труба» | Жилье_22_KV | TRUE |  |  | 7.8969e-07 | 1.5708e-06 |  |  | Отвод «гнутая труба» | 97e68f6a-4c55-48ee-bfa9-30e54e49ad60-0013adb0 | 1c6840e6-7ded-4a08-b07a-50d6e74d5738 | None |  | 921 | Кондиционирование воздуха | [6 empty] | ADSK_МедьПайка_Отвод-гнутая труба | [18 empty] | OST_PipeFitting | None | 443 | [106 empty] | Отвод «гнутая труба» | [46 empty] | 0 | 2NvezgJ5L8xh_fCELEMW3G | [25 empty] | Hydronic Return | [129 empty] | 0.024936 | [8 empty] | Труба медная дюймовая 6.35x0.76 | Category=[-2000700]; Color=2338280; Comments=""; Cost=0.000000000000000; Description=""; Design Option=[-1]; Edited by=""; Export to IFC As=""; Export to IFC=0; Glow=0; IFC Predefined Type=""; IfcGUID=1Zv83obP51SAWtfYRg9D9L; Keynote=""; Manufacturer=""; Mark=""; Model=""; Name=ADSK_Предупреждение; Shininess=64; Smoothness=50; Transparency=0; URL=""; Workset=10 |  |  |  | ADSK_МедьПайка_Отвод-гнутая труба | Отвод «гнутая труба» | Отвод «гнутая труба» | [5 empty] | Отвод «гнутая труба» | [98 empty] | Category=[-2000700]; Color=6322918; Comments=""; Cost=0.000000000000000; Description=""; Design Option=[-1]; Edited by=""; Export to IFC As=""; Export to IFC=0; Glow=0; IFC Predefined Type=""; IfcGUID=1UFHRIGH1BmwPLiWj5HYJP; Keynote=""; Manufacturer=""; Mark=""; Model=""; Name=Труба медная; Shininess=64; Smoothness=50; Transparency=0; URL=""; Workset=10 | [113 empty] | 2021 | 1.2 |  |  | None | [60 empty] | 0.12 | [20 empty] | 1/4" | [5 empty] | 90 | [161 empty] | 0 | 07pqzDwibFqRrKFG$dg9$N | [22 empty] | 3.175 | [32 empty] | 0 |  |  | Соединительные детали трубопроводов | ИС.ТС.2 | м | [23 empty] | None | Новая конструкция | 2845.825 | Level : Жилье_22_KV | 2845.825 | [20 empty] | Х4 | ⌀6 мм-⌀6 мм | 0 | [11 empty] | ADSK_Кондиционирование_Х4 | Х4 108 | [19 empty] | ⌀6.35-⌀6.35 | [7 empty] | 35 | Труба медная | 2.5 | МедьГнутаяТруба | TRUE | 6.35 | 6.35 | FALSE | FALSE | 3bf616f9-6b98-4a21-80ff-da1120c8f6d6 | 0.76 | 6.35 | 15.875 | 15.875 | FALSE | 25.4
1289649 | Отвод «гнутая труба» | OST_PipeFitting |  | Жилье_22_KV | TRUE |  |  | 7.8969e-07 | 1.5708e-06 |  |  |  | 97e68f6a-4c55-48ee-bfa9-30e54e49ad60-0013adb1 | 1c6840e6-7ded-4a08-b07a-50d6e74d5738 | None |  | 921 | Кондиционирование воздуха | [6 empty] | ADSK_МедьПайка_Отвод-гнутая труба | [174 empty] | 0 | 2NvezgJ5L8xh_fCELEMW3G | [25 empty] | Hydronic Return | [129 empty] | 0.024936 | [8 empty] | Труба медная дюймовая 6.35x0.76 | [229 empty] | None | [60 empty] | 0.12 | [20 empty] | 1/4" | [5 empty] | 90 | [185 empty] | 3.175 | [61 empty] | None | Новая конструкция | 2845.825 | Level : Жилье_22_KV | 2845.825 | [20 empty] | Х4 | ⌀6 мм-⌀6 мм | 0 | [11 empty] | ADSK_Кондиционирование_Х4 | Х4 108 | [19 empty] | ⌀6.35-⌀6.35 | [7 empty] | 35 |  |  |  |  | 6.35 | 6.35 | FALSE | FALSE | 3bf616f9-6b98-4a21-80ff-da1120c8f6d6 | 0.76 | 6.35 | 15.875 | 15.875 | FALSE | 25.4
1289650 | Отвод «гнутая труба» | OST_PipeFitting | Отвод «гнутая труба» | Жилье_22_KV | TRUE |  |  | 2.661e-06 | 1.5708e-06 |  |  | Отвод «гнутая труба» | 97e68f6a-4c55-48ee-bfa9-30e54e49ad60-0013adb2 | 1c6840e6-7ded-4a08-b07a-50d6e74d5738 | None |  | 921 | Кондиционирование воздуха | [6 empty] | ADSK_МедьПайка_Отвод-гнутая труба | [18 empty] | OST_PipeFitting | None | 443 | [106 empty] | Отвод «гнутая труба» | [46 empty] | 0 | 2NvezgJ5L8xh_fCELEMW3I | [25 empty] | Hydronic Return | [129 empty] | 0.037385 | [8 empty] | Труба медная дюймовая 9.52x0.81 | Category=[-2000700]; Color=2338280; Comments=""; Cost=0.000000000000000; Description=""; Design Option=[-1]; Edited by=""; Export to IFC As=""; Export to IFC=0; Glow=0; IFC Predefined Type=""; IfcGUID=1Zv83obP51SAWtfYRg9D9L; Keynote=""; Manufacturer=""; Mark=""; Model=""; Name=ADSK_Предупреждение; Shininess=64; Smoothness=50; Transparency=0; URL=""; Workset=10 |  |  |  | ADSK_МедьПайка_Отвод-гнутая труба | Отвод «гнутая труба» | Отвод «гнутая труба» | [5 empty] | Отвод «гнутая труба» | [98 empty] | Category=[-2000700]; Color=6322918; Comments=""; Cost=0.000000000000000; Description=""; Design Option=[-1]; Edited by=""; Export to IFC As=""; Export to IFC=0; Glow=0; IFC Predefined Type=""; IfcGUID=1UFHRIGH1BmwPLiWj5HYJP; Keynote=""; Manufacturer=""; Mark=""; Model=""; Name=Труба медная; Shininess=64; Smoothness=50; Transparency=0; URL=""; Workset=10 | [113 empty] | 2021 | 1.2 |  |  | None | [60 empty] | 0.2 | [20 empty] | 3/8" | [5 empty] | 90 | [161 empty] | 0 | 07pqzDwibFqRrKFG$dg9$N | [22 empty] | 4.76 | [32 empty] | 0 |  |  | Соединительные детали трубопроводов | ИС.ТС.2 | м | [23 empty] | None | Новая конструкция | 2844.24 | Level : Жилье_22_KV | 2844.24 | [20 empty] | Х4 | ⌀10 мм-⌀10 мм | 0 | [11 empty] | ADSK_Кондиционирование_Х4 | Х4 105 | [19 empty] | ⌀9.52-⌀9.52 | [7 empty] | 52 | Труба медная | 2.5 | МедьГнутаяТруба | TRUE | 9.52 | 9.52 | FALSE | FALSE | 3bf616f9-6b98-4a21-80ff-da1120c8f6d6 | 0.81 | 9.52 | 23.8 | 23.8 | FALSE | 38.08
1289651 | Отвод «гнутая труба» | OST_PipeFitting |  | Жилье_22_KV | TRUE |  |  | 2.661e-06 | 1.5708e-06 |  |  |  | 97e68f6a-4c55-48ee-bfa9-30e54e49ad60-0013adb3 | 1c6840e6-7ded-4a08-b07a-50d6e74d5738 | None |  | 921 | Кондиционирование воздуха | [6 empty] | ADSK_МедьПайка_Отвод-гнутая труба | [174 empty] | 0 | 2NvezgJ5L8xh_fCELEMW3I | [25 empty] | Hydronic Return | [129 empty] | 0.037385 | [8 empty] | Труба медная дюймовая 9.52x0.81 | [229 empty] | None | [60 empty] | 0.2 | [20 empty] | 3/8" | [5 empty] | 90 | [185 empty] | 4.76 | [61 empty] | None | Новая конструкция | 2844.24 | Level : Жилье_22_KV | 2844.24 | [20 empty] | Х4 | ⌀10 мм-⌀10 мм | 0 | [11 empty] | ADSK_Кондиционирование_Х4 | Х4 105 | [19 empty] | ⌀9.52-⌀9.52 | [7 empty] | 52 |  |  |  |  | 9.52 | 9.52 | FALSE | FALSE | 3bf616f9-6b98-4a21-80ff-da1120c8f6d6 | 0.81 | 9.52 | 23.8 | 23.8 | FALSE | 38.08
1289652 | Отвод «гнутая труба» | OST_PipeFitting | Отвод «гнутая труба» | Жилье_22_KV | TRUE |  |  | 2.661e-06 | 1.5708e-06 |  |  | Отвод «гнутая труба» | 97e68f6a-4c55-48ee-bfa9-30e54e49ad60-0013adb4 | 1c6840e6-7ded-4a08-b07a-50d6e74d5738 | None |  | 921 | Кондиционирование воздуха | [6 empty] | ADSK_МедьПайка_Отвод-гнутая труба | [18 empty] | OST_PipeFitting | None | 443 | [106 empty] | Отвод «гнутая труба» | [46 empty] | 0 | 2NvezgJ5L8xh_fCELEMW3K | [25 empty] | Hydronic Return | [129 empty] | 0.037385 | [8 empty] | Труба медная дюймовая 9.52x0.81 | Category=[-2000700]; Color=2338280; Comments=""; Cost=0.000000000000000; Description=""; Design Option=[-1]; Edited by=""; Export to IFC As=""; Export to IFC=0; Glow=0; IFC Predefined Type=""; IfcGUID=1Zv83obP51SAWtfYRg9D9L; Keynote=""; Manufacturer=""; Mark=""; Model=""; Name=ADSK_Предупреждение; Shininess=64; Smoothness=50; Transparency=0; URL=""; Workset=10 |  |  |  | ADSK_МедьПайка_Отвод-гнутая труба | Отвод «гнутая труба» | Отвод «гнутая труба» | [5 empty] | Отвод «гнутая труба» | [98 empty] | Category=[-2000700]; Color=6322918; Comments=""; Cost=0.000000000000000; Description=""; Design Option=[-1]; Edited by=""; Export to IFC As=""; Export to IFC=0; Glow=0; IFC Predefined Type=""; IfcGUID=1UFHRIGH1BmwPLiWj5HYJP; Keynote=""; Manufacturer=""; Mark=""; Model=""; Name=Труба медная; Shininess=64; Smoothness=50; Transparency=0; URL=""; Workset=10 | [113 empty] | 2021 | 1.2 |  |  | None | [60 empty] | 0.2 | [20 empty] | 3/8" | [5 empty] | 90 | [161 empty] | 0 | 07pqzDwibFqRrKFG$dg9$N | [22 empty] | 4.76 | [32 empty] | 0 |  |  | Соединительные детали трубопроводов | ИС.ТС.2 | м | [23 empty] | None | Новая конструкция | 2844.24 | Level : Жилье_22_KV | 2844.24 | [20 empty] | Х4 | ⌀10 мм-⌀10 мм | 0 | [11 empty] | ADSK_Кондиционирование_Х4 | Х4 105 | [19 empty] | ⌀9.52-⌀9.52 | [7 empty] | 52 | Труба медная | 2.5 | МедьГнутаяТруба | TRUE | 9.52 | 9.52 | FALSE | FALSE | 3bf616f9-6b98-4a21-80ff-da1120c8f6d6 | 0.81 | 9.52 | 23.8 | 23.8 | FALSE | 38.08
1289653 | Отвод «гнутая труба» | OST_PipeFitting |  | Жилье_22_KV | TRUE |  |  | 2.661e-06 | 1.5708e-06 |  |  |  | 97e68f6a-4c55-48ee-bfa9-30e54e49ad60-0013adb5 | 1c6840e6-7ded-4a08-b07a-50d6e74d5738 | None |  | 921 | Кондиционирование воздуха | [6 empty] | ADSK_МедьПайка_Отвод-гнутая труба | [174 empty] | 0 | 2NvezgJ5L8xh_fCELEMW3K | [25 empty] | Hydronic Return | [129 empty] | 0.037385 | [8 empty] | Труба медная дюймовая 9.52x0.81 | [229 empty] | None | [60 empty] | 0.2 | [20 empty] | 3/8" | [5 empty] | 90 | [185 empty] | 4.76 | [61 empty] | None | Новая конструкция | 2844.24 | Level : Жилье_22_KV | 2844.24 | [20 empty] | Х4 | ⌀10 мм-⌀10 мм | 0 | [11 empty] | ADSK_Кондиционирование_Х4 | Х4 105 | [19 empty] | ⌀9.52-⌀9.52 | [7 empty] | 52 |  |  |  |  | 9.52 | 9.52 | FALSE | FALSE | 3bf616f9-6b98-4a21-80ff-da1120c8f6d6 | 0.81 | 9.52 | 23.8 | 23.8 | FALSE | 38.08
1289654 | Отвод «гнутая труба» | OST_PipeFitting | Отвод «гнутая труба» | Жилье_22_KV | TRUE |  |  | 7.8969e-07 | 1.5708e-06 |  |  | Отвод «гнутая труба» | 97e68f6a-4c55-48ee-bfa9-30e54e49ad60-0013adb6 | 1c6840e6-7ded-4a08-b07a-50d6e74d5738 | None |  | 921 | Кондиционирование воздуха | [6 empty] | ADSK_МедьПайка_Отвод-гнутая труба | [18 empty] | OST_PipeFitting | None | 443 | [106 empty] | Отвод «гнутая труба» | [46 empty] | 0 | 2NvezgJ5L8xh_fCELEMW3M | [25 empty] | Hydronic Return | [129 empty] | 0.024936 | [8 empty] | Труба медная дюймовая 6.35x0.76 | Category=[-2000700]; Color=2338280; Comments=""; Cost=0.000000000000000; Description=""; Design Option=[-1]; Edited by=""; Export to IFC As=""; Export to IFC=0; Glow=0; IFC Predefined Type=""; IfcGUID=1Zv83obP51SAWtfYRg9D9L; Keynote=""; Manufacturer=""; Mark=""; Model=""; Name=ADSK_Предупреждение; Shininess=64; Smoothness=50; Transparency=0; URL=""; Workset=10 |  |  |  | ADSK_МедьПайка_Отвод-гнутая труба | Отвод «гнутая труба» | Отвод «гнутая труба» | [5 empty] | Отвод «гнутая труба» | [98 empty] | Category=[-2000700]; Color=6322918; Comments=""; Cost=0.000000000000000; Description=""; Design Option=[-1]; Edited by=""; Export to IFC As=""; Export to IFC=0; Glow=0; IFC Predefined Type=""; IfcGUID=1UFHRIGH1BmwPLiWj5HYJP; Keynote=""; Manufacturer=""; Mark=""; Model=""; Name=Труба медная; Shininess=64; Smoothness=50; Transparency=0; URL=""; Workset=10 | [113 empty] | 2021 | 1.2 |  |  | None | [60 empty] | 0.12 | [20 empty] | 1/4" | [5 empty] | 90 | [161 empty] | 0 | 07pqzDwibFqRrKFG$dg9$N | [22 empty] | 3.175 | [32 empty] | 0 |  |  | Соединительные детали трубопроводов | ИС.ТС.2 | м | [23 empty] | None | Новая конструкция | 2845.825 | Level : Жилье_22_KV | 2845.825 | [20 empty] | Х4 | ⌀6 мм-⌀6 мм | 0 | [11 empty] | ADSK_Кондиционирование_Х4 | Х4 106 | [19 empty] | ⌀6.35-⌀6.35 | [7 empty] | 35 | Труба медная | 2.5 | МедьГнутаяТруба | TRUE | 6.35 | 6.35 | FALSE | FALSE | 3bf616f9-6b98-4a21-80ff-da1120c8f6d6 | 0.76 | 6.35 | 15.875 | 15.875 | FALSE | 25.4
1289655 | Отвод «гнутая труба» | OST_PipeFitting |  | Жилье_22_KV | TRUE |  |  | 7.8969e-07 | 1.5708e-06 |  |  |  | 97e68f6a-4c55-48ee-bfa9-30e54e49ad60-0013adb7 | 1c6840e6-7ded-4a08-b07a-50d6e74d5738 | None |  | 921 | Кондиционирование воздуха | [6 empty] | ADSK_МедьПайка_Отвод-гнутая труба | [174 empty] | 0 | 2NvezgJ5L8xh_fCELEMW3M | [25 empty] | Hydronic Return | [129 empty] | 0.024936 | [8 empty] | Труба медная дюймовая 6.35x0.76 | [229 empty] | None | [60 empty] | 0.12 | [20 empty] | 1/4" | [5 empty] | 90 | [185 empty] | 3.175 | [61 empty] | None | Новая конструкция | 2845.825 | Level : Жилье_22_KV | 2845.825 | [20 empty] | Х4 | ⌀6 мм-⌀6 мм | 0 | [11 empty] | ADSK_Кондиционирование_Х4 | Х4 106 | [19 empty] | ⌀6.35-⌀6.35 | [7 empty] | 35 |  |  |  |  | 6.35 | 6.35 | FALSE | FALSE | 3bf616f9-6b98-4a21-80ff-da1120c8f6d6 | 0.76 | 6.35 | 15.875 | 15.875 | FALSE | 25.4
1289656 | Отвод «гнутая труба» | OST_PipeFitting | Отвод «гнутая труба» | Жилье_22_KV | TRUE |  |  | 7.8969e-07 | 1.5708e-06 |  |  | Отвод «гнутая труба» | 97e68f6a-4c55-48ee-bfa9-30e54e49ad60-0013adb8 | 1c6840e6-7ded-4a08-b07a-50d6e74d5738 | None |  | 921 | Кондиционирование воздуха | [6 empty] | ADSK_МедьПайка_Отвод-гнутая труба | [18 empty] | OST_PipeFitting | None | 443 | [106 empty] | Отвод «гнутая труба» | [46 empty] | 0 | 2NvezgJ5L8xh_fCELEMW3O | [25 empty] | Hydronic Return | [129 empty] | 0.024936 | [8 empty] | Труба медная дюймовая 6.35x0.76 | Category=[-2000700]; Color=2338280; Comments=""; Cost=0.000000000000000; Description=""; Design Option=[-1]; Edited by=""; Export to IFC As=""; Export to IFC=0; Glow=0; IFC Predefined Type=""; IfcGUID=1Zv83obP51SAWtfYRg9D9L; Keynote=""; Manufacturer=""; Mark=""; Model=""; Name=ADSK_Предупреждение; Shininess=64; Smoothness=50; Transparency=0; URL=""; Workset=10 |  |  |  | ADSK_МедьПайка_Отвод-гнутая труба | Отвод «гнутая труба» | Отвод «гнутая труба» | [5 empty] | Отвод «гнутая труба» | [98 empty] | Category=[-2000700]; Color=6322918; Comments=""; Cost=0.000000000000000; Description=""; Design Option=[-1]; Edited by=""; Export to IFC As=""; Export to IFC=0; Glow=0; IFC Predefined Type=""; IfcGUID=1UFHRIGH1BmwPLiWj5HYJP; Keynote=""; Manufacturer=""; Mark=""; Model=""; Name=Труба медная; Shininess=64; Smoothness=50; Transparency=0; URL=""; Workset=10 | [113 empty] | 2021 | 1.2 |  |  | None | [60 empty] | 0.12 | [20 empty] | 1/4" | [5 empty] | 90 | [161 empty] | 0 | 07pqzDwibFqRrKFG$dg9$N | [22 empty] | 3.175 | [32 empty] | 0 |  |  | Соединительные детали трубопроводов | ИС.ТС.2 | м | [23 empty] | None | Новая конструкция | 2845.825 | Level : Жилье_22_KV | 2845.825 | [20 empty] | Х4 | ⌀6 мм-⌀6 мм | 0 | [11 empty] | ADSK_Кондиционирование_Х4 | Х4 106 | [19 empty] | ⌀6.35-⌀6.35 | [7 empty] | 35 | Труба медная | 2.5 | МедьГнутаяТруба | TRUE | 6.35 | 6.35 | FALSE | FALSE | 3bf616f9-6b98-4a21-80ff-da1120c8f6d6 | 0.76 | 6.35 | 15.875 | 15.875 | FALSE | 25.4
1289657 | Отвод «гнутая труба» | OST_PipeFitting |  | Жилье_22_KV | TRUE |  |  | 7.8969e-07 | 1.5708e-06 |  |  |  | 97e68f6a-4c55-48ee-bfa9-30e54e49ad60-0013adb9 | 1c6840e6-7ded-4a08-b07a-50d6e74d5738 | None |  | 921 | Кондиционирование воздуха | [6 empty] | ADSK_МедьПайка_Отвод-гнутая труба | [174 empty] | 0 | 2NvezgJ5L8xh_fCELEMW3O | [25 empty] | Hydronic Return | [129 empty] | 0.024936 | [8 empty] | Труба медная дюймовая 6.35x0.76 | [229 empty] | None | [60 empty] | 0.12 | [20 empty] | 1/4" | [5 empty] | 90 | [185 empty] | 3.175 | [61 empty] | None | Новая конструкция | 2845.825 | Level : Жилье_22_KV | 2845.825 | [20 empty] | Х4 | ⌀6 мм-⌀6 мм | 0 | [11 empty] | ADSK_Кондиционирование_Х4 | Х4 106 | [19 empty] | ⌀6.35-⌀6.35 | [7 empty] | 35 |  |  |  |  | 6.35 | 6.35 | FALSE | FALSE | 3bf616f9-6b98-4a21-80ff-da1120c8f6d6 | 0.76 | 6.35 | 15.875 | 15.875 | FALSE | 25.4
1289658 | Отвод «гнутая труба» | OST_PipeFitting | Отвод «гнутая труба» | Жилье_22_KV | TRUE |  |  | 1.2351e-05 | 1.5708e-06 |  |  | Отвод «гнутая труба» | 97e68f6a-4c55-48ee-bfa9-30e54e49ad60-0013adba | 1c6840e6-7ded-4a08-b07a-50d6e74d5738 | None |  | 921 | Кондиционирование воздуха | [6 empty] | ADSK_МедьПайка_Отвод-гнутая труба | [18 empty] | OST_PipeFitting | None | 443 | [106 empty] | Отвод «гнутая труба» | [46 empty] | 0 | 2NvezgJ5L8xh_fCELEMW3Q | [25 empty] | Hydronic Return | [129 empty] | 0.062361 | [8 empty] | Труба медная дюймовая 15.88x0.89 | Category=[-2000700]; Color=2338280; Comments=""; Cost=0.000000000000000; Description=""; Design Option=[-1]; Edited by=""; Export to IFC As=""; Export to IFC=0; Glow=0; IFC Predefined Type=""; IfcGUID=1Zv83obP51SAWtfYRg9D9L; Keynote=""; Manufacturer=""; Mark=""; Model=""; Name=ADSK_Предупреждение; Shininess=64; Smoothness=50; Transparency=0; URL=""; Workset=10 |  |  |  | ADSK_МедьПайка_Отвод-гнутая труба | Отвод «гнутая труба» | Отвод «гнутая труба» | [5 empty] | Отвод «гнутая труба» | [98 empty] | Category=[-2000700]; Color=6322918; Comments=""; Cost=0.000000000000000; Description=""; Design Option=[-1]; Edited by=""; Export to IFC As=""; Export to IFC=0; Glow=0; IFC Predefined Type=""; IfcGUID=1UFHRIGH1BmwPLiWj5HYJP; Keynote=""; Manufacturer=""; Mark=""; Model=""; Name=Труба медная; Shininess=64; Smoothness=50; Transparency=0; URL=""; Workset=10 | [113 empty] | 2021 | 1.2 |  |  | None | [60 empty] | 0.343 | [20 empty] | 5/8" | [5 empty] | 90 | [161 empty] | 0 | 07pqzDwibFqRrKFG$dg9$N | [22 empty] | 7.94 | [32 empty] | 0 |  |  | Соединительные детали трубопроводов | ИС.ТС.2 | м | [23 empty] | None | Новая конструкция | 2841.06 | Level : Жилье_22_KV | 2841.06 | [20 empty] | Х4 | ⌀16 мм-⌀16 мм | 0 | [11 empty] | ADSK_Кондиционирование_Х4 | Х4 97 | [19 empty] | ⌀15.88-⌀15.88 | [7 empty] | 88 | Труба медная | 2.5 | МедьГнутаяТруба | TRUE | 15.88 | 15.88 | FALSE | FALSE | 3bf616f9-6b98-4a21-80ff-da1120c8f6d6 | 0.89 | 15.88 | 39.7 | 39.7 | FALSE | 63.52
1289659 | Отвод «гнутая труба» | OST_PipeFitting |  | Жилье_22_KV | TRUE |  |  | 1.2351e-05 | 1.5708e-06 |  |  |  | 97e68f6a-4c55-48ee-bfa9-30e54e49ad60-0013adbb | 1c6840e6-7ded-4a08-b07a-50d6e74d5738 | None |  | 921 | Кондиционирование воздуха | [6 empty] | ADSK_МедьПайка_Отвод-гнутая труба | [174 empty] | 0 | 2NvezgJ5L8xh_fCELEMW3Q | [25 empty] | Hydronic Return | [129 empty] | 0.062361 | [8 empty] | Труба медная дюймовая 15.88x0.89 | [229 empty] | None | [60 empty] | 0.343 | [20 empty] | 5/8" | [5 empty] | 90 | [185 empty] | 7.94 | [61 empty] | None | Новая конструкция | 2841.06 | Level : Жилье_22_KV | 2841.06 | [20 empty] | Х4 | ⌀16 мм-⌀16 мм | 0 | [11 empty] | ADSK_Кондиционирование_Х4 | Х4 97 | [19 empty] | ⌀15.88-⌀15.88 | [7 empty] | 88 |  |  |  |  | 15.88 | 15.88 | FALSE | FALSE | 3bf616f9-6b98-4a21-80ff-da1120c8f6d6 | 0.89 | 15.88 | 39.7 | 39.7 | FALSE | 63.52
1289660 | Отвод «гнутая труба» | OST_PipeFitting | Отвод «гнутая труба» | Жилье_22_KV | TRUE |  |  | 2.661e-06 | 1.5708e-06 |  |  | Отвод «гнутая труба» | 97e68f6a-4c55-48ee-bfa9-30e54e49ad60-0013adbc | 1c6840e6-7ded-4a08-b07a-50d6e74d5738 | None |  | 921 | Кондиционирование воздуха | [6 empty] | ADSK_МедьПайка_Отвод-гнутая труба | [18 empty] | OST_PipeFitting | None | 443 | [106 empty] | Отвод «гнутая труба» | [46 empty] | 0 | 2NvezgJ5L8xh_fCELEMW3S | [25 empty] | Hydronic Return | [129 empty] | 0.037385 | [8 empty] | Труба медная дюймовая 9.52x0.81 | Category=[-2000700]; Color=2338280; Comments=""; Cost=0.000000000000000; Description=""; Design Option=[-1]; Edited by=""; Export to IFC As=""; Export to IFC=0; Glow=0; IFC Predefined Type=""; IfcGUID=1Zv83obP51SAWtfYRg9D9L; Keynote=""; Manufacturer=""; Mark=""; Model=""; Name=ADSK_Предупреждение; Shininess=64; Smoothness=50; Transparency=0; URL=""; Workset=10 |  |  |  | ADSK_МедьПайка_Отвод-гнутая труба | Отвод «гнутая труба» | Отвод «гнутая труба» | [5 empty] | Отвод «гнутая труба» | [98 empty] | Category=[-2000700]; Color=6322918; Comments=""; Cost=0.000000000000000; Description=""; Design Option=[-1]; Edited by=""; Export to IFC As=""; Export to IFC=0; Glow=0; IFC Predefined Type=""; IfcGUID=1UFHRIGH1BmwPLiWj5HYJP; Keynote=""; Manufacturer=""; Mark=""; Model=""; Name=Труба медная; Shininess=64; Smoothness=50; Transparency=0; URL=""; Workset=10 | [113 empty] | 2021 | 1.2 |  |  | None | [60 empty] | 0.2 | [20 empty] | 3/8" | [5 empty] | 90 | [161 empty] | 0 | 07pqzDwibFqRrKFG$dg9$N | [22 empty] | 4.76 | [32 empty] | 0 |  |  | Соединительные детали трубопроводов | ИС.ТС.2 | м | [23 empty] | None | Новая конструкция | 2844.24 | Level : Жилье_22_KV | 2844.24 | [20 empty] | Х4 | ⌀10 мм-⌀10 мм | 0 | [11 empty] | ADSK_Кондиционирование_Х4 | Х4 102 | [19 empty] | ⌀9.52-⌀9.52 | [7 empty] | 52 | Труба медная | 2.5 | МедьГнутаяТруба | TRUE | 9.52 | 9.52 | FALSE | FALSE | 3bf616f9-6b98-4a21-80ff-da1120c8f6d6 | 0.81 | 9.52 | 23.8 | 23.8 | FALSE | 38.08
1289661 | Отвод «гнутая труба» | OST_PipeFitting |  | Жилье_22_KV | TRUE |  |  | 2.661e-06 | 1.5708e-06 |  |  |  | 97e68f6a-4c55-48ee-bfa9-30e54e49ad60-0013adbd | 1c6840e6-7ded-4a08-b07a-50d6e74d5738 | None |  | 921 | Кондиционирование воздуха | [6 empty] | ADSK_МедьПайка_Отвод-гнутая труба | [174 empty] | 0 | 2NvezgJ5L8xh_fCELEMW3S | [25 empty] | Hydronic Return | [129 empty] | 0.037385 | [8 empty] | Труба медная дюймовая 9.52x0.81 | [229 empty] | None | [60 empty] | 0.2 | [20 empty] | 3/8" | [5 empty] | 90 | [185 empty] | 4.76 | [61 empty] | None | Новая конструкция | 2844.24 | Level : Жилье_22_KV | 2844.24 | [20 empty] | Х4 | ⌀10 мм-⌀10 мм | 0 | [11 empty] | ADSK_Кондиционирование_Х4 | Х4 102 | [19 empty] | ⌀9.52-⌀9.52 | [7 empty] | 52 |  |  |  |  | 9.52 | 9.52 | FALSE | FALSE | 3bf616f9-6b98-4a21-80ff-da1120c8f6d6 | 0.81 | 9.52 | 23.8 | 23.8 | FALSE | 38.08
1289662 | Отвод «гнутая труба» | OST_PipeFitting | Отвод «гнутая труба» | Жилье_22_KV | TRUE |  |  | 1.2351e-05 | 1.5708e-06 |  |  | Отвод «гнутая труба» | 97e68f6a-4c55-48ee-bfa9-30e54e49ad60-0013adbe | 1c6840e6-7ded-4a08-b07a-50d6e74d5738 | None |  | 921 | Кондиционирование воздуха | [6 empty] | ADSK_МедьПайка_Отвод-гнутая труба | [18 empty] | OST_PipeFitting | None | 443 | [106 empty] | Отвод «гнутая труба» | [46 empty] | 0 | 2NvezgJ5L8xh_fCELEMW3U | [25 empty] | Hydronic Return | [129 empty] | 0.062361 | [8 empty] | Труба медная дюймовая 15.88x0.89 | Category=[-2000700]; Color=2338280; Comments=""; Cost=0.000000000000000; Description=""; Design Option=[-1]; Edited by=""; Export to IFC As=""; Export to IFC=0; Glow=0; IFC Predefined Type=""; IfcGUID=1Zv83obP51SAWtfYRg9D9L; Keynote=""; Manufacturer=""; Mark=""; Model=""; Name=ADSK_Предупреждение; Shininess=64; Smoothness=50; Transparency=0; URL=""; Workset=10 |  |  |  | ADSK_МедьПайка_Отвод-гнутая труба | Отвод «гнутая труба» | Отвод «гнутая труба» | [5 empty] | Отвод «гнутая труба» | [98 empty] | Category=[-2000700]; Color=6322918; Comments=""; Cost=0.000000000000000; Description=""; Design Option=[-1]; Edited by=""; Export to IFC As=""; Export to IFC=0; Glow=0; IFC Predefined Type=""; IfcGUID=1UFHRIGH1BmwPLiWj5HYJP; Keynote=""; Manufacturer=""; Mark=""; Model=""; Name=Труба медная; Shininess=64; Smoothness=50; Transparency=0; URL=""; Workset=10 | [113 empty] | 2021 | 1.2 |  |  | None | [60 empty] | 0.343 | [20 empty] | 5/8" | [5 empty] | 90 | [161 empty] | 0 | 07pqzDwibFqRrKFG$dg9$N | [22 empty] | 7.94 | [32 empty] | 0 |  |  | Соединительные детали трубопроводов | ИС.ТС.2 | м | [23 empty] | None | Новая конструкция | 2841.06 | Level : Жилье_22_KV | 2841.06 | [20 empty] | Х4 | ⌀16 мм-⌀16 мм | 0 | [11 empty] | ADSK_Кондиционирование_Х4 | Х4 98 | [19 empty] | ⌀15.88-⌀15.88 | [7 empty] | 88 | Труба медная | 2.5 | МедьГнутаяТруба | TRUE | 15.88 | 15.88 | FALSE | FALSE | 3bf616f9-6b98-4a21-80ff-da1120c8f6d6 | 0.89 | 15.88 | 39.7 | 39.7 | FALSE | 63.52
1289663 | Отвод «гнутая труба» | OST_PipeFitting |  | Жилье_22_KV | TRUE |  |  | 1.2351e-05 | 1.5708e-06 |  |  |  | 97e68f6a-4c55-48ee-bfa9-30e54e49ad60-0013adbf | 1c6840e6-7ded-4a08-b07a-50d6e74d5738 | None |  | 921 | Кондиционирование воздуха | [6 empty] | ADSK_МедьПайка_Отвод-гнутая труба | [174 empty] | 0 | 2NvezgJ5L8xh_fCELEMW3U | [25 empty] | Hydronic Return | [129 empty] | 0.062361 | [8 empty] | Труба медная дюймовая 15.88x0.89 | [229 empty] | None | [60 empty] | 0.343 | [20 empty] | 5/8" | [5 empty] | 90 | [185 empty] | 7.94 | [61 empty] | None | Новая конструкция | 2841.06 | Level : Жилье_22_KV | 2841.06 | [20 empty] | Х4 | ⌀16 мм-⌀16 мм | 0 | [11 empty] | ADSK_Кондиционирование_Х4 | Х4 98 | [19 empty] | ⌀15.88-⌀15.88 | [7 empty] | 88 |  |  |  |  | 15.88 | 15.88 | FALSE | FALSE | 3bf616f9-6b98-4a21-80ff-da1120c8f6d6 | 0.89 | 15.88 | 39.7 | 39.7 | FALSE | 63.52
1289664 | Отвод «гнутая труба» | OST_PipeFitting | Отвод «гнутая труба» | Жилье_22_KV | TRUE |  |  | 2.661e-06 | 1.5708e-06 |  |  | Отвод «гнутая труба» | 97e68f6a-4c55-48ee-bfa9-30e54e49ad60-0013adc0 | 1c6840e6-7ded-4a08-b07a-50d6e74d5738 | None |  | 921 | Кондиционирование воздуха | [6 empty] | ADSK_МедьПайка_Отвод-гнутая труба | [18 empty] | OST_PipeFitting | None | 443 | [106 empty] | Отвод «гнутая труба» | [46 empty] | 0 | 2NvezgJ5L8xh_fCELEMW2W | [25 empty] | Hydronic Return | [129 empty] | 0.037385 | [8 empty] | Труба медная дюймовая 9.52x0.81 | Category=[-2000700]; Color=2338280; Comments=""; Cost=0.000000000000000; Description=""; Design Option=[-1]; Edited by=""; Export to IFC As=""; Export to IFC=0; Glow=0; IFC Predefined Type=""; IfcGUID=1Zv83obP51SAWtfYRg9D9L; Keynote=""; Manufacturer=""; Mark=""; Model=""; Name=ADSK_Предупреждение; Shininess=64; Smoothness=50; Transparency=0; URL=""; Workset=10 |  |  |  | ADSK_МедьПайка_Отвод-гнутая труба | Отвод «гнутая труба» | Отвод «гнутая труба» | [5 empty] | Отвод «гнутая труба» | [98 empty] | Category=[-2000700]; Color=6322918; Comments=""; Cost=0.000000000000000; Description=""; Design Option=[-1]; Edited by=""; Export to IFC As=""; Export to IFC=0; Glow=0; IFC Predefined Type=""; IfcGUID=1UFHRIGH1BmwPLiWj5HYJP; Keynote=""; Manufacturer=""; Mark=""; Model=""; Name=Труба медная; Shininess=64; Smoothness=50; Transparency=0; URL=""; Workset=10 | [113 empty] | 2021 | 1.2 |  |  | None | [60 empty] | 0.2 | [20 empty] | 3/8" | [5 empty] | 90 | [161 empty] | 0 | 07pqzDwibFqRrKFG$dg9$N | [22 empty] | 4.76 | [32 empty] | 0 |  |  | Соединительные детали трубопроводов | ИС.ТС.2 | м | [23 empty] | None | Новая конструкция | 2844.24 | Level : Жилье_22_KV | 2844.24 | [20 empty] | Х4 | ⌀10 мм-⌀10 мм | 0 | [11 empty] | ADSK_Кондиционирование_Х4 | Х4 99 | [19 empty] | ⌀9.52-⌀9.52 | [7 empty] | 52 | Труба медная | 2.5 | МедьГнутаяТруба | TRUE | 9.52 | 9.52 | FALSE | FALSE | 3bf616f9-6b98-4a21-80ff-da1120c8f6d6 | 0.81 | 9.52 | 23.8 | 23.8 | FALSE | 38.08
1289665 | Отвод «гнутая труба» | OST_PipeFitting |  | Жилье_22_KV | TRUE |  |  | 2.661e-06 | 1.5708e-06 |  |  |  | 97e68f6a-4c55-48ee-bfa9-30e54e49ad60-0013adc1 | 1c6840e6-7ded-4a08-b07a-50d6e74d5738 | None |  | 921 | Кондиционирование воздуха | [6 empty] | ADSK_МедьПайка_Отвод-гнутая труба | [174 empty] | 0 | 2NvezgJ5L8xh_fCELEMW2W | [25 empty] | Hydronic Return | [129 empty] | 0.037385 | [8 empty] | Труба медная дюймовая 9.52x0.81 | [229 empty] | None | [60 empty] | 0.2 | [20 empty] | 3/8" | [5 empty] | 90 | [185 empty] | 4.76 | [61 empty] | None | Новая конструкция | 2844.24 | Level : Жилье_22_KV | 2844.24 | [20 empty] | Х4 | ⌀10 мм-⌀10 мм | 0 | [11 empty] | ADSK_Кондиционирование_Х4 | Х4 99 | [19 empty] | ⌀9.52-⌀9.52 | [7 empty] | 52 |  |  |  |  | 9.52 | 9.52 | FALSE | FALSE | 3bf616f9-6b98-4a21-80ff-da1120c8f6d6 | 0.81 | 9.52 | 23.8 | 23.8 | FALSE | 38.08
1289666 | Отвод «гнутая труба» | OST_PipeFitting | Отвод «гнутая труба» | Жилье_22_KV | TRUE |  |  | 2.661e-06 | 1.5708e-06 |  |  | Отвод «гнутая труба» | 97e68f6a-4c55-48ee-bfa9-30e54e49ad60-0013adc2 | 1c6840e6-7ded-4a08-b07a-50d6e74d5738 | None |  | 921 | Кондиционирование воздуха | [6 empty] | ADSK_МедьПайка_Отвод-гнутая труба | [18 empty] | OST_PipeFitting | None | 443 | [106 empty] | Отвод «гнутая труба» | [46 empty] | 0 | 2NvezgJ5L8xh_fCELEMW2Y | [25 empty] | Hydronic Return | [129 empty] | 0.037385 | [8 empty] | Труба медная дюймовая 9.52x0.81 | Category=[-2000700]; Color=2338280; Comments=""; Cost=0.000000000000000; Description=""; Design Option=[-1]; Edited by=""; Export to IFC As=""; Export to IFC=0; Glow=0; IFC Predefined Type=""; IfcGUID=1Zv83obP51SAWtfYRg9D9L; Keynote=""; Manufacturer=""; Mark=""; Model=""; Name=ADSK_Предупреждение; Shininess=64; Smoothness=50; Transparency=0; URL=""; Workset=10 |  |  |  | ADSK_МедьПайка_Отвод-гнутая труба | Отвод «гнутая труба» | Отвод «гнутая труба» | [5 empty] | Отвод «гнутая труба» | [98 empty] | Category=[-2000700]; Color=6322918; Comments=""; Cost=0.000000000000000; Description=""; Design Option=[-1]; Edited by=""; Export to IFC As=""; Export to IFC=0; Glow=0; IFC Predefined Type=""; IfcGUID=1UFHRIGH1BmwPLiWj5HYJP; Keynote=""; Manufacturer=""; Mark=""; Model=""; Name=Труба медная; Shininess=64; Smoothness=50; Transparency=0; URL=""; Workset=10 | [113 empty] | 2021 | 1.2 |  |  | None | [60 empty] | 0.2 | [20 empty] | 3/8" | [5 empty] | 90 | [161 empty] | 0 | 07pqzDwibFqRrKFG$dg9$N | [22 empty] | 4.76 | [32 empty] | 0 |  |  | Соединительные детали трубопроводов | ИС.ТС.2 | м | [23 empty] | None | Новая конструкция | 2844.24 | Level : Жилье_22_KV | 2844.24 | [20 empty] | Х4 | ⌀10 мм-⌀10 мм | 0 | [11 empty] | ADSK_Кондиционирование_Х4 | Х4 100 | [19 empty] | ⌀9.52-⌀9.52 | [7 empty] | 52 | Труба медная | 2.5 | МедьГнутаяТруба | TRUE | 9.52 | 9.52 | FALSE | FALSE | 3bf616f9-6b98-4a21-80ff-da1120c8f6d6 | 0.81 | 9.52 | 23.8 | 23.8 | FALSE | 38.08
1289667 | Отвод «гнутая труба» | OST_PipeFitting |  | Жилье_22_KV | TRUE |  |  | 2.661e-06 | 1.5708e-06 |  |  |  | 97e68f6a-4c55-48ee-bfa9-30e54e49ad60-0013adc3 | 1c6840e6-7ded-4a08-b07a-50d6e74d5738 | None |  | 921 | Кондиционирование воздуха | [6 empty] | ADSK_МедьПайка_Отвод-гнутая труба | [174 empty] | 0 | 2NvezgJ5L8xh_fCELEMW2Y | [25 empty] | Hydronic Return | [129 empty] | 0.037385 | [8 empty] | Труба медная дюймовая 9.52x0.81 | [229 empty] | None | [60 empty] | 0.2 | [20 empty] | 3/8" | [5 empty] | 90 | [185 empty] | 4.76 | [61 empty] | None | Новая конструкция | 2844.24 | Level : Жилье_22_KV | 2844.24 | [20 empty] | Х4 | ⌀10 мм-⌀10 мм | 0 | [11 empty] | ADSK_Кондиционирование_Х4 | Х4 100 | [19 empty] | ⌀9.52-⌀9.52 | [7 empty] | 52 |  |  |  |  | 9.52 | 9.52 | FALSE | FALSE | 3bf616f9-6b98-4a21-80ff-da1120c8f6d6 | 0.81 | 9.52 | 23.8 | 23.8 | FALSE | 38.08
1289668 | ADSK_Медь дюймовая_Кондиционирование | OST_PipeCurves | ADSK_Медь дюймовая_Кондиционирование |  | TRUE |  |  |  | 0.061856 | 2068.2 |  | ADSK_Медь дюймовая_Кондиционирование | 97e68f6a-4c55-48ee-bfa9-30e54e49ad60-0013adc4 | be75d566-49ea-47ad-ad7c-e322221ca34d | None |  | 921 | Кондиционирование воздуха | [6 empty] | Pipe Types | [18 empty] | OST_PipeCurves | None | 74 | [53 empty] | Медь | [52 empty] | ADSK_Медь дюймовая_Кондиционирование | [46 empty] | 0 | 2NvezgJ5L8xh_fCELEMW2a | 0.003 | [24 empty] | Hydronic Return | [129 empty] | 5.6669 | [8 empty] | Труба медная дюймовая ø15.88x0,89 |  |  |  |  | Pipe Types | ADSK_Медь дюймовая_Кондиционирование | ADSK_Медь дюймовая_Кондиционирование | [5 empty] | ADSK_Медь дюймовая_Кондиционирование | [466 empty] | 0 | 07pqzDwibFqRrKFG$dgCZk | [58 empty] | Трубы | ИС.ТС.1 | м | [23 empty] | None | Новая конструкция | [19 empty] | Труба медная дюймовая | Днар х Стенка | 2839.48 | 2849 | Х4 | ⌀10 мм | 0 | 0.81 | 2840.29 | 2840.29 | 2848.19 | 2848.19 | 2839.48 | 2849 | 2839.48 | 2849 | 2849 | 2839.48 | ADSK_Кондиционирование_Х4 | Х4 99 | 0 | дюймовые медные трубопроводы для кондиционирования | Generic | Медь - Кондиционирование | 0 | 9.52 | 77690.29 | 0 | 9.52 | 0 | 7.9 | 0 | 0.00021277 | 0 | 0 | 0 | 0 | 0 | Кондиционирование | ⌀9.52 | 2844.24 | 0 | 0 | 0 | 2844.24 | 2844.24 | Жилье_22_KV | 52
1289669 | ADSK_Медь дюймовая_Кондиционирование | OST_PipeCurves |  |  | TRUE |  |  |  | 0.061856 | 2068.2 |  |  | 97e68f6a-4c55-48ee-bfa9-30e54e49ad60-0013adc5 | 1c6840e6-7ded-4a08-b07a-50d6e74d5738 | None |  | 921 | Кондиционирование воздуха | [6 empty] | Pipe Types | [74 empty] | Медь | [99 empty] | 0 | 2NvezgJ5L8xh_fCELEMW2a | 0.003 | [24 empty] | Hydronic Return | [129 empty] | 5.6669 | [8 empty] | Труба медная дюймовая ø15.88x0,89 | [565 empty] | None | Новая конструкция | [21 empty] | 2839.48 | 2849 | Х4 | ⌀10 мм | 0 | 0.81 | 2840.29 | 2840.29 | 2848.19 | 2848.19 | [6 empty] | ADSK_Кондиционирование_Х4 | Х4 99 | 0 | дюймовые медные трубопроводы для кондиционирования | Generic | Медь - Кондиционирование | 0 | 9.52 | 77690.29 | 0 | 9.52 | 0 | 7.9 | 0 | 0.00021277 | 0 |  | 0 | 0 | 0 | Кондиционирование | ⌀9.52 | 2844.24 |  | 0 | 0 |  |  | Жилье_22_KV | 52
1289670 | ADSK_Медь дюймовая_Кондиционирование | OST_PipeCurves | ADSK_Медь дюймовая_Кондиционирование |  | TRUE |  |  |  | 0.041786 | 2094.625 |  | ADSK_Медь дюймовая_Кондиционирование | 97e68f6a-4c55-48ee-bfa9-30e54e49ad60-0013adc6 | be75d566-49ea-47ad-ad7c-e322221ca34d | None |  | 921 | Кондиционирование воздуха | [6 empty] | Pipe Types | [18 empty] | OST_PipeCurves | None | 74 | [53 empty] | Медь | [52 empty] | ADSK_Медь дюймовая_Кондиционирование | [46 empty] | 0 | 2NvezgJ5L8xh_fCELEMW2c | 0.003 | [24 empty] | Hydronic Return | [129 empty] | 5.7055 | [8 empty] | Труба медная дюймовая ø9.52x0,81 |  |  |  |  | Pipe Types | ADSK_Медь дюймовая_Кондиционирование | ADSK_Медь дюймовая_Кондиционирование | [5 empty] | ADSK_Медь дюймовая_Кондиционирование | [466 empty] | 0 | 07pqzDwibFqRrKFG$dgCZk | [58 empty] | Трубы | ИС.ТС.1 | м | [23 empty] | None | Новая конструкция | [19 empty] | Труба медная дюймовая | Днар х Стенка | 2842.65 | 2849 | Х4 | ⌀6 мм | 0 | 0.76 | 2843.41 | 2843.41 | 2848.24 | 2848.24 | 2842.65 | 2849 | 2842.65 | 2849 | 2849 | 2842.65 | ADSK_Кондиционирование_Х4 | Х4 104 | 0 | дюймовые медные трубопроводы для кондиционирования | Generic | Медь - Кондиционирование | 0 | 6.35 | 77693.41 | 0 | 6.35 | 0 | 4.83 | 0 | 0.00037975 | 0 | 0 | 0 | 0 | 0 | Кондиционирование | ⌀6.35 | 2845.825 | 0 | 0 | 0 | 2845.825 | 2845.825 | Жилье_22_KV | 35
1289671 | ADSK_Медь дюймовая_Кондиционирование | OST_PipeCurves |  |  | TRUE |  |  |  | 0.041786 | 2094.625 |  |  | 97e68f6a-4c55-48ee-bfa9-30e54e49ad60-0013adc7 | 1c6840e6-7ded-4a08-b07a-50d6e74d5738 | None |  | 921 | Кондиционирование воздуха | [6 empty] | Pipe Types | [74 empty] | Медь | [99 empty] | 0 | 2NvezgJ5L8xh_fCELEMW2c | 0.003 | [24 empty] | Hydronic Return | [129 empty] | 5.7055 | [8 empty] | Труба медная дюймовая ø9.52x0,81 | [565 empty] | None | Новая конструкция | [21 empty] | 2842.65 | 2849 | Х4 | ⌀6 мм | 0 | 0.76 | 2843.41 | 2843.41 | 2848.24 | 2848.24 | [6 empty] | ADSK_Кондиционирование_Х4 | Х4 104 | 0 | дюймовые медные трубопроводы для кондиционирования | Generic | Медь - Кондиционирование | 0 | 6.35 | 77693.41 | 0 | 6.35 | 0 | 4.83 | 0 | 0.00037975 | 0 |  | 0 | 0 | 0 | Кондиционирование | ⌀6.35 | 2845.825 |  | 0 | 0 |  |  | Жилье_22_KV | 35
1289672 | ADSK_Медь дюймовая_Кондиционирование | OST_PipeCurves | ADSK_Медь дюймовая_Кондиционирование |  | TRUE |  |  |  | 0.060749 | 2031.2 |  | ADSK_Медь дюймовая_Кондиционирование | 97e68f6a-4c55-48ee-bfa9-30e54e49ad60-0013adc8 | be75d566-49ea-47ad-ad7c-e322221ca34d | None |  | 921 | Кондиционирование воздуха | [6 empty] | Pipe Types | [18 empty] | OST_PipeCurves | None | 74 | [53 empty] | Медь | [52 empty] | ADSK_Медь дюймовая_Кондиционирование | [46 empty] | 0 | 2NvezgJ5L8xh_fCELEMW2e | 0.003 | [24 empty] | Hydronic Return | [129 empty] | 5.6669 | [8 empty] | Труба медная дюймовая ø15.88x0,89 |  |  |  |  | Pipe Types | ADSK_Медь дюймовая_Кондиционирование | ADSK_Медь дюймовая_Кондиционирование | [5 empty] | ADSK_Медь дюймовая_Кондиционирование | [466 empty] | 0 | 07pqzDwibFqRrKFG$dgCZk | [58 empty] | Трубы | ИС.ТС.1 | м | [23 empty] | None | Новая конструкция | [19 empty] | Труба медная дюймовая | Днар х Стенка | 2839.48 | 2849 | Х4 | ⌀10 мм | 0 | 0.81 | 2840.29 | 2840.29 | 2848.19 | 2848.19 | 2839.48 | 2849 | 2839.48 | 2849 | 2849 | 2839.48 | ADSK_Кондиционирование_Х4 | Х4 100 | 0 | дюймовые медные трубопроводы для кондиционирования | Generic | Медь - Кондиционирование | 0 | 9.52 | 77690.29 | 0 | 9.52 | 0 | 7.9 | 0 | 0.00021277 | 0 | 0 | 0 | 0 | 0 | Кондиционирование | ⌀9.52 | 2844.24 | 0 | 0 | 0 | 2844.24 | 2844.24 | Жилье_22_KV | 52
1289673 | ADSK_Медь дюймовая_Кондиционирование | OST_PipeCurves |  |  | TRUE |  |  |  | 0.060749 | 2031.2 |  |  | 97e68f6a-4c55-48ee-bfa9-30e54e49ad60-0013adc9 | 1c6840e6-7ded-4a08-b07a-50d6e74d5738 | None |  | 921 | Кондиционирование воздуха | [6 empty] | Pipe Types | [74 empty] | Медь | [99 empty] | 0 | 2NvezgJ5L8xh_fCELEMW2e | 0.003 | [24 empty] | Hydronic Return | [129 empty] | 5.6669 | [8 empty] | Труба медная дюймовая ø15.88x0,89 | [565 empty] | None | Новая конструкция | [21 empty] | 2839.48 | 2849 | Х4 | ⌀10 мм | 0 | 0.81 | 2840.29 | 2840.29 | 2848.19 | 2848.19 | [6 empty] | ADSK_Кондиционирование_Х4 | Х4 100 | 0 | дюймовые медные трубопроводы для кондиционирования | Generic | Медь - Кондиционирование | 0 | 9.52 | 77690.29 | 0 | 9.52 | 0 | 7.9 | 0 | 0.00021277 | 0 |  | 0 | 0 | 0 | Кондиционирование | ⌀9.52 | 2844.24 |  | 0 | 0 |  |  | Жилье_22_KV | 52
1289674 | ADSK_Медь дюймовая_Кондиционирование | OST_PipeCurves | ADSK_Медь дюймовая_Кондиционирование |  | TRUE |  |  |  | 0.041048 | 2057.625 |  | ADSK_Медь дюймовая_Кондиционирование | 97e68f6a-4c55-48ee-bfa9-30e54e49ad60-0013adca | be75d566-49ea-47ad-ad7c-e322221ca34d | None |  | 921 | Кондиционирование воздуха | [6 empty] | Pipe Types | [18 empty] | OST_PipeCurves | None | 74 | [53 empty] | Медь | [52 empty] | ADSK_Медь дюймовая_Кондиционирование | [46 empty] | 0 | 2NvezgJ5L8xh_fCELEMW2g | 0.003 | [24 empty] | Hydronic Return | [129 empty] | 5.7055 | [8 empty] | Труба медная дюймовая ø9.52x0,81 |  |  |  |  | Pipe Types | ADSK_Медь дюймовая_Кондиционирование | ADSK_Медь дюймовая_Кондиционирование | [5 empty] | ADSK_Медь дюймовая_Кондиционирование | [466 empty] | 0 | 07pqzDwibFqRrKFG$dgCZk | [58 empty] | Трубы | ИС.ТС.1 | м | [23 empty] | None | Новая конструкция | [19 empty] | Труба медная дюймовая | Днар х Стенка | 2842.65 | 2849 | Х4 | ⌀6 мм | 0 | 0.76 | 2843.41 | 2843.41 | 2848.24 | 2848.24 | 2842.65 | 2849 | 2842.65 | 2849 | 2849 | 2842.65 | ADSK_Кондиционирование_Х4 | Х4 101 | 0 | дюймовые медные трубопроводы для кондиционирования | Generic | Медь - Кондиционирование | 0 | 6.35 | 77693.41 | 0 | 6.35 | 0 | 4.83 | 0 | 0.00037975 | 0 | 0 | 0 | 0 | 0 | Кондиционирование | ⌀6.35 | 2845.825 | 0 | 0 | 0 | 2845.825 | 2845.825 | Жилье_22_KV | 35
1289675 | ADSK_Медь дюймовая_Кондиционирование | OST_PipeCurves |  |  | TRUE |  |  |  | 0.041048 | 2057.625 |  |  | 97e68f6a-4c55-48ee-bfa9-30e54e49ad60-0013adcb | 1c6840e6-7ded-4a08-b07a-50d6e74d5738 | None |  | 921 | Кондиционирование воздуха | [6 empty] | Pipe Types | [74 empty] | Медь | [99 empty] | 0 | 2NvezgJ5L8xh_fCELEMW2g | 0.003 | [24 empty] | Hydronic Return | [129 empty] | 5.7055 | [8 empty] | Труба медная дюймовая ø9.52x0,81 | [565 empty] | None | Новая конструкция | [21 empty] | 2842.65 | 2849 | Х4 | ⌀6 мм | 0 | 0.76 | 2843.41 | 2843.41 | 2848.24 | 2848.24 | [6 empty] | ADSK_Кондиционирование_Х4 | Х4 101 | 0 | дюймовые медные трубопроводы для кондиционирования | Generic | Медь - Кондиционирование | 0 | 6.35 | 77693.41 | 0 | 6.35 | 0 | 4.83 | 0 | 0.00037975 | 0 |  | 0 | 0 | 0 | Кондиционирование | ⌀6.35 | 2845.825 |  | 0 | 0 |  |  | Жилье_22_KV | 35
1289676 | Отвод «гнутая труба» | OST_PipeFitting | Отвод «гнутая труба» | Жилье_22_KV | TRUE |  |  | 2.661e-06 | 1.5708e-06 |  |  | Отвод «гнутая труба» | 97e68f6a-4c55-48ee-bfa9-30e54e49ad60-0013adcc | 1c6840e6-7ded-4a08-b07a-50d6e74d5738 | None |  | 921 | Кондиционирование воздуха | [6 empty] | ADSK_МедьПайка_Отвод-гнутая труба | [18 empty] | OST_PipeFitting | None | 443 | [106 empty] | Отвод «гнутая труба» | [46 empty] | 0 | 2NvezgJ5L8xh_fCELEMW2i | [25 empty] | Hydronic Return | [129 empty] | 0.037385 | [8 empty] | Труба медная дюймовая 9.52x0.81 | Category=[-2000700]; Color=2338280; Comments=""; Cost=0.000000000000000; Description=""; Design Option=[-1]; Edited by=""; Export to IFC As=""; Export to IFC=0; Glow=0; IFC Predefined Type=""; IfcGUID=1Zv83obP51SAWtfYRg9D9L; Keynote=""; Manufacturer=""; Mark=""; Model=""; Name=ADSK_Предупреждение; Shininess=64; Smoothness=50; Transparency=0; URL=""; Workset=10 |  |  |  | ADSK_МедьПайка_Отвод-гнутая труба | Отвод «гнутая труба» | Отвод «гнутая труба» | [5 empty] | Отвод «гнутая труба» | [98 empty] | Category=[-2000700]; Color=6322918; Comments=""; Cost=0.000000000000000; Description=""; Design Option=[-1]; Edited by=""; Export to IFC As=""; Export to IFC=0; Glow=0; IFC Predefined Type=""; IfcGUID=1UFHRIGH1BmwPLiWj5HYJP; Keynote=""; Manufacturer=""; Mark=""; Model=""; Name=Труба медная; Shininess=64; Smoothness=50; Transparency=0; URL=""; Workset=10 | [113 empty] | 2021 | 1.2 |  |  | None | [60 empty] | 0.2 | [20 empty] | 3/8" | [5 empty] | 90 | [161 empty] | 0 | 07pqzDwibFqRrKFG$dg9$N | [22 empty] | 4.76 | [32 empty] | 0 |  |  | Соединительные детали трубопроводов | ИС.ТС.2 | м | [23 empty] | None | Новая конструкция | 2844.24 | Level : Жилье_22_KV | 2844.24 | [20 empty] | Х4 | ⌀10 мм-⌀10 мм | 0 | [11 empty] | ADSK_Кондиционирование_Х4 | Х4 100 | [19 empty] | ⌀9.52-⌀9.52 | [7 empty] | 52 | Труба медная | 2.5 | МедьГнутаяТруба | TRUE | 9.52 | 9.52 | FALSE | FALSE | 3bf616f9-6b98-4a21-80ff-da1120c8f6d6 | 0.81 | 9.52 | 23.8 | 23.8 | FALSE | 38.08
1289677 | Отвод «гнутая труба» | OST_PipeFitting |  | Жилье_22_KV | TRUE |  |  | 2.661e-06 | 1.5708e-06 |  |  |  | 97e68f6a-4c55-48ee-bfa9-30e54e49ad60-0013adcd | 1c6840e6-7ded-4a08-b07a-50d6e74d5738 | None |  | 921 | Кондиционирование воздуха | [6 empty] | ADSK_МедьПайка_Отвод-гнутая труба | [174 empty] | 0 | 2NvezgJ5L8xh_fCELEMW2i | [25 empty] | Hydronic Return | [129 empty] | 0.037385 | [8 empty] | Труба медная дюймовая 9.52x0.81 | [229 empty] | None | [60 empty] | 0.2 | [20 empty] | 3/8" | [5 empty] | 90 | [185 empty] | 4.76 | [61 empty] | None | Новая конструкция | 2844.24 | Level : Жилье_22_KV | 2844.24 | [20 empty] | Х4 | ⌀10 мм-⌀10 мм | 0 | [11 empty] | ADSK_Кондиционирование_Х4 | Х4 100 | [19 empty] | ⌀9.52-⌀9.52 | [7 empty] | 52 |  |  |  |  | 9.52 | 9.52 | FALSE | FALSE | 3bf616f9-6b98-4a21-80ff-da1120c8f6d6 | 0.81 | 9.52 | 23.8 | 23.8 | FALSE | 38.08
1289678 | Отвод «гнутая труба» | OST_PipeFitting | Отвод «гнутая труба» | Жилье_22_KV | TRUE |  |  | 7.8969e-07 | 1.5708e-06 |  |  | Отвод «гнутая труба» | 97e68f6a-4c55-48ee-bfa9-30e54e49ad60-0013adce | 1c6840e6-7ded-4a08-b07a-50d6e74d5738 | None |  | 921 | Кондиционирование воздуха | [6 empty] | ADSK_МедьПайка_Отвод-гнутая труба | [18 empty] | OST_PipeFitting | None | 443 | [106 empty] | Отвод «гнутая труба» | [46 empty] | 0 | 2NvezgJ5L8xh_fCELEMW2k | [25 empty] | Hydronic Return | [129 empty] | 0.024936 | [8 empty] | Труба медная дюймовая 6.35x0.76 | Category=[-2000700]; Color=2338280; Comments=""; Cost=0.000000000000000; Description=""; Design Option=[-1]; Edited by=""; Export to IFC As=""; Export to IFC=0; Glow=0; IFC Predefined Type=""; IfcGUID=1Zv83obP51SAWtfYRg9D9L; Keynote=""; Manufacturer=""; Mark=""; Model=""; Name=ADSK_Предупреждение; Shininess=64; Smoothness=50; Transparency=0; URL=""; Workset=10 |  |  |  | ADSK_МедьПайка_Отвод-гнутая труба | Отвод «гнутая труба» | Отвод «гнутая труба» | [5 empty] | Отвод «гнутая труба» | [98 empty] | Category=[-2000700]; Color=6322918; Comments=""; Cost=0.000000000000000; Description=""; Design Option=[-1]; Edited by=""; Export to IFC As=""; Export to IFC=0; Glow=0; IFC Predefined Type=""; IfcGUID=1UFHRIGH1BmwPLiWj5HYJP; Keynote=""; Manufacturer=""; Mark=""; Model=""; Name=Труба медная; Shininess=64; Smoothness=50; Transparency=0; URL=""; Workset=10 | [113 empty] | 2021 | 1.2 |  |  | None | [60 empty] | 0.12 | [20 empty] | 1/4" | [5 empty] | 90 | [161 empty] | 0 | 07pqzDwibFqRrKFG$dg9$N | [22 empty] | 3.175 | [32 empty] | 0 |  |  | Соединительные детали трубопроводов | ИС.ТС.2 | м | [23 empty] | None | Новая конструкция | 2845.825 | Level : Жилье_22_KV | 2845.825 | [20 empty] | Х4 | ⌀6 мм-⌀6 мм | 0 | [11 empty] | ADSK_Кондиционирование_Х4 | Х4 101 | [19 empty] | ⌀6.35-⌀6.35 | [7 empty] | 35 | Труба медная | 2.5 | МедьГнутаяТруба | TRUE | 6.35 | 6.35 | FALSE | FALSE | 3bf616f9-6b98-4a21-80ff-da1120c8f6d6 | 0.76 | 6.35 | 15.875 | 15.875 | FALSE | 25.4
1289679 | Отвод «гнутая труба» | OST_PipeFitting |  | Жилье_22_KV | TRUE |  |  | 7.8969e-07 | 1.5708e-06 |  |  |  | 97e68f6a-4c55-48ee-bfa9-30e54e49ad60-0013adcf | 1c6840e6-7ded-4a08-b07a-50d6e74d5738 | None |  | 921 | Кондиционирование воздуха | [6 empty] | ADSK_МедьПайка_Отвод-гнутая труба | [174 empty] | 0 | 2NvezgJ5L8xh_fCELEMW2k | [25 empty] | Hydronic Return | [129 empty] | 0.024936 | [8 empty] | Труба медная дюймовая 6.35x0.76 | [229 empty] | None | [60 empty] | 0.12 | [20 empty] | 1/4" | [5 empty] | 90 | [185 empty] | 3.175 | [61 empty] | None | Новая конструкция | 2845.825 | Level : Жилье_22_KV | 2845.825 | [20 empty] | Х4 | ⌀6 мм-⌀6 мм | 0 | [11 empty] | ADSK_Кондиционирование_Х4 | Х4 101 | [19 empty] | ⌀6.35-⌀6.35 | [7 empty] | 35 |  |  |  |  | 6.35 | 6.35 | FALSE | FALSE | 3bf616f9-6b98-4a21-80ff-da1120c8f6d6 | 0.76 | 6.35 | 15.875 | 15.875 | FALSE | 25.4
1289680 | Отвод «гнутая труба» | OST_PipeFitting | Отвод «гнутая труба» | Жилье_22_KV | TRUE |  |  | 7.8969e-07 | 1.5708e-06 |  |  | Отвод «гнутая труба» | 97e68f6a-4c55-48ee-bfa9-30e54e49ad60-0013add0 | 1c6840e6-7ded-4a08-b07a-50d6e74d5738 | None |  | 921 | Кондиционирование воздуха | [6 empty] | ADSK_МедьПайка_Отвод-гнутая труба | [18 empty] | OST_PipeFitting | None | 443 | [106 empty] | Отвод «гнутая труба» | [46 empty] | 0 | 2NvezgJ5L8xh_fCELEMW2m | [25 empty] | Hydronic Return | [129 empty] | 0.024936 | [8 empty] | Труба медная дюймовая 6.35x0.76 | Category=[-2000700]; Color=2338280; Comments=""; Cost=0.000000000000000; Description=""; Design Option=[-1]; Edited by=""; Export to IFC As=""; Export to IFC=0; Glow=0; IFC Predefined Type=""; IfcGUID=1Zv83obP51SAWtfYRg9D9L; Keynote=""; Manufacturer=""; Mark=""; Model=""; Name=ADSK_Предупреждение; Shininess=64; Smoothness=50; Transparency=0; URL=""; Workset=10 |  |  |  | ADSK_МедьПайка_Отвод-гнутая труба | Отвод «гнутая труба» | Отвод «гнутая труба» | [5 empty] | Отвод «гнутая труба» | [98 empty] | Category=[-2000700]; Color=6322918; Comments=""; Cost=0.000000000000000; Description=""; Design Option=[-1]; Edited by=""; Export to IFC As=""; Export to IFC=0; Glow=0; IFC Predefined Type=""; IfcGUID=1UFHRIGH1BmwPLiWj5HYJP; Keynote=""; Manufacturer=""; Mark=""; Model=""; Name=Труба медная; Shininess=64; Smoothness=50; Transparency=0; URL=""; Workset=10 | [113 empty] | 2021 | 1.2 |  |  | None | [60 empty] | 0.12 | [20 empty] | 1/4" | [5 empty] | 90 | [161 empty] | 0 | 07pqzDwibFqRrKFG$dg9$N | [22 empty] | 3.175 | [32 empty] | 0 |  |  | Соединительные детали трубопроводов | ИС.ТС.2 | м | [23 empty] | None | Новая конструкция | 2845.825 | Level : Жилье_22_KV | 2845.825 | [20 empty] | Х4 | ⌀6 мм-⌀6 мм | 0 | [11 empty] | ADSK_Кондиционирование_Х4 | Х4 101 | [19 empty] | ⌀6.35-⌀6.35 | [7 empty] | 35 | Труба медная | 2.5 | МедьГнутаяТруба | TRUE | 6.35 | 6.35 | FALSE | FALSE | 3bf616f9-6b98-4a21-80ff-da1120c8f6d6 | 0.76 | 6.35 | 15.875 | 15.875 | FALSE | 25.4
1289681 | Отвод «гнутая труба» | OST_PipeFitting |  | Жилье_22_KV | TRUE |  |  | 7.8969e-07 | 1.5708e-06 |  |  |  | 97e68f6a-4c55-48ee-bfa9-30e54e49ad60-0013add1 | 1c6840e6-7ded-4a08-b07a-50d6e74d5738 | None |  | 921 | Кондиционирование воздуха | [6 empty] | ADSK_МедьПайка_Отвод-гнутая труба | [174 empty] | 0 | 2NvezgJ5L8xh_fCELEMW2m | [25 empty] | Hydronic Return | [129 empty] | 0.024936 | [8 empty] | Труба медная дюймовая 6.35x0.76 | [229 empty] | None | [60 empty] | 0.12 | [20 empty] | 1/4" | [5 empty] | 90 | [185 empty] | 3.175 | [61 empty] | None | Новая конструкция | 2845.825 | Level : Жилье_22_KV | 2845.825 | [20 empty] | Х4 | ⌀6 мм-⌀6 мм | 0 | [11 empty] | ADSK_Кондиционирование_Х4 | Х4 101 | [19 empty] | ⌀6.35-⌀6.35 | [7 empty] | 35 |  |  |  |  | 6.35 | 6.35 | FALSE | FALSE | 3bf616f9-6b98-4a21-80ff-da1120c8f6d6 | 0.76 | 6.35 | 15.875 | 15.875 | FALSE | 25.4
1289682 | Отвод «гнутая труба» | OST_PipeFitting | Отвод «гнутая труба» | Жилье_22_KV | TRUE |  |  | 2.661e-06 | 1.5708e-06 |  |  | Отвод «гнутая труба» | 97e68f6a-4c55-48ee-bfa9-30e54e49ad60-0013add2 | 1c6840e6-7ded-4a08-b07a-50d6e74d5738 | None |  | 921 | Кондиционирование воздуха | [6 empty] | ADSK_МедьПайка_Отвод-гнутая труба | [18 empty] | OST_PipeFitting | None | 443 | [106 empty] | Отвод «гнутая труба» | [46 empty] | 0 | 2NvezgJ5L8xh_fCELEMW2o | [25 empty] | Hydronic Return | [129 empty] | 0.037385 | [8 empty] | Труба медная дюймовая 9.52x0.81 | Category=[-2000700]; Color=2338280; Comments=""; Cost=0.000000000000000; Description=""; Design Option=[-1]; Edited by=""; Export to IFC As=""; Export to IFC=0; Glow=0; IFC Predefined Type=""; IfcGUID=1Zv83obP51SAWtfYRg9D9L; Keynote=""; Manufacturer=""; Mark=""; Model=""; Name=ADSK_Предупреждение; Shininess=64; Smoothness=50; Transparency=0; URL=""; Workset=10 |  |  |  | ADSK_МедьПайка_Отвод-гнутая труба | Отвод «гнутая труба» | Отвод «гнутая труба» | [5 empty] | Отвод «гнутая труба» | [98 empty] | Category=[-2000700]; Color=6322918; Comments=""; Cost=0.000000000000000; Description=""; Design Option=[-1]; Edited by=""; Export to IFC As=""; Export to IFC=0; Glow=0; IFC Predefined Type=""; IfcGUID=1UFHRIGH1BmwPLiWj5HYJP; Keynote=""; Manufacturer=""; Mark=""; Model=""; Name=Труба медная; Shininess=64; Smoothness=50; Transparency=0; URL=""; Workset=10 | [113 empty] | 2021 | 1.2 |  |  | None | [60 empty] | 0.2 | [20 empty] | 3/8" | [5 empty] | 90 | [161 empty] | 0 | 07pqzDwibFqRrKFG$dg9$N | [22 empty] | 4.76 | [32 empty] | 0 |  |  | Соединительные детали трубопроводов | ИС.ТС.2 | м | [23 empty] | None | Новая конструкция | 2844.24 | Level : Жилье_22_KV | 2844.24 | [20 empty] | Х4 | ⌀10 мм-⌀10 мм | 0 | [11 empty] | ADSK_Кондиционирование_Х4 | Х4 99 | [19 empty] | ⌀9.52-⌀9.52 | [7 empty] | 52 | Труба медная | 2.5 | МедьГнутаяТруба | TRUE | 9.52 | 9.52 | FALSE | FALSE | 3bf616f9-6b98-4a21-80ff-da1120c8f6d6 | 0.81 | 9.52 | 23.8 | 23.8 | FALSE | 38.08
1289683 | Отвод «гнутая труба» | OST_PipeFitting |  | Жилье_22_KV | TRUE |  |  | 2.661e-06 | 1.5708e-06 |  |  |  | 97e68f6a-4c55-48ee-bfa9-30e54e49ad60-0013add3 | 1c6840e6-7ded-4a08-b07a-50d6e74d5738 | None |  | 921 | Кондиционирование воздуха | [6 empty] | ADSK_МедьПайка_Отвод-гнутая труба | [174 empty] | 0 | 2NvezgJ5L8xh_fCELEMW2o | [25 empty] | Hydronic Return | [129 empty] | 0.037385 | [8 empty] | Труба медная дюймовая 9.52x0.81 | [229 empty] | None | [60 empty] | 0.2 | [20 empty] | 3/8" | [5 empty] | 90 | [185 empty] | 4.76 | [61 empty] | None | Новая конструкция | 2844.24 | Level : Жилье_22_KV | 2844.24 | [20 empty] | Х4 | ⌀10 мм-⌀10 мм | 0 | [11 empty] | ADSK_Кондиционирование_Х4 | Х4 99 | [19 empty] | ⌀9.52-⌀9.52 | [7 empty] | 52 |  |  |  |  | 9.52 | 9.52 | FALSE | FALSE | 3bf616f9-6b98-4a21-80ff-da1120c8f6d6 | 0.81 | 9.52 | 23.8 | 23.8 | FALSE | 38.08
1289684 | Отвод «гнутая труба» | OST_PipeFitting | Отвод «гнутая труба» | Жилье_22_KV | TRUE |  |  | 7.8969e-07 | 1.5708e-06 |  |  | Отвод «гнутая труба» | 97e68f6a-4c55-48ee-bfa9-30e54e49ad60-0013add4 | 1c6840e6-7ded-4a08-b07a-50d6e74d5738 | None |  | 921 | Кондиционирование воздуха | [6 empty] | ADSK_МедьПайка_Отвод-гнутая труба | [18 empty] | OST_PipeFitting | None | 443 | [106 empty] | Отвод «гнутая труба» | [46 empty] | 0 | 2NvezgJ5L8xh_fCELEMW2q | [25 empty] | Hydronic Return | [129 empty] | 0.024936 | [8 empty] | Труба медная дюймовая 6.35x0.76 | Category=[-2000700]; Color=2338280; Comments=""; Cost=0.000000000000000; Description=""; Design Option=[-1]; Edited by=""; Export to IFC As=""; Export to IFC=0; Glow=0; IFC Predefined Type=""; IfcGUID=1Zv83obP51SAWtfYRg9D9L; Keynote=""; Manufacturer=""; Mark=""; Model=""; Name=ADSK_Предупреждение; Shininess=64; Smoothness=50; Transparency=0; URL=""; Workset=10 |  |  |  | ADSK_МедьПайка_Отвод-гнутая труба | Отвод «гнутая труба» | Отвод «гнутая труба» | [5 empty] | Отвод «гнутая труба» | [98 empty] | Category=[-2000700]; Color=6322918; Comments=""; Cost=0.000000000000000; Description=""; Design Option=[-1]; Edited by=""; Export to IFC As=""; Export to IFC=0; Glow=0; IFC Predefined Type=""; IfcGUID=1UFHRIGH1BmwPLiWj5HYJP; Keynote=""; Manufacturer=""; Mark=""; Model=""; Name=Труба медная; Shininess=64; Smoothness=50; Transparency=0; URL=""; Workset=10 | [113 empty] | 2021 | 1.2 |  |  | None | [60 empty] | 0.12 | [20 empty] | 1/4" | [5 empty] | 90 | [161 empty] | 0 | 07pqzDwibFqRrKFG$dg9$N | [22 empty] | 3.175 | [32 empty] | 0 |  |  | Соединительные детали трубопроводов | ИС.ТС.2 | м | [23 empty] | None | Новая конструкция | 2845.825 | Level : Жилье_22_KV | 2845.825 | [20 empty] | Х4 | ⌀6 мм-⌀6 мм | 0 | [11 empty] | ADSK_Кондиционирование_Х4 | Х4 104 | [19 empty] | ⌀6.35-⌀6.35 | [7 empty] | 35 | Труба медная | 2.5 | МедьГнутаяТруба | TRUE | 6.35 | 6.35 | FALSE | FALSE | 3bf616f9-6b98-4a21-80ff-da1120c8f6d6 | 0.76 | 6.35 | 15.875 | 15.875 | FALSE | 25.4
1289685 | Отвод «гнутая труба» | OST_PipeFitting |  | Жилье_22_KV | TRUE |  |  | 7.8969e-07 | 1.5708e-06 |  |  |  | 97e68f6a-4c55-48ee-bfa9-30e54e49ad60-0013add5 | 1c6840e6-7ded-4a08-b07a-50d6e74d5738 | None |  | 921 | Кондиционирование воздуха | [6 empty] | ADSK_МедьПайка_Отвод-гнутая труба | [174 empty] | 0 | 2NvezgJ5L8xh_fCELEMW2q | [25 empty] | Hydronic Return | [129 empty] | 0.024936 | [8 empty] | Труба медная дюймовая 6.35x0.76 | [229 empty] | None | [60 empty] | 0.12 | [20 empty] | 1/4" | [5 empty] | 90 | [185 empty] | 3.175 | [61 empty] | None | Новая конструкция | 2845.825 | Level : Жилье_22_KV | 2845.825 | [20 empty] | Х4 | ⌀6 мм-⌀6 мм | 0 | [11 empty] | ADSK_Кондиционирование_Х4 | Х4 104 | [19 empty] | ⌀6.35-⌀6.35 | [7 empty] | 35 |  |  |  |  | 6.35 | 6.35 | FALSE | FALSE | 3bf616f9-6b98-4a21-80ff-da1120c8f6d6 | 0.76 | 6.35 | 15.875 | 15.875 | FALSE | 25.4
1289686 | Отвод «гнутая труба» | OST_PipeFitting | Отвод «гнутая труба» | Жилье_22_KV | TRUE |  |  | 7.8969e-07 | 1.5708e-06 |  |  | Отвод «гнутая труба» | 97e68f6a-4c55-48ee-bfa9-30e54e49ad60-0013add6 | 1c6840e6-7ded-4a08-b07a-50d6e74d5738 | None |  | 921 | Кондиционирование воздуха | [6 empty] | ADSK_МедьПайка_Отвод-гнутая труба | [18 empty] | OST_PipeFitting | None | 443 | [106 empty] | Отвод «гнутая труба» | [46 empty] | 0 | 2NvezgJ5L8xh_fCELEMW2s | [25 empty] | Hydronic Return | [129 empty] | 0.024936 | [8 empty] | Труба медная дюймовая 6.35x0.76 | Category=[-2000700]; Color=2338280; Comments=""; Cost=0.000000000000000; Description=""; Design Option=[-1]; Edited by=""; Export to IFC As=""; Export to IFC=0; Glow=0; IFC Predefined Type=""; IfcGUID=1Zv83obP51SAWtfYRg9D9L; Keynote=""; Manufacturer=""; Mark=""; Model=""; Name=ADSK_Предупреждение; Shininess=64; Smoothness=50; Transparency=0; URL=""; Workset=10 |  |  |  | ADSK_МедьПайка_Отвод-гнутая труба | Отвод «гнутая труба» | Отвод «гнутая труба» | [5 empty] | Отвод «гнутая труба» | [98 empty] | Category=[-2000700]; Color=6322918; Comments=""; Cost=0.000000000000000; Description=""; Design Option=[-1]; Edited by=""; Export to IFC As=""; Export to IFC=0; Glow=0; IFC Predefined Type=""; IfcGUID=1UFHRIGH1BmwPLiWj5HYJP; Keynote=""; Manufacturer=""; Mark=""; Model=""; Name=Труба медная; Shininess=64; Smoothness=50; Transparency=0; URL=""; Workset=10 | [113 empty] | 2021 | 1.2 |  |  | None | [60 empty] | 0.12 | [20 empty] | 1/4" | [5 empty] | 90 | [161 empty] | 0 | 07pqzDwibFqRrKFG$dg9$N | [22 empty] | 3.175 | [32 empty] | 0 |  |  | Соединительные детали трубопроводов | ИС.ТС.2 | м | [23 empty] | None | Новая конструкция | 2845.825 | Level : Жилье_22_KV | 2845.825 | [20 empty] | Х4 | ⌀6 мм-⌀6 мм | 0 | [11 empty] | ADSK_Кондиционирование_Х4 | Х4 104 | [19 empty] | ⌀6.35-⌀6.35 | [7 empty] | 35 | Труба медная | 2.5 | МедьГнутаяТруба | TRUE | 6.35 | 6.35 | FALSE | FALSE | 3bf616f9-6b98-4a21-80ff-da1120c8f6d6 | 0.76 | 6.35 | 15.875 | 15.875 | FALSE | 25.4
1289687 | Отвод «гнутая труба» | OST_PipeFitting |  | Жилье_22_KV | TRUE |  |  | 7.8969e-07 | 1.5708e-06 |  |  |  | 97e68f6a-4c55-48ee-bfa9-30e54e49ad60-0013add7 | 1c6840e6-7ded-4a08-b07a-50d6e74d5738 | None |  | 921 | Кондиционирование воздуха | [6 empty] | ADSK_МедьПайка_Отвод-гнутая труба | [174 empty] | 0 | 2NvezgJ5L8xh_fCELEMW2s | [25 empty] | Hydronic Return | [129 empty] | 0.024936 | [8 empty] | Труба медная дюймовая 6.35x0.76 | [229 empty] | None | [60 empty] | 0.12 | [20 empty] | 1/4" | [5 empty] | 90 | [185 empty] | 3.175 | [61 empty] | None | Новая конструкция | 2845.825 | Level : Жилье_22_KV | 2845.825 | [20 empty] | Х4 | ⌀6 мм-⌀6 мм | 0 | [11 empty] | ADSK_Кондиционирование_Х4 | Х4 104 | [19 empty] | ⌀6.35-⌀6.35 | [7 empty] | 35 |  |  |  |  | 6.35 | 6.35 | FALSE | FALSE | 3bf616f9-6b98-4a21-80ff-da1120c8f6d6 | 0.76 | 6.35 | 15.875 | 15.875 | FALSE | 25.4
1289688 | ADSK_Медь дюймовая_Кондиционирование | OST_PipeCurves | ADSK_Медь дюймовая_Кондиционирование |  | TRUE |  |  |  | 0.084526 | 1694.3 |  | ADSK_Медь дюймовая_Кондиционирование | 97e68f6a-4c55-48ee-bfa9-30e54e49ad60-0013add8 | be75d566-49ea-47ad-ad7c-e322221ca34d | None |  | 921 | Кондиционирование воздуха | [6 empty] | Pipe Types | [18 empty] | OST_PipeCurves | None | 74 | [53 empty] | Медь | [52 empty] | ADSK_Медь дюймовая_Кондиционирование | [46 empty] | 0 | 2NvezgJ5L8xh_fCELEMW2u | 0.003 | [24 empty] | Hydronic Return | [129 empty] | 5.7632 | [8 empty] | Труба медная дюймовая ø15.88x0,89 |  |  |  |  | Pipe Types | ADSK_Медь дюймовая_Кондиционирование | ADSK_Медь дюймовая_Кондиционирование | [5 empty] | ADSK_Медь дюймовая_Кондиционирование | [466 empty] | 0 | 07pqzDwibFqRrKFG$dgCZk | [58 empty] | Трубы | ИС.ТС.1 | м | [23 empty] | None | Новая конструкция | [19 empty] | Труба медная дюймовая | Днар х Стенка | 2833.12 | 2849 | Х4 | ⌀16 мм | 0 | 0.89 | 2834.01 | 2834.01 | 2848.11 | 2848.11 | 2833.12 | 2849 | 2833.12 | 2849 | 2849 | 2833.12 | ADSK_Кондиционирование_Х4 | Х4 97 | 0 | дюймовые медные трубопроводы для кондиционирования | Generic | Медь - Кондиционирование | 0 | 15.88 | 77684.01 | 0 | 15.88 | 0 | 14.1 | 0 | 0.00021277 | 0 | 0 | 0 | 0 | 0 | Кондиционирование | ⌀15.88 | 2841.06 | 0 | 0 | 0 | 2841.06 | 2841.06 | Жилье_22_KV | 88
1289689 | ADSK_Медь дюймовая_Кондиционирование | OST_PipeCurves |  |  | TRUE |  |  |  | 0.084526 | 1694.3 |  |  | 97e68f6a-4c55-48ee-bfa9-30e54e49ad60-0013add9 | 1c6840e6-7ded-4a08-b07a-50d6e74d5738 | None |  | 921 | Кондиционирование воздуха | [6 empty] | Pipe Types | [74 empty] | Медь | [99 empty] | 0 | 2NvezgJ5L8xh_fCELEMW2u | 0.003 | [24 empty] | Hydronic Return | [129 empty] | 5.7632 | [8 empty] | Труба медная дюймовая ø15.88x0,89 | [565 empty] | None | Новая конструкция | [21 empty] | 2833.12 | 2849 | Х4 | ⌀16 мм | 0 | 0.89 | 2834.01 | 2834.01 | 2848.11 | 2848.11 | [6 empty] | ADSK_Кондиционирование_Х4 | Х4 97 | 0 | дюймовые медные трубопроводы для кондиционирования | Generic | Медь - Кондиционирование | 0 | 15.88 | 77684.01 | 0 | 15.88 | 0 | 14.1 | 0 | 0.00021277 | 0 |  | 0 | 0 | 0 | Кондиционирование | ⌀15.88 | 2841.06 |  | 0 | 0 |  |  | Жилье_22_KV | 88
1289690 | ADSK_Медь дюймовая_Кондиционирование | OST_PipeCurves | ADSK_Медь дюймовая_Кондиционирование |  | TRUE |  |  |  | 0.05058 | 1691.2 |  | ADSK_Медь дюймовая_Кондиционирование | 97e68f6a-4c55-48ee-bfa9-30e54e49ad60-0013adda | be75d566-49ea-47ad-ad7c-e322221ca34d | None |  | 921 | Кондиционирование воздуха | [6 empty] | Pipe Types | [18 empty] | OST_PipeCurves | None | 74 | [53 empty] | Медь | [52 empty] | ADSK_Медь дюймовая_Кондиционирование | [46 empty] | 0 | 2NvezgJ5L8xh_fCELEMW2w | 0.003 | [24 empty] | Hydronic Return | [129 empty] | 5.7564 | [8 empty] | Труба медная дюймовая ø9.52x0,81 |  |  |  |  | Pipe Types | ADSK_Медь дюймовая_Кондиционирование | ADSK_Медь дюймовая_Кондиционирование | [5 empty] | ADSK_Медь дюймовая_Кондиционирование | [466 empty] | 0 | 07pqzDwibFqRrKFG$dgCZk | [58 empty] | Трубы | ИС.ТС.1 | м | [23 empty] | None | Новая конструкция | [19 empty] | Труба медная дюймовая | Днар х Стенка | 2839.48 | 2849 | Х4 | ⌀10 мм | 0 | 0.81 | 2840.29 | 2840.29 | 2848.19 | 2848.19 | 2839.48 | 2849 | 2839.48 | 2849 | 2849 | 2839.48 | ADSK_Кондиционирование_Х4 | Х4 103 | 0 | дюймовые медные трубопроводы для кондиционирования | Generic | Медь - Кондиционирование | 0 | 9.52 | 77690.29 | 0 | 9.52 | 0 | 7.9 | 0 | 0.00037975 | 0 | 0 | 0 | 0 | 0 | Кондиционирование | ⌀9.52 | 2844.24 | 0 | 0 | 0 | 2844.24 | 2844.24 | Жилье_22_KV | 52
1289691 | ADSK_Медь дюймовая_Кондиционирование | OST_PipeCurves |  |  | TRUE |  |  |  | 0.05058 | 1691.2 |  |  | 97e68f6a-4c55-48ee-bfa9-30e54e49ad60-0013addb | 1c6840e6-7ded-4a08-b07a-50d6e74d5738 | None |  | 921 | Кондиционирование воздуха | [6 empty] | Pipe Types | [74 empty] | Медь | [99 empty] | 0 | 2NvezgJ5L8xh_fCELEMW2w | 0.003 | [24 empty] | Hydronic Return | [129 empty] | 5.7564 | [8 empty] | Труба медная дюймовая ø9.52x0,81 | [565 empty] | None | Новая конструкция | [21 empty] | 2839.48 | 2849 | Х4 | ⌀10 мм | 0 | 0.81 | 2840.29 | 2840.29 | 2848.19 | 2848.19 | [6 empty] | ADSK_Кондиционирование_Х4 | Х4 103 | 0 | дюймовые медные трубопроводы для кондиционирования | Generic | Медь - Кондиционирование | 0 | 9.52 | 77690.29 | 0 | 9.52 | 0 | 7.9 | 0 | 0.00037975 | 0 |  | 0 | 0 | 0 | Кондиционирование | ⌀9.52 | 2844.24 |  | 0 | 0 |  |  | Жилье_22_KV | 52
1289692 | Отвод «гнутая труба» | OST_PipeFitting | Отвод «гнутая труба» | Жилье_22_KV | TRUE |  |  | 2.661e-06 | 1.5708e-06 |  |  | Отвод «гнутая труба» | 97e68f6a-4c55-48ee-bfa9-30e54e49ad60-0013addc | 1c6840e6-7ded-4a08-b07a-50d6e74d5738 | None |  | 921 | Кондиционирование воздуха | [6 empty] | ADSK_МедьПайка_Отвод-гнутая труба | [18 empty] | OST_PipeFitting | None | 443 | [106 empty] | Отвод «гнутая труба» | [46 empty] | 0 | 2NvezgJ5L8xh_fCELEMW2y | [25 empty] | Hydronic Return | [129 empty] | 0.037385 | [8 empty] | Труба медная дюймовая 9.52x0.81 | Category=[-2000700]; Color=2338280; Comments=""; Cost=0.000000000000000; Description=""; Design Option=[-1]; Edited by=""; Export to IFC As=""; Export to IFC=0; Glow=0; IFC Predefined Type=""; IfcGUID=1Zv83obP51SAWtfYRg9D9L; Keynote=""; Manufacturer=""; Mark=""; Model=""; Name=ADSK_Предупреждение; Shininess=64; Smoothness=50; Transparency=0; URL=""; Workset=10 |  |  |  | ADSK_МедьПайка_Отвод-гнутая труба | Отвод «гнутая труба» | Отвод «гнутая труба» | [5 empty] | Отвод «гнутая труба» | [98 empty] | Category=[-2000700]; Color=6322918; Comments=""; Cost=0.000000000000000; Description=""; Design Option=[-1]; Edited by=""; Export to IFC As=""; Export to IFC=0; Glow=0; IFC Predefined Type=""; IfcGUID=1UFHRIGH1BmwPLiWj5HYJP; Keynote=""; Manufacturer=""; Mark=""; Model=""; Name=Труба медная; Shininess=64; Smoothness=50; Transparency=0; URL=""; Workset=10 | [113 empty] | 2021 | 1.2 |  |  | None | [60 empty] | 0.2 | [20 empty] | 3/8" | [5 empty] | 90 | [161 empty] | 0 | 07pqzDwibFqRrKFG$dg9$N | [22 empty] | 4.76 | [32 empty] | 0 |  |  | Соединительные детали трубопроводов | ИС.ТС.2 | м | [23 empty] | None | Новая конструкция | 2844.24 | Level : Жилье_22_KV | 2844.24 | [20 empty] | Х4 | ⌀10 мм-⌀10 мм | 0 | [11 empty] | ADSK_Кондиционирование_Х4 | Х4 103 | [19 empty] | ⌀9.52-⌀9.52 | [7 empty] | 52 | Труба медная | 2.5 | МедьГнутаяТруба | TRUE | 9.52 | 9.52 | FALSE | FALSE | 3bf616f9-6b98-4a21-80ff-da1120c8f6d6 | 0.81 | 9.52 | 23.8 | 23.8 | FALSE | 38.08
1289693 | Отвод «гнутая труба» | OST_PipeFitting |  | Жилье_22_KV | TRUE |  |  | 2.661e-06 | 1.5708e-06 |  |  |  | 97e68f6a-4c55-48ee-bfa9-30e54e49ad60-0013addd | 1c6840e6-7ded-4a08-b07a-50d6e74d5738 | None |  | 921 | Кондиционирование воздуха | [6 empty] | ADSK_МедьПайка_Отвод-гнутая труба | [174 empty] | 0 | 2NvezgJ5L8xh_fCELEMW2y | [25 empty] | Hydronic Return | [129 empty] | 0.037385 | [8 empty] | Труба медная дюймовая 9.52x0.81 | [229 empty] | None | [60 empty] | 0.2 | [20 empty] | 3/8" | [5 empty] | 90 | [185 empty] | 4.76 | [61 empty] | None | Новая конструкция | 2844.24 | Level : Жилье_22_KV | 2844.24 | [20 empty] | Х4 | ⌀10 мм-⌀10 мм | 0 | [11 empty] | ADSK_Кондиционирование_Х4 | Х4 103 | [19 empty] | ⌀9.52-⌀9.52 | [7 empty] | 52 |  |  |  |  | 9.52 | 9.52 | FALSE | FALSE | 3bf616f9-6b98-4a21-80ff-da1120c8f6d6 | 0.81 | 9.52 | 23.8 | 23.8 | FALSE | 38.08
1289694 | Отвод «гнутая труба» | OST_PipeFitting | Отвод «гнутая труба» | Жилье_22_KV | TRUE |  |  | 2.661e-06 | 1.5708e-06 |  |  | Отвод «гнутая труба» | 97e68f6a-4c55-48ee-bfa9-30e54e49ad60-0013adde | 1c6840e6-7ded-4a08-b07a-50d6e74d5738 | None |  | 921 | Кондиционирование воздуха | [6 empty] | ADSK_МедьПайка_Отвод-гнутая труба | [18 empty] | OST_PipeFitting | None | 443 | [106 empty] | Отвод «гнутая труба» | [46 empty] | 0 | 2NvezgJ5L8xh_fCELEMW2_ | [25 empty] | Hydronic Return | [129 empty] | 0.037385 | [8 empty] | Труба медная дюймовая 9.52x0.81 | Category=[-2000700]; Color=2338280; Comments=""; Cost=0.000000000000000; Description=""; Design Option=[-1]; Edited by=""; Export to IFC As=""; Export to IFC=0; Glow=0; IFC Predefined Type=""; IfcGUID=1Zv83obP51SAWtfYRg9D9L; Keynote=""; Manufacturer=""; Mark=""; Model=""; Name=ADSK_Предупреждение; Shininess=64; Smoothness=50; Transparency=0; URL=""; Workset=10 |  |  |  | ADSK_МедьПайка_Отвод-гнутая труба | Отвод «гнутая труба» | Отвод «гнутая труба» | [5 empty] | Отвод «гнутая труба» | [98 empty] | Category=[-2000700]; Color=6322918; Comments=""; Cost=0.000000000000000; Description=""; Design Option=[-1]; Edited by=""; Export to IFC As=""; Export to IFC=0; Glow=0; IFC Predefined Type=""; IfcGUID=1UFHRIGH1BmwPLiWj5HYJP; Keynote=""; Manufacturer=""; Mark=""; Model=""; Name=Труба медная; Shininess=64; Smoothness=50; Transparency=0; URL=""; Workset=10 | [113 empty] | 2021 | 1.2 |  |  | None | [60 empty] | 0.2 | [20 empty] | 3/8" | [5 empty] | 90 | [161 empty] | 0 | 07pqzDwibFqRrKFG$dg9$N | [22 empty] | 4.76 | [32 empty] | 0 |  |  | Соединительные детали трубопроводов | ИС.ТС.2 | м | [23 empty] | None | Новая конструкция | 2844.24 | Level : Жилье_22_KV | 2844.24 | [20 empty] | Х4 | ⌀10 мм-⌀10 мм | 0 | [11 empty] | ADSK_Кондиционирование_Х4 | Х4 103 | [19 empty] | ⌀9.52-⌀9.52 | [7 empty] | 52 | Труба медная | 2.5 | МедьГнутаяТруба | TRUE | 9.52 | 9.52 | FALSE | FALSE | 3bf616f9-6b98-4a21-80ff-da1120c8f6d6 | 0.81 | 9.52 | 23.8 | 23.8 | FALSE | 38.08
1289695 | Отвод «гнутая труба» | OST_PipeFitting |  | Жилье_22_KV | TRUE |  |  | 2.661e-06 | 1.5708e-06 |  |  |  | 97e68f6a-4c55-48ee-bfa9-30e54e49ad60-0013addf | 1c6840e6-7ded-4a08-b07a-50d6e74d5738 | None |  | 921 | Кондиционирование воздуха | [6 empty] | ADSK_МедьПайка_Отвод-гнутая труба | [174 empty] | 0 | 2NvezgJ5L8xh_fCELEMW2_ | [25 empty] | Hydronic Return | [129 empty] | 0.037385 | [8 empty] | Труба медная дюймовая 9.52x0.81 | [229 empty] | None | [60 empty] | 0.2 | [20 empty] | 3/8" | [5 empty] | 90 | [185 empty] | 4.76 | [61 empty] | None | Новая конструкция | 2844.24 | Level : Жилье_22_KV | 2844.24 | [20 empty] | Х4 | ⌀10 мм-⌀10 мм | 0 | [11 empty] | ADSK_Кондиционирование_Х4 | Х4 103 | [19 empty] | ⌀9.52-⌀9.52 | [7 empty] | 52 |  |  |  |  | 9.52 | 9.52 | FALSE | FALSE | 3bf616f9-6b98-4a21-80ff-da1120c8f6d6 | 0.81 | 9.52 | 23.8 | 23.8 | FALSE | 38.08
1289696 | Отвод «гнутая труба» | OST_PipeFitting | Отвод «гнутая труба» | Жилье_22_KV | TRUE |  |  | 1.2351e-05 | 1.5708e-06 |  |  | Отвод «гнутая труба» | 97e68f6a-4c55-48ee-bfa9-30e54e49ad60-0013ade0 | 1c6840e6-7ded-4a08-b07a-50d6e74d5738 | None |  | 921 | Кондиционирование воздуха | [6 empty] | ADSK_МедьПайка_Отвод-гнутая труба | [18 empty] | OST_PipeFitting | None | 443 | [106 empty] | Отвод «гнутая труба» | [46 empty] | 0 | 2NvezgJ5L8xh_fCELEMW20 | [25 empty] | Hydronic Return | [129 empty] | 0.062361 | [8 empty] | Труба медная дюймовая 15.88x0.89 | Category=[-2000700]; Color=2338280; Comments=""; Cost=0.000000000000000; Description=""; Design Option=[-1]; Edited by=""; Export to IFC As=""; Export to IFC=0; Glow=0; IFC Predefined Type=""; IfcGUID=1Zv83obP51SAWtfYRg9D9L; Keynote=""; Manufacturer=""; Mark=""; Model=""; Name=ADSK_Предупреждение; Shininess=64; Smoothness=50; Transparency=0; URL=""; Workset=10 |  |  |  | ADSK_МедьПайка_Отвод-гнутая труба | Отвод «гнутая труба» | Отвод «гнутая труба» | [5 empty] | Отвод «гнутая труба» | [98 empty] | Category=[-2000700]; Color=6322918; Comments=""; Cost=0.000000000000000; Description=""; Design Option=[-1]; Edited by=""; Export to IFC As=""; Export to IFC=0; Glow=0; IFC Predefined Type=""; IfcGUID=1UFHRIGH1BmwPLiWj5HYJP; Keynote=""; Manufacturer=""; Mark=""; Model=""; Name=Труба медная; Shininess=64; Smoothness=50; Transparency=0; URL=""; Workset=10 | [113 empty] | 2021 | 1.2 |  |  | None | [60 empty] | 0.343 | [20 empty] | 5/8" | [5 empty] | 90 | [161 empty] | 0 | 07pqzDwibFqRrKFG$dg9$N | [22 empty] | 7.94 | [32 empty] | 0 |  |  | Соединительные детали трубопроводов | ИС.ТС.2 | м | [23 empty] | None | Новая конструкция | 2841.06 | Level : Жилье_22_KV | 2841.06 | [20 empty] | Х4 | ⌀16 мм-⌀16 мм | 0 | [11 empty] | ADSK_Кондиционирование_Х4 | Х4 97 | [19 empty] | ⌀15.88-⌀15.88 | [7 empty] | 88 | Труба медная | 2.5 | МедьГнутаяТруба | TRUE | 15.88 | 15.88 | FALSE | FALSE | 3bf616f9-6b98-4a21-80ff-da1120c8f6d6 | 0.89 | 15.88 | 39.7 | 39.7 | FALSE | 63.52
1289697 | Отвод «гнутая труба» | OST_PipeFitting |  | Жилье_22_KV | TRUE |  |  | 1.2351e-05 | 1.5708e-06 |  |  |  | 97e68f6a-4c55-48ee-bfa9-30e54e49ad60-0013ade1 | 1c6840e6-7ded-4a08-b07a-50d6e74d5738 | None |  | 921 | Кондиционирование воздуха | [6 empty] | ADSK_МедьПайка_Отвод-гнутая труба | [174 empty] | 0 | 2NvezgJ5L8xh_fCELEMW20 | [25 empty] | Hydronic Return | [129 empty] | 0.062361 | [8 empty] | Труба медная дюймовая 15.88x0.89 | [229 empty] | None | [60 empty] | 0.343 | [20 empty] | 5/8" | [5 empty] | 90 | [185 empty] | 7.94 | [61 empty] | None | Новая конструкция | 2841.06 | Level : Жилье_22_KV | 2841.06 | [20 empty] | Х4 | ⌀16 мм-⌀16 мм | 0 | [11 empty] | ADSK_Кондиционирование_Х4 | Х4 97 | [19 empty] | ⌀15.88-⌀15.88 | [7 empty] | 88 |  |  |  |  | 15.88 | 15.88 | FALSE | FALSE | 3bf616f9-6b98-4a21-80ff-da1120c8f6d6 | 0.89 | 15.88 | 39.7 | 39.7 | FALSE | 63.52
1289699 | ADSK_Кондиционирование_Х4 | OST_PipingSystem | ADSK_Кондиционирование_Х4 | [8 empty] | Х4 97 | 97e68f6a-4c55-48ee-bfa9-30e54e49ad60-0013ade3 | 97e68f6a-4c55-48ee-bfa9-30e54e49ad60 | None |  | 921 | Кондиционирование воздуха | [6 empty] | Piping System | [18 empty] | OST_PipingSystem | None | 127 | [106 empty] | ADSK_Кондиционирование_Х4 | [46 empty] | 0 | 2NvezgJ5L8xh_fCELEMW23 | [169 empty] | Piping System | ADSK_Кондиционирование_Х4 | ADSK_Кондиционирование_Х4 | [5 empty] | ADSK_Кондиционирование_Х4 | [573 empty] | Линия горячего газа | [18 empty] | Х4 97 | [43 empty] | 11 | 11 | 10 | 10 | 15 | 15 | 4 | Х4 | Hydronic Return | ADSK_Фреон | 65 | 0 | 130 | None
1289700 | ADSK_Кондиционирование_Х4 | OST_PipingSystem | ADSK_Кондиционирование_Х4 | [8 empty] | Х4 98 | 97e68f6a-4c55-48ee-bfa9-30e54e49ad60-0013ade4 | 97e68f6a-4c55-48ee-bfa9-30e54e49ad60 | None |  | 921 | Кондиционирование воздуха | [6 empty] | Piping System | [18 empty] | OST_PipingSystem | None | 127 | [106 empty] | ADSK_Кондиционирование_Х4 | [46 empty] | 0 | 2NvezgJ5L8xh_fCELEMW24 | [169 empty] | Piping System | ADSK_Кондиционирование_Х4 | ADSK_Кондиционирование_Х4 | [5 empty] | ADSK_Кондиционирование_Х4 | [573 empty] | Линия горячего газа | [18 empty] | Х4 98 | [43 empty] | 11 | 11 | 10 | 10 | 15 | 15 | 4 | Х4 | Hydronic Return | ADSK_Фреон | 65 | 0 | 130 | None
1289701 | ADSK_Кондиционирование_Х4 | OST_PipingSystem | ADSK_Кондиционирование_Х4 | [8 empty] | Х4 99 | 97e68f6a-4c55-48ee-bfa9-30e54e49ad60-0013ade5 | 97e68f6a-4c55-48ee-bfa9-30e54e49ad60 | None |  | 921 | Кондиционирование воздуха | [6 empty] | Piping System | [18 empty] | OST_PipingSystem | None | 127 | [106 empty] | ADSK_Кондиционирование_Х4 | [46 empty] | 0 | 2NvezgJ5L8xh_fCELEMW25 | [169 empty] | Piping System | ADSK_Кондиционирование_Х4 | ADSK_Кондиционирование_Х4 | [5 empty] | ADSK_Кондиционирование_Х4 | [573 empty] | Линия горячего газа | [18 empty] | Х4 99 | [43 empty] | 11 | 11 | 10 | 10 | 15 | 15 | 4 | Х4 | Hydronic Return | ADSK_Фреон | 65 | 0 | 130 | None
1289702 | ADSK_Кондиционирование_Х4 | OST_PipingSystem | ADSK_Кондиционирование_Х4 | [8 empty] | Х4 100 | 97e68f6a-4c55-48ee-bfa9-30e54e49ad60-0013ade6 | 97e68f6a-4c55-48ee-bfa9-30e54e49ad60 | None |  | 921 | Кондиционирование воздуха | [6 empty] | Piping System | [18 empty] | OST_PipingSystem | None | 127 | [106 empty] | ADSK_Кондиционирование_Х4 | [46 empty] | 0 | 2NvezgJ5L8xh_fCELEMW26 | [169 empty] | Piping System | ADSK_Кондиционирование_Х4 | ADSK_Кондиционирование_Х4 | [5 empty] | ADSK_Кондиционирование_Х4 | [573 empty] | Линия горячего газа | [18 empty] | Х4 100 | [43 empty] | 11 | 11 | 10 | 10 | 15 | 15 | 4 | Х4 | Hydronic Return | ADSK_Фреон | 65 | 0 | 130 | None
1289703 | ADSK_Кондиционирование_Х4 | OST_PipingSystem | ADSK_Кондиционирование_Х4 | [8 empty] | Х4 101 | 97e68f6a-4c55-48ee-bfa9-30e54e49ad60-0013ade7 | 97e68f6a-4c55-48ee-bfa9-30e54e49ad60 | None |  | 921 | Кондиционирование воздуха | [6 empty] | Piping System | [18 empty] | OST_PipingSystem | None | 127 | [106 empty] | ADSK_Кондиционирование_Х4 | [46 empty] | 0 | 2NvezgJ5L8xh_fCELEMW27 | [169 empty] | Piping System | ADSK_Кондиционирование_Х4 | ADSK_Кондиционирование_Х4 | [5 empty] | ADSK_Кондиционирование_Х4 | [573 empty] | Линия горячего газа | [18 empty] | Х4 101 | [43 empty] | 11 | 11 | 10 | 10 | 15 | 15 | 4 | Х4 | Hydronic Return | ADSK_Фреон | 65 | 0 | 130 | None
1289704 | ADSK_Кондиционирование_Х4 | OST_PipingSystem | ADSK_Кондиционирование_Х4 | [8 empty] | Х4 102 | 97e68f6a-4c55-48ee-bfa9-30e54e49ad60-0013ade8 | 97e68f6a-4c55-48ee-bfa9-30e54e49ad60 | None |  | 921 | Кондиционирование воздуха | [6 empty] | Piping System | [18 empty] | OST_PipingSystem | None | 127 | [106 empty] | ADSK_Кондиционирование_Х4 | [46 empty] | 0 | 2NvezgJ5L8xh_fCELEMW28 | [169 empty] | Piping System | ADSK_Кондиционирование_Х4 | ADSK_Кондиционирование_Х4 | [5 empty] | ADSK_Кондиционирование_Х4 | [573 empty] | Линия горячего газа | [18 empty] | Х4 102 | [43 empty] | 11 | 11 | 10 | 10 | 15 | 15 | 4 | Х4 | Hydronic Return | ADSK_Фреон | 65 | 0 | 130 | None
1289705 | ADSK_Кондиционирование_Х4 | OST_PipingSystem | ADSK_Кондиционирование_Х4 | [8 empty] | Х4 103 | 97e68f6a-4c55-48ee-bfa9-30e54e49ad60-0013ade9 | 97e68f6a-4c55-48ee-bfa9-30e54e49ad60 | None |  | 921 | Кондиционирование воздуха | [6 empty] | Piping System | [18 empty] | OST_PipingSystem | None | 127 | [106 empty] | ADSK_Кондиционирование_Х4 | [46 empty] | 0 | 2NvezgJ5L8xh_fCELEMW29 | [169 empty] | Piping System | ADSK_Кондиционирование_Х4 | ADSK_Кондиционирование_Х4 | [5 empty] | ADSK_Кондиционирование_Х4 | [573 empty] | Линия горячего газа | [18 empty] | Х4 103 | [43 empty] | 11 | 11 | 10 | 10 | 15 | 15 | 4 | Х4 | Hydronic Return | ADSK_Фреон | 65 | 0 | 130 | None
1289706 | ADSK_Кондиционирование_Х4 | OST_PipingSystem | ADSK_Кондиционирование_Х4 | [8 empty] | Х4 104 | 97e68f6a-4c55-48ee-bfa9-30e54e49ad60-0013adea | 97e68f6a-4c55-48ee-bfa9-30e54e49ad60 | None |  | 921 | Кондиционирование воздуха | [6 empty] | Piping System | [18 empty] | OST_PipingSystem | None | 127 | [106 empty] | ADSK_Кондиционирование_Х4 | [46 empty] | 0 | 2NvezgJ5L8xh_fCELEMW2A | [169 empty] | Piping System | ADSK_Кондиционирование_Х4 | ADSK_Кондиционирование_Х4 | [5 empty] | ADSK_Кондиционирование_Х4 | [573 empty] | Линия горячего газа | [18 empty] | Х4 104 | [43 empty] | 11 | 11 | 10 | 10 | 15 | 15 | 4 | Х4 | Hydronic Return | ADSK_Фреон | 65 | 0 | 130 | None
1289707 | ADSK_Кондиционирование_Х4 | OST_PipingSystem | ADSK_Кондиционирование_Х4 | [8 empty] | Х4 105 | 97e68f6a-4c55-48ee-bfa9-30e54e49ad60-0013adeb | 97e68f6a-4c55-48ee-bfa9-30e54e49ad60 | None |  | 921 | Кондиционирование воздуха | [6 empty] | Piping System | [18 empty] | OST_PipingSystem | None | 127 | [106 empty] | ADSK_Кондиционирование_Х4 | [46 empty] | 0 | 2NvezgJ5L8xh_fCELEMW2B | [169 empty] | Piping System | ADSK_Кондиционирование_Х4 | ADSK_Кондиционирование_Х4 | [5 empty] | ADSK_Кондиционирование_Х4 | [573 empty] | Линия горячего газа | [18 empty] | Х4 105 | [43 empty] | 11 | 11 | 10 | 10 | 15 | 15 | 4 | Х4 | Hydronic Return | ADSK_Фреон | 65 | 0 | 130 | None
1289708 | ADSK_Кондиционирование_Х4 | OST_PipingSystem | ADSK_Кондиционирование_Х4 | [8 empty] | Х4 106 | 97e68f6a-4c55-48ee-bfa9-30e54e49ad60-0013adec | 97e68f6a-4c55-48ee-bfa9-30e54e49ad60 | None |  | 921 | Кондиционирование воздуха | [6 empty] | Piping System | [18 empty] | OST_PipingSystem | None | 127 | [106 empty] | ADSK_Кондиционирование_Х4 | [46 empty] | 0 | 2NvezgJ5L8xh_fCELEMW2C | [169 empty] | Piping System | ADSK_Кондиционирование_Х4 | ADSK_Кондиционирование_Х4 | [5 empty] | ADSK_Кондиционирование_Х4 | [573 empty] | Линия горячего газа | [18 empty] | Х4 106 | [43 empty] | 11 | 11 | 10 | 10 | 15 | 15 | 4 | Х4 | Hydronic Return | ADSK_Фреон | 65 | 0 | 130 | None
1289709 | ADSK_Кондиционирование_Х4 | OST_PipingSystem | ADSK_Кондиционирование_Х4 | [8 empty] | Х4 107 | 97e68f6a-4c55-48ee-bfa9-30e54e49ad60-0013aded | 97e68f6a-4c55-48ee-bfa9-30e54e49ad60 | None |  | 921 | Кондиционирование воздуха | [6 empty] | Piping System | [18 empty] | OST_PipingSystem | None | 127 | [106 empty] | ADSK_Кондиционирование_Х4 | [46 empty] | 0 | 2NvezgJ5L8xh_fCELEMW2D | [169 empty] | Piping System | ADSK_Кондиционирование_Х4 | ADSK_Кондиционирование_Х4 | [5 empty] | ADSK_Кондиционирование_Х4 | [573 empty] | Линия горячего газа | [18 empty] | Х4 107 | [43 empty] | 11 | 11 | 10 | 10 | 15 | 15 | 4 | Х4 | Hydronic Return | ADSK_Фреон | 65 | 0 | 130 | None
1289710 | ADSK_Кондиционирование_Х4 | OST_PipingSystem | ADSK_Кондиционирование_Х4 | [8 empty] | Х4 108 | 97e68f6a-4c55-48ee-bfa9-30e54e49ad60-0013adee | 97e68f6a-4c55-48ee-bfa9-30e54e49ad60 | None |  | 921 | Кондиционирование воздуха | [6 empty] | Piping System | [18 empty] | OST_PipingSystem | None | 127 | [106 empty] | ADSK_Кондиционирование_Х4 | [46 empty] | 0 | 2NvezgJ5L8xh_fCELEMW2E | [169 empty] | Piping System | ADSK_Кондиционирование_Х4 | ADSK_Кондиционирование_Х4 | [5 empty] | ADSK_Кондиционирование_Х4 | [573 empty] | Линия горячего газа | [18 empty] | Х4 108 | [43 empty] | 11 | 11 | 10 | 10 | 15 | 15 | 4 | Х4 | Hydronic Return | ADSK_Фреон | 65 | 0 | 130 | None
1289711 | ADSK_Кондиционирование_Х4 | OST_PipingSystem | ADSK_Кондиционирование_Х4 | [8 empty] | Х4 109 | 97e68f6a-4c55-48ee-bfa9-30e54e49ad60-0013adef | 97e68f6a-4c55-48ee-bfa9-30e54e49ad60 | None |  | 921 | Кондиционирование воздуха | [6 empty] | Piping System | [18 empty] | OST_PipingSystem | None | 127 | [106 empty] | ADSK_Кондиционирование_Х4 | [46 empty] | 0 | 2NvezgJ5L8xh_fCELEMW2F | [169 empty] | Piping System | ADSK_Кондиционирование_Х4 | ADSK_Кондиционирование_Х4 | [5 empty] | ADSK_Кондиционирование_Х4 | [573 empty] | Линия горячего газа | [18 empty] | Х4 109 | [43 empty] | 11 | 11 | 10 | 10 | 15 | 15 | 4 | Х4 | Hydronic Return | ADSK_Фреон | 65 | 0 | 130 | None
1289712 | ADSK_Кондиционирование_Х4 | OST_PipingSystem | ADSK_Кондиционирование_Х4 | [8 empty] | Х4 110 | 97e68f6a-4c55-48ee-bfa9-30e54e49ad60-0013adf0 | 97e68f6a-4c55-48ee-bfa9-30e54e49ad60 | None |  | 921 | Кондиционирование воздуха | [6 empty] | Piping System | [18 empty] | OST_PipingSystem | None | 127 | [106 empty] | ADSK_Кондиционирование_Х4 | [46 empty] | 0 | 2NvezgJ5L8xh_fCELEMW2G | [169 empty] | Piping System | ADSK_Кондиционирование_Х4 | ADSK_Кондиционирование_Х4 | [5 empty] | ADSK_Кондиционирование_Х4 | [573 empty] | Линия горячего газа | [18 empty] | Х4 110 | [43 empty] | 11 | 11 | 10 | 10 | 15 | 15 | 4 | Х4 | Hydronic Return | ADSK_Фреон | 65 | 0 | 130 | None
1289713 | ADSK_Кондиционирование_Х4 | OST_PipingSystem | ADSK_Кондиционирование_Х4 | [8 empty] | Х4 111 | 97e68f6a-4c55-48ee-bfa9-30e54e49ad60-0013adf1 | 97e68f6a-4c55-48ee-bfa9-30e54e49ad60 | None |  | 921 | Кондиционирование воздуха | [6 empty] | Piping System | [18 empty] | OST_PipingSystem | None | 127 | [106 empty] | ADSK_Кондиционирование_Х4 | [46 empty] | 0 | 2NvezgJ5L8xh_fCELEMW2H | [169 empty] | Piping System | ADSK_Кондиционирование_Х4 | ADSK_Кондиционирование_Х4 | [5 empty] | ADSK_Кондиционирование_Х4 | [573 empty] | Линия горячего газа | [18 empty] | Х4 111 | [43 empty] | 11 | 11 | 10 | 10 | 15 | 15 | 4 | Х4 | Hydronic Return | ADSK_Фреон | 65 | 0 | 130 | None
1289714 | ADSK_Кондиционирование_Х4 | OST_PipingSystem | ADSK_Кондиционирование_Х4 | [8 empty] | Х4 112 | 97e68f6a-4c55-48ee-bfa9-30e54e49ad60-0013adf2 | 97e68f6a-4c55-48ee-bfa9-30e54e49ad60 | None |  | 921 | Кондиционирование воздуха | [6 empty] | Piping System | [18 empty] | OST_PipingSystem | None | 127 | [106 empty] | ADSK_Кондиционирование_Х4 | [46 empty] | 0 | 2NvezgJ5L8xh_fCELEMW2I | [169 empty] | Piping System | ADSK_Кондиционирование_Х4 | ADSK_Кондиционирование_Х4 | [5 empty] | ADSK_Кондиционирование_Х4 | [573 empty] | Линия горячего газа | [18 empty] | Х4 112 | [43 empty] | 11 | 11 | 10 | 10 | 15 | 15 | 4 | Х4 | Hydronic Return | ADSK_Фреон | 65 | 0 | 130 | None
1289738 | ADSK_Медь дюймовая_Кондиционирование | OST_PipeCurves | ADSK_Медь дюймовая_Кондиционирование |  | TRUE |  |  |  | 0.31164 | 6246.7381 |  | ADSK_Медь дюймовая_Кондиционирование | 97e68f6a-4c55-48ee-bfa9-30e54e49ad60-0013ae0a | be75d566-49ea-47ad-ad7c-e322221ca34d | None |  | 921 | Кондиционирование воздуха | [6 empty] | Pipe Types | [18 empty] | OST_PipeCurves | None | 74 | [53 empty] | Медь | [52 empty] | ADSK_Медь дюймовая_Кондиционирование | [46 empty] | 0 | 2NvezgJ5L8xh_fCELEMWDg | 0.003 | [24 empty] | Hydronic Return | [129 empty] | 5.7632 | [8 empty] | Труба медная дюймовая ø15.88x0,89 |  |  |  |  | Pipe Types | ADSK_Медь дюймовая_Кондиционирование | ADSK_Медь дюймовая_Кондиционирование | [5 empty] | ADSK_Медь дюймовая_Кондиционирование | [466 empty] | 0 | 07pqzDwibFqRrKFG$dgCZk | [58 empty] | Трубы | ИС.ТС.1 | м | [23 empty] | None | Новая конструкция | [19 empty] | Труба медная дюймовая | Днар х Стенка | 2833.12 | 2849 | Х4 | ⌀16 мм | 0 | 0.89 | 2834.01 | 2834.01 | 2848.11 | 2848.11 | 2833.12 | 2849 | 2833.12 | 2849 | 2849 | 2833.12 | ADSK_Кондиционирование_Х4 | Х4 113 | 0 | дюймовые медные трубопроводы для кондиционирования | Generic | Медь - Кондиционирование | 2.4962e-12 | 15.88 | 74534.01 | 0 | 15.88 | 0 | 14.1 | 0 | 0.00021277 | 0 | 0 | 0 | 0 | 0 | Кондиционирование | ⌀15.88 | 2841.06 | 0 | 0 | 0 | 2841.06 | 2841.06 | Жилье_21_KV | 88
1289739 | ADSK_Медь дюймовая_Кондиционирование | OST_PipeCurves |  |  | TRUE |  |  |  | 0.31164 | 6246.7381 |  |  | 97e68f6a-4c55-48ee-bfa9-30e54e49ad60-0013ae0b | 1c6840e6-7ded-4a08-b07a-50d6e74d5738 | None |  | 921 | Кондиционирование воздуха | [6 empty] | Pipe Types | [74 empty] | Медь | [99 empty] | 0 | 2NvezgJ5L8xh_fCELEMWDg | 0.003 | [24 empty] | Hydronic Return | [129 empty] | 5.7632 | [8 empty] | Труба медная дюймовая ø15.88x0,89 | [565 empty] | None | Новая конструкция | [21 empty] | 2833.12 | 2849 | Х4 | ⌀16 мм | 0 | 0.89 | 2834.01 | 2834.01 | 2848.11 | 2848.11 | [6 empty] | ADSK_Кондиционирование_Х4 | Х4 113 | 0 | дюймовые медные трубопроводы для кондиционирования | Generic | Медь - Кондиционирование | 2.4962e-12 | 15.88 | 74534.01 | 0 | 15.88 | 0 | 14.1 | 0 | 0.00021277 | 0 |  | 0 | 0 | 0 | Кондиционирование | ⌀15.88 | 2841.06 |  | 0 | 0 |  |  | Жилье_21_KV | 88
1289740 | ADSK_Медь дюймовая_Кондиционирование | OST_PipeCurves | ADSK_Медь дюймовая_Кондиционирование |  | TRUE |  |  |  | 0.31349 | 6283.7381 |  | ADSK_Медь дюймовая_Кондиционирование | 97e68f6a-4c55-48ee-bfa9-30e54e49ad60-0013ae0c | be75d566-49ea-47ad-ad7c-e322221ca34d | None |  | 921 | Кондиционирование воздуха | [6 empty] | Pipe Types | [18 empty] | OST_PipeCurves | None | 74 | [53 empty] | Медь | [52 empty] | ADSK_Медь дюймовая_Кондиционирование | [46 empty] | 0 | 2NvezgJ5L8xh_fCELEMWDi | 0.003 | [24 empty] | Hydronic Return | [129 empty] | 5.8367 | [8 empty] | Труба медная дюймовая ø15.88x0,89 |  |  |  |  | Pipe Types | ADSK_Медь дюймовая_Кондиционирование | ADSK_Медь дюймовая_Кондиционирование | [5 empty] | ADSK_Медь дюймовая_Кондиционирование | [466 empty] | 0 | 07pqzDwibFqRrKFG$dgCZk | [58 empty] | Трубы | ИС.ТС.1 | м | [23 empty] | None | Новая конструкция | [19 empty] | Труба медная дюймовая | Днар х Стенка | 2833.12 | 2849 | Х4 | ⌀16 мм | 0 | 0.89 | 2834.01 | 2834.01 | 2848.11 | 2848.11 | 2833.12 | 2849 | 2833.12 | 2849 | 2849 | 2833.12 | ADSK_Кондиционирование_Х4 | Х4 114 | 0 | дюймовые медные трубопроводы для кондиционирования | Generic | Медь - Кондиционирование | 0 | 15.88 | 74534.01 | 0 | 15.88 | 0 | 14.1 | 0 | 0.00021277 | 0 | 0 | 0 | 0 | 0 | Кондиционирование | ⌀15.88 | 2841.06 | 0 | 0 | 0 | 2841.06 | 2841.06 | Жилье_21_KV | 88
1289741 | ADSK_Медь дюймовая_Кондиционирование | OST_PipeCurves |  |  | TRUE |  |  |  | 0.31349 | 6283.7381 |  |  | 97e68f6a-4c55-48ee-bfa9-30e54e49ad60-0013ae0d | 1c6840e6-7ded-4a08-b07a-50d6e74d5738 | None |  | 921 | Кондиционирование воздуха | [6 empty] | Pipe Types | [74 empty] | Медь | [99 empty] | 0 | 2NvezgJ5L8xh_fCELEMWDi | 0.003 | [24 empty] | Hydronic Return | [129 empty] | 5.8367 | [8 empty] | Труба медная дюймовая ø15.88x0,89 | [565 empty] | None | Новая конструкция | [21 empty] | 2833.12 | 2849 | Х4 | ⌀16 мм | 0 | 0.89 | 2834.01 | 2834.01 | 2848.11 | 2848.11 | [6 empty] | ADSK_Кондиционирование_Х4 | Х4 114 | 0 | дюймовые медные трубопроводы для кондиционирования | Generic | Медь - Кондиционирование | 0 | 15.88 | 74534.01 | 0 | 15.88 | 0 | 14.1 | 0 | 0.00021277 | 0 |  | 0 | 0 | 0 | Кондиционирование | ⌀15.88 | 2841.06 |  | 0 | 0 |  |  | Жилье_21_KV | 88
1289742 | ADSK_Медь дюймовая_Кондиционирование | OST_PipeCurves | ADSK_Медь дюймовая_Кондиционирование |  | TRUE |  |  |  | 0.18952 | 6336.6381 |  | ADSK_Медь дюймовая_Кондиционирование | 97e68f6a-4c55-48ee-bfa9-30e54e49ad60-0013ae0e | be75d566-49ea-47ad-ad7c-e322221ca34d | None |  | 921 | Кондиционирование воздуха | [6 empty] | Pipe Types | [18 empty] | OST_PipeCurves | None | 74 | [53 empty] | Медь | [52 empty] | ADSK_Медь дюймовая_Кондиционирование | [46 empty] | 0 | 2NvezgJ5L8xh_fCELEMWDk | 0.003 | [24 empty] | Hydronic Return | [129 empty] | 5.9102 | [8 empty] | Труба медная дюймовая ø15.88x0,89 |  |  |  |  | Pipe Types | ADSK_Медь дюймовая_Кондиционирование | ADSK_Медь дюймовая_Кондиционирование | [5 empty] | ADSK_Медь дюймовая_Кондиционирование | [466 empty] | 0 | 07pqzDwibFqRrKFG$dgCZk | [58 empty] | Трубы | ИС.ТС.1 | м | [23 empty] | None | Новая конструкция | [19 empty] | Труба медная дюймовая | Днар х Стенка | 2839.48 | 2849 | Х4 | ⌀10 мм | 0 | 0.81 | 2840.29 | 2840.29 | 2848.19 | 2848.19 | 2839.48 | 2849 | 2839.48 | 2849 | 2849 | 2839.48 | ADSK_Кондиционирование_Х4 | Х4 115 | 0 | дюймовые медные трубопроводы для кондиционирования | Generic | Медь - Кондиционирование | 0 | 9.52 | 74540.29 | 0 | 9.52 | 0 | 7.9 | 0 | 0.00021277 | 0 | 0 | 0 | 0 | 0 | Кондиционирование | ⌀9.52 | 2844.24 | 0 | 0 | 0 | 2844.24 | 2844.24 | Жилье_21_KV | 52
1289743 | ADSK_Медь дюймовая_Кондиционирование | OST_PipeCurves |  |  | TRUE |  |  |  | 0.18952 | 6336.6381 |  |  | 97e68f6a-4c55-48ee-bfa9-30e54e49ad60-0013ae0f | 1c6840e6-7ded-4a08-b07a-50d6e74d5738 | None |  | 921 | Кондиционирование воздуха | [6 empty] | Pipe Types | [74 empty] | Медь | [99 empty] | 0 | 2NvezgJ5L8xh_fCELEMWDk | 0.003 | [24 empty] | Hydronic Return | [129 empty] | 5.9102 | [8 empty] | Труба медная дюймовая ø15.88x0,89 | [565 empty] | None | Новая конструкция | [21 empty] | 2839.48 | 2849 | Х4 | ⌀10 мм | 0 | 0.81 | 2840.29 | 2840.29 | 2848.19 | 2848.19 | [6 empty] | ADSK_Кондиционирование_Х4 | Х4 115 | 0 | дюймовые медные трубопроводы для кондиционирования | Generic | Медь - Кондиционирование | 0 | 9.52 | 74540.29 | 0 | 9.52 | 0 | 7.9 | 0 | 0.00021277 | 0 |  | 0 | 0 | 0 | Кондиционирование | ⌀9.52 | 2844.24 |  | 0 | 0 |  |  | Жилье_21_KV | 52
1289744 | ADSK_Медь дюймовая_Кондиционирование | OST_PipeCurves | ADSK_Медь дюймовая_Кондиционирование |  | TRUE |  |  |  | 0.19062 | 6373.6381 |  | ADSK_Медь дюймовая_Кондиционирование | 97e68f6a-4c55-48ee-bfa9-30e54e49ad60-0013ae10 | be75d566-49ea-47ad-ad7c-e322221ca34d | None |  | 921 | Кондиционирование воздуха | [6 empty] | Pipe Types | [18 empty] | OST_PipeCurves | None | 74 | [53 empty] | Медь | [52 empty] | ADSK_Медь дюймовая_Кондиционирование | [46 empty] | 0 | 2NvezgJ5L8xh_fCELEMWDm | 0.003 | [24 empty] | Hydronic Return | [129 empty] | 7.16 | [8 empty] | Труба медная дюймовая ø15.88x0,89 |  |  |  |  | Pipe Types | ADSK_Медь дюймовая_Кондиционирование | ADSK_Медь дюймовая_Кондиционирование | [5 empty] | ADSK_Медь дюймовая_Кондиционирование | [466 empty] | 0 | 07pqzDwibFqRrKFG$dgCZk | [58 empty] | Трубы | ИС.ТС.1 | м | [23 empty] | None | Новая конструкция | [19 empty] | Труба медная дюймовая | Днар х Стенка | 2839.48 | 2849 | Х4 | ⌀10 мм | 0 | 0.81 | 2840.29 | 2840.29 | 2848.19 | 2848.19 | 2839.48 | 2849 | 2839.48 | 2849 | 2849 | 2839.48 | ADSK_Кондиционирование_Х4 | Х4 116 | 0 | дюймовые медные трубопроводы для кондиционирования | Generic | Медь - Кондиционирование | 0 | 9.52 | 74540.29 | 0 | 9.52 | 0 | 7.9 | 0 | 0.00021277 | 0 | 0 | 0 | 0 | 0 | Кондиционирование | ⌀9.52 | 2844.24 | 0 | 0 | 0 | 2844.24 | 2844.24 | Жилье_21_KV | 52
1289745 | ADSK_Медь дюймовая_Кондиционирование | OST_PipeCurves |  |  | TRUE |  |  |  | 0.19062 | 6373.6381 |  |  | 97e68f6a-4c55-48ee-bfa9-30e54e49ad60-0013ae11 | 1c6840e6-7ded-4a08-b07a-50d6e74d5738 | None |  | 921 | Кондиционирование воздуха | [6 empty] | Pipe Types | [74 empty] | Медь | [99 empty] | 0 | 2NvezgJ5L8xh_fCELEMWDm | 0.003 | [24 empty] | Hydronic Return | [129 empty] | 7.16 | [8 empty] | Труба медная дюймовая ø15.88x0,89 | [565 empty] | None | Новая конструкция | [21 empty] | 2839.48 | 2849 | Х4 | ⌀10 мм | 0 | 0.81 | 2840.29 | 2840.29 | 2848.19 | 2848.19 | [6 empty] | ADSK_Кондиционирование_Х4 | Х4 116 | 0 | дюймовые медные трубопроводы для кондиционирования | Generic | Медь - Кондиционирование | 0 | 9.52 | 74540.29 | 0 | 9.52 | 0 | 7.9 | 0 | 0.00021277 | 0 |  | 0 | 0 | 0 | Кондиционирование | ⌀9.52 | 2844.24 |  | 0 | 0 |  |  | Жилье_21_KV | 52
1289746 | ADSK_Медь дюймовая_Кондиционирование | OST_PipeCurves | ADSK_Медь дюймовая_Кондиционирование |  | TRUE |  |  |  | 0.12694 | 6363.0631 |  | ADSK_Медь дюймовая_Кондиционирование | 97e68f6a-4c55-48ee-bfa9-30e54e49ad60-0013ae12 | be75d566-49ea-47ad-ad7c-e322221ca34d | None |  | 921 | Кондиционирование воздуха | [6 empty] | Pipe Types | [18 empty] | OST_PipeCurves | None | 74 | [53 empty] | Медь | [52 empty] | ADSK_Медь дюймовая_Кондиционирование | [46 empty] | 0 | 2NvezgJ5L8xh_fCELEMWDo | 0.003 | [24 empty] | Hydronic Return | [129 empty] | 7.16 | [8 empty] | Труба медная дюймовая ø9.52x0,81 |  |  |  |  | Pipe Types | ADSK_Медь дюймовая_Кондиционирование | ADSK_Медь дюймовая_Кондиционирование | [5 empty] | ADSK_Медь дюймовая_Кондиционирование | [466 empty] | 0 | 07pqzDwibFqRrKFG$dgCZk | [58 empty] | Трубы | ИС.ТС.1 | м | [23 empty] | None | Новая конструкция | [19 empty] | Труба медная дюймовая | Днар х Стенка | 2842.65 | 2849 | Х4 | ⌀6 мм | 0 | 0.76 | 2843.41 | 2843.41 | 2848.24 | 2848.24 | 2842.65 | 2849 | 2842.65 | 2849 | 2849 | 2842.65 | ADSK_Кондиционирование_Х4 | Х4 117 | 0 | дюймовые медные трубопроводы для кондиционирования | Generic | Медь - Кондиционирование | -2.4506e-12 | 6.35 | 74543.41 | 0 | 6.35 | 0 | 4.83 | 0 | 0.00037975 | 0 | 0 | 0 | 0 | 0 | Кондиционирование | ⌀6.35 | 2845.825 | 0 | 0 | 0 | 2845.825 | 2845.825 | Жилье_21_KV | 35
1289747 | ADSK_Медь дюймовая_Кондиционирование | OST_PipeCurves |  |  | TRUE |  |  |  | 0.12694 | 6363.0631 |  |  | 97e68f6a-4c55-48ee-bfa9-30e54e49ad60-0013ae13 | 1c6840e6-7ded-4a08-b07a-50d6e74d5738 | None |  | 921 | Кондиционирование воздуха | [6 empty] | Pipe Types | [74 empty] | Медь | [99 empty] | 0 | 2NvezgJ5L8xh_fCELEMWDo | 0.003 | [24 empty] | Hydronic Return | [129 empty] | 7.16 | [8 empty] | Труба медная дюймовая ø9.52x0,81 | [565 empty] | None | Новая конструкция | [21 empty] | 2842.65 | 2849 | Х4 | ⌀6 мм | 0 | 0.76 | 2843.41 | 2843.41 | 2848.24 | 2848.24 | [6 empty] | ADSK_Кондиционирование_Х4 | Х4 117 | 0 | дюймовые медные трубопроводы для кондиционирования | Generic | Медь - Кондиционирование | -2.4506e-12 | 6.35 | 74543.41 | 0 | 6.35 | 0 | 4.83 | 0 | 0.00037975 | 0 |  | 0 | 0 | 0 | Кондиционирование | ⌀6.35 | 2845.825 |  | 0 | 0 |  |  | Жилье_21_KV | 35
1289748 | ADSK_Медь дюймовая_Кондиционирование | OST_PipeCurves | ADSK_Медь дюймовая_Кондиционирование |  | TRUE |  |  |  | 0.18786 | 6281.1381 |  | ADSK_Медь дюймовая_Кондиционирование | 97e68f6a-4c55-48ee-bfa9-30e54e49ad60-0013ae14 | be75d566-49ea-47ad-ad7c-e322221ca34d | None |  | 921 | Кондиционирование воздуха | [6 empty] | Pipe Types | [18 empty] | OST_PipeCurves | None | 74 | [53 empty] | Медь | [52 empty] | ADSK_Медь дюймовая_Кондиционирование | [46 empty] | 0 | 2NvezgJ5L8xh_fCELEMWDq | 0.003 | [24 empty] | Hydronic Return | [129 empty] | 5.8299 | [8 empty] | Труба медная дюймовая ø9.52x0,81 |  |  |  |  | Pipe Types | ADSK_Медь дюймовая_Кондиционирование | ADSK_Медь дюймовая_Кондиционирование | [5 empty] | ADSK_Медь дюймовая_Кондиционирование | [466 empty] | 0 | 07pqzDwibFqRrKFG$dgCZk | [58 empty] | Трубы | ИС.ТС.1 | м | [23 empty] | None | Новая конструкция | [19 empty] | Труба медная дюймовая | Днар х Стенка | 2839.48 | 2849 | Х4 | ⌀10 мм | 0 | 0.81 | 2840.29 | 2840.29 | 2848.19 | 2848.19 | 2839.48 | 2849 | 2839.48 | 2849 | 2849 | 2839.48 | ADSK_Кондиционирование_Х4 | Х4 118 | 0 | дюймовые медные трубопроводы для кондиционирования | Generic | Медь - Кондиционирование | 2.4826e-12 | 9.52 | 74540.29 | 0 | 9.52 | 0 | 7.9 | 0 | 0.00037975 | 0 | 0 | 0 | 0 | 0 | Кондиционирование | ⌀9.52 | 2844.24 | 0 | 0 | 0 | 2844.24 | 2844.24 | Жилье_21_KV | 52
1289749 | ADSK_Медь дюймовая_Кондиционирование | OST_PipeCurves |  |  | TRUE |  |  |  | 0.18786 | 6281.1381 |  |  | 97e68f6a-4c55-48ee-bfa9-30e54e49ad60-0013ae15 | 1c6840e6-7ded-4a08-b07a-50d6e74d5738 | None |  | 921 | Кондиционирование воздуха | [6 empty] | Pipe Types | [74 empty] | Медь | [99 empty] | 0 | 2NvezgJ5L8xh_fCELEMWDq | 0.003 | [24 empty] | Hydronic Return | [129 empty] | 5.8299 | [8 empty] | Труба медная дюймовая ø9.52x0,81 | [565 empty] | None | Новая конструкция | [21 empty] | 2839.48 | 2849 | Х4 | ⌀10 мм | 0 | 0.81 | 2840.29 | 2840.29 | 2848.19 | 2848.19 | [6 empty] | ADSK_Кондиционирование_Х4 | Х4 118 | 0 | дюймовые медные трубопроводы для кондиционирования | Generic | Медь - Кондиционирование | 2.4826e-12 | 9.52 | 74540.29 | 0 | 9.52 | 0 | 7.9 | 0 | 0.00037975 | 0 |  | 0 | 0 | 0 | Кондиционирование | ⌀9.52 | 2844.24 |  | 0 | 0 |  |  | Жилье_21_KV | 52
1289750 | ADSK_Медь дюймовая_Кондиционирование | OST_PipeCurves | ADSK_Медь дюймовая_Кондиционирование |  | TRUE |  |  |  | 0.18673 | 6243.6381 |  | ADSK_Медь дюймовая_Кондиционирование | 97e68f6a-4c55-48ee-bfa9-30e54e49ad60-0013ae16 | be75d566-49ea-47ad-ad7c-e322221ca34d | None |  | 921 | Кондиционирование воздуха | [6 empty] | Pipe Types | [18 empty] | OST_PipeCurves | None | 74 | [53 empty] | Медь | [52 empty] | ADSK_Медь дюймовая_Кондиционирование | [46 empty] | 0 | 2NvezgJ5L8xh_fCELEMWDs | 0.003 | [24 empty] | Hydronic Return | [129 empty] | 5.7564 | [8 empty] | Труба медная дюймовая ø9.52x0,81 |  |  |  |  | Pipe Types | ADSK_Медь дюймовая_Кондиционирование | ADSK_Медь дюймовая_Кондиционирование | [5 empty] | ADSK_Медь дюймовая_Кондиционирование | [466 empty] | 0 | 07pqzDwibFqRrKFG$dgCZk | [58 empty] | Трубы | ИС.ТС.1 | м | [23 empty] | None | Новая конструкция | [19 empty] | Труба медная дюймовая | Днар х Стенка | 2839.48 | 2849 | Х4 | ⌀10 мм | 0 | 0.81 | 2840.29 | 2840.29 | 2848.19 | 2848.19 | 2839.48 | 2849 | 2839.48 | 2849 | 2849 | 2839.48 | ADSK_Кондиционирование_Х4 | Х4 119 | 0 | дюймовые медные трубопроводы для кондиционирования | Generic | Медь - Кондиционирование | 2.4975e-12 | 9.52 | 74540.29 | 0 | 9.52 | 0 | 7.9 | 0 | 0.00037975 | 0 | 0 | 0 | 0 | 0 | Кондиционирование | ⌀9.52 | 2844.24 | 0 | 0 | 0 | 2844.24 | 2844.24 | Жилье_21_KV | 52
1289751 | ADSK_Медь дюймовая_Кондиционирование | OST_PipeCurves |  |  | TRUE |  |  |  | 0.18673 | 6243.6381 |  |  | 97e68f6a-4c55-48ee-bfa9-30e54e49ad60-0013ae17 | 1c6840e6-7ded-4a08-b07a-50d6e74d5738 | None |  | 921 | Кондиционирование воздуха | [6 empty] | Pipe Types | [74 empty] | Медь | [99 empty] | 0 | 2NvezgJ5L8xh_fCELEMWDs | 0.003 | [24 empty] | Hydronic Return | [129 empty] | 5.7564 | [8 empty] | Труба медная дюймовая ø9.52x0,81 | [565 empty] | None | Новая конструкция | [21 empty] | 2839.48 | 2849 | Х4 | ⌀10 мм | 0 | 0.81 | 2840.29 | 2840.29 | 2848.19 | 2848.19 | [6 empty] | ADSK_Кондиционирование_Х4 | Х4 119 | 0 | дюймовые медные трубопроводы для кондиционирования | Generic | Медь - Кондиционирование | 2.4975e-12 | 9.52 | 74540.29 | 0 | 9.52 | 0 | 7.9 | 0 | 0.00037975 | 0 |  | 0 | 0 | 0 | Кондиционирование | ⌀9.52 | 2844.24 |  | 0 | 0 |  |  | Жилье_21_KV | 52
1289752 | ADSK_Медь дюймовая_Кондиционирование | OST_PipeCurves | ADSK_Медь дюймовая_Кондиционирование |  | TRUE |  |  |  | 0.1262 | 6326.0631 |  | ADSK_Медь дюймовая_Кондиционирование | 97e68f6a-4c55-48ee-bfa9-30e54e49ad60-0013ae18 | be75d566-49ea-47ad-ad7c-e322221ca34d | None |  | 921 | Кондиционирование воздуха | [6 empty] | Pipe Types | [18 empty] | OST_PipeCurves | None | 74 | [53 empty] | Медь | [52 empty] | ADSK_Медь дюймовая_Кондиционирование | [46 empty] | 0 | 2NvezgJ5L8xh_fCELEMWDu | 0.003 | [24 empty] | Hydronic Return | [129 empty] | 5.9034 | [8 empty] | Труба медная дюймовая ø9.52x0,81 |  |  |  |  | Pipe Types | ADSK_Медь дюймовая_Кондиционирование | ADSK_Медь дюймовая_Кондиционирование | [5 empty] | ADSK_Медь дюймовая_Кондиционирование | [466 empty] | 0 | 07pqzDwibFqRrKFG$dgCZk | [58 empty] | Трубы | ИС.ТС.1 | м | [23 empty] | None | Новая конструкция | [19 empty] | Труба медная дюймовая | Днар х Стенка | 2842.65 | 2849 | Х4 | ⌀6 мм | 0 | 0.76 | 2843.41 | 2843.41 | 2848.24 | 2848.24 | 2842.65 | 2849 | 2842.65 | 2849 | 2849 | 2842.65 | ADSK_Кондиционирование_Х4 | Х4 120 | 0 | дюймовые медные трубопроводы для кондиционирования | Generic | Медь - Кондиционирование | 2.4649e-12 | 6.35 | 74543.41 | 0 | 6.35 | 0 | 4.83 | 0 | 0.00037975 | 0 | 0 | 0 | 0 | 0 | Кондиционирование | ⌀6.35 | 2845.825 | 0 | 0 | 0 | 2845.825 | 2845.825 | Жилье_21_KV | 35
1289753 | ADSK_Медь дюймовая_Кондиционирование | OST_PipeCurves |  |  | TRUE |  |  |  | 0.1262 | 6326.0631 |  |  | 97e68f6a-4c55-48ee-bfa9-30e54e49ad60-0013ae19 | 1c6840e6-7ded-4a08-b07a-50d6e74d5738 | None |  | 921 | Кондиционирование воздуха | [6 empty] | Pipe Types | [74 empty] | Медь | [99 empty] | 0 | 2NvezgJ5L8xh_fCELEMWDu | 0.003 | [24 empty] | Hydronic Return | [129 empty] | 5.9034 | [8 empty] | Труба медная дюймовая ø9.52x0,81 | [565 empty] | None | Новая конструкция | [21 empty] | 2842.65 | 2849 | Х4 | ⌀6 мм | 0 | 0.76 | 2843.41 | 2843.41 | 2848.24 | 2848.24 | [6 empty] | ADSK_Кондиционирование_Х4 | Х4 120 | 0 | дюймовые медные трубопроводы для кондиционирования | Generic | Медь - Кондиционирование | 2.4649e-12 | 6.35 | 74543.41 | 0 | 6.35 | 0 | 4.83 | 0 | 0.00037975 | 0 |  | 0 | 0 | 0 | Кондиционирование | ⌀6.35 | 2845.825 |  | 0 | 0 |  |  | Жилье_21_KV | 35
1289754 | ADSK_Медь дюймовая_Кондиционирование | OST_PipeCurves | ADSK_Медь дюймовая_Кондиционирование |  | TRUE |  |  |  | 0.19007 | 6355.1381 |  | ADSK_Медь дюймовая_Кондиционирование | 97e68f6a-4c55-48ee-bfa9-30e54e49ad60-0013ae1a | be75d566-49ea-47ad-ad7c-e322221ca34d | None |  | 921 | Кондиционирование воздуха | [6 empty] | Pipe Types | [18 empty] | OST_PipeCurves | None | 74 | [53 empty] | Медь | [52 empty] | ADSK_Медь дюймовая_Кондиционирование | [46 empty] | 0 | 2NvezgJ5L8xh_fCELEMWDw | 0.003 | [24 empty] | Hydronic Return | [129 empty] | 5.6669 | [8 empty] | Труба медная дюймовая ø15.88x0,89 |  |  |  |  | Pipe Types | ADSK_Медь дюймовая_Кондиционирование | ADSK_Медь дюймовая_Кондиционирование | [5 empty] | ADSK_Медь дюймовая_Кондиционирование | [466 empty] | 0 | 07pqzDwibFqRrKFG$dgCZk | [58 empty] | Трубы | ИС.ТС.1 | м | [23 empty] | None | Новая конструкция | [19 empty] | Труба медная дюймовая | Днар х Стенка | 2839.48 | 2849 | Х4 | ⌀10 мм | 0 | 0.81 | 2840.29 | 2840.29 | 2848.19 | 2848.19 | 2839.48 | 2849 | 2839.48 | 2849 | 2849 | 2839.48 | ADSK_Кондиционирование_Х4 | Х4 121 | 0 | дюймовые медные трубопроводы для кондиционирования | Generic | Медь - Кондиционирование | 2.4537e-12 | 9.52 | 74540.29 | 0 | 9.52 | 0 | 7.9 | 0 | 0.00021277 | 0 | 0 | 0 | 0 | 0 | Кондиционирование | ⌀9.52 | 2844.24 | 0 | 0 | 0 | 2844.24 | 2844.24 | Жилье_21_KV | 52
1289755 | ADSK_Медь дюймовая_Кондиционирование | OST_PipeCurves |  |  | TRUE |  |  |  | 0.19007 | 6355.1381 |  |  | 97e68f6a-4c55-48ee-bfa9-30e54e49ad60-0013ae1b | 1c6840e6-7ded-4a08-b07a-50d6e74d5738 | None |  | 921 | Кондиционирование воздуха | [6 empty] | Pipe Types | [74 empty] | Медь | [99 empty] | 0 | 2NvezgJ5L8xh_fCELEMWDw | 0.003 | [24 empty] | Hydronic Return | [129 empty] | 5.6669 | [8 empty] | Труба медная дюймовая ø15.88x0,89 | [565 empty] | None | Новая конструкция | [21 empty] | 2839.48 | 2849 | Х4 | ⌀10 мм | 0 | 0.81 | 2840.29 | 2840.29 | 2848.19 | 2848.19 | [6 empty] | ADSK_Кондиционирование_Х4 | Х4 121 | 0 | дюймовые медные трубопроводы для кондиционирования | Generic | Медь - Кондиционирование | 2.4537e-12 | 9.52 | 74540.29 | 0 | 9.52 | 0 | 7.9 | 0 | 0.00021277 | 0 |  | 0 | 0 | 0 | Кондиционирование | ⌀9.52 | 2844.24 |  | 0 | 0 |  |  | Жилье_21_KV | 52
1289756 | ADSK_Медь дюймовая_Кондиционирование | OST_PipeCurves | ADSK_Медь дюймовая_Кондиционирование |  | TRUE |  |  |  | 0.12731 | 6381.5631 |  | ADSK_Медь дюймовая_Кондиционирование | 97e68f6a-4c55-48ee-bfa9-30e54e49ad60-0013ae1c | be75d566-49ea-47ad-ad7c-e322221ca34d | None |  | 921 | Кондиционирование воздуха | [6 empty] | Pipe Types | [18 empty] | OST_PipeCurves | None | 74 | [53 empty] | Медь | [52 empty] | ADSK_Медь дюймовая_Кондиционирование | [46 empty] | 0 | 2NvezgJ5L8xh_fCELEMWDy | 0.003 | [24 empty] | Hydronic Return | [129 empty] | 5.7055 | [8 empty] | Труба медная дюймовая ø9.52x0,81 |  |  |  |  | Pipe Types | ADSK_Медь дюймовая_Кондиционирование | ADSK_Медь дюймовая_Кондиционирование | [5 empty] | ADSK_Медь дюймовая_Кондиционирование | [466 empty] | 0 | 07pqzDwibFqRrKFG$dgCZk | [58 empty] | Трубы | ИС.ТС.1 | м | [23 empty] | None | Новая конструкция | [19 empty] | Труба медная дюймовая | Днар х Стенка | 2842.65 | 2849 | Х4 | ⌀6 мм | 0 | 0.76 | 2843.41 | 2843.41 | 2848.24 | 2848.24 | 2842.65 | 2849 | 2842.65 | 2849 | 2849 | 2842.65 | ADSK_Кондиционирование_Х4 | Х4 122 | 0 | дюймовые медные трубопроводы для кондиционирования | Generic | Медь - Кондиционирование | 0 | 6.35 | 74543.41 | 0 | 6.35 | 0 | 4.83 | 0 | 0.00037975 | 0 | 0 | 0 | 0 | 0 | Кондиционирование | ⌀6.35 | 2845.825 | 0 | 0 | 0 | 2845.825 | 2845.825 | Жилье_21_KV | 35
1289757 | ADSK_Медь дюймовая_Кондиционирование | OST_PipeCurves |  |  | TRUE |  |  |  | 0.12731 | 6381.5631 |  |  | 97e68f6a-4c55-48ee-bfa9-30e54e49ad60-0013ae1d | 1c6840e6-7ded-4a08-b07a-50d6e74d5738 | None |  | 921 | Кондиционирование воздуха | [6 empty] | Pipe Types | [74 empty] | Медь | [99 empty] | 0 | 2NvezgJ5L8xh_fCELEMWDy | 0.003 | [24 empty] | Hydronic Return | [129 empty] | 5.7055 | [8 empty] | Труба медная дюймовая ø9.52x0,81 | [565 empty] | None | Новая конструкция | [21 empty] | 2842.65 | 2849 | Х4 | ⌀6 мм | 0 | 0.76 | 2843.41 | 2843.41 | 2848.24 | 2848.24 | [6 empty] | ADSK_Кондиционирование_Х4 | Х4 122 | 0 | дюймовые медные трубопроводы для кондиционирования | Generic | Медь - Кондиционирование | 0 | 6.35 | 74543.41 | 0 | 6.35 | 0 | 4.83 | 0 | 0.00037975 | 0 |  | 0 | 0 | 0 | Кондиционирование | ⌀6.35 | 2845.825 |  | 0 | 0 |  |  | Жилье_21_KV | 35
1289758 | ADSK_Медь дюймовая_Кондиционирование | OST_PipeCurves | ADSK_Медь дюймовая_Кондиционирование |  | TRUE |  |  |  | 0.18896 | 6318.1381 |  | ADSK_Медь дюймовая_Кондиционирование | 97e68f6a-4c55-48ee-bfa9-30e54e49ad60-0013ae1e | be75d566-49ea-47ad-ad7c-e322221ca34d | None |  | 921 | Кондиционирование воздуха | [6 empty] | Pipe Types | [18 empty] | OST_PipeCurves | None | 74 | [53 empty] | Медь | [52 empty] | ADSK_Медь дюймовая_Кондиционирование | [46 empty] | 0 | 2NvezgJ5L8xh_fCELEMWD_ | 0.003 | [24 empty] | Hydronic Return | [129 empty] | 5.6669 | [8 empty] | Труба медная дюймовая ø15.88x0,89 |  |  |  |  | Pipe Types | ADSK_Медь дюймовая_Кондиционирование | ADSK_Медь дюймовая_Кондиционирование | [5 empty] | ADSK_Медь дюймовая_Кондиционирование | [466 empty] | 0 | 07pqzDwibFqRrKFG$dgCZk | [58 empty] | Трубы | ИС.ТС.1 | м | [23 empty] | None | Новая конструкция | [19 empty] | Труба медная дюймовая | Днар х Стенка | 2839.48 | 2849 | Х4 | ⌀10 мм | 0 | 0.81 | 2840.29 | 2840.29 | 2848.19 | 2848.19 | 2839.48 | 2849 | 2839.48 | 2849 | 2849 | 2839.48 | ADSK_Кондиционирование_Х4 | Х4 123 | 0 | дюймовые медные трубопроводы для кондиционирования | Generic | Медь - Кондиционирование | 2.468e-12 | 9.52 | 74540.29 | 0 | 9.52 | 0 | 7.9 | 0 | 0.00021277 | 0 | 0 | 0 | 0 | 0 | Кондиционирование | ⌀9.52 | 2844.24 | 0 | 0 | 0 | 2844.24 | 2844.24 | Жилье_21_KV | 52
1289759 | ADSK_Медь дюймовая_Кондиционирование | OST_PipeCurves |  |  | TRUE |  |  |  | 0.18896 | 6318.1381 |  |  | 97e68f6a-4c55-48ee-bfa9-30e54e49ad60-0013ae1f | 1c6840e6-7ded-4a08-b07a-50d6e74d5738 | None |  | 921 | Кондиционирование воздуха | [6 empty] | Pipe Types | [74 empty] | Медь | [99 empty] | 0 | 2NvezgJ5L8xh_fCELEMWD_ | 0.003 | [24 empty] | Hydronic Return | [129 empty] | 5.6669 | [8 empty] | Труба медная дюймовая ø15.88x0,89 | [565 empty] | None | Новая конструкция | [21 empty] | 2839.48 | 2849 | Х4 | ⌀10 мм | 0 | 0.81 | 2840.29 | 2840.29 | 2848.19 | 2848.19 | [6 empty] | ADSK_Кондиционирование_Х4 | Х4 123 | 0 | дюймовые медные трубопроводы для кондиционирования | Generic | Медь - Кондиционирование | 2.468e-12 | 9.52 | 74540.29 | 0 | 9.52 | 0 | 7.9 | 0 | 0.00021277 | 0 |  | 0 | 0 | 0 | Кондиционирование | ⌀9.52 | 2844.24 |  | 0 | 0 |  |  | Жилье_21_KV | 52
1289760 | ADSK_Медь дюймовая_Кондиционирование | OST_PipeCurves | ADSK_Медь дюймовая_Кондиционирование |  | TRUE |  |  |  | 0.12657 | 6344.5631 |  | ADSK_Медь дюймовая_Кондиционирование | 97e68f6a-4c55-48ee-bfa9-30e54e49ad60-0013ae20 | be75d566-49ea-47ad-ad7c-e322221ca34d | None |  | 921 | Кондиционирование воздуха | [6 empty] | Pipe Types | [18 empty] | OST_PipeCurves | None | 74 | [53 empty] | Медь | [52 empty] | ADSK_Медь дюймовая_Кондиционирование | [46 empty] | 0 | 2NvezgJ5L8xh_fCELEMWD0 | 0.003 | [24 empty] | Hydronic Return | [129 empty] | 5.7055 | [8 empty] | Труба медная дюймовая ø9.52x0,81 |  |  |  |  | Pipe Types | ADSK_Медь дюймовая_Кондиционирование | ADSK_Медь дюймовая_Кондиционирование | [5 empty] | ADSK_Медь дюймовая_Кондиционирование | [466 empty] | 0 | 07pqzDwibFqRrKFG$dgCZk | [58 empty] | Трубы | ИС.ТС.1 | м | [23 empty] | None | Новая конструкция | [19 empty] | Труба медная дюймовая | Днар х Стенка | 2842.65 | 2849 | Х4 | ⌀6 мм | 0 | 0.76 | 2843.41 | 2843.41 | 2848.24 | 2848.24 | 2842.65 | 2849 | 2842.65 | 2849 | 2849 | 2842.65 | ADSK_Кондиционирование_Х4 | Х4 124 | 0 | дюймовые медные трубопроводы для кондиционирования | Generic | Медь - Кондиционирование | 0 | 6.35 | 74543.41 | 0 | 6.35 | 0 | 4.83 | 0 | 0.00037975 | 0 | 0 | 0 | 0 | 0 | Кондиционирование | ⌀6.35 | 2845.825 | 0 | 0 | 0 | 2845.825 | 2845.825 | Жилье_21_KV | 35
1289761 | ADSK_Медь дюймовая_Кондиционирование | OST_PipeCurves |  |  | TRUE |  |  |  | 0.12657 | 6344.5631 |  |  | 97e68f6a-4c55-48ee-bfa9-30e54e49ad60-0013ae21 | 1c6840e6-7ded-4a08-b07a-50d6e74d5738 | None |  | 921 | Кондиционирование воздуха | [6 empty] | Pipe Types | [74 empty] | Медь | [99 empty] | 0 | 2NvezgJ5L8xh_fCELEMWD0 | 0.003 | [24 empty] | Hydronic Return | [129 empty] | 5.7055 | [8 empty] | Труба медная дюймовая ø9.52x0,81 | [565 empty] | None | Новая конструкция | [21 empty] | 2842.65 | 2849 | Х4 | ⌀6 мм | 0 | 0.76 | 2843.41 | 2843.41 | 2848.24 | 2848.24 | [6 empty] | ADSK_Кондиционирование_Х4 | Х4 124 | 0 | дюймовые медные трубопроводы для кондиционирования | Generic | Медь - Кондиционирование | 0 | 6.35 | 74543.41 | 0 | 6.35 | 0 | 4.83 | 0 | 0.00037975 | 0 |  | 0 | 0 | 0 | Кондиционирование | ⌀6.35 | 2845.825 |  | 0 | 0 |  |  | Жилье_21_KV | 35
1289762 | ADSK_Медь дюймовая_Кондиционирование | OST_PipeCurves | ADSK_Медь дюймовая_Кондиционирование |  | TRUE |  |  |  | 0.31256 | 6265.2381 |  | ADSK_Медь дюймовая_Кондиционирование | 97e68f6a-4c55-48ee-bfa9-30e54e49ad60-0013ae22 | be75d566-49ea-47ad-ad7c-e322221ca34d | None |  | 921 | Кондиционирование воздуха | [6 empty] | Pipe Types | [18 empty] | OST_PipeCurves | None | 74 | [53 empty] | Медь | [52 empty] | ADSK_Медь дюймовая_Кондиционирование | [46 empty] | 0 | 2NvezgJ5L8xh_fCELEMWD2 | 0.003 | [24 empty] | Hydronic Return | [129 empty] | 5.6669 | [8 empty] | Труба медная дюймовая ø15.88x0,89 |  |  |  |  | Pipe Types | ADSK_Медь дюймовая_Кондиционирование | ADSK_Медь дюймовая_Кондиционирование | [5 empty] | ADSK_Медь дюймовая_Кондиционирование | [466 empty] | 0 | 07pqzDwibFqRrKFG$dgCZk | [58 empty] | Трубы | ИС.ТС.1 | м | [23 empty] | None | Новая конструкция | [19 empty] | Труба медная дюймовая | Днар х Стенка | 2833.12 | 2849 | Х4 | ⌀16 мм | 0 | 0.89 | 2834.01 | 2834.01 | 2848.11 | 2848.11 | 2833.12 | 2849 | 2833.12 | 2849 | 2849 | 2833.12 | ADSK_Кондиционирование_Х4 | Х4 125 | 0 | дюймовые медные трубопроводы для кондиционирования | Generic | Медь - Кондиционирование | 2.4889e-12 | 15.88 | 74534.01 | 0 | 15.88 | 0 | 14.1 | 0 | 0.00021277 | 0 | 0 | 0 | 0 | 0 | Кондиционирование | ⌀15.88 | 2841.06 | 0 | 0 | 0 | 2841.06 | 2841.06 | Жилье_21_KV | 88
1289763 | ADSK_Медь дюймовая_Кондиционирование | OST_PipeCurves |  |  | TRUE |  |  |  | 0.31256 | 6265.2381 |  |  | 97e68f6a-4c55-48ee-bfa9-30e54e49ad60-0013ae23 | 1c6840e6-7ded-4a08-b07a-50d6e74d5738 | None |  | 921 | Кондиционирование воздуха | [6 empty] | Pipe Types | [74 empty] | Медь | [99 empty] | 0 | 2NvezgJ5L8xh_fCELEMWD2 | 0.003 | [24 empty] | Hydronic Return | [129 empty] | 5.6669 | [8 empty] | Труба медная дюймовая ø15.88x0,89 | [565 empty] | None | Новая конструкция | [21 empty] | 2833.12 | 2849 | Х4 | ⌀16 мм | 0 | 0.89 | 2834.01 | 2834.01 | 2848.11 | 2848.11 | [6 empty] | ADSK_Кондиционирование_Х4 | Х4 125 | 0 | дюймовые медные трубопроводы для кондиционирования | Generic | Медь - Кондиционирование | 2.4889e-12 | 15.88 | 74534.01 | 0 | 15.88 | 0 | 14.1 | 0 | 0.00021277 | 0 |  | 0 | 0 | 0 | Кондиционирование | ⌀15.88 | 2841.06 |  | 0 | 0 |  |  | Жилье_21_KV | 88
1289764 | ADSK_Медь дюймовая_Кондиционирование | OST_PipeCurves | ADSK_Медь дюймовая_Кондиционирование |  | TRUE |  |  |  | 0.18841 | 6299.6381 |  | ADSK_Медь дюймовая_Кондиционирование | 97e68f6a-4c55-48ee-bfa9-30e54e49ad60-0013ae24 | be75d566-49ea-47ad-ad7c-e322221ca34d | None |  | 921 | Кондиционирование воздуха | [6 empty] | Pipe Types | [18 empty] | OST_PipeCurves | None | 74 | [53 empty] | Медь | [52 empty] | ADSK_Медь дюймовая_Кондиционирование | [46 empty] | 0 | 2NvezgJ5L8xh_fCELEMWD4 | 0.003 | [24 empty] | Hydronic Return | [129 empty] | 5.7055 | [8 empty] | Труба медная дюймовая ø9.52x0,81 |  |  |  |  | Pipe Types | ADSK_Медь дюймовая_Кондиционирование | ADSK_Медь дюймовая_Кондиционирование | [5 empty] | ADSK_Медь дюймовая_Кондиционирование | [466 empty] | 0 | 07pqzDwibFqRrKFG$dgCZk | [58 empty] | Трубы | ИС.ТС.1 | м | [23 empty] | None | Новая конструкция | [19 empty] | Труба медная дюймовая | Днар х Стенка | 2839.48 | 2849 | Х4 | ⌀10 мм | 0 | 0.81 | 2840.29 | 2840.29 | 2848.19 | 2848.19 | 2839.48 | 2849 | 2839.48 | 2849 | 2849 | 2839.48 | ADSK_Кондиционирование_Х4 | Х4 126 | 0 | дюймовые медные трубопроводы для кондиционирования | Generic | Медь - Кондиционирование | 0 | 9.52 | 74540.29 | 0 | 9.52 | 0 | 7.9 | 0 | 0.00037975 | 0 | 0 | 0 | 0 | 0 | Кондиционирование | ⌀9.52 | 2844.24 | 0 | 0 | 0 | 2844.24 | 2844.24 | Жилье_21_KV | 52
1289765 | ADSK_Медь дюймовая_Кондиционирование | OST_PipeCurves |  |  | TRUE |  |  |  | 0.18841 | 6299.6381 |  |  | 97e68f6a-4c55-48ee-bfa9-30e54e49ad60-0013ae25 | 1c6840e6-7ded-4a08-b07a-50d6e74d5738 | None |  | 921 | Кондиционирование воздуха | [6 empty] | Pipe Types | [74 empty] | Медь | [99 empty] | 0 | 2NvezgJ5L8xh_fCELEMWD4 | 0.003 | [24 empty] | Hydronic Return | [129 empty] | 5.7055 | [8 empty] | Труба медная дюймовая ø9.52x0,81 | [565 empty] | None | Новая конструкция | [21 empty] | 2839.48 | 2849 | Х4 | ⌀10 мм | 0 | 0.81 | 2840.29 | 2840.29 | 2848.19 | 2848.19 | [6 empty] | ADSK_Кондиционирование_Х4 | Х4 126 | 0 | дюймовые медные трубопроводы для кондиционирования | Generic | Медь - Кондиционирование | 0 | 9.52 | 74540.29 | 0 | 9.52 | 0 | 7.9 | 0 | 0.00037975 | 0 |  | 0 | 0 | 0 | Кондиционирование | ⌀9.52 | 2844.24 |  | 0 | 0 |  |  | Жилье_21_KV | 52
1289766 | ADSK_Медь дюймовая_Кондиционирование | OST_PipeCurves | ADSK_Медь дюймовая_Кондиционирование |  | TRUE |  |  |  | 0.31069 | 6227.7381 |  | ADSK_Медь дюймовая_Кондиционирование | 97e68f6a-4c55-48ee-bfa9-30e54e49ad60-0013ae26 | be75d566-49ea-47ad-ad7c-e322221ca34d | None |  | 921 | Кондиционирование воздуха | [6 empty] | Pipe Types | [18 empty] | OST_PipeCurves | None | 74 | [53 empty] | Медь | [52 empty] | ADSK_Медь дюймовая_Кондиционирование | [46 empty] | 0 | 2NvezgJ5L8xh_fCELEMWD6 | 0.003 | [24 empty] | Hydronic Return | [129 empty] | 5.6669 | [8 empty] | Труба медная дюймовая ø15.88x0,89 |  |  |  |  | Pipe Types | ADSK_Медь дюймовая_Кондиционирование | ADSK_Медь дюймовая_Кондиционирование | [5 empty] | ADSK_Медь дюймовая_Кондиционирование | [466 empty] | 0 | 07pqzDwibFqRrKFG$dgCZk | [58 empty] | Трубы | ИС.ТС.1 | м | [23 empty] | None | Новая конструкция | [19 empty] | Труба медная дюймовая | Днар х Стенка | 2833.12 | 2849 | Х4 | ⌀16 мм | 0 | 0.89 | 2834.01 | 2834.01 | 2848.11 | 2848.11 | 2833.12 | 2849 | 2833.12 | 2849 | 2849 | 2833.12 | ADSK_Кондиционирование_Х4 | Х4 127 | 0 | дюймовые медные трубопроводы для кондиционирования | Generic | Медь - Кондиционирование | 2.5038e-12 | 15.88 | 74534.01 | 0 | 15.88 | 0 | 14.1 | 0 | 0.00021277 | 0 | 0 | 0 | 0 | 0 | Кондиционирование | ⌀15.88 | 2841.06 | 0 | 0 | 0 | 2841.06 | 2841.06 | Жилье_21_KV | 88
1289767 | ADSK_Медь дюймовая_Кондиционирование | OST_PipeCurves |  |  | TRUE |  |  |  | 0.31069 | 6227.7381 |  |  | 97e68f6a-4c55-48ee-bfa9-30e54e49ad60-0013ae27 | 1c6840e6-7ded-4a08-b07a-50d6e74d5738 | None |  | 921 | Кондиционирование воздуха | [6 empty] | Pipe Types | [74 empty] | Медь | [99 empty] | 0 | 2NvezgJ5L8xh_fCELEMWD6 | 0.003 | [24 empty] | Hydronic Return | [129 empty] | 5.6669 | [8 empty] | Труба медная дюймовая ø15.88x0,89 | [565 empty] | None | Новая конструкция | [21 empty] | 2833.12 | 2849 | Х4 | ⌀16 мм | 0 | 0.89 | 2834.01 | 2834.01 | 2848.11 | 2848.11 | [6 empty] | ADSK_Кондиционирование_Х4 | Х4 127 | 0 | дюймовые медные трубопроводы для кондиционирования | Generic | Медь - Кондиционирование | 2.5038e-12 | 15.88 | 74534.01 | 0 | 15.88 | 0 | 14.1 | 0 | 0.00021277 | 0 |  | 0 | 0 | 0 | Кондиционирование | ⌀15.88 | 2841.06 |  | 0 | 0 |  |  | Жилье_21_KV | 88
1289768 | ADSK_Медь дюймовая_Кондиционирование | OST_PipeCurves | ADSK_Медь дюймовая_Кондиционирование |  | TRUE |  |  |  | 0.1873 | 6262.6381 |  | ADSK_Медь дюймовая_Кондиционирование | 97e68f6a-4c55-48ee-bfa9-30e54e49ad60-0013ae28 | be75d566-49ea-47ad-ad7c-e322221ca34d | None |  | 921 | Кондиционирование воздуха | [6 empty] | Pipe Types | [18 empty] | OST_PipeCurves | None | 74 | [53 empty] | Медь | [52 empty] | ADSK_Медь дюймовая_Кондиционирование | [46 empty] | 0 | 2NvezgJ5L8xh_fCELEMWD8 | 0.003 | [24 empty] | Hydronic Return | [129 empty] | 5.7055 | [8 empty] | Труба медная дюймовая ø9.52x0,81 |  |  |  |  | Pipe Types | ADSK_Медь дюймовая_Кондиционирование | ADSK_Медь дюймовая_Кондиционирование | [5 empty] | ADSK_Медь дюймовая_Кондиционирование | [466 empty] | 0 | 07pqzDwibFqRrKFG$dgCZk | [58 empty] | Трубы | ИС.ТС.1 | м | [23 empty] | None | Новая конструкция | [19 empty] | Труба медная дюймовая | Днар х Стенка | 2839.48 | 2849 | Х4 | ⌀10 мм | 0 | 0.81 | 2840.29 | 2840.29 | 2848.19 | 2848.19 | 2839.48 | 2849 | 2839.48 | 2849 | 2849 | 2839.48 | ADSK_Кондиционирование_Х4 | Х4 128 | 0 | дюймовые медные трубопроводы для кондиционирования | Generic | Медь - Кондиционирование | 0 | 9.52 | 74540.29 | 0 | 9.52 | 0 | 7.9 | 0 | 0.00037975 | 0 | 0 | 0 | 0 | 0 | Кондиционирование | ⌀9.52 | 2844.24 | 0 | 0 | 0 | 2844.24 | 2844.24 | Жилье_21_KV | 52
1289769 | ADSK_Медь дюймовая_Кондиционирование | OST_PipeCurves |  |  | TRUE |  |  |  | 0.1873 | 6262.6381 |  |  | 97e68f6a-4c55-48ee-bfa9-30e54e49ad60-0013ae29 | 1c6840e6-7ded-4a08-b07a-50d6e74d5738 | None |  | 921 | Кондиционирование воздуха | [6 empty] | Pipe Types | [74 empty] | Медь | [99 empty] | 0 | 2NvezgJ5L8xh_fCELEMWD8 | 0.003 | [24 empty] | Hydronic Return | [129 empty] | 5.7055 | [8 empty] | Труба медная дюймовая ø9.52x0,81 | [565 empty] | None | Новая конструкция | [21 empty] | 2839.48 | 2849 | Х4 | ⌀10 мм | 0 | 0.81 | 2840.29 | 2840.29 | 2848.19 | 2848.19 | [6 empty] | ADSK_Кондиционирование_Х4 | Х4 128 | 0 | дюймовые медные трубопроводы для кондиционирования | Generic | Медь - Кондиционирование | 0 | 9.52 | 74540.29 | 0 | 9.52 | 0 | 7.9 | 0 | 0.00037975 | 0 |  | 0 | 0 | 0 | Кондиционирование | ⌀9.52 | 2844.24 |  | 0 | 0 |  |  | Жилье_21_KV | 52
1289770 | ADSK_Медь дюймовая_Кондиционирование | OST_PipeCurves | ADSK_Медь дюймовая_Кондиционирование |  | TRUE |  |  |  | 0.6494 | 13017.035 |  | ADSK_Медь дюймовая_Кондиционирование | 97e68f6a-4c55-48ee-bfa9-30e54e49ad60-0013ae2a | be75d566-49ea-47ad-ad7c-e322221ca34d | None |  | 921 | Кондиционирование воздуха | [6 empty] | Pipe Types | [18 empty] | OST_PipeCurves | None | 74 | [53 empty] | Медь | [52 empty] | ADSK_Медь дюймовая_Кондиционирование | [46 empty] | 0 | 2NvezgJ5L8xh_fCELEMWDA | 0.003 | [24 empty] | Hydronic Return | [129 empty] | 5.7632 | [8 empty] | Труба медная дюймовая ø15.88x0,89 |  |  |  |  | Pipe Types | ADSK_Медь дюймовая_Кондиционирование | ADSK_Медь дюймовая_Кондиционирование | [5 empty] | ADSK_Медь дюймовая_Кондиционирование | [466 empty] | 0 | 07pqzDwibFqRrKFG$dgCZk | [58 empty] | Трубы | ИС.ТС.1 | м | [23 empty] | None | Новая конструкция | [19 empty] | Труба медная дюймовая | Днар х Стенка | 2833.12 | 2849 | Х4 | ⌀16 мм | 0 | 0.89 | 2834.01 | 2834.01 | 2848.11 | 2848.11 | 2833.12 | 2849 | 2833.12 | 2849 | 2849 | 2833.12 | ADSK_Кондиционирование_Х4 | Х4 113 | 0 | дюймовые медные трубопроводы для кондиционирования | Generic | Медь - Кондиционирование | 0 | 15.88 | 74534.01 | 0 | 15.88 | 0 | 14.1 | 0 | 0.00021277 | 0 | 0 | 0 | 0 | 0 | Кондиционирование | ⌀15.88 | 2841.06 | 0 | 0 | 0 | 2841.06 | 2841.06 | Жилье_21_KV | 88
1289771 | ADSK_Медь дюймовая_Кондиционирование | OST_PipeCurves |  |  | TRUE |  |  |  | 0.6494 | 13017.035 |  |  | 97e68f6a-4c55-48ee-bfa9-30e54e49ad60-0013ae2b | 1c6840e6-7ded-4a08-b07a-50d6e74d5738 | None |  | 921 | Кондиционирование воздуха | [6 empty] | Pipe Types | [74 empty] | Медь | [99 empty] | 0 | 2NvezgJ5L8xh_fCELEMWDA | 0.003 | [24 empty] | Hydronic Return | [129 empty] | 5.7632 | [8 empty] | Труба медная дюймовая ø15.88x0,89 | [565 empty] | None | Новая конструкция | [21 empty] | 2833.12 | 2849 | Х4 | ⌀16 мм | 0 | 0.89 | 2834.01 | 2834.01 | 2848.11 | 2848.11 | [6 empty] | ADSK_Кондиционирование_Х4 | Х4 113 | 0 | дюймовые медные трубопроводы для кондиционирования | Generic | Медь - Кондиционирование | 0 | 15.88 | 74534.01 | 0 | 15.88 | 0 | 14.1 | 0 | 0.00021277 | 0 |  | 0 | 0 | 0 | Кондиционирование | ⌀15.88 | 2841.06 |  | 0 | 0 |  |  | Жилье_21_KV | 88
1289772 | ADSK_Медь дюймовая_Кондиционирование | OST_PipeCurves | ADSK_Медь дюймовая_Кондиционирование |  | TRUE |  |  |  | 0.78891 | 15813.425 |  | ADSK_Медь дюймовая_Кондиционирование | 97e68f6a-4c55-48ee-bfa9-30e54e49ad60-0013ae2c | be75d566-49ea-47ad-ad7c-e322221ca34d | None |  | 921 | Кондиционирование воздуха | [6 empty] | Pipe Types | [18 empty] | OST_PipeCurves | None | 74 | [53 empty] | Медь | [52 empty] | ADSK_Медь дюймовая_Кондиционирование | [46 empty] | 0 | 2NvezgJ5L8xh_fCELEMWDC | 0.003 | [24 empty] | Hydronic Return | [129 empty] | 5.8367 | [8 empty] | Труба медная дюймовая ø15.88x0,89 |  |  |  |  | Pipe Types | ADSK_Медь дюймовая_Кондиционирование | ADSK_Медь дюймовая_Кондиционирование | [5 empty] | ADSK_Медь дюймовая_Кондиционирование | [466 empty] | 0 | 07pqzDwibFqRrKFG$dgCZk | [58 empty] | Трубы | ИС.ТС.1 | м | [23 empty] | None | Новая конструкция | [19 empty] | Труба медная дюймовая | Днар х Стенка | 2833.12 | 2849 | Х4 | ⌀16 мм | 0 | 0.89 | 2834.01 | 2834.01 | 2848.11 | 2848.11 | 2833.12 | 2849 | 2833.12 | 2849 | 2849 | 2833.12 | ADSK_Кондиционирование_Х4 | Х4 114 | 0 | дюймовые медные трубопроводы для кондиционирования | Generic | Медь - Кондиционирование | 1.3148e-12 | 15.88 | 74534.01 | 0 | 15.88 | 0 | 14.1 | 0 | 0.00021277 | 0 | 0 | 0 | 0 | 0 | Кондиционирование | ⌀15.88 | 2841.06 | 0 | 0 | 0 | 2841.06 | 2841.06 | Жилье_21_KV | 88
1289773 | ADSK_Медь дюймовая_Кондиционирование | OST_PipeCurves |  |  | TRUE |  |  |  | 0.78891 | 15813.425 |  |  | 97e68f6a-4c55-48ee-bfa9-30e54e49ad60-0013ae2d | 1c6840e6-7ded-4a08-b07a-50d6e74d5738 | None |  | 921 | Кондиционирование воздуха | [6 empty] | Pipe Types | [74 empty] | Медь | [99 empty] | 0 | 2NvezgJ5L8xh_fCELEMWDC | 0.003 | [24 empty] | Hydronic Return | [129 empty] | 5.8367 | [8 empty] | Труба медная дюймовая ø15.88x0,89 | [565 empty] | None | Новая конструкция | [21 empty] | 2833.12 | 2849 | Х4 | ⌀16 мм | 0 | 0.89 | 2834.01 | 2834.01 | 2848.11 | 2848.11 | [6 empty] | ADSK_Кондиционирование_Х4 | Х4 114 | 0 | дюймовые медные трубопроводы для кондиционирования | Generic | Медь - Кондиционирование | 1.3148e-12 | 15.88 | 74534.01 | 0 | 15.88 | 0 | 14.1 | 0 | 0.00021277 | 0 |  | 0 | 0 | 0 | Кондиционирование | ⌀15.88 | 2841.06 |  | 0 | 0 |  |  | Жилье_21_KV | 88
1289774 | ADSK_Медь дюймовая_Кондиционирование | OST_PipeCurves | ADSK_Медь дюймовая_Кондиционирование |  | TRUE |  |  |  | 0.33965 | 11356.6744 |  | ADSK_Медь дюймовая_Кондиционирование | 97e68f6a-4c55-48ee-bfa9-30e54e49ad60-0013ae2e | be75d566-49ea-47ad-ad7c-e322221ca34d | None |  | 921 | Кондиционирование воздуха | [6 empty] | Pipe Types | [18 empty] | OST_PipeCurves | None | 74 | [53 empty] | Медь | [52 empty] | ADSK_Медь дюймовая_Кондиционирование | [46 empty] | 0 | 2NvezgJ5L8xh_fCELEMWDE | 0.003 | [24 empty] | Hydronic Return | [129 empty] | 5.9102 | [8 empty] | Труба медная дюймовая ø15.88x0,89 |  |  |  |  | Pipe Types | ADSK_Медь дюймовая_Кондиционирование | ADSK_Медь дюймовая_Кондиционирование | [5 empty] | ADSK_Медь дюймовая_Кондиционирование | [466 empty] | 0 | 07pqzDwibFqRrKFG$dgCZk | [58 empty] | Трубы | ИС.ТС.1 | м | [23 empty] | None | Новая конструкция | [19 empty] | Труба медная дюймовая | Днар х Стенка | 2839.48 | 2849 | Х4 | ⌀10 мм | 0 | 0.81 | 2840.29 | 2840.29 | 2848.19 | 2848.19 | 2839.48 | 2849 | 2839.48 | 2849 | 2849 | 2839.48 | ADSK_Кондиционирование_Х4 | Х4 115 | 0 | дюймовые медные трубопроводы для кондиционирования | Generic | Медь - Кондиционирование | 0 | 9.52 | 74540.29 | 0 | 9.52 | 0 | 7.9 | 0 | 0.00021277 | 0 | 0 | 0 | 0 | 0 | Кондиционирование | ⌀9.52 | 2844.24 | 0 | 0 | 0 | 2844.24 | 2844.24 | Жилье_21_KV | 52
1289775 | ADSK_Медь дюймовая_Кондиционирование | OST_PipeCurves |  |  | TRUE |  |  |  | 0.33965 | 11356.6744 |  |  | 97e68f6a-4c55-48ee-bfa9-30e54e49ad60-0013ae2f | 1c6840e6-7ded-4a08-b07a-50d6e74d5738 | None |  | 921 | Кондиционирование воздуха | [6 empty] | Pipe Types | [74 empty] | Медь | [99 empty] | 0 | 2NvezgJ5L8xh_fCELEMWDE | 0.003 | [24 empty] | Hydronic Return | [129 empty] | 5.9102 | [8 empty] | Труба медная дюймовая ø15.88x0,89 | [565 empty] | None | Новая конструкция | [21 empty] | 2839.48 | 2849 | Х4 | ⌀10 мм | 0 | 0.81 | 2840.29 | 2840.29 | 2848.19 | 2848.19 | [6 empty] | ADSK_Кондиционирование_Х4 | Х4 115 | 0 | дюймовые медные трубопроводы для кондиционирования | Generic | Медь - Кондиционирование | 0 | 9.52 | 74540.29 | 0 | 9.52 | 0 | 7.9 | 0 | 0.00021277 | 0 |  | 0 | 0 | 0 | Кондиционирование | ⌀9.52 | 2844.24 |  | 0 | 0 |  |  | Жилье_21_KV | 52
1289776 | ADSK_Медь дюймовая_Кондиционирование | OST_PipeCurves | ADSK_Медь дюймовая_Кондиционирование |  | TRUE |  |  |  | 0.17871 | 5975.1983 |  | ADSK_Медь дюймовая_Кондиционирование | 97e68f6a-4c55-48ee-bfa9-30e54e49ad60-0013ae30 | be75d566-49ea-47ad-ad7c-e322221ca34d | None |  | 921 | Кондиционирование воздуха | [6 empty] | Pipe Types | [18 empty] | OST_PipeCurves | None | 74 | [53 empty] | Медь | [52 empty] | ADSK_Медь дюймовая_Кондиционирование | [46 empty] | 0 | 2NvezgJ5L8xh_fCELEMWDG | 0.003 | [24 empty] | Hydronic Return | [129 empty] | 7.16 | [8 empty] | Труба медная дюймовая ø15.88x0,89 |  |  |  |  | Pipe Types | ADSK_Медь дюймовая_Кондиционирование | ADSK_Медь дюймовая_Кондиционирование | [5 empty] | ADSK_Медь дюймовая_Кондиционирование | [466 empty] | 0 | 07pqzDwibFqRrKFG$dgCZk | [58 empty] | Трубы | ИС.ТС.1 | м | [23 empty] | None | Новая конструкция | [19 empty] | Труба медная дюймовая | Днар х Стенка | 2839.48 | 2849 | Х4 | ⌀10 мм | 0 | 0.81 | 2840.29 | 2840.29 | 2848.19 | 2848.19 | 2839.48 | 2849 | 2839.48 | 2849 | 2849 | 2839.48 | ADSK_Кондиционирование_Х4 | Х4 116 | 0 | дюймовые медные трубопроводы для кондиционирования | Generic | Медь - Кондиционирование | 0 | 9.52 | 74540.29 | 0 | 9.52 | 0 | 7.9 | 0 | 0.00021277 | 0 | 0 | 0 | 0 | 0 | Кондиционирование | ⌀9.52 | 2844.24 | 0 | 0 | 0 | 2844.24 | 2844.24 | Жилье_21_KV | 52
1289777 | ADSK_Медь дюймовая_Кондиционирование | OST_PipeCurves |  |  | TRUE |  |  |  | 0.17871 | 5975.1983 |  |  | 97e68f6a-4c55-48ee-bfa9-30e54e49ad60-0013ae31 | 1c6840e6-7ded-4a08-b07a-50d6e74d5738 | None |  | 921 | Кондиционирование воздуха | [6 empty] | Pipe Types | [74 empty] | Медь | [99 empty] | 0 | 2NvezgJ5L8xh_fCELEMWDG | 0.003 | [24 empty] | Hydronic Return | [129 empty] | 7.16 | [8 empty] | Труба медная дюймовая ø15.88x0,89 | [565 empty] | None | Новая конструкция | [21 empty] | 2839.48 | 2849 | Х4 | ⌀10 мм | 0 | 0.81 | 2840.29 | 2840.29 | 2848.19 | 2848.19 | [6 empty] | ADSK_Кондиционирование_Х4 | Х4 116 | 0 | дюймовые медные трубопроводы для кондиционирования | Generic | Медь - Кондиционирование | 0 | 9.52 | 74540.29 | 0 | 9.52 | 0 | 7.9 | 0 | 0.00021277 | 0 |  | 0 | 0 | 0 | Кондиционирование | ⌀9.52 | 2844.24 |  | 0 | 0 |  |  | Жилье_21_KV | 52
1289778 | ADSK_Медь дюймовая_Кондиционирование | OST_PipeCurves | ADSK_Медь дюймовая_Кондиционирование |  | TRUE |  |  |  | 0.11993 | 6011.6733 |  | ADSK_Медь дюймовая_Кондиционирование | 97e68f6a-4c55-48ee-bfa9-30e54e49ad60-0013ae32 | be75d566-49ea-47ad-ad7c-e322221ca34d | None |  | 921 | Кондиционирование воздуха | [6 empty] | Pipe Types | [18 empty] | OST_PipeCurves | None | 74 | [53 empty] | Медь | [52 empty] | ADSK_Медь дюймовая_Кондиционирование | [46 empty] | 0 | 2NvezgJ5L8xh_fCELEMWDI | 0.003 | [24 empty] | Hydronic Return | [129 empty] | 7.16 | [8 empty] | Труба медная дюймовая ø9.52x0,81 |  |  |  |  | Pipe Types | ADSK_Медь дюймовая_Кондиционирование | ADSK_Медь дюймовая_Кондиционирование | [5 empty] | ADSK_Медь дюймовая_Кондиционирование | [466 empty] | 0 | 07pqzDwibFqRrKFG$dgCZk | [58 empty] | Трубы | ИС.ТС.1 | м | [23 empty] | None | Новая конструкция | [19 empty] | Труба медная дюймовая | Днар х Стенка | 2842.65 | 2849 | Х4 | ⌀6 мм | 0 | 0.76 | 2843.41 | 2843.41 | 2848.24 | 2848.24 | 2842.65 | 2849 | 2842.65 | 2849 | 2849 | 2842.65 | ADSK_Кондиционирование_Х4 | Х4 117 | 0 | дюймовые медные трубопроводы для кондиционирования | Generic | Медь - Кондиционирование | 0 | 6.35 | 74543.41 | 0 | 6.35 | 0 | 4.83 | 0 | 0.00037975 | 0 | 0 | 0 | 0 | 0 | Кондиционирование | ⌀6.35 | 2845.825 | 0 | 0 | 0 | 2845.825 | 2845.825 | Жилье_21_KV | 35
1289779 | ADSK_Медь дюймовая_Кондиционирование | OST_PipeCurves |  |  | TRUE |  |  |  | 0.11993 | 6011.6733 |  |  | 97e68f6a-4c55-48ee-bfa9-30e54e49ad60-0013ae33 | 1c6840e6-7ded-4a08-b07a-50d6e74d5738 | None |  | 921 | Кондиционирование воздуха | [6 empty] | Pipe Types | [74 empty] | Медь | [99 empty] | 0 | 2NvezgJ5L8xh_fCELEMWDI | 0.003 | [24 empty] | Hydronic Return | [129 empty] | 7.16 | [8 empty] | Труба медная дюймовая ø9.52x0,81 | [565 empty] | None | Новая конструкция | [21 empty] | 2842.65 | 2849 | Х4 | ⌀6 мм | 0 | 0.76 | 2843.41 | 2843.41 | 2848.24 | 2848.24 | [6 empty] | ADSK_Кондиционирование_Х4 | Х4 117 | 0 | дюймовые медные трубопроводы для кондиционирования | Generic | Медь - Кондиционирование | 0 | 6.35 | 74543.41 | 0 | 6.35 | 0 | 4.83 | 0 | 0.00037975 | 0 |  | 0 | 0 | 0 | Кондиционирование | ⌀6.35 | 2845.825 |  | 0 | 0 |  |  | Жилье_21_KV | 35
1289780 | ADSK_Медь дюймовая_Кондиционирование | OST_PipeCurves | ADSK_Медь дюймовая_Кондиционирование |  | TRUE |  |  |  | 0.47284 | 15809.95 |  | ADSK_Медь дюймовая_Кондиционирование | 97e68f6a-4c55-48ee-bfa9-30e54e49ad60-0013ae34 | be75d566-49ea-47ad-ad7c-e322221ca34d | None |  | 921 | Кондиционирование воздуха | [6 empty] | Pipe Types | [18 empty] | OST_PipeCurves | None | 74 | [53 empty] | Медь | [52 empty] | ADSK_Медь дюймовая_Кондиционирование | [46 empty] | 0 | 2NvezgJ5L8xh_fCELEMWDK | 0.003 | [24 empty] | Hydronic Return | [129 empty] | 5.8299 | [8 empty] | Труба медная дюймовая ø9.52x0,81 |  |  |  |  | Pipe Types | ADSK_Медь дюймовая_Кондиционирование | ADSK_Медь дюймовая_Кондиционирование | [5 empty] | ADSK_Медь дюймовая_Кондиционирование | [466 empty] | 0 | 07pqzDwibFqRrKFG$dgCZk | [58 empty] | Трубы | ИС.ТС.1 | м | [23 empty] | None | Новая конструкция | [19 empty] | Труба медная дюймовая | Днар х Стенка | 2839.48 | 2849 | Х4 | ⌀10 мм | 0 | 0.81 | 2840.29 | 2840.29 | 2848.19 | 2848.19 | 2839.48 | 2849 | 2839.48 | 2849 | 2849 | 2839.48 | ADSK_Кондиционирование_Х4 | Х4 118 | 0 | дюймовые медные трубопроводы для кондиционирования | Generic | Медь - Кондиционирование | 0 | 9.52 | 74540.29 | 0 | 9.52 | 0 | 7.9 | 0 | 0.00037975 | 0 | 0 | 0 | 0 | 0 | Кондиционирование | ⌀9.52 | 2844.24 | 0 | 0 | 0 | 2844.24 | 2844.24 | Жилье_21_KV | 52
1289781 | ADSK_Медь дюймовая_Кондиционирование | OST_PipeCurves |  |  | TRUE |  |  |  | 0.47284 | 15809.95 |  |  | 97e68f6a-4c55-48ee-bfa9-30e54e49ad60-0013ae35 | 1c6840e6-7ded-4a08-b07a-50d6e74d5738 | None |  | 921 | Кондиционирование воздуха | [6 empty] | Pipe Types | [74 empty] | Медь | [99 empty] | 0 | 2NvezgJ5L8xh_fCELEMWDK | 0.003 | [24 empty] | Hydronic Return | [129 empty] | 5.8299 | [8 empty] | Труба медная дюймовая ø9.52x0,81 | [565 empty] | None | Новая конструкция | [21 empty] | 2839.48 | 2849 | Х4 | ⌀10 мм | 0 | 0.81 | 2840.29 | 2840.29 | 2848.19 | 2848.19 | [6 empty] | ADSK_Кондиционирование_Х4 | Х4 118 | 0 | дюймовые медные трубопроводы для кондиционирования | Generic | Медь - Кондиционирование | 0 | 9.52 | 74540.29 | 0 | 9.52 | 0 | 7.9 | 0 | 0.00037975 | 0 |  | 0 | 0 | 0 | Кондиционирование | ⌀9.52 | 2844.24 |  | 0 | 0 |  |  | Жилье_21_KV | 52
1289782 | ADSK_Медь дюймовая_Кондиционирование | OST_PipeCurves | ADSK_Медь дюймовая_Кондиционирование |  | TRUE |  |  |  | 0.38849 | 12989.46 |  | ADSK_Медь дюймовая_Кондиционирование | 97e68f6a-4c55-48ee-bfa9-30e54e49ad60-0013ae36 | be75d566-49ea-47ad-ad7c-e322221ca34d | None |  | 921 | Кондиционирование воздуха | [6 empty] | Pipe Types | [18 empty] | OST_PipeCurves | None | 74 | [53 empty] | Медь | [52 empty] | ADSK_Медь дюймовая_Кондиционирование | [46 empty] | 0 | 2NvezgJ5L8xh_fCELEMWDM | 0.003 | [24 empty] | Hydronic Return | [129 empty] | 5.7564 | [8 empty] | Труба медная дюймовая ø9.52x0,81 |  |  |  |  | Pipe Types | ADSK_Медь дюймовая_Кондиционирование | ADSK_Медь дюймовая_Кондиционирование | [5 empty] | ADSK_Медь дюймовая_Кондиционирование | [466 empty] | 0 | 07pqzDwibFqRrKFG$dgCZk | [58 empty] | Трубы | ИС.ТС.1 | м | [23 empty] | None | Новая конструкция | [19 empty] | Труба медная дюймовая | Днар х Стенка | 2839.48 | 2849 | Х4 | ⌀10 мм | 0 | 0.81 | 2840.29 | 2840.29 | 2848.19 | 2848.19 | 2839.48 | 2849 | 2839.48 | 2849 | 2849 | 2839.48 | ADSK_Кондиционирование_Х4 | Х4 119 | 0 | дюймовые медные трубопроводы для кондиционирования | Generic | Медь - Кондиционирование | 0 | 9.52 | 74540.29 | 0 | 9.52 | 0 | 7.9 | 0 | 0.00037975 | 0 | 0 | 0 | 0 | 0 | Кондиционирование | ⌀9.52 | 2844.24 | 0 | 0 | 0 | 2844.24 | 2844.24 | Жилье_21_KV | 52
1289783 | ADSK_Медь дюймовая_Кондиционирование | OST_PipeCurves |  |  | TRUE |  |  |  | 0.38849 | 12989.46 |  |  | 97e68f6a-4c55-48ee-bfa9-30e54e49ad60-0013ae37 | 1c6840e6-7ded-4a08-b07a-50d6e74d5738 | None |  | 921 | Кондиционирование воздуха | [6 empty] | Pipe Types | [74 empty] | Медь | [99 empty] | 0 | 2NvezgJ5L8xh_fCELEMWDM | 0.003 | [24 empty] | Hydronic Return | [129 empty] | 5.7564 | [8 empty] | Труба медная дюймовая ø9.52x0,81 | [565 empty] | None | Новая конструкция | [21 empty] | 2839.48 | 2849 | Х4 | ⌀10 мм | 0 | 0.81 | 2840.29 | 2840.29 | 2848.19 | 2848.19 | [6 empty] | ADSK_Кондиционирование_Х4 | Х4 119 | 0 | дюймовые медные трубопроводы для кондиционирования | Generic | Медь - Кондиционирование | 0 | 9.52 | 74540.29 | 0 | 9.52 | 0 | 7.9 | 0 | 0.00037975 | 0 |  | 0 | 0 | 0 | Кондиционирование | ⌀9.52 | 2844.24 |  | 0 | 0 |  |  | Жилье_21_KV | 52
1289784 | ADSK_Медь дюймовая_Кондиционирование | OST_PipeCurves | ADSK_Медь дюймовая_Кондиционирование |  | TRUE |  |  |  | 0.22728 | 11393.1494 |  | ADSK_Медь дюймовая_Кондиционирование | 97e68f6a-4c55-48ee-bfa9-30e54e49ad60-0013ae38 | be75d566-49ea-47ad-ad7c-e322221ca34d | None |  | 921 | Кондиционирование воздуха | [6 empty] | Pipe Types | [18 empty] | OST_PipeCurves | None | 74 | [53 empty] | Медь | [52 empty] | ADSK_Медь дюймовая_Кондиционирование | [46 empty] | 0 | 2NvezgJ5L8xh_fCELEMWDO | 0.003 | [24 empty] | Hydronic Return | [129 empty] | 5.9034 | [8 empty] | Труба медная дюймовая ø9.52x0,81 |  |  |  |  | Pipe Types | ADSK_Медь дюймовая_Кондиционирование | ADSK_Медь дюймовая_Кондиционирование | [5 empty] | ADSK_Медь дюймовая_Кондиционирование | [466 empty] | 0 | 07pqzDwibFqRrKFG$dgCZk | [58 empty] | Трубы | ИС.ТС.1 | м | [23 empty] | None | Новая конструкция | [19 empty] | Труба медная дюймовая | Днар х Стенка | 2842.65 | 2849 | Х4 | ⌀6 мм | 0 | 0.76 | 2843.41 | 2843.41 | 2848.24 | 2848.24 | 2842.65 | 2849 | 2842.65 | 2849 | 2849 | 2842.65 | ADSK_Кондиционирование_Х4 | Х4 120 | 0 | дюймовые медные трубопроводы для кондиционирования | Generic | Медь - Кондиционирование | 0 | 6.35 | 74543.41 | 0 | 6.35 | 0 | 4.83 | 0 | 0.00037975 | 0 | 0 | 0 | 0 | 0 | Кондиционирование | ⌀6.35 | 2845.825 | 0 | 0 | 0 | 2845.825 | 2845.825 | Жилье_21_KV | 35
1289785 | ADSK_Медь дюймовая_Кондиционирование | OST_PipeCurves |  |  | TRUE |  |  |  | 0.22728 | 11393.1494 |  |  | 97e68f6a-4c55-48ee-bfa9-30e54e49ad60-0013ae39 | 1c6840e6-7ded-4a08-b07a-50d6e74d5738 | None |  | 921 | Кондиционирование воздуха | [6 empty] | Pipe Types | [74 empty] | Медь | [99 empty] | 0 | 2NvezgJ5L8xh_fCELEMWDO | 0.003 | [24 empty] | Hydronic Return | [129 empty] | 5.9034 | [8 empty] | Труба медная дюймовая ø9.52x0,81 | [565 empty] | None | Новая конструкция | [21 empty] | 2842.65 | 2849 | Х4 | ⌀6 мм | 0 | 0.76 | 2843.41 | 2843.41 | 2848.24 | 2848.24 | [6 empty] | ADSK_Кондиционирование_Х4 | Х4 120 | 0 | дюймовые медные трубопроводы для кондиционирования | Generic | Медь - Кондиционирование | 0 | 6.35 | 74543.41 | 0 | 6.35 | 0 | 4.83 | 0 | 0.00037975 | 0 |  | 0 | 0 | 0 | Кондиционирование | ⌀6.35 | 2845.825 |  | 0 | 0 |  |  | Жилье_21_KV | 35
1289786 | ADSK_Медь дюймовая_Кондиционирование | OST_PipeCurves | ADSK_Медь дюймовая_Кондиционирование |  | TRUE |  |  |  | 0.060011 | 2006.5167 |  | ADSK_Медь дюймовая_Кондиционирование | 97e68f6a-4c55-48ee-bfa9-30e54e49ad60-0013ae3a | be75d566-49ea-47ad-ad7c-e322221ca34d | None |  | 921 | Кондиционирование воздуха | [6 empty] | Pipe Types | [18 empty] | OST_PipeCurves | None | 74 | [53 empty] | Медь | [52 empty] | ADSK_Медь дюймовая_Кондиционирование | [46 empty] | 0 | 2NvezgJ5L8xh_fCELEMWDQ | 0.003 | [24 empty] | Hydronic Return | [129 empty] | 5.6669 | [8 empty] | Труба медная дюймовая ø15.88x0,89 |  |  |  |  | Pipe Types | ADSK_Медь дюймовая_Кондиционирование | ADSK_Медь дюймовая_Кондиционирование | [5 empty] | ADSK_Медь дюймовая_Кондиционирование | [466 empty] | 0 | 07pqzDwibFqRrKFG$dgCZk | [58 empty] | Трубы | ИС.ТС.1 | м | [23 empty] | None | Новая конструкция | [19 empty] | Труба медная дюймовая | Днар х Стенка | 2839.48 | 2849 | Х4 | ⌀10 мм | 0 | 0.81 | 2840.29 | 2840.29 | 2848.19 | 2848.19 | 2839.48 | 2849 | 2839.48 | 2849 | 2849 | 2839.48 | ADSK_Кондиционирование_Х4 | Х4 121 | 0 | дюймовые медные трубопроводы для кондиционирования | Generic | Медь - Кондиционирование | 0 | 9.52 | 74540.29 | 0 | 9.52 | 0 | 7.9 | 0 | 0.00021277 | 0 | 0 | 0 | 0 | 0 | Кондиционирование | ⌀9.52 | 2844.24 | 0 | 0 | 0 | 2844.24 | 2844.24 | Жилье_21_KV | 52
1289787 | ADSK_Медь дюймовая_Кондиционирование | OST_PipeCurves |  |  | TRUE |  |  |  | 0.060011 | 2006.5167 |  |  | 97e68f6a-4c55-48ee-bfa9-30e54e49ad60-0013ae3b | 1c6840e6-7ded-4a08-b07a-50d6e74d5738 | None |  | 921 | Кондиционирование воздуха | [6 empty] | Pipe Types | [74 empty] | Медь | [99 empty] | 0 | 2NvezgJ5L8xh_fCELEMWDQ | 0.003 | [24 empty] | Hydronic Return | [129 empty] | 5.6669 | [8 empty] | Труба медная дюймовая ø15.88x0,89 | [565 empty] | None | Новая конструкция | [21 empty] | 2839.48 | 2849 | Х4 | ⌀10 мм | 0 | 0.81 | 2840.29 | 2840.29 | 2848.19 | 2848.19 | [6 empty] | ADSK_Кондиционирование_Х4 | Х4 121 | 0 | дюймовые медные трубопроводы для кондиционирования | Generic | Медь - Кондиционирование | 0 | 9.52 | 74540.29 | 0 | 9.52 | 0 | 7.9 | 0 | 0.00021277 | 0 |  | 0 | 0 | 0 | Кондиционирование | ⌀9.52 | 2844.24 |  | 0 | 0 |  |  | Жилье_21_KV | 52
1289788 | ADSK_Медь дюймовая_Кондиционирование | OST_PipeCurves | ADSK_Медь дюймовая_Кондиционирование |  | TRUE |  |  |  | 0.039916 | 2000.8667 |  | ADSK_Медь дюймовая_Кондиционирование | 97e68f6a-4c55-48ee-bfa9-30e54e49ad60-0013ae3c | be75d566-49ea-47ad-ad7c-e322221ca34d | None |  | 921 | Кондиционирование воздуха | [6 empty] | Pipe Types | [18 empty] | OST_PipeCurves | None | 74 | [53 empty] | Медь | [52 empty] | ADSK_Медь дюймовая_Кондиционирование | [46 empty] | 0 | 2NvezgJ5L8xh_fCELEMWDS | 0.003 | [24 empty] | Hydronic Return | [129 empty] | 5.7055 | [8 empty] | Труба медная дюймовая ø9.52x0,81 |  |  |  |  | Pipe Types | ADSK_Медь дюймовая_Кондиционирование | ADSK_Медь дюймовая_Кондиционирование | [5 empty] | ADSK_Медь дюймовая_Кондиционирование | [466 empty] | 0 | 07pqzDwibFqRrKFG$dgCZk | [58 empty] | Трубы | ИС.ТС.1 | м | [23 empty] | None | Новая конструкция | [19 empty] | Труба медная дюймовая | Днар х Стенка | 2842.65 | 2849 | Х4 | ⌀6 мм | 0 | 0.76 | 2843.41 | 2843.41 | 2848.24 | 2848.24 | 2842.65 | 2849 | 2842.65 | 2849 | 2849 | 2842.65 | ADSK_Кондиционирование_Х4 | Х4 122 | 0 | дюймовые медные трубопроводы для кондиционирования | Generic | Медь - Кондиционирование | 0 | 6.35 | 74543.41 | 0 | 6.35 | 0 | 4.83 | 0 | 0.00037975 | 0 | 0 | 0 | 0 | 0 | Кондиционирование | ⌀6.35 | 2845.825 | 0 | 0 | 0 | 2845.825 | 2845.825 | Жилье_21_KV | 35
1289789 | ADSK_Медь дюймовая_Кондиционирование | OST_PipeCurves |  |  | TRUE |  |  |  | 0.039916 | 2000.8667 |  |  | 97e68f6a-4c55-48ee-bfa9-30e54e49ad60-0013ae3d | 1c6840e6-7ded-4a08-b07a-50d6e74d5738 | None |  | 921 | Кондиционирование воздуха | [6 empty] | Pipe Types | [74 empty] | Медь | [99 empty] | 0 | 2NvezgJ5L8xh_fCELEMWDS | 0.003 | [24 empty] | Hydronic Return | [129 empty] | 5.7055 | [8 empty] | Труба медная дюймовая ø9.52x0,81 | [565 empty] | None | Новая конструкция | [21 empty] | 2842.65 | 2849 | Х4 | ⌀6 мм | 0 | 0.76 | 2843.41 | 2843.41 | 2848.24 | 2848.24 | [6 empty] | ADSK_Кондиционирование_Х4 | Х4 122 | 0 | дюймовые медные трубопроводы для кондиционирования | Generic | Медь - Кондиционирование | 0 | 6.35 | 74543.41 | 0 | 6.35 | 0 | 4.83 | 0 | 0.00037975 | 0 |  | 0 | 0 | 0 | Кондиционирование | ⌀6.35 | 2845.825 |  | 0 | 0 |  |  | Жилье_21_KV | 35
1289790 | ADSK_Медь дюймовая_Кондиционирование | OST_PipeCurves | ADSK_Медь дюймовая_Кондиционирование |  | TRUE |  |  |  | 0.24865 | 8313.8396 |  | ADSK_Медь дюймовая_Кондиционирование | 97e68f6a-4c55-48ee-bfa9-30e54e49ad60-0013ae3e | be75d566-49ea-47ad-ad7c-e322221ca34d | None |  | 921 | Кондиционирование воздуха | [6 empty] | Pipe Types | [18 empty] | OST_PipeCurves | None | 74 | [53 empty] | Медь | [52 empty] | ADSK_Медь дюймовая_Кондиционирование | [46 empty] | 0 | 2NvezgJ5L8xh_fCELEMWDU | 0.003 | [24 empty] | Hydronic Return | [129 empty] | 5.6669 | [8 empty] | Труба медная дюймовая ø15.88x0,89 |  |  |  |  | Pipe Types | ADSK_Медь дюймовая_Кондиционирование | ADSK_Медь дюймовая_Кондиционирование | [5 empty] | ADSK_Медь дюймовая_Кондиционирование | [466 empty] | 0 | 07pqzDwibFqRrKFG$dgCZk | [58 empty] | Трубы | ИС.ТС.1 | м | [23 empty] | None | Новая конструкция | [19 empty] | Труба медная дюймовая | Днар х Стенка | 2839.48 | 2849 | Х4 | ⌀10 мм | 0 | 0.81 | 2840.29 | 2840.29 | 2848.19 | 2848.19 | 2839.48 | 2849 | 2839.48 | 2849 | 2849 | 2839.48 | ADSK_Кондиционирование_Х4 | Х4 123 | 0 | дюймовые медные трубопроводы для кондиционирования | Generic | Медь - Кондиционирование | 0 | 9.52 | 74540.29 | 0 | 9.52 | 0 | 7.9 | 0 | 0.00021277 | 0 | 0 | 0 | 0 | 0 | Кондиционирование | ⌀9.52 | 2844.24 | 0 | 0 | 0 | 2844.24 | 2844.24 | Жилье_21_KV | 52
1289791 | ADSK_Медь дюймовая_Кондиционирование | OST_PipeCurves |  |  | TRUE |  |  |  | 0.24865 | 8313.8396 |  |  | 97e68f6a-4c55-48ee-bfa9-30e54e49ad60-0013ae3f | 1c6840e6-7ded-4a08-b07a-50d6e74d5738 | None |  | 921 | Кондиционирование воздуха | [6 empty] | Pipe Types | [74 empty] | Медь | [99 empty] | 0 | 2NvezgJ5L8xh_fCELEMWDU | 0.003 | [24 empty] | Hydronic Return | [129 empty] | 5.6669 | [8 empty] | Труба медная дюймовая ø15.88x0,89 | [565 empty] | None | Новая конструкция | [21 empty] | 2839.48 | 2849 | Х4 | ⌀10 мм | 0 | 0.81 | 2840.29 | 2840.29 | 2848.19 | 2848.19 | [6 empty] | ADSK_Кондиционирование_Х4 | Х4 123 | 0 | дюймовые медные трубопроводы для кондиционирования | Generic | Медь - Кондиционирование | 0 | 9.52 | 74540.29 | 0 | 9.52 | 0 | 7.9 | 0 | 0.00021277 | 0 |  | 0 | 0 | 0 | Кондиционирование | ⌀9.52 | 2844.24 |  | 0 | 0 |  |  | Жилье_21_KV | 52
1289792 | ADSK_Медь дюймовая_Кондиционирование | OST_PipeCurves | ADSK_Медь дюймовая_Кондиционирование |  | TRUE |  |  |  | 0.16574 | 8308.1896 |  | ADSK_Медь дюймовая_Кондиционирование | 97e68f6a-4c55-48ee-bfa9-30e54e49ad60-0013ae40 | be75d566-49ea-47ad-ad7c-e322221ca34d | None |  | 921 | Кондиционирование воздуха | [6 empty] | Pipe Types | [18 empty] | OST_PipeCurves | None | 74 | [53 empty] | Медь | [52 empty] | ADSK_Медь дюймовая_Кондиционирование | [46 empty] | 0 | 2NvezgJ5L8xh_fCELEMWCW | 0.003 | [24 empty] | Hydronic Return | [129 empty] | 5.7055 | [8 empty] | Труба медная дюймовая ø9.52x0,81 |  |  |  |  | Pipe Types | ADSK_Медь дюймовая_Кондиционирование | ADSK_Медь дюймовая_Кондиционирование | [5 empty] | ADSK_Медь дюймовая_Кондиционирование | [466 empty] | 0 | 07pqzDwibFqRrKFG$dgCZk | [58 empty] | Трубы | ИС.ТС.1 | м | [23 empty] | None | Новая конструкция | [19 empty] | Труба медная дюймовая | Днар х Стенка | 2842.65 | 2849 | Х4 | ⌀6 мм | 0 | 0.76 | 2843.41 | 2843.41 | 2848.24 | 2848.24 | 2842.65 | 2849 | 2842.65 | 2849 | 2849 | 2842.65 | ADSK_Кондиционирование_Х4 | Х4 124 | 0 | дюймовые медные трубопроводы для кондиционирования | Generic | Медь - Кондиционирование | 0 | 6.35 | 74543.41 | 0 | 6.35 | 0 | 4.83 | 0 | 0.00037975 | 0 | 0 | 0 | 0 | 0 | Кондиционирование | ⌀6.35 | 2845.825 | 0 | 0 | 0 | 2845.825 | 2845.825 | Жилье_21_KV | 35
1289793 | ADSK_Медь дюймовая_Кондиционирование | OST_PipeCurves |  |  | TRUE |  |  |  | 0.16574 | 8308.1896 |  |  | 97e68f6a-4c55-48ee-bfa9-30e54e49ad60-0013ae41 | 1c6840e6-7ded-4a08-b07a-50d6e74d5738 | None |  | 921 | Кондиционирование воздуха | [6 empty] | Pipe Types | [74 empty] | Медь | [99 empty] | 0 | 2NvezgJ5L8xh_fCELEMWCW | 0.003 | [24 empty] | Hydronic Return | [129 empty] | 5.7055 | [8 empty] | Труба медная дюймовая ø9.52x0,81 | [565 empty] | None | Новая конструкция | [21 empty] | 2842.65 | 2849 | Х4 | ⌀6 мм | 0 | 0.76 | 2843.41 | 2843.41 | 2848.24 | 2848.24 | [6 empty] | ADSK_Кондиционирование_Х4 | Х4 124 | 0 | дюймовые медные трубопроводы для кондиционирования | Generic | Медь - Кондиционирование | 0 | 6.35 | 74543.41 | 0 | 6.35 | 0 | 4.83 | 0 | 0.00037975 | 0 |  | 0 | 0 | 0 | Кондиционирование | ⌀6.35 | 2845.825 |  | 0 | 0 |  |  | Жилье_21_KV | 35
1289794 | ADSK_Медь дюймовая_Кондиционирование | OST_PipeCurves | ADSK_Медь дюймовая_Кондиционирование |  | TRUE |  |  |  | 0.54667 | 10957.8 |  | ADSK_Медь дюймовая_Кондиционирование | 97e68f6a-4c55-48ee-bfa9-30e54e49ad60-0013ae42 | be75d566-49ea-47ad-ad7c-e322221ca34d | None |  | 921 | Кондиционирование воздуха | [6 empty] | Pipe Types | [18 empty] | OST_PipeCurves | None | 74 | [53 empty] | Медь | [52 empty] | ADSK_Медь дюймовая_Кондиционирование | [46 empty] | 0 | 2NvezgJ5L8xh_fCELEMWCY | 0.003 | [24 empty] | Hydronic Return | [129 empty] | 5.6669 | [8 empty] | Труба медная дюймовая ø15.88x0,89 |  |  |  |  | Pipe Types | ADSK_Медь дюймовая_Кондиционирование | ADSK_Медь дюймовая_Кондиционирование | [5 empty] | ADSK_Медь дюймовая_Кондиционирование | [466 empty] | 0 | 07pqzDwibFqRrKFG$dgCZk | [58 empty] | Трубы | ИС.ТС.1 | м | [23 empty] | None | Новая конструкция | [19 empty] | Труба медная дюймовая | Днар х Стенка | 2833.12 | 2849 | Х4 | ⌀16 мм | 0 | 0.89 | 2834.01 | 2834.01 | 2848.11 | 2848.11 | 2833.12 | 2849 | 2833.12 | 2849 | 2849 | 2833.12 | ADSK_Кондиционирование_Х4 | Х4 125 | 0 | дюймовые медные трубопроводы для кондиционирования | Generic | Медь - Кондиционирование | 0 | 15.88 | 74534.01 | 0 | 15.88 | 0 | 14.1 | 0 | 0.00021277 | 0 | 0 | 0 | 0 | 0 | Кондиционирование | ⌀15.88 | 2841.06 | 0 | 0 | 0 | 2841.06 | 2841.06 | Жилье_21_KV | 88
1289795 | ADSK_Медь дюймовая_Кондиционирование | OST_PipeCurves |  |  | TRUE |  |  |  | 0.54667 | 10957.8 |  |  | 97e68f6a-4c55-48ee-bfa9-30e54e49ad60-0013ae43 | 1c6840e6-7ded-4a08-b07a-50d6e74d5738 | None |  | 921 | Кондиционирование воздуха | [6 empty] | Pipe Types | [74 empty] | Медь | [99 empty] | 0 | 2NvezgJ5L8xh_fCELEMWCY | 0.003 | [24 empty] | Hydronic Return | [129 empty] | 5.6669 | [8 empty] | Труба медная дюймовая ø15.88x0,89 | [565 empty] | None | Новая конструкция | [21 empty] | 2833.12 | 2849 | Х4 | ⌀16 мм | 0 | 0.89 | 2834.01 | 2834.01 | 2848.11 | 2848.11 | [6 empty] | ADSK_Кондиционирование_Х4 | Х4 125 | 0 | дюймовые медные трубопроводы для кондиционирования | Generic | Медь - Кондиционирование | 0 | 15.88 | 74534.01 | 0 | 15.88 | 0 | 14.1 | 0 | 0.00021277 | 0 |  | 0 | 0 | 0 | Кондиционирование | ⌀15.88 | 2841.06 |  | 0 | 0 |  |  | Жилье_21_KV | 88
1289796 | ADSK_Медь дюймовая_Кондиционирование | OST_PipeCurves | ADSK_Медь дюймовая_Кондиционирование |  | TRUE |  |  |  | 0.32875 | 10992.2 |  | ADSK_Медь дюймовая_Кондиционирование | 97e68f6a-4c55-48ee-bfa9-30e54e49ad60-0013ae44 | be75d566-49ea-47ad-ad7c-e322221ca34d | None |  | 921 | Кондиционирование воздуха | [6 empty] | Pipe Types | [18 empty] | OST_PipeCurves | None | 74 | [53 empty] | Медь | [52 empty] | ADSK_Медь дюймовая_Кондиционирование | [46 empty] | 0 | 2NvezgJ5L8xh_fCELEMWCa | 0.003 | [24 empty] | Hydronic Return | [129 empty] | 5.7055 | [8 empty] | Труба медная дюймовая ø9.52x0,81 |  |  |  |  | Pipe Types | ADSK_Медь дюймовая_Кондиционирование | ADSK_Медь дюймовая_Кондиционирование | [5 empty] | ADSK_Медь дюймовая_Кондиционирование | [466 empty] | 0 | 07pqzDwibFqRrKFG$dgCZk | [58 empty] | Трубы | ИС.ТС.1 | м | [23 empty] | None | Новая конструкция | [19 empty] | Труба медная дюймовая | Днар х Стенка | 2839.48 | 2849 | Х4 | ⌀10 мм | 0 | 0.81 | 2840.29 | 2840.29 | 2848.19 | 2848.19 | 2839.48 | 2849 | 2839.48 | 2849 | 2849 | 2839.48 | ADSK_Кондиционирование_Х4 | Х4 126 | 0 | дюймовые медные трубопроводы для кондиционирования | Generic | Медь - Кондиционирование | 1.5762e-12 | 9.52 | 74540.29 | 0 | 9.52 | 0 | 7.9 | 0 | 0.00037975 | 0 | 0 | 0 | 0 | 0 | Кондиционирование | ⌀9.52 | 2844.24 | 0 | 0 | 0 | 2844.24 | 2844.24 | Жилье_21_KV | 52
1289797 | ADSK_Медь дюймовая_Кондиционирование | OST_PipeCurves |  |  | TRUE |  |  |  | 0.32875 | 10992.2 |  |  | 97e68f6a-4c55-48ee-bfa9-30e54e49ad60-0013ae45 | 1c6840e6-7ded-4a08-b07a-50d6e74d5738 | None |  | 921 | Кондиционирование воздуха | [6 empty] | Pipe Types | [74 empty] | Медь | [99 empty] | 0 | 2NvezgJ5L8xh_fCELEMWCa | 0.003 | [24 empty] | Hydronic Return | [129 empty] | 5.7055 | [8 empty] | Труба медная дюймовая ø9.52x0,81 | [565 empty] | None | Новая конструкция | [21 empty] | 2839.48 | 2849 | Х4 | ⌀10 мм | 0 | 0.81 | 2840.29 | 2840.29 | 2848.19 | 2848.19 | [6 empty] | ADSK_Кондиционирование_Х4 | Х4 126 | 0 | дюймовые медные трубопроводы для кондиционирования | Generic | Медь - Кондиционирование | 1.5762e-12 | 9.52 | 74540.29 | 0 | 9.52 | 0 | 7.9 | 0 | 0.00037975 | 0 |  | 0 | 0 | 0 | Кондиционирование | ⌀9.52 | 2844.24 |  | 0 | 0 |  |  | Жилье_21_KV | 52
1289798 | ADSK_Медь дюймовая_Кондиционирование | OST_PipeCurves | ADSK_Медь дюймовая_Кондиционирование |  | TRUE |  |  |  | 0.28479 | 5708.54 |  | ADSK_Медь дюймовая_Кондиционирование | 97e68f6a-4c55-48ee-bfa9-30e54e49ad60-0013ae46 | be75d566-49ea-47ad-ad7c-e322221ca34d | None |  | 921 | Кондиционирование воздуха | [6 empty] | Pipe Types | [18 empty] | OST_PipeCurves | None | 74 | [53 empty] | Медь | [52 empty] | ADSK_Медь дюймовая_Кондиционирование | [46 empty] | 0 | 2NvezgJ5L8xh_fCELEMWCc | 0.003 | [24 empty] | Hydronic Return | [129 empty] | 5.6669 | [8 empty] | Труба медная дюймовая ø15.88x0,89 |  |  |  |  | Pipe Types | ADSK_Медь дюймовая_Кондиционирование | ADSK_Медь дюймовая_Кондиционирование | [5 empty] | ADSK_Медь дюймовая_Кондиционирование | [466 empty] | 0 | 07pqzDwibFqRrKFG$dgCZk | [58 empty] | Трубы | ИС.ТС.1 | м | [23 empty] | None | Новая конструкция | [19 empty] | Труба медная дюймовая | Днар х Стенка | 2833.12 | 2849 | Х4 | ⌀16 мм | 0 | 0.89 | 2834.01 | 2834.01 | 2848.11 | 2848.11 | 2833.12 | 2849 | 2833.12 | 2849 | 2849 | 2833.12 | ADSK_Кондиционирование_Х4 | Х4 127 | 0 | дюймовые медные трубопроводы для кондиционирования | Generic | Медь - Кондиционирование | 0 | 15.88 | 74534.01 | 0 | 15.88 | 0 | 14.1 | 0 | 0.00021277 | 0 | 0 | 0 | 0 | 0 | Кондиционирование | ⌀15.88 | 2841.06 | 0 | 0 | 0 | 2841.06 | 2841.06 | Жилье_21_KV | 88
1289799 | ADSK_Медь дюймовая_Кондиционирование | OST_PipeCurves |  |  | TRUE |  |  |  | 0.28479 | 5708.54 |  |  | 97e68f6a-4c55-48ee-bfa9-30e54e49ad60-0013ae47 | 1c6840e6-7ded-4a08-b07a-50d6e74d5738 | None |  | 921 | Кондиционирование воздуха | [6 empty] | Pipe Types | [74 empty] | Медь | [99 empty] | 0 | 2NvezgJ5L8xh_fCELEMWCc | 0.003 | [24 empty] | Hydronic Return | [129 empty] | 5.6669 | [8 empty] | Труба медная дюймовая ø15.88x0,89 | [565 empty] | None | Новая конструкция | [21 empty] | 2833.12 | 2849 | Х4 | ⌀16 мм | 0 | 0.89 | 2834.01 | 2834.01 | 2848.11 | 2848.11 | [6 empty] | ADSK_Кондиционирование_Х4 | Х4 127 | 0 | дюймовые медные трубопроводы для кондиционирования | Generic | Медь - Кондиционирование | 0 | 15.88 | 74534.01 | 0 | 15.88 | 0 | 14.1 | 0 | 0.00021277 | 0 |  | 0 | 0 | 0 | Кондиционирование | ⌀15.88 | 2841.06 |  | 0 | 0 |  |  | Жилье_21_KV | 88
1289800 | ADSK_Медь дюймовая_Кондиционирование | OST_PipeCurves | ADSK_Медь дюймовая_Кондиционирование |  | TRUE |  |  |  | 0.17345 | 5799.34 |  | ADSK_Медь дюймовая_Кондиционирование | 97e68f6a-4c55-48ee-bfa9-30e54e49ad60-0013ae48 | be75d566-49ea-47ad-ad7c-e322221ca34d | None |  | 921 | Кондиционирование воздуха | [6 empty] | Pipe Types | [18 empty] | OST_PipeCurves | None | 74 | [53 empty] | Медь | [52 empty] | ADSK_Медь дюймовая_Кондиционирование | [46 empty] | 0 | 2NvezgJ5L8xh_fCELEMWCe | 0.003 | [24 empty] | Hydronic Return | [129 empty] | 5.7055 | [8 empty] | Труба медная дюймовая ø9.52x0,81 |  |  |  |  | Pipe Types | ADSK_Медь дюймовая_Кондиционирование | ADSK_Медь дюймовая_Кондиционирование | [5 empty] | ADSK_Медь дюймовая_Кондиционирование | [466 empty] | 0 | 07pqzDwibFqRrKFG$dgCZk | [58 empty] | Трубы | ИС.ТС.1 | м | [23 empty] | None | Новая конструкция | [19 empty] | Труба медная дюймовая | Днар х Стенка | 2839.48 | 2849 | Х4 | ⌀10 мм | 0 | 0.81 | 2840.29 | 2840.29 | 2848.19 | 2848.19 | 2839.48 | 2849 | 2839.48 | 2849 | 2849 | 2839.48 | ADSK_Кондиционирование_Х4 | Х4 128 | 0 | дюймовые медные трубопроводы для кондиционирования | Generic | Медь - Кондиционирование | 0 | 9.52 | 74540.29 | 0 | 9.52 | 0 | 7.9 | 0 | 0.00037975 | 0 | 0 | 0 | 0 | 0 | Кондиционирование | ⌀9.52 | 2844.24 | 0 | 0 | 0 | 2844.24 | 2844.24 | Жилье_21_KV | 52
1289801 | ADSK_Медь дюймовая_Кондиционирование | OST_PipeCurves |  |  | TRUE |  |  |  | 0.17345 | 5799.34 |  |  | 97e68f6a-4c55-48ee-bfa9-30e54e49ad60-0013ae49 | 1c6840e6-7ded-4a08-b07a-50d6e74d5738 | None |  | 921 | Кондиционирование воздуха | [6 empty] | Pipe Types | [74 empty] | Медь | [99 empty] | 0 | 2NvezgJ5L8xh_fCELEMWCe | 0.003 | [24 empty] | Hydronic Return | [129 empty] | 5.7055 | [8 empty] | Труба медная дюймовая ø9.52x0,81 | [565 empty] | None | Новая конструкция | [21 empty] | 2839.48 | 2849 | Х4 | ⌀10 мм | 0 | 0.81 | 2840.29 | 2840.29 | 2848.19 | 2848.19 | [6 empty] | ADSK_Кондиционирование_Х4 | Х4 128 | 0 | дюймовые медные трубопроводы для кондиционирования | Generic | Медь - Кондиционирование | 0 | 9.52 | 74540.29 | 0 | 9.52 | 0 | 7.9 | 0 | 0.00037975 | 0 |  | 0 | 0 | 0 | Кондиционирование | ⌀9.52 | 2844.24 |  | 0 | 0 |  |  | Жилье_21_KV | 52
1289802 | ADSK_Медь дюймовая_Кондиционирование | OST_PipeCurves | ADSK_Медь дюймовая_Кондиционирование |  | TRUE |  |  |  | 0.063872 | 1280.3 |  | ADSK_Медь дюймовая_Кондиционирование | 97e68f6a-4c55-48ee-bfa9-30e54e49ad60-0013ae4a | be75d566-49ea-47ad-ad7c-e322221ca34d | None |  | 921 | Кондиционирование воздуха | [6 empty] | Pipe Types | [18 empty] | OST_PipeCurves | None | 74 | [53 empty] | Медь | [52 empty] | ADSK_Медь дюймовая_Кондиционирование | [46 empty] | 0 | 2NvezgJ5L8xh_fCELEMWCg | 0.003 | [24 empty] | Hydronic Return | [129 empty] | 5.6669 | [8 empty] | Труба медная дюймовая ø15.88x0,89 |  |  |  |  | Pipe Types | ADSK_Медь дюймовая_Кондиционирование | ADSK_Медь дюймовая_Кондиционирование | [5 empty] | ADSK_Медь дюймовая_Кондиционирование | [466 empty] | 0 | 07pqzDwibFqRrKFG$dgCZk | [58 empty] | Трубы | ИС.ТС.1 | м | [23 empty] | None | Новая конструкция | [19 empty] | Труба медная дюймовая | Днар х Стенка | 2833.12 | 2849 | Х4 | ⌀16 мм | 0 | 0.89 | 2834.01 | 2834.01 | 2848.11 | 2848.11 | 2833.12 | 2849 | 2833.12 | 2849 | 2849 | 2833.12 | ADSK_Кондиционирование_Х4 | Х4 127 | 0 | дюймовые медные трубопроводы для кондиционирования | Generic | Медь - Кондиционирование | 0 | 15.88 | 74534.01 | 0 | 15.88 | 0 | 14.1 | 0 | 0.00021277 | 0 | 0 | 0 | 0 | 0 | Кондиционирование | ⌀15.88 | 2841.06 | 0 | 0 | 0 | 2841.06 | 2841.06 | Жилье_21_KV | 88
1289803 | ADSK_Медь дюймовая_Кондиционирование | OST_PipeCurves |  |  | TRUE |  |  |  | 0.063872 | 1280.3 |  |  | 97e68f6a-4c55-48ee-bfa9-30e54e49ad60-0013ae4b | 1c6840e6-7ded-4a08-b07a-50d6e74d5738 | None |  | 921 | Кондиционирование воздуха | [6 empty] | Pipe Types | [74 empty] | Медь | [99 empty] | 0 | 2NvezgJ5L8xh_fCELEMWCg | 0.003 | [24 empty] | Hydronic Return | [129 empty] | 5.6669 | [8 empty] | Труба медная дюймовая ø15.88x0,89 | [565 empty] | None | Новая конструкция | [21 empty] | 2833.12 | 2849 | Х4 | ⌀16 мм | 0 | 0.89 | 2834.01 | 2834.01 | 2848.11 | 2848.11 | [6 empty] | ADSK_Кондиционирование_Х4 | Х4 127 | 0 | дюймовые медные трубопроводы для кондиционирования | Generic | Медь - Кондиционирование | 0 | 15.88 | 74534.01 | 0 | 15.88 | 0 | 14.1 | 0 | 0.00021277 | 0 |  | 0 | 0 | 0 | Кондиционирование | ⌀15.88 | 2841.06 |  | 0 | 0 |  |  | Жилье_21_KV | 88
1289804 | ADSK_Медь дюймовая_Кондиционирование | OST_PipeCurves | ADSK_Медь дюймовая_Кондиционирование |  | TRUE |  |  |  | 0.039335 | 1315.2 |  | ADSK_Медь дюймовая_Кондиционирование | 97e68f6a-4c55-48ee-bfa9-30e54e49ad60-0013ae4c | be75d566-49ea-47ad-ad7c-e322221ca34d | None |  | 921 | Кондиционирование воздуха | [6 empty] | Pipe Types | [18 empty] | OST_PipeCurves | None | 74 | [53 empty] | Медь | [52 empty] | ADSK_Медь дюймовая_Кондиционирование | [46 empty] | 0 | 2NvezgJ5L8xh_fCELEMWCi | 0.003 | [24 empty] | Hydronic Return | [129 empty] | 5.7055 | [8 empty] | Труба медная дюймовая ø9.52x0,81 |  |  |  |  | Pipe Types | ADSK_Медь дюймовая_Кондиционирование | ADSK_Медь дюймовая_Кондиционирование | [5 empty] | ADSK_Медь дюймовая_Кондиционирование | [466 empty] | 0 | 07pqzDwibFqRrKFG$dgCZk | [58 empty] | Трубы | ИС.ТС.1 | м | [23 empty] | None | Новая конструкция | [19 empty] | Труба медная дюймовая | Днар х Стенка | 2839.48 | 2849 | Х4 | ⌀10 мм | 0 | 0.81 | 2840.29 | 2840.29 | 2848.19 | 2848.19 | 2839.48 | 2849 | 2839.48 | 2849 | 2849 | 2839.48 | ADSK_Кондиционирование_Х4 | Х4 128 | 0 | дюймовые медные трубопроводы для кондиционирования | Generic | Медь - Кондиционирование | 0 | 9.52 | 74540.29 | 0 | 9.52 | 0 | 7.9 | 0 | 0.00037975 | 0 | 0 | 0 | 0 | 0 | Кондиционирование | ⌀9.52 | 2844.24 | 0 | 0 | 0 | 2844.24 | 2844.24 | Жилье_21_KV | 52
1289805 | ADSK_Медь дюймовая_Кондиционирование | OST_PipeCurves |  |  | TRUE |  |  |  | 0.039335 | 1315.2 |  |  | 97e68f6a-4c55-48ee-bfa9-30e54e49ad60-0013ae4d | 1c6840e6-7ded-4a08-b07a-50d6e74d5738 | None |  | 921 | Кондиционирование воздуха | [6 empty] | Pipe Types | [74 empty] | Медь | [99 empty] | 0 | 2NvezgJ5L8xh_fCELEMWCi | 0.003 | [24 empty] | Hydronic Return | [129 empty] | 5.7055 | [8 empty] | Труба медная дюймовая ø9.52x0,81 | [565 empty] | None | Новая конструкция | [21 empty] | 2839.48 | 2849 | Х4 | ⌀10 мм | 0 | 0.81 | 2840.29 | 2840.29 | 2848.19 | 2848.19 | [6 empty] | ADSK_Кондиционирование_Х4 | Х4 128 | 0 | дюймовые медные трубопроводы для кондиционирования | Generic | Медь - Кондиционирование | 0 | 9.52 | 74540.29 | 0 | 9.52 | 0 | 7.9 | 0 | 0.00037975 | 0 |  | 0 | 0 | 0 | Кондиционирование | ⌀9.52 | 2844.24 |  | 0 | 0 |  |  | Жилье_21_KV | 52
1289806 | Отвод «гнутая труба» | OST_PipeFitting | Отвод «гнутая труба» | Жилье_21_KV | TRUE |  |  | 2.661e-06 | 1.5708e-06 |  |  | Отвод «гнутая труба» | 97e68f6a-4c55-48ee-bfa9-30e54e49ad60-0013ae4e | 1c6840e6-7ded-4a08-b07a-50d6e74d5738 | None |  | 921 | Кондиционирование воздуха | [6 empty] | ADSK_МедьПайка_Отвод-гнутая труба | [18 empty] | OST_PipeFitting | None | 443 | [106 empty] | Отвод «гнутая труба» | [46 empty] | 0 | 2NvezgJ5L8xh_fCELEMWCk | [25 empty] | Hydronic Return | [129 empty] | 0.037385 | [8 empty] | Труба медная дюймовая 9.52x0.81 | Category=[-2000700]; Color=2338280; Comments=""; Cost=0.000000000000000; Description=""; Design Option=[-1]; Edited by=""; Export to IFC As=""; Export to IFC=0; Glow=0; IFC Predefined Type=""; IfcGUID=1Zv83obP51SAWtfYRg9D9L; Keynote=""; Manufacturer=""; Mark=""; Model=""; Name=ADSK_Предупреждение; Shininess=64; Smoothness=50; Transparency=0; URL=""; Workset=10 |  |  |  | ADSK_МедьПайка_Отвод-гнутая труба | Отвод «гнутая труба» | Отвод «гнутая труба» | [5 empty] | Отвод «гнутая труба» | [98 empty] | Category=[-2000700]; Color=6322918; Comments=""; Cost=0.000000000000000; Description=""; Design Option=[-1]; Edited by=""; Export to IFC As=""; Export to IFC=0; Glow=0; IFC Predefined Type=""; IfcGUID=1UFHRIGH1BmwPLiWj5HYJP; Keynote=""; Manufacturer=""; Mark=""; Model=""; Name=Труба медная; Shininess=64; Smoothness=50; Transparency=0; URL=""; Workset=10 | [113 empty] | 2021 | 1.2 |  |  | None | [60 empty] | 0.2 | [20 empty] | 3/8" | [5 empty] | 90 | [161 empty] | 0 | 07pqzDwibFqRrKFG$dg9$N | [22 empty] | 4.76 | [32 empty] | 0 |  |  | Соединительные детали трубопроводов | ИС.ТС.2 | м | [23 empty] | None | Новая конструкция | 2844.24 | Level : Жилье_21_KV | 2844.24 | [20 empty] | Х4 | ⌀10 мм-⌀10 мм | 0 | [11 empty] | ADSK_Кондиционирование_Х4 | Х4 128 | [19 empty] | ⌀9.52-⌀9.52 | [7 empty] | 52 | Труба медная | 2.5 | МедьГнутаяТруба | TRUE | 9.52 | 9.52 | FALSE | FALSE | 3bf616f9-6b98-4a21-80ff-da1120c8f6d6 | 0.81 | 9.52 | 23.8 | 23.8 | FALSE | 38.08
1289807 | Отвод «гнутая труба» | OST_PipeFitting |  | Жилье_21_KV | TRUE |  |  | 2.661e-06 | 1.5708e-06 |  |  |  | 97e68f6a-4c55-48ee-bfa9-30e54e49ad60-0013ae4f | 1c6840e6-7ded-4a08-b07a-50d6e74d5738 | None |  | 921 | Кондиционирование воздуха | [6 empty] | ADSK_МедьПайка_Отвод-гнутая труба | [174 empty] | 0 | 2NvezgJ5L8xh_fCELEMWCk | [25 empty] | Hydronic Return | [129 empty] | 0.037385 | [8 empty] | Труба медная дюймовая 9.52x0.81 | [229 empty] | None | [60 empty] | 0.2 | [20 empty] | 3/8" | [5 empty] | 90 | [185 empty] | 4.76 | [61 empty] | None | Новая конструкция | 2844.24 | Level : Жилье_21_KV | 2844.24 | [20 empty] | Х4 | ⌀10 мм-⌀10 мм | 0 | [11 empty] | ADSK_Кондиционирование_Х4 | Х4 128 | [19 empty] | ⌀9.52-⌀9.52 | [7 empty] | 52 |  |  |  |  | 9.52 | 9.52 | FALSE | FALSE | 3bf616f9-6b98-4a21-80ff-da1120c8f6d6 | 0.81 | 9.52 | 23.8 | 23.8 | FALSE | 38.08
1289808 | Отвод «гнутая труба» | OST_PipeFitting | Отвод «гнутая труба» | Жилье_21_KV | TRUE |  |  | 1.2351e-05 | 1.5708e-06 |  |  | Отвод «гнутая труба» | 97e68f6a-4c55-48ee-bfa9-30e54e49ad60-0013ae50 | 1c6840e6-7ded-4a08-b07a-50d6e74d5738 | None |  | 921 | Кондиционирование воздуха | [6 empty] | ADSK_МедьПайка_Отвод-гнутая труба | [18 empty] | OST_PipeFitting | None | 443 | [106 empty] | Отвод «гнутая труба» | [46 empty] | 0 | 2NvezgJ5L8xh_fCELEMWCm | [25 empty] | Hydronic Return | [129 empty] | 0.062361 | [8 empty] | Труба медная дюймовая 15.88x0.89 | Category=[-2000700]; Color=2338280; Comments=""; Cost=0.000000000000000; Description=""; Design Option=[-1]; Edited by=""; Export to IFC As=""; Export to IFC=0; Glow=0; IFC Predefined Type=""; IfcGUID=1Zv83obP51SAWtfYRg9D9L; Keynote=""; Manufacturer=""; Mark=""; Model=""; Name=ADSK_Предупреждение; Shininess=64; Smoothness=50; Transparency=0; URL=""; Workset=10 |  |  |  | ADSK_МедьПайка_Отвод-гнутая труба | Отвод «гнутая труба» | Отвод «гнутая труба» | [5 empty] | Отвод «гнутая труба» | [98 empty] | Category=[-2000700]; Color=6322918; Comments=""; Cost=0.000000000000000; Description=""; Design Option=[-1]; Edited by=""; Export to IFC As=""; Export to IFC=0; Glow=0; IFC Predefined Type=""; IfcGUID=1UFHRIGH1BmwPLiWj5HYJP; Keynote=""; Manufacturer=""; Mark=""; Model=""; Name=Труба медная; Shininess=64; Smoothness=50; Transparency=0; URL=""; Workset=10 | [113 empty] | 2021 | 1.2 |  |  | None | [60 empty] | 0.343 | [20 empty] | 5/8" | [5 empty] | 90 | [161 empty] | 0 | 07pqzDwibFqRrKFG$dg9$N | [22 empty] | 7.94 | [32 empty] | 0 |  |  | Соединительные детали трубопроводов | ИС.ТС.2 | м | [23 empty] | None | Новая конструкция | 2841.06 | Level : Жилье_21_KV | 2841.06 | [20 empty] | Х4 | ⌀16 мм-⌀16 мм | 0 | [11 empty] | ADSK_Кондиционирование_Х4 | Х4 127 | [19 empty] | ⌀15.88-⌀15.88 | [7 empty] | 88 | Труба медная | 2.5 | МедьГнутаяТруба | TRUE | 15.88 | 15.88 | FALSE | FALSE | 3bf616f9-6b98-4a21-80ff-da1120c8f6d6 | 0.89 | 15.88 | 39.7 | 39.7 | FALSE | 63.52
1289809 | Отвод «гнутая труба» | OST_PipeFitting |  | Жилье_21_KV | TRUE |  |  | 1.2351e-05 | 1.5708e-06 |  |  |  | 97e68f6a-4c55-48ee-bfa9-30e54e49ad60-0013ae51 | 1c6840e6-7ded-4a08-b07a-50d6e74d5738 | None |  | 921 | Кондиционирование воздуха | [6 empty] | ADSK_МедьПайка_Отвод-гнутая труба | [174 empty] | 0 | 2NvezgJ5L8xh_fCELEMWCm | [25 empty] | Hydronic Return | [129 empty] | 0.062361 | [8 empty] | Труба медная дюймовая 15.88x0.89 | [229 empty] | None | [60 empty] | 0.343 | [20 empty] | 5/8" | [5 empty] | 90 | [185 empty] | 7.94 | [61 empty] | None | Новая конструкция | 2841.06 | Level : Жилье_21_KV | 2841.06 | [20 empty] | Х4 | ⌀16 мм-⌀16 мм | 0 | [11 empty] | ADSK_Кондиционирование_Х4 | Х4 127 | [19 empty] | ⌀15.88-⌀15.88 | [7 empty] | 88 |  |  |  |  | 15.88 | 15.88 | FALSE | FALSE | 3bf616f9-6b98-4a21-80ff-da1120c8f6d6 | 0.89 | 15.88 | 39.7 | 39.7 | FALSE | 63.52
1289810 | Отвод «гнутая труба» | OST_PipeFitting | Отвод «гнутая труба» | Жилье_21_KV | TRUE |  |  | 1.2351e-05 | 1.5708e-06 |  |  | Отвод «гнутая труба» | 97e68f6a-4c55-48ee-bfa9-30e54e49ad60-0013ae52 | 1c6840e6-7ded-4a08-b07a-50d6e74d5738 | None |  | 921 | Кондиционирование воздуха | [6 empty] | ADSK_МедьПайка_Отвод-гнутая труба | [18 empty] | OST_PipeFitting | None | 443 | [106 empty] | Отвод «гнутая труба» | [46 empty] | 0 | 2NvezgJ5L8xh_fCELEMWCo | [25 empty] | Hydronic Return | [129 empty] | 0.062361 | [8 empty] | Труба медная дюймовая 15.88x0.89 | Category=[-2000700]; Color=2338280; Comments=""; Cost=0.000000000000000; Description=""; Design Option=[-1]; Edited by=""; Export to IFC As=""; Export to IFC=0; Glow=0; IFC Predefined Type=""; IfcGUID=1Zv83obP51SAWtfYRg9D9L; Keynote=""; Manufacturer=""; Mark=""; Model=""; Name=ADSK_Предупреждение; Shininess=64; Smoothness=50; Transparency=0; URL=""; Workset=10 |  |  |  | ADSK_МедьПайка_Отвод-гнутая труба | Отвод «гнутая труба» | Отвод «гнутая труба» | [5 empty] | Отвод «гнутая труба» | [98 empty] | Category=[-2000700]; Color=6322918; Comments=""; Cost=0.000000000000000; Description=""; Design Option=[-1]; Edited by=""; Export to IFC As=""; Export to IFC=0; Glow=0; IFC Predefined Type=""; IfcGUID=1UFHRIGH1BmwPLiWj5HYJP; Keynote=""; Manufacturer=""; Mark=""; Model=""; Name=Труба медная; Shininess=64; Smoothness=50; Transparency=0; URL=""; Workset=10 | [113 empty] | 2021 | 1.2 |  |  | None | [60 empty] | 0.343 | [20 empty] | 5/8" | [5 empty] | 90 | [161 empty] | 0 | 07pqzDwibFqRrKFG$dg9$N | [22 empty] | 7.94 | [32 empty] | 0 |  |  | Соединительные детали трубопроводов | ИС.ТС.2 | м | [23 empty] | None | Новая конструкция | 2841.06 | Level : Жилье_21_KV | 2841.06 | [20 empty] | Х4 | ⌀16 мм-⌀16 мм | 0 | [11 empty] | ADSK_Кондиционирование_Х4 | Х4 127 | [19 empty] | ⌀15.88-⌀15.88 | [7 empty] | 88 | Труба медная | 2.5 | МедьГнутаяТруба | TRUE | 15.88 | 15.88 | FALSE | FALSE | 3bf616f9-6b98-4a21-80ff-da1120c8f6d6 | 0.89 | 15.88 | 39.7 | 39.7 | FALSE | 63.52
1289811 | Отвод «гнутая труба» | OST_PipeFitting |  | Жилье_21_KV | TRUE |  |  | 1.2351e-05 | 1.5708e-06 |  |  |  | 97e68f6a-4c55-48ee-bfa9-30e54e49ad60-0013ae53 | 1c6840e6-7ded-4a08-b07a-50d6e74d5738 | None |  | 921 | Кондиционирование воздуха | [6 empty] | ADSK_МедьПайка_Отвод-гнутая труба | [174 empty] | 0 | 2NvezgJ5L8xh_fCELEMWCo | [25 empty] | Hydronic Return | [129 empty] | 0.062361 | [8 empty] | Труба медная дюймовая 15.88x0.89 | [229 empty] | None | [60 empty] | 0.343 | [20 empty] | 5/8" | [5 empty] | 90 | [185 empty] | 7.94 | [61 empty] | None | Новая конструкция | 2841.06 | Level : Жилье_21_KV | 2841.06 | [20 empty] | Х4 | ⌀16 мм-⌀16 мм | 0 | [11 empty] | ADSK_Кондиционирование_Х4 | Х4 127 | [19 empty] | ⌀15.88-⌀15.88 | [7 empty] | 88 |  |  |  |  | 15.88 | 15.88 | FALSE | FALSE | 3bf616f9-6b98-4a21-80ff-da1120c8f6d6 | 0.89 | 15.88 | 39.7 | 39.7 | FALSE | 63.52
1289812 | Отвод «гнутая труба» | OST_PipeFitting | Отвод «гнутая труба» | Жилье_21_KV | TRUE |  |  | 2.661e-06 | 1.5708e-06 |  |  | Отвод «гнутая труба» | 97e68f6a-4c55-48ee-bfa9-30e54e49ad60-0013ae54 | 1c6840e6-7ded-4a08-b07a-50d6e74d5738 | None |  | 921 | Кондиционирование воздуха | [6 empty] | ADSK_МедьПайка_Отвод-гнутая труба | [18 empty] | OST_PipeFitting | None | 443 | [106 empty] | Отвод «гнутая труба» | [46 empty] | 0 | 2NvezgJ5L8xh_fCELEMWCq | [25 empty] | Hydronic Return | [129 empty] | 0.037385 | [8 empty] | Труба медная дюймовая 9.52x0.81 | Category=[-2000700]; Color=2338280; Comments=""; Cost=0.000000000000000; Description=""; Design Option=[-1]; Edited by=""; Export to IFC As=""; Export to IFC=0; Glow=0; IFC Predefined Type=""; IfcGUID=1Zv83obP51SAWtfYRg9D9L; Keynote=""; Manufacturer=""; Mark=""; Model=""; Name=ADSK_Предупреждение; Shininess=64; Smoothness=50; Transparency=0; URL=""; Workset=10 |  |  |  | ADSK_МедьПайка_Отвод-гнутая труба | Отвод «гнутая труба» | Отвод «гнутая труба» | [5 empty] | Отвод «гнутая труба» | [98 empty] | Category=[-2000700]; Color=6322918; Comments=""; Cost=0.000000000000000; Description=""; Design Option=[-1]; Edited by=""; Export to IFC As=""; Export to IFC=0; Glow=0; IFC Predefined Type=""; IfcGUID=1UFHRIGH1BmwPLiWj5HYJP; Keynote=""; Manufacturer=""; Mark=""; Model=""; Name=Труба медная; Shininess=64; Smoothness=50; Transparency=0; URL=""; Workset=10 | [113 empty] | 2021 | 1.2 |  |  | None | [60 empty] | 0.2 | [20 empty] | 3/8" | [5 empty] | 90 | [161 empty] | 0 | 07pqzDwibFqRrKFG$dg9$N | [22 empty] | 4.76 | [32 empty] | 0 |  |  | Соединительные детали трубопроводов | ИС.ТС.2 | м | [23 empty] | None | Новая конструкция | 2844.24 | Level : Жилье_21_KV | 2844.24 | [20 empty] | Х4 | ⌀10 мм-⌀10 мм | 0 | [11 empty] | ADSK_Кондиционирование_Х4 | Х4 128 | [19 empty] | ⌀9.52-⌀9.52 | [7 empty] | 52 | Труба медная | 2.5 | МедьГнутаяТруба | TRUE | 9.52 | 9.52 | FALSE | FALSE | 3bf616f9-6b98-4a21-80ff-da1120c8f6d6 | 0.81 | 9.52 | 23.8 | 23.8 | FALSE | 38.08
1289813 | Отвод «гнутая труба» | OST_PipeFitting |  | Жилье_21_KV | TRUE |  |  | 2.661e-06 | 1.5708e-06 |  |  |  | 97e68f6a-4c55-48ee-bfa9-30e54e49ad60-0013ae55 | 1c6840e6-7ded-4a08-b07a-50d6e74d5738 | None |  | 921 | Кондиционирование воздуха | [6 empty] | ADSK_МедьПайка_Отвод-гнутая труба | [174 empty] | 0 | 2NvezgJ5L8xh_fCELEMWCq | [25 empty] | Hydronic Return | [129 empty] | 0.037385 | [8 empty] | Труба медная дюймовая 9.52x0.81 | [229 empty] | None | [60 empty] | 0.2 | [20 empty] | 3/8" | [5 empty] | 90 | [185 empty] | 4.76 | [61 empty] | None | Новая конструкция | 2844.24 | Level : Жилье_21_KV | 2844.24 | [20 empty] | Х4 | ⌀10 мм-⌀10 мм | 0 | [11 empty] | ADSK_Кондиционирование_Х4 | Х4 128 | [19 empty] | ⌀9.52-⌀9.52 | [7 empty] | 52 |  |  |  |  | 9.52 | 9.52 | FALSE | FALSE | 3bf616f9-6b98-4a21-80ff-da1120c8f6d6 | 0.81 | 9.52 | 23.8 | 23.8 | FALSE | 38.08
1289814 | Отвод «гнутая труба» | OST_PipeFitting | Отвод «гнутая труба» | Жилье_21_KV | TRUE |  |  | 1.2351e-05 | 1.5708e-06 |  |  | Отвод «гнутая труба» | 97e68f6a-4c55-48ee-bfa9-30e54e49ad60-0013ae56 | 1c6840e6-7ded-4a08-b07a-50d6e74d5738 | None |  | 921 | Кондиционирование воздуха | [6 empty] | ADSK_МедьПайка_Отвод-гнутая труба | [18 empty] | OST_PipeFitting | None | 443 | [106 empty] | Отвод «гнутая труба» | [46 empty] | 0 | 2NvezgJ5L8xh_fCELEMWCs | [25 empty] | Hydronic Return | [129 empty] | 0.062361 | [8 empty] | Труба медная дюймовая 15.88x0.89 | Category=[-2000700]; Color=2338280; Comments=""; Cost=0.000000000000000; Description=""; Design Option=[-1]; Edited by=""; Export to IFC As=""; Export to IFC=0; Glow=0; IFC Predefined Type=""; IfcGUID=1Zv83obP51SAWtfYRg9D9L; Keynote=""; Manufacturer=""; Mark=""; Model=""; Name=ADSK_Предупреждение; Shininess=64; Smoothness=50; Transparency=0; URL=""; Workset=10 |  |  |  | ADSK_МедьПайка_Отвод-гнутая труба | Отвод «гнутая труба» | Отвод «гнутая труба» | [5 empty] | Отвод «гнутая труба» | [98 empty] | Category=[-2000700]; Color=6322918; Comments=""; Cost=0.000000000000000; Description=""; Design Option=[-1]; Edited by=""; Export to IFC As=""; Export to IFC=0; Glow=0; IFC Predefined Type=""; IfcGUID=1UFHRIGH1BmwPLiWj5HYJP; Keynote=""; Manufacturer=""; Mark=""; Model=""; Name=Труба медная; Shininess=64; Smoothness=50; Transparency=0; URL=""; Workset=10 | [113 empty] | 2021 | 1.2 |  |  | None | [60 empty] | 0.343 | [20 empty] | 5/8" | [5 empty] | 90 | [161 empty] | 0 | 07pqzDwibFqRrKFG$dg9$N | [22 empty] | 7.94 | [32 empty] | 0 |  |  | Соединительные детали трубопроводов | ИС.ТС.2 | м | [23 empty] | None | Новая конструкция | 2841.06 | Level : Жилье_21_KV | 2841.06 | [20 empty] | Х4 | ⌀16 мм-⌀16 мм | 0 | [11 empty] | ADSK_Кондиционирование_Х4 | Х4 125 | [19 empty] | ⌀15.88-⌀15.88 | [7 empty] | 88 | Труба медная | 2.5 | МедьГнутаяТруба | TRUE | 15.88 | 15.88 | FALSE | FALSE | 3bf616f9-6b98-4a21-80ff-da1120c8f6d6 | 0.89 | 15.88 | 39.7 | 39.7 | FALSE | 63.52
1289815 | Отвод «гнутая труба» | OST_PipeFitting |  | Жилье_21_KV | TRUE |  |  | 1.2351e-05 | 1.5708e-06 |  |  |  | 97e68f6a-4c55-48ee-bfa9-30e54e49ad60-0013ae57 | 1c6840e6-7ded-4a08-b07a-50d6e74d5738 | None |  | 921 | Кондиционирование воздуха | [6 empty] | ADSK_МедьПайка_Отвод-гнутая труба | [174 empty] | 0 | 2NvezgJ5L8xh_fCELEMWCs | [25 empty] | Hydronic Return | [129 empty] | 0.062361 | [8 empty] | Труба медная дюймовая 15.88x0.89 | [229 empty] | None | [60 empty] | 0.343 | [20 empty] | 5/8" | [5 empty] | 90 | [185 empty] | 7.94 | [61 empty] | None | Новая конструкция | 2841.06 | Level : Жилье_21_KV | 2841.06 | [20 empty] | Х4 | ⌀16 мм-⌀16 мм | 0 | [11 empty] | ADSK_Кондиционирование_Х4 | Х4 125 | [19 empty] | ⌀15.88-⌀15.88 | [7 empty] | 88 |  |  |  |  | 15.88 | 15.88 | FALSE | FALSE | 3bf616f9-6b98-4a21-80ff-da1120c8f6d6 | 0.89 | 15.88 | 39.7 | 39.7 | FALSE | 63.52
1289816 | Отвод «гнутая труба» | OST_PipeFitting | Отвод «гнутая труба» | Жилье_21_KV | TRUE |  |  | 2.661e-06 | 1.5708e-06 |  |  | Отвод «гнутая труба» | 97e68f6a-4c55-48ee-bfa9-30e54e49ad60-0013ae58 | 1c6840e6-7ded-4a08-b07a-50d6e74d5738 | None |  | 921 | Кондиционирование воздуха | [6 empty] | ADSK_МедьПайка_Отвод-гнутая труба | [18 empty] | OST_PipeFitting | None | 443 | [106 empty] | Отвод «гнутая труба» | [46 empty] | 0 | 2NvezgJ5L8xh_fCELEMWCu | [25 empty] | Hydronic Return | [129 empty] | 0.037385 | [8 empty] | Труба медная дюймовая 9.52x0.81 | Category=[-2000700]; Color=2338280; Comments=""; Cost=0.000000000000000; Description=""; Design Option=[-1]; Edited by=""; Export to IFC As=""; Export to IFC=0; Glow=0; IFC Predefined Type=""; IfcGUID=1Zv83obP51SAWtfYRg9D9L; Keynote=""; Manufacturer=""; Mark=""; Model=""; Name=ADSK_Предупреждение; Shininess=64; Smoothness=50; Transparency=0; URL=""; Workset=10 |  |  |  | ADSK_МедьПайка_Отвод-гнутая труба | Отвод «гнутая труба» | Отвод «гнутая труба» | [5 empty] | Отвод «гнутая труба» | [98 empty] | Category=[-2000700]; Color=6322918; Comments=""; Cost=0.000000000000000; Description=""; Design Option=[-1]; Edited by=""; Export to IFC As=""; Export to IFC=0; Glow=0; IFC Predefined Type=""; IfcGUID=1UFHRIGH1BmwPLiWj5HYJP; Keynote=""; Manufacturer=""; Mark=""; Model=""; Name=Труба медная; Shininess=64; Smoothness=50; Transparency=0; URL=""; Workset=10 | [113 empty] | 2021 | 1.2 |  |  | None | [60 empty] | 0.2 | [20 empty] | 3/8" | [5 empty] | 90 | [161 empty] | 0 | 07pqzDwibFqRrKFG$dg9$N | [22 empty] | 4.76 | [32 empty] | 0 |  |  | Соединительные детали трубопроводов | ИС.ТС.2 | м | [23 empty] | None | Новая конструкция | 2844.24 | Level : Жилье_21_KV | 2844.24 | [20 empty] | Х4 | ⌀10 мм-⌀10 мм | 0 | [11 empty] | ADSK_Кондиционирование_Х4 | Х4 126 | [19 empty] | ⌀9.52-⌀9.52 | [7 empty] | 52 | Труба медная | 2.5 | МедьГнутаяТруба | TRUE | 9.52 | 9.52 | FALSE | FALSE | 3bf616f9-6b98-4a21-80ff-da1120c8f6d6 | 0.81 | 9.52 | 23.8 | 23.8 | FALSE | 38.08
1289817 | Отвод «гнутая труба» | OST_PipeFitting |  | Жилье_21_KV | TRUE |  |  | 2.661e-06 | 1.5708e-06 |  |  |  | 97e68f6a-4c55-48ee-bfa9-30e54e49ad60-0013ae59 | 1c6840e6-7ded-4a08-b07a-50d6e74d5738 | None |  | 921 | Кондиционирование воздуха | [6 empty] | ADSK_МедьПайка_Отвод-гнутая труба | [174 empty] | 0 | 2NvezgJ5L8xh_fCELEMWCu | [25 empty] | Hydronic Return | [129 empty] | 0.037385 | [8 empty] | Труба медная дюймовая 9.52x0.81 | [229 empty] | None | [60 empty] | 0.2 | [20 empty] | 3/8" | [5 empty] | 90 | [185 empty] | 4.76 | [61 empty] | None | Новая конструкция | 2844.24 | Level : Жилье_21_KV | 2844.24 | [20 empty] | Х4 | ⌀10 мм-⌀10 мм | 0 | [11 empty] | ADSK_Кондиционирование_Х4 | Х4 126 | [19 empty] | ⌀9.52-⌀9.52 | [7 empty] | 52 |  |  |  |  | 9.52 | 9.52 | FALSE | FALSE | 3bf616f9-6b98-4a21-80ff-da1120c8f6d6 | 0.81 | 9.52 | 23.8 | 23.8 | FALSE | 38.08
1289818 | ADSK_Медь дюймовая_Кондиционирование | OST_PipeCurves | ADSK_Медь дюймовая_Кондиционирование |  | TRUE |  |  |  | 0.061302 | 2049.7 |  | ADSK_Медь дюймовая_Кондиционирование | 97e68f6a-4c55-48ee-bfa9-30e54e49ad60-0013ae5a | be75d566-49ea-47ad-ad7c-e322221ca34d | None |  | 921 | Кондиционирование воздуха | [6 empty] | Pipe Types | [18 empty] | OST_PipeCurves | None | 74 | [53 empty] | Медь | [52 empty] | ADSK_Медь дюймовая_Кондиционирование | [46 empty] | 0 | 2NvezgJ5L8xh_fCELEMWCw | 0.003 | [24 empty] | Hydronic Return | [129 empty] | 5.6669 | [8 empty] | Труба медная дюймовая ø15.88x0,89 |  |  |  |  | Pipe Types | ADSK_Медь дюймовая_Кондиционирование | ADSK_Медь дюймовая_Кондиционирование | [5 empty] | ADSK_Медь дюймовая_Кондиционирование | [466 empty] | 0 | 07pqzDwibFqRrKFG$dgCZk | [58 empty] | Трубы | ИС.ТС.1 | м | [23 empty] | None | Новая конструкция | [19 empty] | Труба медная дюймовая | Днар х Стенка | 2839.48 | 2849 | Х4 | ⌀10 мм | 0 | 0.81 | 2840.29 | 2840.29 | 2848.19 | 2848.19 | 2839.48 | 2849 | 2839.48 | 2849 | 2849 | 2839.48 | ADSK_Кондиционирование_Х4 | Х4 121 | 0 | дюймовые медные трубопроводы для кондиционирования | Generic | Медь - Кондиционирование | 0 | 9.52 | 74540.29 | 0 | 9.52 | 0 | 7.9 | 0 | 0.00021277 | 0 | 0 | 0 | 0 | 0 | Кондиционирование | ⌀9.52 | 2844.24 | 0 | 0 | 0 | 2844.24 | 2844.24 | Жилье_21_KV | 52
1289819 | ADSK_Медь дюймовая_Кондиционирование | OST_PipeCurves |  |  | TRUE |  |  |  | 0.061302 | 2049.7 |  |  | 97e68f6a-4c55-48ee-bfa9-30e54e49ad60-0013ae5b | 1c6840e6-7ded-4a08-b07a-50d6e74d5738 | None |  | 921 | Кондиционирование воздуха | [6 empty] | Pipe Types | [74 empty] | Медь | [99 empty] | 0 | 2NvezgJ5L8xh_fCELEMWCw | 0.003 | [24 empty] | Hydronic Return | [129 empty] | 5.6669 | [8 empty] | Труба медная дюймовая ø15.88x0,89 | [565 empty] | None | Новая конструкция | [21 empty] | 2839.48 | 2849 | Х4 | ⌀10 мм | 0 | 0.81 | 2840.29 | 2840.29 | 2848.19 | 2848.19 | [6 empty] | ADSK_Кондиционирование_Х4 | Х4 121 | 0 | дюймовые медные трубопроводы для кондиционирования | Generic | Медь - Кондиционирование | 0 | 9.52 | 74540.29 | 0 | 9.52 | 0 | 7.9 | 0 | 0.00021277 | 0 |  | 0 | 0 | 0 | Кондиционирование | ⌀9.52 | 2844.24 |  | 0 | 0 |  |  | Жилье_21_KV | 52
1289820 | ADSK_Медь дюймовая_Кондиционирование | OST_PipeCurves | ADSK_Медь дюймовая_Кондиционирование |  | TRUE |  |  |  | 0.040679 | 2039.125 |  | ADSK_Медь дюймовая_Кондиционирование | 97e68f6a-4c55-48ee-bfa9-30e54e49ad60-0013ae5c | be75d566-49ea-47ad-ad7c-e322221ca34d | None |  | 921 | Кондиционирование воздуха | [6 empty] | Pipe Types | [18 empty] | OST_PipeCurves | None | 74 | [53 empty] | Медь | [52 empty] | ADSK_Медь дюймовая_Кондиционирование | [46 empty] | 0 | 2NvezgJ5L8xh_fCELEMWCy | 0.003 | [24 empty] | Hydronic Return | [129 empty] | 5.7055 | [8 empty] | Труба медная дюймовая ø9.52x0,81 |  |  |  |  | Pipe Types | ADSK_Медь дюймовая_Кондиционирование | ADSK_Медь дюймовая_Кондиционирование | [5 empty] | ADSK_Медь дюймовая_Кондиционирование | [466 empty] | 0 | 07pqzDwibFqRrKFG$dgCZk | [58 empty] | Трубы | ИС.ТС.1 | м | [23 empty] | None | Новая конструкция | [19 empty] | Труба медная дюймовая | Днар х Стенка | 2842.65 | 2849 | Х4 | ⌀6 мм | 0 | 0.76 | 2843.41 | 2843.41 | 2848.24 | 2848.24 | 2842.65 | 2849 | 2842.65 | 2849 | 2849 | 2842.65 | ADSK_Кондиционирование_Х4 | Х4 122 | 0 | дюймовые медные трубопроводы для кондиционирования | Generic | Медь - Кондиционирование | 0 | 6.35 | 74543.41 | 0 | 6.35 | 0 | 4.83 | 0 | 0.00037975 | 0 | 0 | 0 | 0 | 0 | Кондиционирование | ⌀6.35 | 2845.825 | 0 | 0 | 0 | 2845.825 | 2845.825 | Жилье_21_KV | 35
1289821 | ADSK_Медь дюймовая_Кондиционирование | OST_PipeCurves |  |  | TRUE |  |  |  | 0.040679 | 2039.125 |  |  | 97e68f6a-4c55-48ee-bfa9-30e54e49ad60-0013ae5d | 1c6840e6-7ded-4a08-b07a-50d6e74d5738 | None |  | 921 | Кондиционирование воздуха | [6 empty] | Pipe Types | [74 empty] | Медь | [99 empty] | 0 | 2NvezgJ5L8xh_fCELEMWCy | 0.003 | [24 empty] | Hydronic Return | [129 empty] | 5.7055 | [8 empty] | Труба медная дюймовая ø9.52x0,81 | [565 empty] | None | Новая конструкция | [21 empty] | 2842.65 | 2849 | Х4 | ⌀6 мм | 0 | 0.76 | 2843.41 | 2843.41 | 2848.24 | 2848.24 | [6 empty] | ADSK_Кондиционирование_Х4 | Х4 122 | 0 | дюймовые медные трубопроводы для кондиционирования | Generic | Медь - Кондиционирование | 0 | 6.35 | 74543.41 | 0 | 6.35 | 0 | 4.83 | 0 | 0.00037975 | 0 |  | 0 | 0 | 0 | Кондиционирование | ⌀6.35 | 2845.825 |  | 0 | 0 |  |  | Жилье_21_KV | 35
1289822 | ADSK_Медь дюймовая_Кондиционирование | OST_PipeCurves | ADSK_Медь дюймовая_Кондиционирование |  | TRUE |  |  |  | 0.062409 | 2086.7 |  | ADSK_Медь дюймовая_Кондиционирование | 97e68f6a-4c55-48ee-bfa9-30e54e49ad60-0013ae5e | be75d566-49ea-47ad-ad7c-e322221ca34d | None |  | 921 | Кондиционирование воздуха | [6 empty] | Pipe Types | [18 empty] | OST_PipeCurves | None | 74 | [53 empty] | Медь | [52 empty] | ADSK_Медь дюймовая_Кондиционирование | [46 empty] | 0 | 2NvezgJ5L8xh_fCELEMWC_ | 0.003 | [24 empty] | Hydronic Return | [129 empty] | 5.6669 | [8 empty] | Труба медная дюймовая ø15.88x0,89 |  |  |  |  | Pipe Types | ADSK_Медь дюймовая_Кондиционирование | ADSK_Медь дюймовая_Кондиционирование | [5 empty] | ADSK_Медь дюймовая_Кондиционирование | [466 empty] | 0 | 07pqzDwibFqRrKFG$dgCZk | [58 empty] | Трубы | ИС.ТС.1 | м | [23 empty] | None | Новая конструкция | [19 empty] | Труба медная дюймовая | Днар х Стенка | 2839.48 | 2849 | Х4 | ⌀10 мм | 0 | 0.81 | 2840.29 | 2840.29 | 2848.19 | 2848.19 | 2839.48 | 2849 | 2839.48 | 2849 | 2849 | 2839.48 | ADSK_Кондиционирование_Х4 | Х4 123 | 0 | дюймовые медные трубопроводы для кондиционирования | Generic | Медь - Кондиционирование | 0 | 9.52 | 74540.29 | 0 | 9.52 | 0 | 7.9 | 0 | 0.00021277 | 0 | 0 | 0 | 0 | 0 | Кондиционирование | ⌀9.52 | 2844.24 | 0 | 0 | 0 | 2844.24 | 2844.24 | Жилье_21_KV | 52
1289823 | ADSK_Медь дюймовая_Кондиционирование | OST_PipeCurves |  |  | TRUE |  |  |  | 0.062409 | 2086.7 |  |  | 97e68f6a-4c55-48ee-bfa9-30e54e49ad60-0013ae5f | 1c6840e6-7ded-4a08-b07a-50d6e74d5738 | None |  | 921 | Кондиционирование воздуха | [6 empty] | Pipe Types | [74 empty] | Медь | [99 empty] | 0 | 2NvezgJ5L8xh_fCELEMWC_ | 0.003 | [24 empty] | Hydronic Return | [129 empty] | 5.6669 | [8 empty] | Труба медная дюймовая ø15.88x0,89 | [565 empty] | None | Новая конструкция | [21 empty] | 2839.48 | 2849 | Х4 | ⌀10 мм | 0 | 0.81 | 2840.29 | 2840.29 | 2848.19 | 2848.19 | [6 empty] | ADSK_Кондиционирование_Х4 | Х4 123 | 0 | дюймовые медные трубопроводы для кондиционирования | Generic | Медь - Кондиционирование | 0 | 9.52 | 74540.29 | 0 | 9.52 | 0 | 7.9 | 0 | 0.00021277 | 0 |  | 0 | 0 | 0 | Кондиционирование | ⌀9.52 | 2844.24 |  | 0 | 0 |  |  | Жилье_21_KV | 52
1289824 | ADSK_Медь дюймовая_Кондиционирование | OST_PipeCurves | ADSK_Медь дюймовая_Кондиционирование |  | TRUE |  |  |  | 0.041417 | 2076.125 |  | ADSK_Медь дюймовая_Кондиционирование | 97e68f6a-4c55-48ee-bfa9-30e54e49ad60-0013ae60 | be75d566-49ea-47ad-ad7c-e322221ca34d | None |  | 921 | Кондиционирование воздуха | [6 empty] | Pipe Types | [18 empty] | OST_PipeCurves | None | 74 | [53 empty] | Медь | [52 empty] | ADSK_Медь дюймовая_Кондиционирование | [46 empty] | 0 | 2NvezgJ5L8xh_fCELEMWC0 | 0.003 | [24 empty] | Hydronic Return | [129 empty] | 5.7055 | [8 empty] | Труба медная дюймовая ø9.52x0,81 |  |  |  |  | Pipe Types | ADSK_Медь дюймовая_Кондиционирование | ADSK_Медь дюймовая_Кондиционирование | [5 empty] | ADSK_Медь дюймовая_Кондиционирование | [466 empty] | 0 | 07pqzDwibFqRrKFG$dgCZk | [58 empty] | Трубы | ИС.ТС.1 | м | [23 empty] | None | Новая конструкция | [19 empty] | Труба медная дюймовая | Днар х Стенка | 2842.65 | 2849 | Х4 | ⌀6 мм | 0 | 0.76 | 2843.41 | 2843.41 | 2848.24 | 2848.24 | 2842.65 | 2849 | 2842.65 | 2849 | 2849 | 2842.65 | ADSK_Кондиционирование_Х4 | Х4 124 | 0 | дюймовые медные трубопроводы для кондиционирования | Generic | Медь - Кондиционирование | 0 | 6.35 | 74543.41 | 0 | 6.35 | 0 | 4.83 | 0 | 0.00037975 | 0 | 0 | 0 | 0 | 0 | Кондиционирование | ⌀6.35 | 2845.825 | 0 | 0 | 0 | 2845.825 | 2845.825 | Жилье_21_KV | 35
1289825 | ADSK_Медь дюймовая_Кондиционирование | OST_PipeCurves |  |  | TRUE |  |  |  | 0.041417 | 2076.125 |  |  | 97e68f6a-4c55-48ee-bfa9-30e54e49ad60-0013ae61 | 1c6840e6-7ded-4a08-b07a-50d6e74d5738 | None |  | 921 | Кондиционирование воздуха | [6 empty] | Pipe Types | [74 empty] | Медь | [99 empty] | 0 | 2NvezgJ5L8xh_fCELEMWC0 | 0.003 | [24 empty] | Hydronic Return | [129 empty] | 5.7055 | [8 empty] | Труба медная дюймовая ø9.52x0,81 | [565 empty] | None | Новая конструкция | [21 empty] | 2842.65 | 2849 | Х4 | ⌀6 мм | 0 | 0.76 | 2843.41 | 2843.41 | 2848.24 | 2848.24 | [6 empty] | ADSK_Кондиционирование_Х4 | Х4 124 | 0 | дюймовые медные трубопроводы для кондиционирования | Generic | Медь - Кондиционирование | 0 | 6.35 | 74543.41 | 0 | 6.35 | 0 | 4.83 | 0 | 0.00037975 | 0 |  | 0 | 0 | 0 | Кондиционирование | ⌀6.35 | 2845.825 |  | 0 | 0 |  |  | Жилье_21_KV | 35
1289826 | Отвод «гнутая труба» | OST_PipeFitting | Отвод «гнутая труба» | Жилье_21_KV | TRUE |  |  | 7.8969e-07 | 1.5708e-06 |  |  | Отвод «гнутая труба» | 97e68f6a-4c55-48ee-bfa9-30e54e49ad60-0013ae62 | 1c6840e6-7ded-4a08-b07a-50d6e74d5738 | None |  | 921 | Кондиционирование воздуха | [6 empty] | ADSK_МедьПайка_Отвод-гнутая труба | [18 empty] | OST_PipeFitting | None | 443 | [106 empty] | Отвод «гнутая труба» | [46 empty] | 0 | 2NvezgJ5L8xh_fCELEMWC2 | [25 empty] | Hydronic Return | [129 empty] | 0.024936 | [8 empty] | Труба медная дюймовая 6.35x0.76 | Category=[-2000700]; Color=2338280; Comments=""; Cost=0.000000000000000; Description=""; Design Option=[-1]; Edited by=""; Export to IFC As=""; Export to IFC=0; Glow=0; IFC Predefined Type=""; IfcGUID=1Zv83obP51SAWtfYRg9D9L; Keynote=""; Manufacturer=""; Mark=""; Model=""; Name=ADSK_Предупреждение; Shininess=64; Smoothness=50; Transparency=0; URL=""; Workset=10 |  |  |  | ADSK_МедьПайка_Отвод-гнутая труба | Отвод «гнутая труба» | Отвод «гнутая труба» | [5 empty] | Отвод «гнутая труба» | [98 empty] | Category=[-2000700]; Color=6322918; Comments=""; Cost=0.000000000000000; Description=""; Design Option=[-1]; Edited by=""; Export to IFC As=""; Export to IFC=0; Glow=0; IFC Predefined Type=""; IfcGUID=1UFHRIGH1BmwPLiWj5HYJP; Keynote=""; Manufacturer=""; Mark=""; Model=""; Name=Труба медная; Shininess=64; Smoothness=50; Transparency=0; URL=""; Workset=10 | [113 empty] | 2021 | 1.2 |  |  | None | [60 empty] | 0.12 | [20 empty] | 1/4" | [5 empty] | 90 | [161 empty] | 0 | 07pqzDwibFqRrKFG$dg9$N | [22 empty] | 3.175 | [32 empty] | 0 |  |  | Соединительные детали трубопроводов | ИС.ТС.2 | м | [23 empty] | None | Новая конструкция | 2845.825 | Level : Жилье_21_KV | 2845.825 | [20 empty] | Х4 | ⌀6 мм-⌀6 мм | 0 | [11 empty] | ADSK_Кондиционирование_Х4 | Х4 124 | [19 empty] | ⌀6.35-⌀6.35 | [7 empty] | 35 | Труба медная | 2.5 | МедьГнутаяТруба | TRUE | 6.35 | 6.35 | FALSE | FALSE | 3bf616f9-6b98-4a21-80ff-da1120c8f6d6 | 0.76 | 6.35 | 15.875 | 15.875 | FALSE | 25.4
1289827 | Отвод «гнутая труба» | OST_PipeFitting |  | Жилье_21_KV | TRUE |  |  | 7.8969e-07 | 1.5708e-06 |  |  |  | 97e68f6a-4c55-48ee-bfa9-30e54e49ad60-0013ae63 | 1c6840e6-7ded-4a08-b07a-50d6e74d5738 | None |  | 921 | Кондиционирование воздуха | [6 empty] | ADSK_МедьПайка_Отвод-гнутая труба | [174 empty] | 0 | 2NvezgJ5L8xh_fCELEMWC2 | [25 empty] | Hydronic Return | [129 empty] | 0.024936 | [8 empty] | Труба медная дюймовая 6.35x0.76 | [229 empty] | None | [60 empty] | 0.12 | [20 empty] | 1/4" | [5 empty] | 90 | [185 empty] | 3.175 | [61 empty] | None | Новая конструкция | 2845.825 | Level : Жилье_21_KV | 2845.825 | [20 empty] | Х4 | ⌀6 мм-⌀6 мм | 0 | [11 empty] | ADSK_Кондиционирование_Х4 | Х4 124 | [19 empty] | ⌀6.35-⌀6.35 | [7 empty] | 35 |  |  |  |  | 6.35 | 6.35 | FALSE | FALSE | 3bf616f9-6b98-4a21-80ff-da1120c8f6d6 | 0.76 | 6.35 | 15.875 | 15.875 | FALSE | 25.4
1289828 | Отвод «гнутая труба» | OST_PipeFitting | Отвод «гнутая труба» | Жилье_21_KV | TRUE |  |  | 2.661e-06 | 1.5708e-06 |  |  | Отвод «гнутая труба» | 97e68f6a-4c55-48ee-bfa9-30e54e49ad60-0013ae64 | 1c6840e6-7ded-4a08-b07a-50d6e74d5738 | None |  | 921 | Кондиционирование воздуха | [6 empty] | ADSK_МедьПайка_Отвод-гнутая труба | [18 empty] | OST_PipeFitting | None | 443 | [106 empty] | Отвод «гнутая труба» | [46 empty] | 0 | 2NvezgJ5L8xh_fCELEMWC4 | [25 empty] | Hydronic Return | [129 empty] | 0.037385 | [8 empty] | Труба медная дюймовая 9.52x0.81 | Category=[-2000700]; Color=2338280; Comments=""; Cost=0.000000000000000; Description=""; Design Option=[-1]; Edited by=""; Export to IFC As=""; Export to IFC=0; Glow=0; IFC Predefined Type=""; IfcGUID=1Zv83obP51SAWtfYRg9D9L; Keynote=""; Manufacturer=""; Mark=""; Model=""; Name=ADSK_Предупреждение; Shininess=64; Smoothness=50; Transparency=0; URL=""; Workset=10 |  |  |  | ADSK_МедьПайка_Отвод-гнутая труба | Отвод «гнутая труба» | Отвод «гнутая труба» | [5 empty] | Отвод «гнутая труба» | [98 empty] | Category=[-2000700]; Color=6322918; Comments=""; Cost=0.000000000000000; Description=""; Design Option=[-1]; Edited by=""; Export to IFC As=""; Export to IFC=0; Glow=0; IFC Predefined Type=""; IfcGUID=1UFHRIGH1BmwPLiWj5HYJP; Keynote=""; Manufacturer=""; Mark=""; Model=""; Name=Труба медная; Shininess=64; Smoothness=50; Transparency=0; URL=""; Workset=10 | [113 empty] | 2021 | 1.2 |  |  | None | [60 empty] | 0.2 | [20 empty] | 3/8" | [5 empty] | 90 | [161 empty] | 0 | 07pqzDwibFqRrKFG$dg9$N | [22 empty] | 4.76 | [32 empty] | 0 |  |  | Соединительные детали трубопроводов | ИС.ТС.2 | м | [23 empty] | None | Новая конструкция | 2844.24 | Level : Жилье_21_KV | 2844.24 | [20 empty] | Х4 | ⌀10 мм-⌀10 мм | 0 | [11 empty] | ADSK_Кондиционирование_Х4 | Х4 123 | [19 empty] | ⌀9.52-⌀9.52 | [7 empty] | 52 | Труба медная | 2.5 | МедьГнутаяТруба | TRUE | 9.52 | 9.52 | FALSE | FALSE | 3bf616f9-6b98-4a21-80ff-da1120c8f6d6 | 0.81 | 9.52 | 23.8 | 23.8 | FALSE | 38.08
1289829 | Отвод «гнутая труба» | OST_PipeFitting |  | Жилье_21_KV | TRUE |  |  | 2.661e-06 | 1.5708e-06 |  |  |  | 97e68f6a-4c55-48ee-bfa9-30e54e49ad60-0013ae65 | 1c6840e6-7ded-4a08-b07a-50d6e74d5738 | None |  | 921 | Кондиционирование воздуха | [6 empty] | ADSK_МедьПайка_Отвод-гнутая труба | [174 empty] | 0 | 2NvezgJ5L8xh_fCELEMWC4 | [25 empty] | Hydronic Return | [129 empty] | 0.037385 | [8 empty] | Труба медная дюймовая 9.52x0.81 | [229 empty] | None | [60 empty] | 0.2 | [20 empty] | 3/8" | [5 empty] | 90 | [185 empty] | 4.76 | [61 empty] | None | Новая конструкция | 2844.24 | Level : Жилье_21_KV | 2844.24 | [20 empty] | Х4 | ⌀10 мм-⌀10 мм | 0 | [11 empty] | ADSK_Кондиционирование_Х4 | Х4 123 | [19 empty] | ⌀9.52-⌀9.52 | [7 empty] | 52 |  |  |  |  | 9.52 | 9.52 | FALSE | FALSE | 3bf616f9-6b98-4a21-80ff-da1120c8f6d6 | 0.81 | 9.52 | 23.8 | 23.8 | FALSE | 38.08
1289830 | Отвод «гнутая труба» | OST_PipeFitting | Отвод «гнутая труба» | Жилье_21_KV | TRUE |  |  | 2.661e-06 | 1.5708e-06 |  |  | Отвод «гнутая труба» | 97e68f6a-4c55-48ee-bfa9-30e54e49ad60-0013ae66 | 1c6840e6-7ded-4a08-b07a-50d6e74d5738 | None |  | 921 | Кондиционирование воздуха | [6 empty] | ADSK_МедьПайка_Отвод-гнутая труба | [18 empty] | OST_PipeFitting | None | 443 | [106 empty] | Отвод «гнутая труба» | [46 empty] | 0 | 2NvezgJ5L8xh_fCELEMWC6 | [25 empty] | Hydronic Return | [129 empty] | 0.037385 | [8 empty] | Труба медная дюймовая 9.52x0.81 | Category=[-2000700]; Color=2338280; Comments=""; Cost=0.000000000000000; Description=""; Design Option=[-1]; Edited by=""; Export to IFC As=""; Export to IFC=0; Glow=0; IFC Predefined Type=""; IfcGUID=1Zv83obP51SAWtfYRg9D9L; Keynote=""; Manufacturer=""; Mark=""; Model=""; Name=ADSK_Предупреждение; Shininess=64; Smoothness=50; Transparency=0; URL=""; Workset=10 |  |  |  | ADSK_МедьПайка_Отвод-гнутая труба | Отвод «гнутая труба» | Отвод «гнутая труба» | [5 empty] | Отвод «гнутая труба» | [98 empty] | Category=[-2000700]; Color=6322918; Comments=""; Cost=0.000000000000000; Description=""; Design Option=[-1]; Edited by=""; Export to IFC As=""; Export to IFC=0; Glow=0; IFC Predefined Type=""; IfcGUID=1UFHRIGH1BmwPLiWj5HYJP; Keynote=""; Manufacturer=""; Mark=""; Model=""; Name=Труба медная; Shininess=64; Smoothness=50; Transparency=0; URL=""; Workset=10 | [113 empty] | 2021 | 1.2 |  |  | None | [60 empty] | 0.2 | [20 empty] | 3/8" | [5 empty] | 90 | [161 empty] | 0 | 07pqzDwibFqRrKFG$dg9$N | [22 empty] | 4.76 | [32 empty] | 0 |  |  | Соединительные детали трубопроводов | ИС.ТС.2 | м | [23 empty] | None | Новая конструкция | 2844.24 | Level : Жилье_21_KV | 2844.24 | [20 empty] | Х4 | ⌀10 мм-⌀10 мм | 0 | [11 empty] | ADSK_Кондиционирование_Х4 | Х4 123 | [19 empty] | ⌀9.52-⌀9.52 | [7 empty] | 52 | Труба медная | 2.5 | МедьГнутаяТруба | TRUE | 9.52 | 9.52 | FALSE | FALSE | 3bf616f9-6b98-4a21-80ff-da1120c8f6d6 | 0.81 | 9.52 | 23.8 | 23.8 | FALSE | 38.08
1289831 | Отвод «гнутая труба» | OST_PipeFitting |  | Жилье_21_KV | TRUE |  |  | 2.661e-06 | 1.5708e-06 |  |  |  | 97e68f6a-4c55-48ee-bfa9-30e54e49ad60-0013ae67 | 1c6840e6-7ded-4a08-b07a-50d6e74d5738 | None |  | 921 | Кондиционирование воздуха | [6 empty] | ADSK_МедьПайка_Отвод-гнутая труба | [174 empty] | 0 | 2NvezgJ5L8xh_fCELEMWC6 | [25 empty] | Hydronic Return | [129 empty] | 0.037385 | [8 empty] | Труба медная дюймовая 9.52x0.81 | [229 empty] | None | [60 empty] | 0.2 | [20 empty] | 3/8" | [5 empty] | 90 | [185 empty] | 4.76 | [61 empty] | None | Новая конструкция | 2844.24 | Level : Жилье_21_KV | 2844.24 | [20 empty] | Х4 | ⌀10 мм-⌀10 мм | 0 | [11 empty] | ADSK_Кондиционирование_Х4 | Х4 123 | [19 empty] | ⌀9.52-⌀9.52 | [7 empty] | 52 |  |  |  |  | 9.52 | 9.52 | FALSE | FALSE | 3bf616f9-6b98-4a21-80ff-da1120c8f6d6 | 0.81 | 9.52 | 23.8 | 23.8 | FALSE | 38.08
1289832 | Отвод «гнутая труба» | OST_PipeFitting | Отвод «гнутая труба» | Жилье_21_KV | TRUE |  |  | 7.8969e-07 | 1.5708e-06 |  |  | Отвод «гнутая труба» | 97e68f6a-4c55-48ee-bfa9-30e54e49ad60-0013ae68 | 1c6840e6-7ded-4a08-b07a-50d6e74d5738 | None |  | 921 | Кондиционирование воздуха | [6 empty] | ADSK_МедьПайка_Отвод-гнутая труба | [18 empty] | OST_PipeFitting | None | 443 | [106 empty] | Отвод «гнутая труба» | [46 empty] | 0 | 2NvezgJ5L8xh_fCELEMWC8 | [25 empty] | Hydronic Return | [129 empty] | 0.024936 | [8 empty] | Труба медная дюймовая 6.35x0.76 | Category=[-2000700]; Color=2338280; Comments=""; Cost=0.000000000000000; Description=""; Design Option=[-1]; Edited by=""; Export to IFC As=""; Export to IFC=0; Glow=0; IFC Predefined Type=""; IfcGUID=1Zv83obP51SAWtfYRg9D9L; Keynote=""; Manufacturer=""; Mark=""; Model=""; Name=ADSK_Предупреждение; Shininess=64; Smoothness=50; Transparency=0; URL=""; Workset=10 |  |  |  | ADSK_МедьПайка_Отвод-гнутая труба | Отвод «гнутая труба» | Отвод «гнутая труба» | [5 empty] | Отвод «гнутая труба» | [98 empty] | Category=[-2000700]; Color=6322918; Comments=""; Cost=0.000000000000000; Description=""; Design Option=[-1]; Edited by=""; Export to IFC As=""; Export to IFC=0; Glow=0; IFC Predefined Type=""; IfcGUID=1UFHRIGH1BmwPLiWj5HYJP; Keynote=""; Manufacturer=""; Mark=""; Model=""; Name=Труба медная; Shininess=64; Smoothness=50; Transparency=0; URL=""; Workset=10 | [113 empty] | 2021 | 1.2 |  |  | None | [60 empty] | 0.12 | [20 empty] | 1/4" | [5 empty] | 90 | [161 empty] | 0 | 07pqzDwibFqRrKFG$dg9$N | [22 empty] | 3.175 | [32 empty] | 0 |  |  | Соединительные детали трубопроводов | ИС.ТС.2 | м | [23 empty] | None | Новая конструкция | 2845.825 | Level : Жилье_21_KV | 2845.825 | [20 empty] | Х4 | ⌀6 мм-⌀6 мм | 0 | [11 empty] | ADSK_Кондиционирование_Х4 | Х4 124 | [19 empty] | ⌀6.35-⌀6.35 | [7 empty] | 35 | Труба медная | 2.5 | МедьГнутаяТруба | TRUE | 6.35 | 6.35 | FALSE | FALSE | 3bf616f9-6b98-4a21-80ff-da1120c8f6d6 | 0.76 | 6.35 | 15.875 | 15.875 | FALSE | 25.4
1289833 | Отвод «гнутая труба» | OST_PipeFitting |  | Жилье_21_KV | TRUE |  |  | 7.8969e-07 | 1.5708e-06 |  |  |  | 97e68f6a-4c55-48ee-bfa9-30e54e49ad60-0013ae69 | 1c6840e6-7ded-4a08-b07a-50d6e74d5738 | None |  | 921 | Кондиционирование воздуха | [6 empty] | ADSK_МедьПайка_Отвод-гнутая труба | [174 empty] | 0 | 2NvezgJ5L8xh_fCELEMWC8 | [25 empty] | Hydronic Return | [129 empty] | 0.024936 | [8 empty] | Труба медная дюймовая 6.35x0.76 | [229 empty] | None | [60 empty] | 0.12 | [20 empty] | 1/4" | [5 empty] | 90 | [185 empty] | 3.175 | [61 empty] | None | Новая конструкция | 2845.825 | Level : Жилье_21_KV | 2845.825 | [20 empty] | Х4 | ⌀6 мм-⌀6 мм | 0 | [11 empty] | ADSK_Кондиционирование_Х4 | Х4 124 | [19 empty] | ⌀6.35-⌀6.35 | [7 empty] | 35 |  |  |  |  | 6.35 | 6.35 | FALSE | FALSE | 3bf616f9-6b98-4a21-80ff-da1120c8f6d6 | 0.76 | 6.35 | 15.875 | 15.875 | FALSE | 25.4
1289834 | Отвод «гнутая труба» | OST_PipeFitting | Отвод «гнутая труба» | Жилье_21_KV | TRUE |  |  | 2.661e-06 | 1.5708e-06 |  |  | Отвод «гнутая труба» | 97e68f6a-4c55-48ee-bfa9-30e54e49ad60-0013ae6a | 1c6840e6-7ded-4a08-b07a-50d6e74d5738 | None |  | 921 | Кондиционирование воздуха | [6 empty] | ADSK_МедьПайка_Отвод-гнутая труба | [18 empty] | OST_PipeFitting | None | 443 | [106 empty] | Отвод «гнутая труба» | [46 empty] | 0 | 2NvezgJ5L8xh_fCELEMWCA | [25 empty] | Hydronic Return | [129 empty] | 0.037385 | [8 empty] | Труба медная дюймовая 9.52x0.81 | Category=[-2000700]; Color=2338280; Comments=""; Cost=0.000000000000000; Description=""; Design Option=[-1]; Edited by=""; Export to IFC As=""; Export to IFC=0; Glow=0; IFC Predefined Type=""; IfcGUID=1Zv83obP51SAWtfYRg9D9L; Keynote=""; Manufacturer=""; Mark=""; Model=""; Name=ADSK_Предупреждение; Shininess=64; Smoothness=50; Transparency=0; URL=""; Workset=10 |  |  |  | ADSK_МедьПайка_Отвод-гнутая труба | Отвод «гнутая труба» | Отвод «гнутая труба» | [5 empty] | Отвод «гнутая труба» | [98 empty] | Category=[-2000700]; Color=6322918; Comments=""; Cost=0.000000000000000; Description=""; Design Option=[-1]; Edited by=""; Export to IFC As=""; Export to IFC=0; Glow=0; IFC Predefined Type=""; IfcGUID=1UFHRIGH1BmwPLiWj5HYJP; Keynote=""; Manufacturer=""; Mark=""; Model=""; Name=Труба медная; Shininess=64; Smoothness=50; Transparency=0; URL=""; Workset=10 | [113 empty] | 2021 | 1.2 |  |  | None | [60 empty] | 0.2 | [20 empty] | 3/8" | [5 empty] | 90 | [161 empty] | 0 | 07pqzDwibFqRrKFG$dg9$N | [22 empty] | 4.76 | [32 empty] | 0 |  |  | Соединительные детали трубопроводов | ИС.ТС.2 | м | [23 empty] | None | Новая конструкция | 2844.24 | Level : Жилье_21_KV | 2844.24 | [20 empty] | Х4 | ⌀10 мм-⌀10 мм | 0 | [11 empty] | ADSK_Кондиционирование_Х4 | Х4 121 | [19 empty] | ⌀9.52-⌀9.52 | [7 empty] | 52 | Труба медная | 2.5 | МедьГнутаяТруба | TRUE | 9.52 | 9.52 | FALSE | FALSE | 3bf616f9-6b98-4a21-80ff-da1120c8f6d6 | 0.81 | 9.52 | 23.8 | 23.8 | FALSE | 38.08
1289835 | Отвод «гнутая труба» | OST_PipeFitting |  | Жилье_21_KV | TRUE |  |  | 2.661e-06 | 1.5708e-06 |  |  |  | 97e68f6a-4c55-48ee-bfa9-30e54e49ad60-0013ae6b | 1c6840e6-7ded-4a08-b07a-50d6e74d5738 | None |  | 921 | Кондиционирование воздуха | [6 empty] | ADSK_МедьПайка_Отвод-гнутая труба | [174 empty] | 0 | 2NvezgJ5L8xh_fCELEMWCA | [25 empty] | Hydronic Return | [129 empty] | 0.037385 | [8 empty] | Труба медная дюймовая 9.52x0.81 | [229 empty] | None | [60 empty] | 0.2 | [20 empty] | 3/8" | [5 empty] | 90 | [185 empty] | 4.76 | [61 empty] | None | Новая конструкция | 2844.24 | Level : Жилье_21_KV | 2844.24 | [20 empty] | Х4 | ⌀10 мм-⌀10 мм | 0 | [11 empty] | ADSK_Кондиционирование_Х4 | Х4 121 | [19 empty] | ⌀9.52-⌀9.52 | [7 empty] | 52 |  |  |  |  | 9.52 | 9.52 | FALSE | FALSE | 3bf616f9-6b98-4a21-80ff-da1120c8f6d6 | 0.81 | 9.52 | 23.8 | 23.8 | FALSE | 38.08
1289836 | Отвод «гнутая труба» | OST_PipeFitting | Отвод «гнутая труба» | Жилье_21_KV | TRUE |  |  | 2.661e-06 | 1.5708e-06 |  |  | Отвод «гнутая труба» | 97e68f6a-4c55-48ee-bfa9-30e54e49ad60-0013ae6c | 1c6840e6-7ded-4a08-b07a-50d6e74d5738 | None |  | 921 | Кондиционирование воздуха | [6 empty] | ADSK_МедьПайка_Отвод-гнутая труба | [18 empty] | OST_PipeFitting | None | 443 | [106 empty] | Отвод «гнутая труба» | [46 empty] | 0 | 2NvezgJ5L8xh_fCELEMWCC | [25 empty] | Hydronic Return | [129 empty] | 0.037385 | [8 empty] | Труба медная дюймовая 9.52x0.81 | Category=[-2000700]; Color=2338280; Comments=""; Cost=0.000000000000000; Description=""; Design Option=[-1]; Edited by=""; Export to IFC As=""; Export to IFC=0; Glow=0; IFC Predefined Type=""; IfcGUID=1Zv83obP51SAWtfYRg9D9L; Keynote=""; Manufacturer=""; Mark=""; Model=""; Name=ADSK_Предупреждение; Shininess=64; Smoothness=50; Transparency=0; URL=""; Workset=10 |  |  |  | ADSK_МедьПайка_Отвод-гнутая труба | Отвод «гнутая труба» | Отвод «гнутая труба» | [5 empty] | Отвод «гнутая труба» | [98 empty] | Category=[-2000700]; Color=6322918; Comments=""; Cost=0.000000000000000; Description=""; Design Option=[-1]; Edited by=""; Export to IFC As=""; Export to IFC=0; Glow=0; IFC Predefined Type=""; IfcGUID=1UFHRIGH1BmwPLiWj5HYJP; Keynote=""; Manufacturer=""; Mark=""; Model=""; Name=Труба медная; Shininess=64; Smoothness=50; Transparency=0; URL=""; Workset=10 | [113 empty] | 2021 | 1.2 |  |  | None | [60 empty] | 0.2 | [20 empty] | 3/8" | [5 empty] | 90 | [161 empty] | 0 | 07pqzDwibFqRrKFG$dg9$N | [22 empty] | 4.76 | [32 empty] | 0 |  |  | Соединительные детали трубопроводов | ИС.ТС.2 | м | [23 empty] | None | Новая конструкция | 2844.24 | Level : Жилье_21_KV | 2844.24 | [20 empty] | Х4 | ⌀10 мм-⌀10 мм | 0 | [11 empty] | ADSK_Кондиционирование_Х4 | Х4 121 | [19 empty] | ⌀9.52-⌀9.52 | [7 empty] | 52 | Труба медная | 2.5 | МедьГнутаяТруба | TRUE | 9.52 | 9.52 | FALSE | FALSE | 3bf616f9-6b98-4a21-80ff-da1120c8f6d6 | 0.81 | 9.52 | 23.8 | 23.8 | FALSE | 38.08
1289837 | Отвод «гнутая труба» | OST_PipeFitting |  | Жилье_21_KV | TRUE |  |  | 2.661e-06 | 1.5708e-06 |  |  |  | 97e68f6a-4c55-48ee-bfa9-30e54e49ad60-0013ae6d | 1c6840e6-7ded-4a08-b07a-50d6e74d5738 | None |  | 921 | Кондиционирование воздуха | [6 empty] | ADSK_МедьПайка_Отвод-гнутая труба | [174 empty] | 0 | 2NvezgJ5L8xh_fCELEMWCC | [25 empty] | Hydronic Return | [129 empty] | 0.037385 | [8 empty] | Труба медная дюймовая 9.52x0.81 | [229 empty] | None | [60 empty] | 0.2 | [20 empty] | 3/8" | [5 empty] | 90 | [185 empty] | 4.76 | [61 empty] | None | Новая конструкция | 2844.24 | Level : Жилье_21_KV | 2844.24 | [20 empty] | Х4 | ⌀10 мм-⌀10 мм | 0 | [11 empty] | ADSK_Кондиционирование_Х4 | Х4 121 | [19 empty] | ⌀9.52-⌀9.52 | [7 empty] | 52 |  |  |  |  | 9.52 | 9.52 | FALSE | FALSE | 3bf616f9-6b98-4a21-80ff-da1120c8f6d6 | 0.81 | 9.52 | 23.8 | 23.8 | FALSE | 38.08
1289838 | Отвод «гнутая труба» | OST_PipeFitting | Отвод «гнутая труба» | Жилье_21_KV | TRUE |  |  | 7.8969e-07 | 1.5708e-06 |  |  | Отвод «гнутая труба» | 97e68f6a-4c55-48ee-bfa9-30e54e49ad60-0013ae6e | 1c6840e6-7ded-4a08-b07a-50d6e74d5738 | None |  | 921 | Кондиционирование воздуха | [6 empty] | ADSK_МедьПайка_Отвод-гнутая труба | [18 empty] | OST_PipeFitting | None | 443 | [106 empty] | Отвод «гнутая труба» | [46 empty] | 0 | 2NvezgJ5L8xh_fCELEMWCE | [25 empty] | Hydronic Return | [129 empty] | 0.024936 | [8 empty] | Труба медная дюймовая 6.35x0.76 | Category=[-2000700]; Color=2338280; Comments=""; Cost=0.000000000000000; Description=""; Design Option=[-1]; Edited by=""; Export to IFC As=""; Export to IFC=0; Glow=0; IFC Predefined Type=""; IfcGUID=1Zv83obP51SAWtfYRg9D9L; Keynote=""; Manufacturer=""; Mark=""; Model=""; Name=ADSK_Предупреждение; Shininess=64; Smoothness=50; Transparency=0; URL=""; Workset=10 |  |  |  | ADSK_МедьПайка_Отвод-гнутая труба | Отвод «гнутая труба» | Отвод «гнутая труба» | [5 empty] | Отвод «гнутая труба» | [98 empty] | Category=[-2000700]; Color=6322918; Comments=""; Cost=0.000000000000000; Description=""; Design Option=[-1]; Edited by=""; Export to IFC As=""; Export to IFC=0; Glow=0; IFC Predefined Type=""; IfcGUID=1UFHRIGH1BmwPLiWj5HYJP; Keynote=""; Manufacturer=""; Mark=""; Model=""; Name=Труба медная; Shininess=64; Smoothness=50; Transparency=0; URL=""; Workset=10 | [113 empty] | 2021 | 1.2 |  |  | None | [60 empty] | 0.12 | [20 empty] | 1/4" | [5 empty] | 90 | [161 empty] | 0 | 07pqzDwibFqRrKFG$dg9$N | [22 empty] | 3.175 | [32 empty] | 0 |  |  | Соединительные детали трубопроводов | ИС.ТС.2 | м | [23 empty] | None | Новая конструкция | 2845.825 | Level : Жилье_21_KV | 2845.825 | [20 empty] | Х4 | ⌀6 мм-⌀6 мм | 0 | [11 empty] | ADSK_Кондиционирование_Х4 | Х4 122 | [19 empty] | ⌀6.35-⌀6.35 | [7 empty] | 35 | Труба медная | 2.5 | МедьГнутаяТруба | TRUE | 6.35 | 6.35 | FALSE | FALSE | 3bf616f9-6b98-4a21-80ff-da1120c8f6d6 | 0.76 | 6.35 | 15.875 | 15.875 | FALSE | 25.4
1289839 | Отвод «гнутая труба» | OST_PipeFitting |  | Жилье_21_KV | TRUE |  |  | 7.8969e-07 | 1.5708e-06 |  |  |  | 97e68f6a-4c55-48ee-bfa9-30e54e49ad60-0013ae6f | 1c6840e6-7ded-4a08-b07a-50d6e74d5738 | None |  | 921 | Кондиционирование воздуха | [6 empty] | ADSK_МедьПайка_Отвод-гнутая труба | [174 empty] | 0 | 2NvezgJ5L8xh_fCELEMWCE | [25 empty] | Hydronic Return | [129 empty] | 0.024936 | [8 empty] | Труба медная дюймовая 6.35x0.76 | [229 empty] | None | [60 empty] | 0.12 | [20 empty] | 1/4" | [5 empty] | 90 | [185 empty] | 3.175 | [61 empty] | None | Новая конструкция | 2845.825 | Level : Жилье_21_KV | 2845.825 | [20 empty] | Х4 | ⌀6 мм-⌀6 мм | 0 | [11 empty] | ADSK_Кондиционирование_Х4 | Х4 122 | [19 empty] | ⌀6.35-⌀6.35 | [7 empty] | 35 |  |  |  |  | 6.35 | 6.35 | FALSE | FALSE | 3bf616f9-6b98-4a21-80ff-da1120c8f6d6 | 0.76 | 6.35 | 15.875 | 15.875 | FALSE | 25.4
1289840 | Отвод «гнутая труба» | OST_PipeFitting | Отвод «гнутая труба» | Жилье_21_KV | TRUE |  |  | 7.8969e-07 | 1.5708e-06 |  |  | Отвод «гнутая труба» | 97e68f6a-4c55-48ee-bfa9-30e54e49ad60-0013ae70 | 1c6840e6-7ded-4a08-b07a-50d6e74d5738 | None |  | 921 | Кондиционирование воздуха | [6 empty] | ADSK_МедьПайка_Отвод-гнутая труба | [18 empty] | OST_PipeFitting | None | 443 | [106 empty] | Отвод «гнутая труба» | [46 empty] | 0 | 2NvezgJ5L8xh_fCELEMWCG | [25 empty] | Hydronic Return | [129 empty] | 0.024936 | [8 empty] | Труба медная дюймовая 6.35x0.76 | Category=[-2000700]; Color=2338280; Comments=""; Cost=0.000000000000000; Description=""; Design Option=[-1]; Edited by=""; Export to IFC As=""; Export to IFC=0; Glow=0; IFC Predefined Type=""; IfcGUID=1Zv83obP51SAWtfYRg9D9L; Keynote=""; Manufacturer=""; Mark=""; Model=""; Name=ADSK_Предупреждение; Shininess=64; Smoothness=50; Transparency=0; URL=""; Workset=10 |  |  |  | ADSK_МедьПайка_Отвод-гнутая труба | Отвод «гнутая труба» | Отвод «гнутая труба» | [5 empty] | Отвод «гнутая труба» | [98 empty] | Category=[-2000700]; Color=6322918; Comments=""; Cost=0.000000000000000; Description=""; Design Option=[-1]; Edited by=""; Export to IFC As=""; Export to IFC=0; Glow=0; IFC Predefined Type=""; IfcGUID=1UFHRIGH1BmwPLiWj5HYJP; Keynote=""; Manufacturer=""; Mark=""; Model=""; Name=Труба медная; Shininess=64; Smoothness=50; Transparency=0; URL=""; Workset=10 | [113 empty] | 2021 | 1.2 |  |  | None | [60 empty] | 0.12 | [20 empty] | 1/4" | [5 empty] | 90 | [161 empty] | 0 | 07pqzDwibFqRrKFG$dg9$N | [22 empty] | 3.175 | [32 empty] | 0 |  |  | Соединительные детали трубопроводов | ИС.ТС.2 | м | [23 empty] | None | Новая конструкция | 2845.825 | Level : Жилье_21_KV | 2845.825 | [20 empty] | Х4 | ⌀6 мм-⌀6 мм | 0 | [11 empty] | ADSK_Кондиционирование_Х4 | Х4 122 | [19 empty] | ⌀6.35-⌀6.35 | [7 empty] | 35 | Труба медная | 2.5 | МедьГнутаяТруба | TRUE | 6.35 | 6.35 | FALSE | FALSE | 3bf616f9-6b98-4a21-80ff-da1120c8f6d6 | 0.76 | 6.35 | 15.875 | 15.875 | FALSE | 25.4
1289841 | Отвод «гнутая труба» | OST_PipeFitting |  | Жилье_21_KV | TRUE |  |  | 7.8969e-07 | 1.5708e-06 |  |  |  | 97e68f6a-4c55-48ee-bfa9-30e54e49ad60-0013ae71 | 1c6840e6-7ded-4a08-b07a-50d6e74d5738 | None |  | 921 | Кондиционирование воздуха | [6 empty] | ADSK_МедьПайка_Отвод-гнутая труба | [174 empty] | 0 | 2NvezgJ5L8xh_fCELEMWCG | [25 empty] | Hydronic Return | [129 empty] | 0.024936 | [8 empty] | Труба медная дюймовая 6.35x0.76 | [229 empty] | None | [60 empty] | 0.12 | [20 empty] | 1/4" | [5 empty] | 90 | [185 empty] | 3.175 | [61 empty] | None | Новая конструкция | 2845.825 | Level : Жилье_21_KV | 2845.825 | [20 empty] | Х4 | ⌀6 мм-⌀6 мм | 0 | [11 empty] | ADSK_Кондиционирование_Х4 | Х4 122 | [19 empty] | ⌀6.35-⌀6.35 | [7 empty] | 35 |  |  |  |  | 6.35 | 6.35 | FALSE | FALSE | 3bf616f9-6b98-4a21-80ff-da1120c8f6d6 | 0.76 | 6.35 | 15.875 | 15.875 | FALSE | 25.4
1289842 | Отвод «гнутая труба» | OST_PipeFitting | Отвод «гнутая труба» | Жилье_21_KV | TRUE |  |  | 1.2351e-05 | 1.5708e-06 |  |  | Отвод «гнутая труба» | 97e68f6a-4c55-48ee-bfa9-30e54e49ad60-0013ae72 | 1c6840e6-7ded-4a08-b07a-50d6e74d5738 | None |  | 921 | Кондиционирование воздуха | [6 empty] | ADSK_МедьПайка_Отвод-гнутая труба | [18 empty] | OST_PipeFitting | None | 443 | [106 empty] | Отвод «гнутая труба» | [46 empty] | 0 | 2NvezgJ5L8xh_fCELEMWCI | [25 empty] | Hydronic Return | [129 empty] | 0.062361 | [8 empty] | Труба медная дюймовая 15.88x0.89 | Category=[-2000700]; Color=2338280; Comments=""; Cost=0.000000000000000; Description=""; Design Option=[-1]; Edited by=""; Export to IFC As=""; Export to IFC=0; Glow=0; IFC Predefined Type=""; IfcGUID=1Zv83obP51SAWtfYRg9D9L; Keynote=""; Manufacturer=""; Mark=""; Model=""; Name=ADSK_Предупреждение; Shininess=64; Smoothness=50; Transparency=0; URL=""; Workset=10 |  |  |  | ADSK_МедьПайка_Отвод-гнутая труба | Отвод «гнутая труба» | Отвод «гнутая труба» | [5 empty] | Отвод «гнутая труба» | [98 empty] | Category=[-2000700]; Color=6322918; Comments=""; Cost=0.000000000000000; Description=""; Design Option=[-1]; Edited by=""; Export to IFC As=""; Export to IFC=0; Glow=0; IFC Predefined Type=""; IfcGUID=1UFHRIGH1BmwPLiWj5HYJP; Keynote=""; Manufacturer=""; Mark=""; Model=""; Name=Труба медная; Shininess=64; Smoothness=50; Transparency=0; URL=""; Workset=10 | [113 empty] | 2021 | 1.2 |  |  | None | [60 empty] | 0.343 | [20 empty] | 5/8" | [5 empty] | 90 | [161 empty] | 0 | 07pqzDwibFqRrKFG$dg9$N | [22 empty] | 7.94 | [32 empty] | 0 |  |  | Соединительные детали трубопроводов | ИС.ТС.2 | м | [23 empty] | None | Новая конструкция | 2841.06 | Level : Жилье_21_KV | 2841.06 | [20 empty] | Х4 | ⌀16 мм-⌀16 мм | 0 | [11 empty] | ADSK_Кондиционирование_Х4 | Х4 113 | [19 empty] | ⌀15.88-⌀15.88 | [7 empty] | 88 | Труба медная | 2.5 | МедьГнутаяТруба | TRUE | 15.88 | 15.88 | FALSE | FALSE | 3bf616f9-6b98-4a21-80ff-da1120c8f6d6 | 0.89 | 15.88 | 39.7 | 39.7 | FALSE | 63.52
1289843 | Отвод «гнутая труба» | OST_PipeFitting |  | Жилье_21_KV | TRUE |  |  | 1.2351e-05 | 1.5708e-06 |  |  |  | 97e68f6a-4c55-48ee-bfa9-30e54e49ad60-0013ae73 | 1c6840e6-7ded-4a08-b07a-50d6e74d5738 | None |  | 921 | Кондиционирование воздуха | [6 empty] | ADSK_МедьПайка_Отвод-гнутая труба | [174 empty] | 0 | 2NvezgJ5L8xh_fCELEMWCI | [25 empty] | Hydronic Return | [129 empty] | 0.062361 | [8 empty] | Труба медная дюймовая 15.88x0.89 | [229 empty] | None | [60 empty] | 0.343 | [20 empty] | 5/8" | [5 empty] | 90 | [185 empty] | 7.94 | [61 empty] | None | Новая конструкция | 2841.06 | Level : Жилье_21_KV | 2841.06 | [20 empty] | Х4 | ⌀16 мм-⌀16 мм | 0 | [11 empty] | ADSK_Кондиционирование_Х4 | Х4 113 | [19 empty] | ⌀15.88-⌀15.88 | [7 empty] | 88 |  |  |  |  | 15.88 | 15.88 | FALSE | FALSE | 3bf616f9-6b98-4a21-80ff-da1120c8f6d6 | 0.89 | 15.88 | 39.7 | 39.7 | FALSE | 63.52
1289844 | Отвод «гнутая труба» | OST_PipeFitting | Отвод «гнутая труба» | Жилье_21_KV | TRUE |  |  | 2.661e-06 | 1.5708e-06 |  |  | Отвод «гнутая труба» | 97e68f6a-4c55-48ee-bfa9-30e54e49ad60-0013ae74 | 1c6840e6-7ded-4a08-b07a-50d6e74d5738 | None |  | 921 | Кондиционирование воздуха | [6 empty] | ADSK_МедьПайка_Отвод-гнутая труба | [18 empty] | OST_PipeFitting | None | 443 | [106 empty] | Отвод «гнутая труба» | [46 empty] | 0 | 2NvezgJ5L8xh_fCELEMWCK | [25 empty] | Hydronic Return | [129 empty] | 0.037385 | [8 empty] | Труба медная дюймовая 9.52x0.81 | Category=[-2000700]; Color=2338280; Comments=""; Cost=0.000000000000000; Description=""; Design Option=[-1]; Edited by=""; Export to IFC As=""; Export to IFC=0; Glow=0; IFC Predefined Type=""; IfcGUID=1Zv83obP51SAWtfYRg9D9L; Keynote=""; Manufacturer=""; Mark=""; Model=""; Name=ADSK_Предупреждение; Shininess=64; Smoothness=50; Transparency=0; URL=""; Workset=10 |  |  |  | ADSK_МедьПайка_Отвод-гнутая труба | Отвод «гнутая труба» | Отвод «гнутая труба» | [5 empty] | Отвод «гнутая труба» | [98 empty] | Category=[-2000700]; Color=6322918; Comments=""; Cost=0.000000000000000; Description=""; Design Option=[-1]; Edited by=""; Export to IFC As=""; Export to IFC=0; Glow=0; IFC Predefined Type=""; IfcGUID=1UFHRIGH1BmwPLiWj5HYJP; Keynote=""; Manufacturer=""; Mark=""; Model=""; Name=Труба медная; Shininess=64; Smoothness=50; Transparency=0; URL=""; Workset=10 | [113 empty] | 2021 | 1.2 |  |  | None | [60 empty] | 0.2 | [20 empty] | 3/8" | [5 empty] | 90 | [161 empty] | 0 | 07pqzDwibFqRrKFG$dg9$N | [22 empty] | 4.76 | [32 empty] | 0 |  |  | Соединительные детали трубопроводов | ИС.ТС.2 | м | [23 empty] | None | Новая конструкция | 2844.24 | Level : Жилье_21_KV | 2844.24 | [20 empty] | Х4 | ⌀10 мм-⌀10 мм | 0 | [11 empty] | ADSK_Кондиционирование_Х4 | Х4 118 | [19 empty] | ⌀9.52-⌀9.52 | [7 empty] | 52 | Труба медная | 2.5 | МедьГнутаяТруба | TRUE | 9.52 | 9.52 | FALSE | FALSE | 3bf616f9-6b98-4a21-80ff-da1120c8f6d6 | 0.81 | 9.52 | 23.8 | 23.8 | FALSE | 38.08
1289845 | Отвод «гнутая труба» | OST_PipeFitting |  | Жилье_21_KV | TRUE |  |  | 2.661e-06 | 1.5708e-06 |  |  |  | 97e68f6a-4c55-48ee-bfa9-30e54e49ad60-0013ae75 | 1c6840e6-7ded-4a08-b07a-50d6e74d5738 | None |  | 921 | Кондиционирование воздуха | [6 empty] | ADSK_МедьПайка_Отвод-гнутая труба | [174 empty] | 0 | 2NvezgJ5L8xh_fCELEMWCK | [25 empty] | Hydronic Return | [129 empty] | 0.037385 | [8 empty] | Труба медная дюймовая 9.52x0.81 | [229 empty] | None | [60 empty] | 0.2 | [20 empty] | 3/8" | [5 empty] | 90 | [185 empty] | 4.76 | [61 empty] | None | Новая конструкция | 2844.24 | Level : Жилье_21_KV | 2844.24 | [20 empty] | Х4 | ⌀10 мм-⌀10 мм | 0 | [11 empty] | ADSK_Кондиционирование_Х4 | Х4 118 | [19 empty] | ⌀9.52-⌀9.52 | [7 empty] | 52 |  |  |  |  | 9.52 | 9.52 | FALSE | FALSE | 3bf616f9-6b98-4a21-80ff-da1120c8f6d6 | 0.81 | 9.52 | 23.8 | 23.8 | FALSE | 38.08
1289846 | Отвод «гнутая труба» | OST_PipeFitting | Отвод «гнутая труба» | Жилье_21_KV | TRUE |  |  | 1.2351e-05 | 1.5708e-06 |  |  | Отвод «гнутая труба» | 97e68f6a-4c55-48ee-bfa9-30e54e49ad60-0013ae76 | 1c6840e6-7ded-4a08-b07a-50d6e74d5738 | None |  | 921 | Кондиционирование воздуха | [6 empty] | ADSK_МедьПайка_Отвод-гнутая труба | [18 empty] | OST_PipeFitting | None | 443 | [106 empty] | Отвод «гнутая труба» | [46 empty] | 0 | 2NvezgJ5L8xh_fCELEMWCM | [25 empty] | Hydronic Return | [129 empty] | 0.062361 | [8 empty] | Труба медная дюймовая 15.88x0.89 | Category=[-2000700]; Color=2338280; Comments=""; Cost=0.000000000000000; Description=""; Design Option=[-1]; Edited by=""; Export to IFC As=""; Export to IFC=0; Glow=0; IFC Predefined Type=""; IfcGUID=1Zv83obP51SAWtfYRg9D9L; Keynote=""; Manufacturer=""; Mark=""; Model=""; Name=ADSK_Предупреждение; Shininess=64; Smoothness=50; Transparency=0; URL=""; Workset=10 |  |  |  | ADSK_МедьПайка_Отвод-гнутая труба | Отвод «гнутая труба» | Отвод «гнутая труба» | [5 empty] | Отвод «гнутая труба» | [98 empty] | Category=[-2000700]; Color=6322918; Comments=""; Cost=0.000000000000000; Description=""; Design Option=[-1]; Edited by=""; Export to IFC As=""; Export to IFC=0; Glow=0; IFC Predefined Type=""; IfcGUID=1UFHRIGH1BmwPLiWj5HYJP; Keynote=""; Manufacturer=""; Mark=""; Model=""; Name=Труба медная; Shininess=64; Smoothness=50; Transparency=0; URL=""; Workset=10 | [113 empty] | 2021 | 1.2 |  |  | None | [60 empty] | 0.343 | [20 empty] | 5/8" | [5 empty] | 90 | [161 empty] | 0 | 07pqzDwibFqRrKFG$dg9$N | [22 empty] | 7.94 | [32 empty] | 0 |  |  | Соединительные детали трубопроводов | ИС.ТС.2 | м | [23 empty] | None | Новая конструкция | 2841.06 | Level : Жилье_21_KV | 2841.06 | [20 empty] | Х4 | ⌀16 мм-⌀16 мм | 0 | [11 empty] | ADSK_Кондиционирование_Х4 | Х4 114 | [19 empty] | ⌀15.88-⌀15.88 | [7 empty] | 88 | Труба медная | 2.5 | МедьГнутаяТруба | TRUE | 15.88 | 15.88 | FALSE | FALSE | 3bf616f9-6b98-4a21-80ff-da1120c8f6d6 | 0.89 | 15.88 | 39.7 | 39.7 | FALSE | 63.52
1289847 | Отвод «гнутая труба» | OST_PipeFitting |  | Жилье_21_KV | TRUE |  |  | 1.2351e-05 | 1.5708e-06 |  |  |  | 97e68f6a-4c55-48ee-bfa9-30e54e49ad60-0013ae77 | 1c6840e6-7ded-4a08-b07a-50d6e74d5738 | None |  | 921 | Кондиционирование воздуха | [6 empty] | ADSK_МедьПайка_Отвод-гнутая труба | [174 empty] | 0 | 2NvezgJ5L8xh_fCELEMWCM | [25 empty] | Hydronic Return | [129 empty] | 0.062361 | [8 empty] | Труба медная дюймовая 15.88x0.89 | [229 empty] | None | [60 empty] | 0.343 | [20 empty] | 5/8" | [5 empty] | 90 | [185 empty] | 7.94 | [61 empty] | None | Новая конструкция | 2841.06 | Level : Жилье_21_KV | 2841.06 | [20 empty] | Х4 | ⌀16 мм-⌀16 мм | 0 | [11 empty] | ADSK_Кондиционирование_Х4 | Х4 114 | [19 empty] | ⌀15.88-⌀15.88 | [7 empty] | 88 |  |  |  |  | 15.88 | 15.88 | FALSE | FALSE | 3bf616f9-6b98-4a21-80ff-da1120c8f6d6 | 0.89 | 15.88 | 39.7 | 39.7 | FALSE | 63.52
1289848 | Отвод «гнутая труба» | OST_PipeFitting | Отвод «гнутая труба» | Жилье_21_KV | TRUE |  |  | 2.661e-06 | 1.5708e-06 |  |  | Отвод «гнутая труба» | 97e68f6a-4c55-48ee-bfa9-30e54e49ad60-0013ae78 | 1c6840e6-7ded-4a08-b07a-50d6e74d5738 | None |  | 921 | Кондиционирование воздуха | [6 empty] | ADSK_МедьПайка_Отвод-гнутая труба | [18 empty] | OST_PipeFitting | None | 443 | [106 empty] | Отвод «гнутая труба» | [46 empty] | 0 | 2NvezgJ5L8xh_fCELEMWCO | [25 empty] | Hydronic Return | [129 empty] | 0.037385 | [8 empty] | Труба медная дюймовая 9.52x0.81 | Category=[-2000700]; Color=2338280; Comments=""; Cost=0.000000000000000; Description=""; Design Option=[-1]; Edited by=""; Export to IFC As=""; Export to IFC=0; Glow=0; IFC Predefined Type=""; IfcGUID=1Zv83obP51SAWtfYRg9D9L; Keynote=""; Manufacturer=""; Mark=""; Model=""; Name=ADSK_Предупреждение; Shininess=64; Smoothness=50; Transparency=0; URL=""; Workset=10 |  |  |  | ADSK_МедьПайка_Отвод-гнутая труба | Отвод «гнутая труба» | Отвод «гнутая труба» | [5 empty] | Отвод «гнутая труба» | [98 empty] | Category=[-2000700]; Color=6322918; Comments=""; Cost=0.000000000000000; Description=""; Design Option=[-1]; Edited by=""; Export to IFC As=""; Export to IFC=0; Glow=0; IFC Predefined Type=""; IfcGUID=1UFHRIGH1BmwPLiWj5HYJP; Keynote=""; Manufacturer=""; Mark=""; Model=""; Name=Труба медная; Shininess=64; Smoothness=50; Transparency=0; URL=""; Workset=10 | [113 empty] | 2021 | 1.2 |  |  | None | [60 empty] | 0.2 | [20 empty] | 3/8" | [5 empty] | 90 | [161 empty] | 0 | 07pqzDwibFqRrKFG$dg9$N | [22 empty] | 4.76 | [32 empty] | 0 |  |  | Соединительные детали трубопроводов | ИС.ТС.2 | м | [23 empty] | None | Новая конструкция | 2844.24 | Level : Жилье_21_KV | 2844.24 | [20 empty] | Х4 | ⌀10 мм-⌀10 мм | 0 | [11 empty] | ADSK_Кондиционирование_Х4 | Х4 115 | [19 empty] | ⌀9.52-⌀9.52 | [7 empty] | 52 | Труба медная | 2.5 | МедьГнутаяТруба | TRUE | 9.52 | 9.52 | FALSE | FALSE | 3bf616f9-6b98-4a21-80ff-da1120c8f6d6 | 0.81 | 9.52 | 23.8 | 23.8 | FALSE | 38.08
1289849 | Отвод «гнутая труба» | OST_PipeFitting |  | Жилье_21_KV | TRUE |  |  | 2.661e-06 | 1.5708e-06 |  |  |  | 97e68f6a-4c55-48ee-bfa9-30e54e49ad60-0013ae79 | 1c6840e6-7ded-4a08-b07a-50d6e74d5738 | None |  | 921 | Кондиционирование воздуха | [6 empty] | ADSK_МедьПайка_Отвод-гнутая труба | [174 empty] | 0 | 2NvezgJ5L8xh_fCELEMWCO | [25 empty] | Hydronic Return | [129 empty] | 0.037385 | [8 empty] | Труба медная дюймовая 9.52x0.81 | [229 empty] | None | [60 empty] | 0.2 | [20 empty] | 3/8" | [5 empty] | 90 | [185 empty] | 4.76 | [61 empty] | None | Новая конструкция | 2844.24 | Level : Жилье_21_KV | 2844.24 | [20 empty] | Х4 | ⌀10 мм-⌀10 мм | 0 | [11 empty] | ADSK_Кондиционирование_Х4 | Х4 115 | [19 empty] | ⌀9.52-⌀9.52 | [7 empty] | 52 |  |  |  |  | 9.52 | 9.52 | FALSE | FALSE | 3bf616f9-6b98-4a21-80ff-da1120c8f6d6 | 0.81 | 9.52 | 23.8 | 23.8 | FALSE | 38.08
1289850 | Отвод «гнутая труба» | OST_PipeFitting | Отвод «гнутая труба» | Жилье_21_KV | TRUE |  |  | 2.661e-06 | 1.5708e-06 |  |  | Отвод «гнутая труба» | 97e68f6a-4c55-48ee-bfa9-30e54e49ad60-0013ae7a | 1c6840e6-7ded-4a08-b07a-50d6e74d5738 | None |  | 921 | Кондиционирование воздуха | [6 empty] | ADSK_МедьПайка_Отвод-гнутая труба | [18 empty] | OST_PipeFitting | None | 443 | [106 empty] | Отвод «гнутая труба» | [46 empty] | 0 | 2NvezgJ5L8xh_fCELEMWCQ | [25 empty] | Hydronic Return | [129 empty] | 0.037385 | [8 empty] | Труба медная дюймовая 9.52x0.81 | Category=[-2000700]; Color=2338280; Comments=""; Cost=0.000000000000000; Description=""; Design Option=[-1]; Edited by=""; Export to IFC As=""; Export to IFC=0; Glow=0; IFC Predefined Type=""; IfcGUID=1Zv83obP51SAWtfYRg9D9L; Keynote=""; Manufacturer=""; Mark=""; Model=""; Name=ADSK_Предупреждение; Shininess=64; Smoothness=50; Transparency=0; URL=""; Workset=10 |  |  |  | ADSK_МедьПайка_Отвод-гнутая труба | Отвод «гнутая труба» | Отвод «гнутая труба» | [5 empty] | Отвод «гнутая труба» | [98 empty] | Category=[-2000700]; Color=6322918; Comments=""; Cost=0.000000000000000; Description=""; Design Option=[-1]; Edited by=""; Export to IFC As=""; Export to IFC=0; Glow=0; IFC Predefined Type=""; IfcGUID=1UFHRIGH1BmwPLiWj5HYJP; Keynote=""; Manufacturer=""; Mark=""; Model=""; Name=Труба медная; Shininess=64; Smoothness=50; Transparency=0; URL=""; Workset=10 | [113 empty] | 2021 | 1.2 |  |  | None | [60 empty] | 0.2 | [20 empty] | 3/8" | [5 empty] | 90 | [161 empty] | 0 | 07pqzDwibFqRrKFG$dg9$N | [22 empty] | 4.76 | [32 empty] | 0 |  |  | Соединительные детали трубопроводов | ИС.ТС.2 | м | [23 empty] | None | Новая конструкция | 2844.24 | Level : Жилье_21_KV | 2844.24 | [20 empty] | Х4 | ⌀10 мм-⌀10 мм | 0 | [11 empty] | ADSK_Кондиционирование_Х4 | Х4 116 | [19 empty] | ⌀9.52-⌀9.52 | [7 empty] | 52 | Труба медная | 2.5 | МедьГнутаяТруба | TRUE | 9.52 | 9.52 | FALSE | FALSE | 3bf616f9-6b98-4a21-80ff-da1120c8f6d6 | 0.81 | 9.52 | 23.8 | 23.8 | FALSE | 38.08
1289851 | Отвод «гнутая труба» | OST_PipeFitting |  | Жилье_21_KV | TRUE |  |  | 2.661e-06 | 1.5708e-06 |  |  |  | 97e68f6a-4c55-48ee-bfa9-30e54e49ad60-0013ae7b | 1c6840e6-7ded-4a08-b07a-50d6e74d5738 | None |  | 921 | Кондиционирование воздуха | [6 empty] | ADSK_МедьПайка_Отвод-гнутая труба | [174 empty] | 0 | 2NvezgJ5L8xh_fCELEMWCQ | [25 empty] | Hydronic Return | [129 empty] | 0.037385 | [8 empty] | Труба медная дюймовая 9.52x0.81 | [229 empty] | None | [60 empty] | 0.2 | [20 empty] | 3/8" | [5 empty] | 90 | [185 empty] | 4.76 | [61 empty] | None | Новая конструкция | 2844.24 | Level : Жилье_21_KV | 2844.24 | [20 empty] | Х4 | ⌀10 мм-⌀10 мм | 0 | [11 empty] | ADSK_Кондиционирование_Х4 | Х4 116 | [19 empty] | ⌀9.52-⌀9.52 | [7 empty] | 52 |  |  |  |  | 9.52 | 9.52 | FALSE | FALSE | 3bf616f9-6b98-4a21-80ff-da1120c8f6d6 | 0.81 | 9.52 | 23.8 | 23.8 | FALSE | 38.08
1289852 | ADSK_Медь дюймовая_Кондиционирование | OST_PipeCurves | ADSK_Медь дюймовая_Кондиционирование |  | TRUE |  |  |  | 0.061856 | 2068.2 |  | ADSK_Медь дюймовая_Кондиционирование | 97e68f6a-4c55-48ee-bfa9-30e54e49ad60-0013ae7c | be75d566-49ea-47ad-ad7c-e322221ca34d | None |  | 921 | Кондиционирование воздуха | [6 empty] | Pipe Types | [18 empty] | OST_PipeCurves | None | 74 | [53 empty] | Медь | [52 empty] | ADSK_Медь дюймовая_Кондиционирование | [46 empty] | 0 | 2NvezgJ5L8xh_fCELEMWCS | 0.003 | [24 empty] | Hydronic Return | [129 empty] | 5.6669 | [8 empty] | Труба медная дюймовая ø15.88x0,89 |  |  |  |  | Pipe Types | ADSK_Медь дюймовая_Кондиционирование | ADSK_Медь дюймовая_Кондиционирование | [5 empty] | ADSK_Медь дюймовая_Кондиционирование | [466 empty] | 0 | 07pqzDwibFqRrKFG$dgCZk | [58 empty] | Трубы | ИС.ТС.1 | м | [23 empty] | None | Новая конструкция | [19 empty] | Труба медная дюймовая | Днар х Стенка | 2839.48 | 2849 | Х4 | ⌀10 мм | 0 | 0.81 | 2840.29 | 2840.29 | 2848.19 | 2848.19 | 2839.48 | 2849 | 2839.48 | 2849 | 2849 | 2839.48 | ADSK_Кондиционирование_Х4 | Х4 115 | 0 | дюймовые медные трубопроводы для кондиционирования | Generic | Медь - Кондиционирование | 0 | 9.52 | 74540.29 | 0 | 9.52 | 0 | 7.9 | 0 | 0.00021277 | 0 | 0 | 0 | 0 | 0 | Кондиционирование | ⌀9.52 | 2844.24 | 0 | 0 | 0 | 2844.24 | 2844.24 | Жилье_21_KV | 52
1289853 | ADSK_Медь дюймовая_Кондиционирование | OST_PipeCurves |  |  | TRUE |  |  |  | 0.061856 | 2068.2 |  |  | 97e68f6a-4c55-48ee-bfa9-30e54e49ad60-0013ae7d | 1c6840e6-7ded-4a08-b07a-50d6e74d5738 | None |  | 921 | Кондиционирование воздуха | [6 empty] | Pipe Types | [74 empty] | Медь | [99 empty] | 0 | 2NvezgJ5L8xh_fCELEMWCS | 0.003 | [24 empty] | Hydronic Return | [129 empty] | 5.6669 | [8 empty] | Труба медная дюймовая ø15.88x0,89 | [565 empty] | None | Новая конструкция | [21 empty] | 2839.48 | 2849 | Х4 | ⌀10 мм | 0 | 0.81 | 2840.29 | 2840.29 | 2848.19 | 2848.19 | [6 empty] | ADSK_Кондиционирование_Х4 | Х4 115 | 0 | дюймовые медные трубопроводы для кондиционирования | Generic | Медь - Кондиционирование | 0 | 9.52 | 74540.29 | 0 | 9.52 | 0 | 7.9 | 0 | 0.00021277 | 0 |  | 0 | 0 | 0 | Кондиционирование | ⌀9.52 | 2844.24 |  | 0 | 0 |  |  | Жилье_21_KV | 52
1289854 | ADSK_Медь дюймовая_Кондиционирование | OST_PipeCurves | ADSK_Медь дюймовая_Кондиционирование |  | TRUE |  |  |  | 0.041786 | 2094.625 |  | ADSK_Медь дюймовая_Кондиционирование | 97e68f6a-4c55-48ee-bfa9-30e54e49ad60-0013ae7e | be75d566-49ea-47ad-ad7c-e322221ca34d | None |  | 921 | Кондиционирование воздуха | [6 empty] | Pipe Types | [18 empty] | OST_PipeCurves | None | 74 | [53 empty] | Медь | [52 empty] | ADSK_Медь дюймовая_Кондиционирование | [46 empty] | 0 | 2NvezgJ5L8xh_fCELEMWCU | 0.003 | [24 empty] | Hydronic Return | [129 empty] | 5.7055 | [8 empty] | Труба медная дюймовая ø9.52x0,81 |  |  |  |  | Pipe Types | ADSK_Медь дюймовая_Кондиционирование | ADSK_Медь дюймовая_Кондиционирование | [5 empty] | ADSK_Медь дюймовая_Кондиционирование | [466 empty] | 0 | 07pqzDwibFqRrKFG$dgCZk | [58 empty] | Трубы | ИС.ТС.1 | м | [23 empty] | None | Новая конструкция | [19 empty] | Труба медная дюймовая | Днар х Стенка | 2842.65 | 2849 | Х4 | ⌀6 мм | 0 | 0.76 | 2843.41 | 2843.41 | 2848.24 | 2848.24 | 2842.65 | 2849 | 2842.65 | 2849 | 2849 | 2842.65 | ADSK_Кондиционирование_Х4 | Х4 120 | 0 | дюймовые медные трубопроводы для кондиционирования | Generic | Медь - Кондиционирование | 0 | 6.35 | 74543.41 | 0 | 6.35 | 0 | 4.83 | 0 | 0.00037975 | 0 | 0 | 0 | 0 | 0 | Кондиционирование | ⌀6.35 | 2845.825 | 0 | 0 | 0 | 2845.825 | 2845.825 | Жилье_21_KV | 35
1289855 | ADSK_Медь дюймовая_Кондиционирование | OST_PipeCurves |  |  | TRUE |  |  |  | 0.041786 | 2094.625 |  |  | 97e68f6a-4c55-48ee-bfa9-30e54e49ad60-0013ae7f | 1c6840e6-7ded-4a08-b07a-50d6e74d5738 | None |  | 921 | Кондиционирование воздуха | [6 empty] | Pipe Types | [74 empty] | Медь | [99 empty] | 0 | 2NvezgJ5L8xh_fCELEMWCU | 0.003 | [24 empty] | Hydronic Return | [129 empty] | 5.7055 | [8 empty] | Труба медная дюймовая ø9.52x0,81 | [565 empty] | None | Новая конструкция | [21 empty] | 2842.65 | 2849 | Х4 | ⌀6 мм | 0 | 0.76 | 2843.41 | 2843.41 | 2848.24 | 2848.24 | [6 empty] | ADSK_Кондиционирование_Х4 | Х4 120 | 0 | дюймовые медные трубопроводы для кондиционирования | Generic | Медь - Кондиционирование | 0 | 6.35 | 74543.41 | 0 | 6.35 | 0 | 4.83 | 0 | 0.00037975 | 0 |  | 0 | 0 | 0 | Кондиционирование | ⌀6.35 | 2845.825 |  | 0 | 0 |  |  | Жилье_21_KV | 35
1289856 | ADSK_Медь дюймовая_Кондиционирование | OST_PipeCurves | ADSK_Медь дюймовая_Кондиционирование |  | TRUE |  |  |  | 0.060749 | 2031.2 |  | ADSK_Медь дюймовая_Кондиционирование | 97e68f6a-4c55-48ee-bfa9-30e54e49ad60-0013ae80 | be75d566-49ea-47ad-ad7c-e322221ca34d | None |  | 921 | Кондиционирование воздуха | [6 empty] | Pipe Types | [18 empty] | OST_PipeCurves | None | 74 | [53 empty] | Медь | [52 empty] | ADSK_Медь дюймовая_Кондиционирование | [46 empty] | 0 | 2NvezgJ5L8xh_fCELEMWFW | 0.003 | [24 empty] | Hydronic Return | [129 empty] | 5.6669 | [8 empty] | Труба медная дюймовая ø15.88x0,89 |  |  |  |  | Pipe Types | ADSK_Медь дюймовая_Кондиционирование | ADSK_Медь дюймовая_Кондиционирование | [5 empty] | ADSK_Медь дюймовая_Кондиционирование | [466 empty] | 0 | 07pqzDwibFqRrKFG$dgCZk | [58 empty] | Трубы | ИС.ТС.1 | м | [23 empty] | None | Новая конструкция | [19 empty] | Труба медная дюймовая | Днар х Стенка | 2839.48 | 2849 | Х4 | ⌀10 мм | 0 | 0.81 | 2840.29 | 2840.29 | 2848.19 | 2848.19 | 2839.48 | 2849 | 2839.48 | 2849 | 2849 | 2839.48 | ADSK_Кондиционирование_Х4 | Х4 116 | 0 | дюймовые медные трубопроводы для кондиционирования | Generic | Медь - Кондиционирование | 0 | 9.52 | 74540.29 | 0 | 9.52 | 0 | 7.9 | 0 | 0.00021277 | 0 | 0 | 0 | 0 | 0 | Кондиционирование | ⌀9.52 | 2844.24 | 0 | 0 | 0 | 2844.24 | 2844.24 | Жилье_21_KV | 52
1289857 | ADSK_Медь дюймовая_Кондиционирование | OST_PipeCurves |  |  | TRUE |  |  |  | 0.060749 | 2031.2 |  |  | 97e68f6a-4c55-48ee-bfa9-30e54e49ad60-0013ae81 | 1c6840e6-7ded-4a08-b07a-50d6e74d5738 | None |  | 921 | Кондиционирование воздуха | [6 empty] | Pipe Types | [74 empty] | Медь | [99 empty] | 0 | 2NvezgJ5L8xh_fCELEMWFW | 0.003 | [24 empty] | Hydronic Return | [129 empty] | 5.6669 | [8 empty] | Труба медная дюймовая ø15.88x0,89 | [565 empty] | None | Новая конструкция | [21 empty] | 2839.48 | 2849 | Х4 | ⌀10 мм | 0 | 0.81 | 2840.29 | 2840.29 | 2848.19 | 2848.19 | [6 empty] | ADSK_Кондиционирование_Х4 | Х4 116 | 0 | дюймовые медные трубопроводы для кондиционирования | Generic | Медь - Кондиционирование | 0 | 9.52 | 74540.29 | 0 | 9.52 | 0 | 7.9 | 0 | 0.00021277 | 0 |  | 0 | 0 | 0 | Кондиционирование | ⌀9.52 | 2844.24 |  | 0 | 0 |  |  | Жилье_21_KV | 52
1289858 | ADSK_Медь дюймовая_Кондиционирование | OST_PipeCurves | ADSK_Медь дюймовая_Кондиционирование |  | TRUE |  |  |  | 0.041048 | 2057.625 |  | ADSK_Медь дюймовая_Кондиционирование | 97e68f6a-4c55-48ee-bfa9-30e54e49ad60-0013ae82 | be75d566-49ea-47ad-ad7c-e322221ca34d | None |  | 921 | Кондиционирование воздуха | [6 empty] | Pipe Types | [18 empty] | OST_PipeCurves | None | 74 | [53 empty] | Медь | [52 empty] | ADSK_Медь дюймовая_Кондиционирование | [46 empty] | 0 | 2NvezgJ5L8xh_fCELEMWFY | 0.003 | [24 empty] | Hydronic Return | [129 empty] | 5.7055 | [8 empty] | Труба медная дюймовая ø9.52x0,81 |  |  |  |  | Pipe Types | ADSK_Медь дюймовая_Кондиционирование | ADSK_Медь дюймовая_Кондиционирование | [5 empty] | ADSK_Медь дюймовая_Кондиционирование | [466 empty] | 0 | 07pqzDwibFqRrKFG$dgCZk | [58 empty] | Трубы | ИС.ТС.1 | м | [23 empty] | None | Новая конструкция | [19 empty] | Труба медная дюймовая | Днар х Стенка | 2842.65 | 2849 | Х4 | ⌀6 мм | 0 | 0.76 | 2843.41 | 2843.41 | 2848.24 | 2848.24 | 2842.65 | 2849 | 2842.65 | 2849 | 2849 | 2842.65 | ADSK_Кондиционирование_Х4 | Х4 117 | 0 | дюймовые медные трубопроводы для кондиционирования | Generic | Медь - Кондиционирование | 0 | 6.35 | 74543.41 | 0 | 6.35 | 0 | 4.83 | 0 | 0.00037975 | 0 | 0 | 0 | 0 | 0 | Кондиционирование | ⌀6.35 | 2845.825 | 0 | 0 | 0 | 2845.825 | 2845.825 | Жилье_21_KV | 35
1289859 | ADSK_Медь дюймовая_Кондиционирование | OST_PipeCurves |  |  | TRUE |  |  |  | 0.041048 | 2057.625 |  |  | 97e68f6a-4c55-48ee-bfa9-30e54e49ad60-0013ae83 | 1c6840e6-7ded-4a08-b07a-50d6e74d5738 | None |  | 921 | Кондиционирование воздуха | [6 empty] | Pipe Types | [74 empty] | Медь | [99 empty] | 0 | 2NvezgJ5L8xh_fCELEMWFY | 0.003 | [24 empty] | Hydronic Return | [129 empty] | 5.7055 | [8 empty] | Труба медная дюймовая ø9.52x0,81 | [565 empty] | None | Новая конструкция | [21 empty] | 2842.65 | 2849 | Х4 | ⌀6 мм | 0 | 0.76 | 2843.41 | 2843.41 | 2848.24 | 2848.24 | [6 empty] | ADSK_Кондиционирование_Х4 | Х4 117 | 0 | дюймовые медные трубопроводы для кондиционирования | Generic | Медь - Кондиционирование | 0 | 6.35 | 74543.41 | 0 | 6.35 | 0 | 4.83 | 0 | 0.00037975 | 0 |  | 0 | 0 | 0 | Кондиционирование | ⌀6.35 | 2845.825 |  | 0 | 0 |  |  | Жилье_21_KV | 35
1289860 | Отвод «гнутая труба» | OST_PipeFitting | Отвод «гнутая труба» | Жилье_21_KV | TRUE |  |  | 2.661e-06 | 1.5708e-06 |  |  | Отвод «гнутая труба» | 97e68f6a-4c55-48ee-bfa9-30e54e49ad60-0013ae84 | 1c6840e6-7ded-4a08-b07a-50d6e74d5738 | None |  | 921 | Кондиционирование воздуха | [6 empty] | ADSK_МедьПайка_Отвод-гнутая труба | [18 empty] | OST_PipeFitting | None | 443 | [106 empty] | Отвод «гнутая труба» | [46 empty] | 0 | 2NvezgJ5L8xh_fCELEMWFa | [25 empty] | Hydronic Return | [129 empty] | 0.037385 | [8 empty] | Труба медная дюймовая 9.52x0.81 | Category=[-2000700]; Color=2338280; Comments=""; Cost=0.000000000000000; Description=""; Design Option=[-1]; Edited by=""; Export to IFC As=""; Export to IFC=0; Glow=0; IFC Predefined Type=""; IfcGUID=1Zv83obP51SAWtfYRg9D9L; Keynote=""; Manufacturer=""; Mark=""; Model=""; Name=ADSK_Предупреждение; Shininess=64; Smoothness=50; Transparency=0; URL=""; Workset=10 |  |  |  | ADSK_МедьПайка_Отвод-гнутая труба | Отвод «гнутая труба» | Отвод «гнутая труба» | [5 empty] | Отвод «гнутая труба» | [98 empty] | Category=[-2000700]; Color=6322918; Comments=""; Cost=0.000000000000000; Description=""; Design Option=[-1]; Edited by=""; Export to IFC As=""; Export to IFC=0; Glow=0; IFC Predefined Type=""; IfcGUID=1UFHRIGH1BmwPLiWj5HYJP; Keynote=""; Manufacturer=""; Mark=""; Model=""; Name=Труба медная; Shininess=64; Smoothness=50; Transparency=0; URL=""; Workset=10 | [113 empty] | 2021 | 1.2 |  |  | None | [60 empty] | 0.2 | [20 empty] | 3/8" | [5 empty] | 90 | [161 empty] | 0 | 07pqzDwibFqRrKFG$dg9$N | [22 empty] | 4.76 | [32 empty] | 0 |  |  | Соединительные детали трубопроводов | ИС.ТС.2 | м | [23 empty] | None | Новая конструкция | 2844.24 | Level : Жилье_21_KV | 2844.24 | [20 empty] | Х4 | ⌀10 мм-⌀10 мм | 0 | [11 empty] | ADSK_Кондиционирование_Х4 | Х4 116 | [19 empty] | ⌀9.52-⌀9.52 | [7 empty] | 52 | Труба медная | 2.5 | МедьГнутаяТруба | TRUE | 9.52 | 9.52 | FALSE | FALSE | 3bf616f9-6b98-4a21-80ff-da1120c8f6d6 | 0.81 | 9.52 | 23.8 | 23.8 | FALSE | 38.08
1289861 | Отвод «гнутая труба» | OST_PipeFitting |  | Жилье_21_KV | TRUE |  |  | 2.661e-06 | 1.5708e-06 |  |  |  | 97e68f6a-4c55-48ee-bfa9-30e54e49ad60-0013ae85 | 1c6840e6-7ded-4a08-b07a-50d6e74d5738 | None |  | 921 | Кондиционирование воздуха | [6 empty] | ADSK_МедьПайка_Отвод-гнутая труба | [174 empty] | 0 | 2NvezgJ5L8xh_fCELEMWFa | [25 empty] | Hydronic Return | [129 empty] | 0.037385 | [8 empty] | Труба медная дюймовая 9.52x0.81 | [229 empty] | None | [60 empty] | 0.2 | [20 empty] | 3/8" | [5 empty] | 90 | [185 empty] | 4.76 | [61 empty] | None | Новая конструкция | 2844.24 | Level : Жилье_21_KV | 2844.24 | [20 empty] | Х4 | ⌀10 мм-⌀10 мм | 0 | [11 empty] | ADSK_Кондиционирование_Х4 | Х4 116 | [19 empty] | ⌀9.52-⌀9.52 | [7 empty] | 52 |  |  |  |  | 9.52 | 9.52 | FALSE | FALSE | 3bf616f9-6b98-4a21-80ff-da1120c8f6d6 | 0.81 | 9.52 | 23.8 | 23.8 | FALSE | 38.08
1289862 | Отвод «гнутая труба» | OST_PipeFitting | Отвод «гнутая труба» | Жилье_21_KV | TRUE |  |  | 7.8969e-07 | 1.5708e-06 |  |  | Отвод «гнутая труба» | 97e68f6a-4c55-48ee-bfa9-30e54e49ad60-0013ae86 | 1c6840e6-7ded-4a08-b07a-50d6e74d5738 | None |  | 921 | Кондиционирование воздуха | [6 empty] | ADSK_МедьПайка_Отвод-гнутая труба | [18 empty] | OST_PipeFitting | None | 443 | [106 empty] | Отвод «гнутая труба» | [46 empty] | 0 | 2NvezgJ5L8xh_fCELEMWFc | [25 empty] | Hydronic Return | [129 empty] | 0.024936 | [8 empty] | Труба медная дюймовая 6.35x0.76 | Category=[-2000700]; Color=2338280; Comments=""; Cost=0.000000000000000; Description=""; Design Option=[-1]; Edited by=""; Export to IFC As=""; Export to IFC=0; Glow=0; IFC Predefined Type=""; IfcGUID=1Zv83obP51SAWtfYRg9D9L; Keynote=""; Manufacturer=""; Mark=""; Model=""; Name=ADSK_Предупреждение; Shininess=64; Smoothness=50; Transparency=0; URL=""; Workset=10 |  |  |  | ADSK_МедьПайка_Отвод-гнутая труба | Отвод «гнутая труба» | Отвод «гнутая труба» | [5 empty] | Отвод «гнутая труба» | [98 empty] | Category=[-2000700]; Color=6322918; Comments=""; Cost=0.000000000000000; Description=""; Design Option=[-1]; Edited by=""; Export to IFC As=""; Export to IFC=0; Glow=0; IFC Predefined Type=""; IfcGUID=1UFHRIGH1BmwPLiWj5HYJP; Keynote=""; Manufacturer=""; Mark=""; Model=""; Name=Труба медная; Shininess=64; Smoothness=50; Transparency=0; URL=""; Workset=10 | [113 empty] | 2021 | 1.2 |  |  | None | [60 empty] | 0.12 | [20 empty] | 1/4" | [5 empty] | 90 | [161 empty] | 0 | 07pqzDwibFqRrKFG$dg9$N | [22 empty] | 3.175 | [32 empty] | 0 |  |  | Соединительные детали трубопроводов | ИС.ТС.2 | м | [23 empty] | None | Новая конструкция | 2845.825 | Level : Жилье_21_KV | 2845.825 | [20 empty] | Х4 | ⌀6 мм-⌀6 мм | 0 | [11 empty] | ADSK_Кондиционирование_Х4 | Х4 117 | [19 empty] | ⌀6.35-⌀6.35 | [7 empty] | 35 | Труба медная | 2.5 | МедьГнутаяТруба | TRUE | 6.35 | 6.35 | FALSE | FALSE | 3bf616f9-6b98-4a21-80ff-da1120c8f6d6 | 0.76 | 6.35 | 15.875 | 15.875 | FALSE | 25.4
1289863 | Отвод «гнутая труба» | OST_PipeFitting |  | Жилье_21_KV | TRUE |  |  | 7.8969e-07 | 1.5708e-06 |  |  |  | 97e68f6a-4c55-48ee-bfa9-30e54e49ad60-0013ae87 | 1c6840e6-7ded-4a08-b07a-50d6e74d5738 | None |  | 921 | Кондиционирование воздуха | [6 empty] | ADSK_МедьПайка_Отвод-гнутая труба | [174 empty] | 0 | 2NvezgJ5L8xh_fCELEMWFc | [25 empty] | Hydronic Return | [129 empty] | 0.024936 | [8 empty] | Труба медная дюймовая 6.35x0.76 | [229 empty] | None | [60 empty] | 0.12 | [20 empty] | 1/4" | [5 empty] | 90 | [185 empty] | 3.175 | [61 empty] | None | Новая конструкция | 2845.825 | Level : Жилье_21_KV | 2845.825 | [20 empty] | Х4 | ⌀6 мм-⌀6 мм | 0 | [11 empty] | ADSK_Кондиционирование_Х4 | Х4 117 | [19 empty] | ⌀6.35-⌀6.35 | [7 empty] | 35 |  |  |  |  | 6.35 | 6.35 | FALSE | FALSE | 3bf616f9-6b98-4a21-80ff-da1120c8f6d6 | 0.76 | 6.35 | 15.875 | 15.875 | FALSE | 25.4
1289864 | Отвод «гнутая труба» | OST_PipeFitting | Отвод «гнутая труба» | Жилье_21_KV | TRUE |  |  | 7.8969e-07 | 1.5708e-06 |  |  | Отвод «гнутая труба» | 97e68f6a-4c55-48ee-bfa9-30e54e49ad60-0013ae88 | 1c6840e6-7ded-4a08-b07a-50d6e74d5738 | None |  | 921 | Кондиционирование воздуха | [6 empty] | ADSK_МедьПайка_Отвод-гнутая труба | [18 empty] | OST_PipeFitting | None | 443 | [106 empty] | Отвод «гнутая труба» | [46 empty] | 0 | 2NvezgJ5L8xh_fCELEMWFe | [25 empty] | Hydronic Return | [129 empty] | 0.024936 | [8 empty] | Труба медная дюймовая 6.35x0.76 | Category=[-2000700]; Color=2338280; Comments=""; Cost=0.000000000000000; Description=""; Design Option=[-1]; Edited by=""; Export to IFC As=""; Export to IFC=0; Glow=0; IFC Predefined Type=""; IfcGUID=1Zv83obP51SAWtfYRg9D9L; Keynote=""; Manufacturer=""; Mark=""; Model=""; Name=ADSK_Предупреждение; Shininess=64; Smoothness=50; Transparency=0; URL=""; Workset=10 |  |  |  | ADSK_МедьПайка_Отвод-гнутая труба | Отвод «гнутая труба» | Отвод «гнутая труба» | [5 empty] | Отвод «гнутая труба» | [98 empty] | Category=[-2000700]; Color=6322918; Comments=""; Cost=0.000000000000000; Description=""; Design Option=[-1]; Edited by=""; Export to IFC As=""; Export to IFC=0; Glow=0; IFC Predefined Type=""; IfcGUID=1UFHRIGH1BmwPLiWj5HYJP; Keynote=""; Manufacturer=""; Mark=""; Model=""; Name=Труба медная; Shininess=64; Smoothness=50; Transparency=0; URL=""; Workset=10 | [113 empty] | 2021 | 1.2 |  |  | None | [60 empty] | 0.12 | [20 empty] | 1/4" | [5 empty] | 90 | [161 empty] | 0 | 07pqzDwibFqRrKFG$dg9$N | [22 empty] | 3.175 | [32 empty] | 0 |  |  | Соединительные детали трубопроводов | ИС.ТС.2 | м | [23 empty] | None | Новая конструкция | 2845.825 | Level : Жилье_21_KV | 2845.825 | [20 empty] | Х4 | ⌀6 мм-⌀6 мм | 0 | [11 empty] | ADSK_Кондиционирование_Х4 | Х4 117 | [19 empty] | ⌀6.35-⌀6.35 | [7 empty] | 35 | Труба медная | 2.5 | МедьГнутаяТруба | TRUE | 6.35 | 6.35 | FALSE | FALSE | 3bf616f9-6b98-4a21-80ff-da1120c8f6d6 | 0.76 | 6.35 | 15.875 | 15.875 | FALSE | 25.4
1289865 | Отвод «гнутая труба» | OST_PipeFitting |  | Жилье_21_KV | TRUE |  |  | 7.8969e-07 | 1.5708e-06 |  |  |  | 97e68f6a-4c55-48ee-bfa9-30e54e49ad60-0013ae89 | 1c6840e6-7ded-4a08-b07a-50d6e74d5738 | None |  | 921 | Кондиционирование воздуха | [6 empty] | ADSK_МедьПайка_Отвод-гнутая труба | [174 empty] | 0 | 2NvezgJ5L8xh_fCELEMWFe | [25 empty] | Hydronic Return | [129 empty] | 0.024936 | [8 empty] | Труба медная дюймовая 6.35x0.76 | [229 empty] | None | [60 empty] | 0.12 | [20 empty] | 1/4" | [5 empty] | 90 | [185 empty] | 3.175 | [61 empty] | None | Новая конструкция | 2845.825 | Level : Жилье_21_KV | 2845.825 | [20 empty] | Х4 | ⌀6 мм-⌀6 мм | 0 | [11 empty] | ADSK_Кондиционирование_Х4 | Х4 117 | [19 empty] | ⌀6.35-⌀6.35 | [7 empty] | 35 |  |  |  |  | 6.35 | 6.35 | FALSE | FALSE | 3bf616f9-6b98-4a21-80ff-da1120c8f6d6 | 0.76 | 6.35 | 15.875 | 15.875 | FALSE | 25.4
1289866 | Отвод «гнутая труба» | OST_PipeFitting | Отвод «гнутая труба» | Жилье_21_KV | TRUE |  |  | 2.661e-06 | 1.5708e-06 |  |  | Отвод «гнутая труба» | 97e68f6a-4c55-48ee-bfa9-30e54e49ad60-0013ae8a | 1c6840e6-7ded-4a08-b07a-50d6e74d5738 | None |  | 921 | Кондиционирование воздуха | [6 empty] | ADSK_МедьПайка_Отвод-гнутая труба | [18 empty] | OST_PipeFitting | None | 443 | [106 empty] | Отвод «гнутая труба» | [46 empty] | 0 | 2NvezgJ5L8xh_fCELEMWFg | [25 empty] | Hydronic Return | [129 empty] | 0.037385 | [8 empty] | Труба медная дюймовая 9.52x0.81 | Category=[-2000700]; Color=2338280; Comments=""; Cost=0.000000000000000; Description=""; Design Option=[-1]; Edited by=""; Export to IFC As=""; Export to IFC=0; Glow=0; IFC Predefined Type=""; IfcGUID=1Zv83obP51SAWtfYRg9D9L; Keynote=""; Manufacturer=""; Mark=""; Model=""; Name=ADSK_Предупреждение; Shininess=64; Smoothness=50; Transparency=0; URL=""; Workset=10 |  |  |  | ADSK_МедьПайка_Отвод-гнутая труба | Отвод «гнутая труба» | Отвод «гнутая труба» | [5 empty] | Отвод «гнутая труба» | [98 empty] | Category=[-2000700]; Color=6322918; Comments=""; Cost=0.000000000000000; Description=""; Design Option=[-1]; Edited by=""; Export to IFC As=""; Export to IFC=0; Glow=0; IFC Predefined Type=""; IfcGUID=1UFHRIGH1BmwPLiWj5HYJP; Keynote=""; Manufacturer=""; Mark=""; Model=""; Name=Труба медная; Shininess=64; Smoothness=50; Transparency=0; URL=""; Workset=10 | [113 empty] | 2021 | 1.2 |  |  | None | [60 empty] | 0.2 | [20 empty] | 3/8" | [5 empty] | 90 | [161 empty] | 0 | 07pqzDwibFqRrKFG$dg9$N | [22 empty] | 4.76 | [32 empty] | 0 |  |  | Соединительные детали трубопроводов | ИС.ТС.2 | м | [23 empty] | None | Новая конструкция | 2844.24 | Level : Жилье_21_KV | 2844.24 | [20 empty] | Х4 | ⌀10 мм-⌀10 мм | 0 | [11 empty] | ADSK_Кондиционирование_Х4 | Х4 115 | [19 empty] | ⌀9.52-⌀9.52 | [7 empty] | 52 | Труба медная | 2.5 | МедьГнутаяТруба | TRUE | 9.52 | 9.52 | FALSE | FALSE | 3bf616f9-6b98-4a21-80ff-da1120c8f6d6 | 0.81 | 9.52 | 23.8 | 23.8 | FALSE | 38.08
1289867 | Отвод «гнутая труба» | OST_PipeFitting |  | Жилье_21_KV | TRUE |  |  | 2.661e-06 | 1.5708e-06 |  |  |  | 97e68f6a-4c55-48ee-bfa9-30e54e49ad60-0013ae8b | 1c6840e6-7ded-4a08-b07a-50d6e74d5738 | None |  | 921 | Кондиционирование воздуха | [6 empty] | ADSK_МедьПайка_Отвод-гнутая труба | [174 empty] | 0 | 2NvezgJ5L8xh_fCELEMWFg | [25 empty] | Hydronic Return | [129 empty] | 0.037385 | [8 empty] | Труба медная дюймовая 9.52x0.81 | [229 empty] | None | [60 empty] | 0.2 | [20 empty] | 3/8" | [5 empty] | 90 | [185 empty] | 4.76 | [61 empty] | None | Новая конструкция | 2844.24 | Level : Жилье_21_KV | 2844.24 | [20 empty] | Х4 | ⌀10 мм-⌀10 мм | 0 | [11 empty] | ADSK_Кондиционирование_Х4 | Х4 115 | [19 empty] | ⌀9.52-⌀9.52 | [7 empty] | 52 |  |  |  |  | 9.52 | 9.52 | FALSE | FALSE | 3bf616f9-6b98-4a21-80ff-da1120c8f6d6 | 0.81 | 9.52 | 23.8 | 23.8 | FALSE | 38.08
1289868 | Отвод «гнутая труба» | OST_PipeFitting | Отвод «гнутая труба» | Жилье_21_KV | TRUE |  |  | 7.8969e-07 | 1.5708e-06 |  |  | Отвод «гнутая труба» | 97e68f6a-4c55-48ee-bfa9-30e54e49ad60-0013ae8c | 1c6840e6-7ded-4a08-b07a-50d6e74d5738 | None |  | 921 | Кондиционирование воздуха | [6 empty] | ADSK_МедьПайка_Отвод-гнутая труба | [18 empty] | OST_PipeFitting | None | 443 | [106 empty] | Отвод «гнутая труба» | [46 empty] | 0 | 2NvezgJ5L8xh_fCELEMWFi | [25 empty] | Hydronic Return | [129 empty] | 0.024936 | [8 empty] | Труба медная дюймовая 6.35x0.76 | Category=[-2000700]; Color=2338280; Comments=""; Cost=0.000000000000000; Description=""; Design Option=[-1]; Edited by=""; Export to IFC As=""; Export to IFC=0; Glow=0; IFC Predefined Type=""; IfcGUID=1Zv83obP51SAWtfYRg9D9L; Keynote=""; Manufacturer=""; Mark=""; Model=""; Name=ADSK_Предупреждение; Shininess=64; Smoothness=50; Transparency=0; URL=""; Workset=10 |  |  |  | ADSK_МедьПайка_Отвод-гнутая труба | Отвод «гнутая труба» | Отвод «гнутая труба» | [5 empty] | Отвод «гнутая труба» | [98 empty] | Category=[-2000700]; Color=6322918; Comments=""; Cost=0.000000000000000; Description=""; Design Option=[-1]; Edited by=""; Export to IFC As=""; Export to IFC=0; Glow=0; IFC Predefined Type=""; IfcGUID=1UFHRIGH1BmwPLiWj5HYJP; Keynote=""; Manufacturer=""; Mark=""; Model=""; Name=Труба медная; Shininess=64; Smoothness=50; Transparency=0; URL=""; Workset=10 | [113 empty] | 2021 | 1.2 |  |  | None | [60 empty] | 0.12 | [20 empty] | 1/4" | [5 empty] | 90 | [161 empty] | 0 | 07pqzDwibFqRrKFG$dg9$N | [22 empty] | 3.175 | [32 empty] | 0 |  |  | Соединительные детали трубопроводов | ИС.ТС.2 | м | [23 empty] | None | Новая конструкция | 2845.825 | Level : Жилье_21_KV | 2845.825 | [20 empty] | Х4 | ⌀6 мм-⌀6 мм | 0 | [11 empty] | ADSK_Кондиционирование_Х4 | Х4 120 | [19 empty] | ⌀6.35-⌀6.35 | [7 empty] | 35 | Труба медная | 2.5 | МедьГнутаяТруба | TRUE | 6.35 | 6.35 | FALSE | FALSE | 3bf616f9-6b98-4a21-80ff-da1120c8f6d6 | 0.76 | 6.35 | 15.875 | 15.875 | FALSE | 25.4
1289869 | Отвод «гнутая труба» | OST_PipeFitting |  | Жилье_21_KV | TRUE |  |  | 7.8969e-07 | 1.5708e-06 |  |  |  | 97e68f6a-4c55-48ee-bfa9-30e54e49ad60-0013ae8d | 1c6840e6-7ded-4a08-b07a-50d6e74d5738 | None |  | 921 | Кондиционирование воздуха | [6 empty] | ADSK_МедьПайка_Отвод-гнутая труба | [174 empty] | 0 | 2NvezgJ5L8xh_fCELEMWFi | [25 empty] | Hydronic Return | [129 empty] | 0.024936 | [8 empty] | Труба медная дюймовая 6.35x0.76 | [229 empty] | None | [60 empty] | 0.12 | [20 empty] | 1/4" | [5 empty] | 90 | [185 empty] | 3.175 | [61 empty] | None | Новая конструкция | 2845.825 | Level : Жилье_21_KV | 2845.825 | [20 empty] | Х4 | ⌀6 мм-⌀6 мм | 0 | [11 empty] | ADSK_Кондиционирование_Х4 | Х4 120 | [19 empty] | ⌀6.35-⌀6.35 | [7 empty] | 35 |  |  |  |  | 6.35 | 6.35 | FALSE | FALSE | 3bf616f9-6b98-4a21-80ff-da1120c8f6d6 | 0.76 | 6.35 | 15.875 | 15.875 | FALSE | 25.4
1289870 | Отвод «гнутая труба» | OST_PipeFitting | Отвод «гнутая труба» | Жилье_21_KV | TRUE |  |  | 7.8969e-07 | 1.5708e-06 |  |  | Отвод «гнутая труба» | 97e68f6a-4c55-48ee-bfa9-30e54e49ad60-0013ae8e | 1c6840e6-7ded-4a08-b07a-50d6e74d5738 | None |  | 921 | Кондиционирование воздуха | [6 empty] | ADSK_МедьПайка_Отвод-гнутая труба | [18 empty] | OST_PipeFitting | None | 443 | [106 empty] | Отвод «гнутая труба» | [46 empty] | 0 | 2NvezgJ5L8xh_fCELEMWFk | [25 empty] | Hydronic Return | [129 empty] | 0.024936 | [8 empty] | Труба медная дюймовая 6.35x0.76 | Category=[-2000700]; Color=2338280; Comments=""; Cost=0.000000000000000; Description=""; Design Option=[-1]; Edited by=""; Export to IFC As=""; Export to IFC=0; Glow=0; IFC Predefined Type=""; IfcGUID=1Zv83obP51SAWtfYRg9D9L; Keynote=""; Manufacturer=""; Mark=""; Model=""; Name=ADSK_Предупреждение; Shininess=64; Smoothness=50; Transparency=0; URL=""; Workset=10 |  |  |  | ADSK_МедьПайка_Отвод-гнутая труба | Отвод «гнутая труба» | Отвод «гнутая труба» | [5 empty] | Отвод «гнутая труба» | [98 empty] | Category=[-2000700]; Color=6322918; Comments=""; Cost=0.000000000000000; Description=""; Design Option=[-1]; Edited by=""; Export to IFC As=""; Export to IFC=0; Glow=0; IFC Predefined Type=""; IfcGUID=1UFHRIGH1BmwPLiWj5HYJP; Keynote=""; Manufacturer=""; Mark=""; Model=""; Name=Труба медная; Shininess=64; Smoothness=50; Transparency=0; URL=""; Workset=10 | [113 empty] | 2021 | 1.2 |  |  | None | [60 empty] | 0.12 | [20 empty] | 1/4" | [5 empty] | 90 | [161 empty] | 0 | 07pqzDwibFqRrKFG$dg9$N | [22 empty] | 3.175 | [32 empty] | 0 |  |  | Соединительные детали трубопроводов | ИС.ТС.2 | м | [23 empty] | None | Новая конструкция | 2845.825 | Level : Жилье_21_KV | 2845.825 | [20 empty] | Х4 | ⌀6 мм-⌀6 мм | 0 | [11 empty] | ADSK_Кондиционирование_Х4 | Х4 120 | [19 empty] | ⌀6.35-⌀6.35 | [7 empty] | 35 | Труба медная | 2.5 | МедьГнутаяТруба | TRUE | 6.35 | 6.35 | FALSE | FALSE | 3bf616f9-6b98-4a21-80ff-da1120c8f6d6 | 0.76 | 6.35 | 15.875 | 15.875 | FALSE | 25.4
1289871 | Отвод «гнутая труба» | OST_PipeFitting |  | Жилье_21_KV | TRUE |  |  | 7.8969e-07 | 1.5708e-06 |  |  |  | 97e68f6a-4c55-48ee-bfa9-30e54e49ad60-0013ae8f | 1c6840e6-7ded-4a08-b07a-50d6e74d5738 | None |  | 921 | Кондиционирование воздуха | [6 empty] | ADSK_МедьПайка_Отвод-гнутая труба | [174 empty] | 0 | 2NvezgJ5L8xh_fCELEMWFk | [25 empty] | Hydronic Return | [129 empty] | 0.024936 | [8 empty] | Труба медная дюймовая 6.35x0.76 | [229 empty] | None | [60 empty] | 0.12 | [20 empty] | 1/4" | [5 empty] | 90 | [185 empty] | 3.175 | [61 empty] | None | Новая конструкция | 2845.825 | Level : Жилье_21_KV | 2845.825 | [20 empty] | Х4 | ⌀6 мм-⌀6 мм | 0 | [11 empty] | ADSK_Кондиционирование_Х4 | Х4 120 | [19 empty] | ⌀6.35-⌀6.35 | [7 empty] | 35 |  |  |  |  | 6.35 | 6.35 | FALSE | FALSE | 3bf616f9-6b98-4a21-80ff-da1120c8f6d6 | 0.76 | 6.35 | 15.875 | 15.875 | FALSE | 25.4
1289872 | ADSK_Медь дюймовая_Кондиционирование | OST_PipeCurves | ADSK_Медь дюймовая_Кондиционирование |  | TRUE |  |  |  | 0.084526 | 1694.3 |  | ADSK_Медь дюймовая_Кондиционирование | 97e68f6a-4c55-48ee-bfa9-30e54e49ad60-0013ae90 | be75d566-49ea-47ad-ad7c-e322221ca34d | None |  | 921 | Кондиционирование воздуха | [6 empty] | Pipe Types | [18 empty] | OST_PipeCurves | None | 74 | [53 empty] | Медь | [52 empty] | ADSK_Медь дюймовая_Кондиционирование | [46 empty] | 0 | 2NvezgJ5L8xh_fCELEMWFm | 0.003 | [24 empty] | Hydronic Return | [129 empty] | 5.7632 | [8 empty] | Труба медная дюймовая ø15.88x0,89 |  |  |  |  | Pipe Types | ADSK_Медь дюймовая_Кондиционирование | ADSK_Медь дюймовая_Кондиционирование | [5 empty] | ADSK_Медь дюймовая_Кондиционирование | [466 empty] | 0 | 07pqzDwibFqRrKFG$dgCZk | [58 empty] | Трубы | ИС.ТС.1 | м | [23 empty] | None | Новая конструкция | [19 empty] | Труба медная дюймовая | Днар х Стенка | 2833.12 | 2849 | Х4 | ⌀16 мм | 0 | 0.89 | 2834.01 | 2834.01 | 2848.11 | 2848.11 | 2833.12 | 2849 | 2833.12 | 2849 | 2849 | 2833.12 | ADSK_Кондиционирование_Х4 | Х4 113 | 0 | дюймовые медные трубопроводы для кондиционирования | Generic | Медь - Кондиционирование | 0 | 15.88 | 74534.01 | 0 | 15.88 | 0 | 14.1 | 0 | 0.00021277 | 0 | 0 | 0 | 0 | 0 | Кондиционирование | ⌀15.88 | 2841.06 | 0 | 0 | 0 | 2841.06 | 2841.06 | Жилье_21_KV | 88
1289873 | ADSK_Медь дюймовая_Кондиционирование | OST_PipeCurves |  |  | TRUE |  |  |  | 0.084526 | 1694.3 |  |  | 97e68f6a-4c55-48ee-bfa9-30e54e49ad60-0013ae91 | 1c6840e6-7ded-4a08-b07a-50d6e74d5738 | None |  | 921 | Кондиционирование воздуха | [6 empty] | Pipe Types | [74 empty] | Медь | [99 empty] | 0 | 2NvezgJ5L8xh_fCELEMWFm | 0.003 | [24 empty] | Hydronic Return | [129 empty] | 5.7632 | [8 empty] | Труба медная дюймовая ø15.88x0,89 | [565 empty] | None | Новая конструкция | [21 empty] | 2833.12 | 2849 | Х4 | ⌀16 мм | 0 | 0.89 | 2834.01 | 2834.01 | 2848.11 | 2848.11 | [6 empty] | ADSK_Кондиционирование_Х4 | Х4 113 | 0 | дюймовые медные трубопроводы для кондиционирования | Generic | Медь - Кондиционирование | 0 | 15.88 | 74534.01 | 0 | 15.88 | 0 | 14.1 | 0 | 0.00021277 | 0 |  | 0 | 0 | 0 | Кондиционирование | ⌀15.88 | 2841.06 |  | 0 | 0 |  |  | Жилье_21_KV | 88
1289874 | ADSK_Медь дюймовая_Кондиционирование | OST_PipeCurves | ADSK_Медь дюймовая_Кондиционирование |  | TRUE |  |  |  | 0.05058 | 1691.2 |  | ADSK_Медь дюймовая_Кондиционирование | 97e68f6a-4c55-48ee-bfa9-30e54e49ad60-0013ae92 | be75d566-49ea-47ad-ad7c-e322221ca34d | None |  | 921 | Кондиционирование воздуха | [6 empty] | Pipe Types | [18 empty] | OST_PipeCurves | None | 74 | [53 empty] | Медь | [52 empty] | ADSK_Медь дюймовая_Кондиционирование | [46 empty] | 0 | 2NvezgJ5L8xh_fCELEMWFo | 0.003 | [24 empty] | Hydronic Return | [129 empty] | 5.7564 | [8 empty] | Труба медная дюймовая ø9.52x0,81 |  |  |  |  | Pipe Types | ADSK_Медь дюймовая_Кондиционирование | ADSK_Медь дюймовая_Кондиционирование | [5 empty] | ADSK_Медь дюймовая_Кондиционирование | [466 empty] | 0 | 07pqzDwibFqRrKFG$dgCZk | [58 empty] | Трубы | ИС.ТС.1 | м | [23 empty] | None | Новая конструкция | [19 empty] | Труба медная дюймовая | Днар х Стенка | 2839.48 | 2849 | Х4 | ⌀10 мм | 0 | 0.81 | 2840.29 | 2840.29 | 2848.19 | 2848.19 | 2839.48 | 2849 | 2839.48 | 2849 | 2849 | 2839.48 | ADSK_Кондиционирование_Х4 | Х4 119 | 0 | дюймовые медные трубопроводы для кондиционирования | Generic | Медь - Кондиционирование | 0 | 9.52 | 74540.29 | 0 | 9.52 | 0 | 7.9 | 0 | 0.00037975 | 0 | 0 | 0 | 0 | 0 | Кондиционирование | ⌀9.52 | 2844.24 | 0 | 0 | 0 | 2844.24 | 2844.24 | Жилье_21_KV | 52
1289875 | ADSK_Медь дюймовая_Кондиционирование | OST_PipeCurves |  |  | TRUE |  |  |  | 0.05058 | 1691.2 |  |  | 97e68f6a-4c55-48ee-bfa9-30e54e49ad60-0013ae93 | 1c6840e6-7ded-4a08-b07a-50d6e74d5738 | None |  | 921 | Кондиционирование воздуха | [6 empty] | Pipe Types | [74 empty] | Медь | [99 empty] | 0 | 2NvezgJ5L8xh_fCELEMWFo | 0.003 | [24 empty] | Hydronic Return | [129 empty] | 5.7564 | [8 empty] | Труба медная дюймовая ø9.52x0,81 | [565 empty] | None | Новая конструкция | [21 empty] | 2839.48 | 2849 | Х4 | ⌀10 мм | 0 | 0.81 | 2840.29 | 2840.29 | 2848.19 | 2848.19 | [6 empty] | ADSK_Кондиционирование_Х4 | Х4 119 | 0 | дюймовые медные трубопроводы для кондиционирования | Generic | Медь - Кондиционирование | 0 | 9.52 | 74540.29 | 0 | 9.52 | 0 | 7.9 | 0 | 0.00037975 | 0 |  | 0 | 0 | 0 | Кондиционирование | ⌀9.52 | 2844.24 |  | 0 | 0 |  |  | Жилье_21_KV | 52
1289876 | Отвод «гнутая труба» | OST_PipeFitting | Отвод «гнутая труба» | Жилье_21_KV | TRUE |  |  | 2.661e-06 | 1.5708e-06 |  |  | Отвод «гнутая труба» | 97e68f6a-4c55-48ee-bfa9-30e54e49ad60-0013ae94 | 1c6840e6-7ded-4a08-b07a-50d6e74d5738 | None |  | 921 | Кондиционирование воздуха | [6 empty] | ADSK_МедьПайка_Отвод-гнутая труба | [18 empty] | OST_PipeFitting | None | 443 | [106 empty] | Отвод «гнутая труба» | [46 empty] | 0 | 2NvezgJ5L8xh_fCELEMWFq | [25 empty] | Hydronic Return | [129 empty] | 0.037385 | [8 empty] | Труба медная дюймовая 9.52x0.81 | Category=[-2000700]; Color=2338280; Comments=""; Cost=0.000000000000000; Description=""; Design Option=[-1]; Edited by=""; Export to IFC As=""; Export to IFC=0; Glow=0; IFC Predefined Type=""; IfcGUID=1Zv83obP51SAWtfYRg9D9L; Keynote=""; Manufacturer=""; Mark=""; Model=""; Name=ADSK_Предупреждение; Shininess=64; Smoothness=50; Transparency=0; URL=""; Workset=10 |  |  |  | ADSK_МедьПайка_Отвод-гнутая труба | Отвод «гнутая труба» | Отвод «гнутая труба» | [5 empty] | Отвод «гнутая труба» | [98 empty] | Category=[-2000700]; Color=6322918; Comments=""; Cost=0.000000000000000; Description=""; Design Option=[-1]; Edited by=""; Export to IFC As=""; Export to IFC=0; Glow=0; IFC Predefined Type=""; IfcGUID=1UFHRIGH1BmwPLiWj5HYJP; Keynote=""; Manufacturer=""; Mark=""; Model=""; Name=Труба медная; Shininess=64; Smoothness=50; Transparency=0; URL=""; Workset=10 | [113 empty] | 2021 | 1.2 |  |  | None | [60 empty] | 0.2 | [20 empty] | 3/8" | [5 empty] | 90 | [161 empty] | 0 | 07pqzDwibFqRrKFG$dg9$N | [22 empty] | 4.76 | [32 empty] | 0 |  |  | Соединительные детали трубопроводов | ИС.ТС.2 | м | [23 empty] | None | Новая конструкция | 2844.24 | Level : Жилье_21_KV | 2844.24 | [20 empty] | Х4 | ⌀10 мм-⌀10 мм | 0 | [11 empty] | ADSK_Кондиционирование_Х4 | Х4 119 | [19 empty] | ⌀9.52-⌀9.52 | [7 empty] | 52 | Труба медная | 2.5 | МедьГнутаяТруба | TRUE | 9.52 | 9.52 | FALSE | FALSE | 3bf616f9-6b98-4a21-80ff-da1120c8f6d6 | 0.81 | 9.52 | 23.8 | 23.8 | FALSE | 38.08
1289877 | Отвод «гнутая труба» | OST_PipeFitting |  | Жилье_21_KV | TRUE |  |  | 2.661e-06 | 1.5708e-06 |  |  |  | 97e68f6a-4c55-48ee-bfa9-30e54e49ad60-0013ae95 | 1c6840e6-7ded-4a08-b07a-50d6e74d5738 | None |  | 921 | Кондиционирование воздуха | [6 empty] | ADSK_МедьПайка_Отвод-гнутая труба | [174 empty] | 0 | 2NvezgJ5L8xh_fCELEMWFq | [25 empty] | Hydronic Return | [129 empty] | 0.037385 | [8 empty] | Труба медная дюймовая 9.52x0.81 | [229 empty] | None | [60 empty] | 0.2 | [20 empty] | 3/8" | [5 empty] | 90 | [185 empty] | 4.76 | [61 empty] | None | Новая конструкция | 2844.24 | Level : Жилье_21_KV | 2844.24 | [20 empty] | Х4 | ⌀10 мм-⌀10 мм | 0 | [11 empty] | ADSK_Кондиционирование_Х4 | Х4 119 | [19 empty] | ⌀9.52-⌀9.52 | [7 empty] | 52 |  |  |  |  | 9.52 | 9.52 | FALSE | FALSE | 3bf616f9-6b98-4a21-80ff-da1120c8f6d6 | 0.81 | 9.52 | 23.8 | 23.8 | FALSE | 38.08
1289878 | Отвод «гнутая труба» | OST_PipeFitting | Отвод «гнутая труба» | Жилье_21_KV | TRUE |  |  | 2.661e-06 | 1.5708e-06 |  |  | Отвод «гнутая труба» | 97e68f6a-4c55-48ee-bfa9-30e54e49ad60-0013ae96 | 1c6840e6-7ded-4a08-b07a-50d6e74d5738 | None |  | 921 | Кондиционирование воздуха | [6 empty] | ADSK_МедьПайка_Отвод-гнутая труба | [18 empty] | OST_PipeFitting | None | 443 | [106 empty] | Отвод «гнутая труба» | [46 empty] | 0 | 2NvezgJ5L8xh_fCELEMWFs | [25 empty] | Hydronic Return | [129 empty] | 0.037385 | [8 empty] | Труба медная дюймовая 9.52x0.81 | Category=[-2000700]; Color=2338280; Comments=""; Cost=0.000000000000000; Description=""; Design Option=[-1]; Edited by=""; Export to IFC As=""; Export to IFC=0; Glow=0; IFC Predefined Type=""; IfcGUID=1Zv83obP51SAWtfYRg9D9L; Keynote=""; Manufacturer=""; Mark=""; Model=""; Name=ADSK_Предупреждение; Shininess=64; Smoothness=50; Transparency=0; URL=""; Workset=10 |  |  |  | ADSK_МедьПайка_Отвод-гнутая труба | Отвод «гнутая труба» | Отвод «гнутая труба» | [5 empty] | Отвод «гнутая труба» | [98 empty] | Category=[-2000700]; Color=6322918; Comments=""; Cost=0.000000000000000; Description=""; Design Option=[-1]; Edited by=""; Export to IFC As=""; Export to IFC=0; Glow=0; IFC Predefined Type=""; IfcGUID=1UFHRIGH1BmwPLiWj5HYJP; Keynote=""; Manufacturer=""; Mark=""; Model=""; Name=Труба медная; Shininess=64; Smoothness=50; Transparency=0; URL=""; Workset=10 | [113 empty] | 2021 | 1.2 |  |  | None | [60 empty] | 0.2 | [20 empty] | 3/8" | [5 empty] | 90 | [161 empty] | 0 | 07pqzDwibFqRrKFG$dg9$N | [22 empty] | 4.76 | [32 empty] | 0 |  |  | Соединительные детали трубопроводов | ИС.ТС.2 | м | [23 empty] | None | Новая конструкция | 2844.24 | Level : Жилье_21_KV | 2844.24 | [20 empty] | Х4 | ⌀10 мм-⌀10 мм | 0 | [11 empty] | ADSK_Кондиционирование_Х4 | Х4 119 | [19 empty] | ⌀9.52-⌀9.52 | [7 empty] | 52 | Труба медная | 2.5 | МедьГнутаяТруба | TRUE | 9.52 | 9.52 | FALSE | FALSE | 3bf616f9-6b98-4a21-80ff-da1120c8f6d6 | 0.81 | 9.52 | 23.8 | 23.8 | FALSE | 38.08
1289879 | Отвод «гнутая труба» | OST_PipeFitting |  | Жилье_21_KV | TRUE |  |  | 2.661e-06 | 1.5708e-06 |  |  |  | 97e68f6a-4c55-48ee-bfa9-30e54e49ad60-0013ae97 | 1c6840e6-7ded-4a08-b07a-50d6e74d5738 | None |  | 921 | Кондиционирование воздуха | [6 empty] | ADSK_МедьПайка_Отвод-гнутая труба | [174 empty] | 0 | 2NvezgJ5L8xh_fCELEMWFs | [25 empty] | Hydronic Return | [129 empty] | 0.037385 | [8 empty] | Труба медная дюймовая 9.52x0.81 | [229 empty] | None | [60 empty] | 0.2 | [20 empty] | 3/8" | [5 empty] | 90 | [185 empty] | 4.76 | [61 empty] | None | Новая конструкция | 2844.24 | Level : Жилье_21_KV | 2844.24 | [20 empty] | Х4 | ⌀10 мм-⌀10 мм | 0 | [11 empty] | ADSK_Кондиционирование_Х4 | Х4 119 | [19 empty] | ⌀9.52-⌀9.52 | [7 empty] | 52 |  |  |  |  | 9.52 | 9.52 | FALSE | FALSE | 3bf616f9-6b98-4a21-80ff-da1120c8f6d6 | 0.81 | 9.52 | 23.8 | 23.8 | FALSE | 38.08
1289880 | Отвод «гнутая труба» | OST_PipeFitting | Отвод «гнутая труба» | Жилье_21_KV | TRUE |  |  | 1.2351e-05 | 1.5708e-06 |  |  | Отвод «гнутая труба» | 97e68f6a-4c55-48ee-bfa9-30e54e49ad60-0013ae98 | 1c6840e6-7ded-4a08-b07a-50d6e74d5738 | None |  | 921 | Кондиционирование воздуха | [6 empty] | ADSK_МедьПайка_Отвод-гнутая труба | [18 empty] | OST_PipeFitting | None | 443 | [106 empty] | Отвод «гнутая труба» | [46 empty] | 0 | 2NvezgJ5L8xh_fCELEMWFu | [25 empty] | Hydronic Return | [129 empty] | 0.062361 | [8 empty] | Труба медная дюймовая 15.88x0.89 | Category=[-2000700]; Color=2338280; Comments=""; Cost=0.000000000000000; Description=""; Design Option=[-1]; Edited by=""; Export to IFC As=""; Export to IFC=0; Glow=0; IFC Predefined Type=""; IfcGUID=1Zv83obP51SAWtfYRg9D9L; Keynote=""; Manufacturer=""; Mark=""; Model=""; Name=ADSK_Предупреждение; Shininess=64; Smoothness=50; Transparency=0; URL=""; Workset=10 |  |  |  | ADSK_МедьПайка_Отвод-гнутая труба | Отвод «гнутая труба» | Отвод «гнутая труба» | [5 empty] | Отвод «гнутая труба» | [98 empty] | Category=[-2000700]; Color=6322918; Comments=""; Cost=0.000000000000000; Description=""; Design Option=[-1]; Edited by=""; Export to IFC As=""; Export to IFC=0; Glow=0; IFC Predefined Type=""; IfcGUID=1UFHRIGH1BmwPLiWj5HYJP; Keynote=""; Manufacturer=""; Mark=""; Model=""; Name=Труба медная; Shininess=64; Smoothness=50; Transparency=0; URL=""; Workset=10 | [113 empty] | 2021 | 1.2 |  |  | None | [60 empty] | 0.343 | [20 empty] | 5/8" | [5 empty] | 90 | [161 empty] | 0 | 07pqzDwibFqRrKFG$dg9$N | [22 empty] | 7.94 | [32 empty] | 0 |  |  | Соединительные детали трубопроводов | ИС.ТС.2 | м | [23 empty] | None | Новая конструкция | 2841.06 | Level : Жилье_21_KV | 2841.06 | [20 empty] | Х4 | ⌀16 мм-⌀16 мм | 0 | [11 empty] | ADSK_Кондиционирование_Х4 | Х4 113 | [19 empty] | ⌀15.88-⌀15.88 | [7 empty] | 88 | Труба медная | 2.5 | МедьГнутаяТруба | TRUE | 15.88 | 15.88 | FALSE | FALSE | 3bf616f9-6b98-4a21-80ff-da1120c8f6d6 | 0.89 | 15.88 | 39.7 | 39.7 | FALSE | 63.52
1289881 | Отвод «гнутая труба» | OST_PipeFitting |  | Жилье_21_KV | TRUE |  |  | 1.2351e-05 | 1.5708e-06 |  |  |  | 97e68f6a-4c55-48ee-bfa9-30e54e49ad60-0013ae99 | 1c6840e6-7ded-4a08-b07a-50d6e74d5738 | None |  | 921 | Кондиционирование воздуха | [6 empty] | ADSK_МедьПайка_Отвод-гнутая труба | [174 empty] | 0 | 2NvezgJ5L8xh_fCELEMWFu | [25 empty] | Hydronic Return | [129 empty] | 0.062361 | [8 empty] | Труба медная дюймовая 15.88x0.89 | [229 empty] | None | [60 empty] | 0.343 | [20 empty] | 5/8" | [5 empty] | 90 | [185 empty] | 7.94 | [61 empty] | None | Новая конструкция | 2841.06 | Level : Жилье_21_KV | 2841.06 | [20 empty] | Х4 | ⌀16 мм-⌀16 мм | 0 | [11 empty] | ADSK_Кондиционирование_Х4 | Х4 113 | [19 empty] | ⌀15.88-⌀15.88 | [7 empty] | 88 |  |  |  |  | 15.88 | 15.88 | FALSE | FALSE | 3bf616f9-6b98-4a21-80ff-da1120c8f6d6 | 0.89 | 15.88 | 39.7 | 39.7 | FALSE | 63.52
1289883 | ADSK_Кондиционирование_Х4 | OST_PipingSystem | ADSK_Кондиционирование_Х4 | [8 empty] | Х4 113 | 97e68f6a-4c55-48ee-bfa9-30e54e49ad60-0013ae9b | 97e68f6a-4c55-48ee-bfa9-30e54e49ad60 | None |  | 921 | Кондиционирование воздуха | [6 empty] | Piping System | [18 empty] | OST_PipingSystem | None | 127 | [106 empty] | ADSK_Кондиционирование_Х4 | [46 empty] | 0 | 2NvezgJ5L8xh_fCELEMWFx | [169 empty] | Piping System | ADSK_Кондиционирование_Х4 | ADSK_Кондиционирование_Х4 | [5 empty] | ADSK_Кондиционирование_Х4 | [573 empty] | Линия горячего газа | [18 empty] | Х4 113 | [43 empty] | 11 | 11 | 10 | 10 | 15 | 15 | 4 | Х4 | Hydronic Return | ADSK_Фреон | 65 | 0 | 130 | None
1289884 | ADSK_Кондиционирование_Х4 | OST_PipingSystem | ADSK_Кондиционирование_Х4 | [8 empty] | Х4 114 | 97e68f6a-4c55-48ee-bfa9-30e54e49ad60-0013ae9c | 97e68f6a-4c55-48ee-bfa9-30e54e49ad60 | None |  | 921 | Кондиционирование воздуха | [6 empty] | Piping System | [18 empty] | OST_PipingSystem | None | 127 | [106 empty] | ADSK_Кондиционирование_Х4 | [46 empty] | 0 | 2NvezgJ5L8xh_fCELEMWFy | [169 empty] | Piping System | ADSK_Кондиционирование_Х4 | ADSK_Кондиционирование_Х4 | [5 empty] | ADSK_Кондиционирование_Х4 | [573 empty] | Линия горячего газа | [18 empty] | Х4 114 | [43 empty] | 11 | 11 | 10 | 10 | 15 | 15 | 4 | Х4 | Hydronic Return | ADSK_Фреон | 65 | 0 | 130 | None
1289885 | ADSK_Кондиционирование_Х4 | OST_PipingSystem | ADSK_Кондиционирование_Х4 | [8 empty] | Х4 115 | 97e68f6a-4c55-48ee-bfa9-30e54e49ad60-0013ae9d | 97e68f6a-4c55-48ee-bfa9-30e54e49ad60 | None |  | 921 | Кондиционирование воздуха | [6 empty] | Piping System | [18 empty] | OST_PipingSystem | None | 127 | [106 empty] | ADSK_Кондиционирование_Х4 | [46 empty] | 0 | 2NvezgJ5L8xh_fCELEMWFz | [169 empty] | Piping System | ADSK_Кондиционирование_Х4 | ADSK_Кондиционирование_Х4 | [5 empty] | ADSK_Кондиционирование_Х4 | [573 empty] | Линия горячего газа | [18 empty] | Х4 115 | [43 empty] | 11 | 11 | 10 | 10 | 15 | 15 | 4 | Х4 | Hydronic Return | ADSK_Фреон | 65 | 0 | 130 | None
1289886 | ADSK_Кондиционирование_Х4 | OST_PipingSystem | ADSK_Кондиционирование_Х4 | [8 empty] | Х4 116 | 97e68f6a-4c55-48ee-bfa9-30e54e49ad60-0013ae9e | 97e68f6a-4c55-48ee-bfa9-30e54e49ad60 | None |  | 921 | Кондиционирование воздуха | [6 empty] | Piping System | [18 empty] | OST_PipingSystem | None | 127 | [106 empty] | ADSK_Кондиционирование_Х4 | [46 empty] | 0 | 2NvezgJ5L8xh_fCELEMWF_ | [169 empty] | Piping System | ADSK_Кондиционирование_Х4 | ADSK_Кондиционирование_Х4 | [5 empty] | ADSK_Кондиционирование_Х4 | [573 empty] | Линия горячего газа | [18 empty] | Х4 116 | [43 empty] | 11 | 11 | 10 | 10 | 15 | 15 | 4 | Х4 | Hydronic Return | ADSK_Фреон | 65 | 0 | 130 | None
1289887 | ADSK_Кондиционирование_Х4 | OST_PipingSystem | ADSK_Кондиционирование_Х4 | [8 empty] | Х4 117 | 97e68f6a-4c55-48ee-bfa9-30e54e49ad60-0013ae9f | 97e68f6a-4c55-48ee-bfa9-30e54e49ad60 | None |  | 921 | Кондиционирование воздуха | [6 empty] | Piping System | [18 empty] | OST_PipingSystem | None | 127 | [106 empty] | ADSK_Кондиционирование_Х4 | [46 empty] | 0 | 2NvezgJ5L8xh_fCELEMWF$ | [169 empty] | Piping System | ADSK_Кондиционирование_Х4 | ADSK_Кондиционирование_Х4 | [5 empty] | ADSK_Кондиционирование_Х4 | [573 empty] | Линия горячего газа | [18 empty] | Х4 117 | [43 empty] | 11 | 11 | 10 | 10 | 15 | 15 | 4 | Х4 | Hydronic Return | ADSK_Фреон | 65 | 0 | 130 | None
1289888 | ADSK_Кондиционирование_Х4 | OST_PipingSystem | ADSK_Кондиционирование_Х4 | [8 empty] | Х4 118 | 97e68f6a-4c55-48ee-bfa9-30e54e49ad60-0013aea0 | 97e68f6a-4c55-48ee-bfa9-30e54e49ad60 | None |  | 921 | Кондиционирование воздуха | [6 empty] | Piping System | [18 empty] | OST_PipingSystem | None | 127 | [106 empty] | ADSK_Кондиционирование_Х4 | [46 empty] | 0 | 2NvezgJ5L8xh_fCELEMWF0 | [169 empty] | Piping System | ADSK_Кондиционирование_Х4 | ADSK_Кондиционирование_Х4 | [5 empty] | ADSK_Кондиционирование_Х4 | [573 empty] | Линия горячего газа | [18 empty] | Х4 118 | [43 empty] | 11 | 11 | 10 | 10 | 15 | 15 | 4 | Х4 | Hydronic Return | ADSK_Фреон | 65 | 0 | 130 | None
1289889 | ADSK_Кондиционирование_Х4 | OST_PipingSystem | ADSK_Кондиционирование_Х4 | [8 empty] | Х4 119 | 97e68f6a-4c55-48ee-bfa9-30e54e49ad60-0013aea1 | 97e68f6a-4c55-48ee-bfa9-30e54e49ad60 | None |  | 921 | Кондиционирование воздуха | [6 empty] | Piping System | [18 empty] | OST_PipingSystem | None | 127 | [106 empty] | ADSK_Кондиционирование_Х4 | [46 empty] | 0 | 2NvezgJ5L8xh_fCELEMWF1 | [169 empty] | Piping System | ADSK_Кондиционирование_Х4 | ADSK_Кондиционирование_Х4 | [5 empty] | ADSK_Кондиционирование_Х4 | [573 empty] | Линия горячего газа | [18 empty] | Х4 119 | [43 empty] | 11 | 11 | 10 | 10 | 15 | 15 | 4 | Х4 | Hydronic Return | ADSK_Фреон | 65 | 0 | 130 | None
1289890 | ADSK_Кондиционирование_Х4 | OST_PipingSystem | ADSK_Кондиционирование_Х4 | [8 empty] | Х4 120 | 97e68f6a-4c55-48ee-bfa9-30e54e49ad60-0013aea2 | 97e68f6a-4c55-48ee-bfa9-30e54e49ad60 | None |  | 921 | Кондиционирование воздуха | [6 empty] | Piping System | [18 empty] | OST_PipingSystem | None | 127 | [106 empty] | ADSK_Кондиционирование_Х4 | [46 empty] | 0 | 2NvezgJ5L8xh_fCELEMWF2 | [169 empty] | Piping System | ADSK_Кондиционирование_Х4 | ADSK_Кондиционирование_Х4 | [5 empty] | ADSK_Кондиционирование_Х4 | [573 empty] | Линия горячего газа | [18 empty] | Х4 120 | [43 empty] | 11 | 11 | 10 | 10 | 15 | 15 | 4 | Х4 | Hydronic Return | ADSK_Фреон | 65 | 0 | 130 | None
1289891 | ADSK_Кондиционирование_Х4 | OST_PipingSystem | ADSK_Кондиционирование_Х4 | [8 empty] | Х4 121 | 97e68f6a-4c55-48ee-bfa9-30e54e49ad60-0013aea3 | 97e68f6a-4c55-48ee-bfa9-30e54e49ad60 | None |  | 921 | Кондиционирование воздуха | [6 empty] | Piping System | [18 empty] | OST_PipingSystem | None | 127 | [106 empty] | ADSK_Кондиционирование_Х4 | [46 empty] | 0 | 2NvezgJ5L8xh_fCELEMWF3 | [169 empty] | Piping System | ADSK_Кондиционирование_Х4 | ADSK_Кондиционирование_Х4 | [5 empty] | ADSK_Кондиционирование_Х4 | [573 empty] | Линия горячего газа | [18 empty] | Х4 121 | [43 empty] | 11 | 11 | 10 | 10 | 15 | 15 | 4 | Х4 | Hydronic Return | ADSK_Фреон | 65 | 0 | 130 | None
1289892 | ADSK_Кондиционирование_Х4 | OST_PipingSystem | ADSK_Кондиционирование_Х4 | [8 empty] | Х4 122 | 97e68f6a-4c55-48ee-bfa9-30e54e49ad60-0013aea4 | 97e68f6a-4c55-48ee-bfa9-30e54e49ad60 | None |  | 921 | Кондиционирование воздуха | [6 empty] | Piping System | [18 empty] | OST_PipingSystem | None | 127 | [106 empty] | ADSK_Кондиционирование_Х4 | [46 empty] | 0 | 2NvezgJ5L8xh_fCELEMWF4 | [169 empty] | Piping System | ADSK_Кондиционирование_Х4 | ADSK_Кондиционирование_Х4 | [5 empty] | ADSK_Кондиционирование_Х4 | [573 empty] | Линия горячего газа | [18 empty] | Х4 122 | [43 empty] | 11 | 11 | 10 | 10 | 15 | 15 | 4 | Х4 | Hydronic Return | ADSK_Фреон | 65 | 0 | 130 | None
1289893 | ADSK_Кондиционирование_Х4 | OST_PipingSystem | ADSK_Кондиционирование_Х4 | [8 empty] | Х4 123 | 97e68f6a-4c55-48ee-bfa9-30e54e49ad60-0013aea5 | 97e68f6a-4c55-48ee-bfa9-30e54e49ad60 | None |  | 921 | Кондиционирование воздуха | [6 empty] | Piping System | [18 empty] | OST_PipingSystem | None | 127 | [106 empty] | ADSK_Кондиционирование_Х4 | [46 empty] | 0 | 2NvezgJ5L8xh_fCELEMWF5 | [169 empty] | Piping System | ADSK_Кондиционирование_Х4 | ADSK_Кондиционирование_Х4 | [5 empty] | ADSK_Кондиционирование_Х4 | [573 empty] | Линия горячего газа | [18 empty] | Х4 123 | [43 empty] | 11 | 11 | 10 | 10 | 15 | 15 | 4 | Х4 | Hydronic Return | ADSK_Фреон | 65 | 0 | 130 | None
1289894 | ADSK_Кондиционирование_Х4 | OST_PipingSystem | ADSK_Кондиционирование_Х4 | [8 empty] | Х4 124 | 97e68f6a-4c55-48ee-bfa9-30e54e49ad60-0013aea6 | 97e68f6a-4c55-48ee-bfa9-30e54e49ad60 | None |  | 921 | Кондиционирование воздуха | [6 empty] | Piping System | [18 empty] | OST_PipingSystem | None | 127 | [106 empty] | ADSK_Кондиционирование_Х4 | [46 empty] | 0 | 2NvezgJ5L8xh_fCELEMWF6 | [169 empty] | Piping System | ADSK_Кондиционирование_Х4 | ADSK_Кондиционирование_Х4 | [5 empty] | ADSK_Кондиционирование_Х4 | [573 empty] | Линия горячего газа | [18 empty] | Х4 124 | [43 empty] | 11 | 11 | 10 | 10 | 15 | 15 | 4 | Х4 | Hydronic Return | ADSK_Фреон | 65 | 0 | 130 | None
1289895 | ADSK_Кондиционирование_Х4 | OST_PipingSystem | ADSK_Кондиционирование_Х4 | [8 empty] | Х4 125 | 97e68f6a-4c55-48ee-bfa9-30e54e49ad60-0013aea7 | 97e68f6a-4c55-48ee-bfa9-30e54e49ad60 | None |  | 921 | Кондиционирование воздуха | [6 empty] | Piping System | [18 empty] | OST_PipingSystem | None | 127 | [106 empty] | ADSK_Кондиционирование_Х4 | [46 empty] | 0 | 2NvezgJ5L8xh_fCELEMWF7 | [169 empty] | Piping System | ADSK_Кондиционирование_Х4 | ADSK_Кондиционирование_Х4 | [5 empty] | ADSK_Кондиционирование_Х4 | [573 empty] | Линия горячего газа | [18 empty] | Х4 125 | [43 empty] | 11 | 11 | 10 | 10 | 15 | 15 | 4 | Х4 | Hydronic Return | ADSK_Фреон | 65 | 0 | 130 | None
1289896 | ADSK_Кондиционирование_Х4 | OST_PipingSystem | ADSK_Кондиционирование_Х4 | [8 empty] | Х4 126 | 97e68f6a-4c55-48ee-bfa9-30e54e49ad60-0013aea8 | 97e68f6a-4c55-48ee-bfa9-30e54e49ad60 | None |  | 921 | Кондиционирование воздуха | [6 empty] | Piping System | [18 empty] | OST_PipingSystem | None | 127 | [106 empty] | ADSK_Кондиционирование_Х4 | [46 empty] | 0 | 2NvezgJ5L8xh_fCELEMWF8 | [169 empty] | Piping System | ADSK_Кондиционирование_Х4 | ADSK_Кондиционирование_Х4 | [5 empty] | ADSK_Кондиционирование_Х4 | [573 empty] | Линия горячего газа | [18 empty] | Х4 126 | [43 empty] | 11 | 11 | 10 | 10 | 15 | 15 | 4 | Х4 | Hydronic Return | ADSK_Фреон | 65 | 0 | 130 | None
1289897 | ADSK_Кондиционирование_Х4 | OST_PipingSystem | ADSK_Кондиционирование_Х4 | [8 empty] | Х4 127 | 97e68f6a-4c55-48ee-bfa9-30e54e49ad60-0013aea9 | 97e68f6a-4c55-48ee-bfa9-30e54e49ad60 | None |  | 921 | Кондиционирование воздуха | [6 empty] | Piping System | [18 empty] | OST_PipingSystem | None | 127 | [106 empty] | ADSK_Кондиционирование_Х4 | [46 empty] | 0 | 2NvezgJ5L8xh_fCELEMWF9 | [169 empty] | Piping System | ADSK_Кондиционирование_Х4 | ADSK_Кондиционирование_Х4 | [5 empty] | ADSK_Кондиционирование_Х4 | [573 empty] | Линия горячего газа | [18 empty] | Х4 127 | [43 empty] | 11 | 11 | 10 | 10 | 15 | 15 | 4 | Х4 | Hydronic Return | ADSK_Фреон | 65 | 0 | 130 | None
1289898 | ADSK_Кондиционирование_Х4 | OST_PipingSystem | ADSK_Кондиционирование_Х4 | [8 empty] | Х4 128 | 97e68f6a-4c55-48ee-bfa9-30e54e49ad60-0013aeaa | 97e68f6a-4c55-48ee-bfa9-30e54e49ad60 | None |  | 921 | Кондиционирование воздуха | [6 empty] | Piping System | [18 empty] | OST_PipingSystem | None | 127 | [106 empty] | ADSK_Кондиционирование_Х4 | [46 empty] | 0 | 2NvezgJ5L8xh_fCELEMWFA | [169 empty] | Piping System | ADSK_Кондиционирование_Х4 | ADSK_Кондиционирование_Х4 | [5 empty] | ADSK_Кондиционирование_Х4 | [573 empty] | Линия горячего газа | [18 empty] | Х4 128 | [43 empty] | 11 | 11 | 10 | 10 | 15 | 15 | 4 | Х4 | Hydronic Return | ADSK_Фреон | 65 | 0 | 130 | None
1289922 | ADSK_Медь дюймовая_Кондиционирование | OST_PipeCurves | ADSK_Медь дюймовая_Кондиционирование |  | TRUE |  |  |  | 0.31164 | 6246.7381 |  | ADSK_Медь дюймовая_Кондиционирование | 97e68f6a-4c55-48ee-bfa9-30e54e49ad60-0013aec2 | be75d566-49ea-47ad-ad7c-e322221ca34d | None |  | 921 | Кондиционирование воздуха | [6 empty] | Pipe Types | [18 empty] | OST_PipeCurves | None | 74 | [53 empty] | Медь | [52 empty] | ADSK_Медь дюймовая_Кондиционирование | [46 empty] | 0 | 2NvezgJ5L8xh_fCELEMWEY | 0.003 | [24 empty] | Hydronic Return | [129 empty] | 5.7632 | [8 empty] | Труба медная дюймовая ø15.88x0,89 |  |  |  |  | Pipe Types | ADSK_Медь дюймовая_Кондиционирование | ADSK_Медь дюймовая_Кондиционирование | [5 empty] | ADSK_Медь дюймовая_Кондиционирование | [466 empty] | 0 | 07pqzDwibFqRrKFG$dgCZk | [58 empty] | Трубы | ИС.ТС.1 | м | [23 empty] | None | Новая конструкция | [19 empty] | Труба медная дюймовая | Днар х Стенка | 2833.12 | 2849 | Х4 | ⌀16 мм | 0 | 0.89 | 2834.01 | 2834.01 | 2848.11 | 2848.11 | 2833.12 | 2849 | 2833.12 | 2849 | 2849 | 2833.12 | ADSK_Кондиционирование_Х4 | Х4 129 | 0 | дюймовые медные трубопроводы для кондиционирования | Generic | Медь - Кондиционирование | 2.4962e-12 | 15.88 | 71384.01 | 0 | 15.88 | 0 | 14.1 | 0 | 0.00021277 | 0 | 0 | 0 | 0 | 0 | Кондиционирование | ⌀15.88 | 2841.06 | 0 | 0 | 0 | 2841.06 | 2841.06 | Жилье_20_KV | 88
1289923 | ADSK_Медь дюймовая_Кондиционирование | OST_PipeCurves |  |  | TRUE |  |  |  | 0.31164 | 6246.7381 |  |  | 97e68f6a-4c55-48ee-bfa9-30e54e49ad60-0013aec3 | 1c6840e6-7ded-4a08-b07a-50d6e74d5738 | None |  | 921 | Кондиционирование воздуха | [6 empty] | Pipe Types | [74 empty] | Медь | [99 empty] | 0 | 2NvezgJ5L8xh_fCELEMWEY | 0.003 | [24 empty] | Hydronic Return | [129 empty] | 5.7632 | [8 empty] | Труба медная дюймовая ø15.88x0,89 | [565 empty] | None | Новая конструкция | [21 empty] | 2833.12 | 2849 | Х4 | ⌀16 мм | 0 | 0.89 | 2834.01 | 2834.01 | 2848.11 | 2848.11 | [6 empty] | ADSK_Кондиционирование_Х4 | Х4 129 | 0 | дюймовые медные трубопроводы для кондиционирования | Generic | Медь - Кондиционирование | 2.4962e-12 | 15.88 | 71384.01 | 0 | 15.88 | 0 | 14.1 | 0 | 0.00021277 | 0 |  | 0 | 0 | 0 | Кондиционирование | ⌀15.88 | 2841.06 |  | 0 | 0 |  |  | Жилье_20_KV | 88
1289924 | ADSK_Медь дюймовая_Кондиционирование | OST_PipeCurves | ADSK_Медь дюймовая_Кондиционирование |  | TRUE |  |  |  | 0.31349 | 6283.7381 |  | ADSK_Медь дюймовая_Кондиционирование | 97e68f6a-4c55-48ee-bfa9-30e54e49ad60-0013aec4 | be75d566-49ea-47ad-ad7c-e322221ca34d | None |  | 921 | Кондиционирование воздуха | [6 empty] | Pipe Types | [18 empty] | OST_PipeCurves | None | 74 | [53 empty] | Медь | [52 empty] | ADSK_Медь дюймовая_Кондиционирование | [46 empty] | 0 | 2NvezgJ5L8xh_fCELEMWEa | 0.003 | [24 empty] | Hydronic Return | [129 empty] | 5.8367 | [8 empty] | Труба медная дюймовая ø15.88x0,89 |  |  |  |  | Pipe Types | ADSK_Медь дюймовая_Кондиционирование | ADSK_Медь дюймовая_Кондиционирование | [5 empty] | ADSK_Медь дюймовая_Кондиционирование | [466 empty] | 0 | 07pqzDwibFqRrKFG$dgCZk | [58 empty] | Трубы | ИС.ТС.1 | м | [23 empty] | None | Новая конструкция | [19 empty] | Труба медная дюймовая | Днар х Стенка | 2833.12 | 2849 | Х4 | ⌀16 мм | 0 | 0.89 | 2834.01 | 2834.01 | 2848.11 | 2848.11 | 2833.12 | 2849 | 2833.12 | 2849 | 2849 | 2833.12 | ADSK_Кондиционирование_Х4 | Х4 130 | 0 | дюймовые медные трубопроводы для кондиционирования | Generic | Медь - Кондиционирование | 0 | 15.88 | 71384.01 | 0 | 15.88 | 0 | 14.1 | 0 | 0.00021277 | 0 | 0 | 0 | 0 | 0 | Кондиционирование | ⌀15.88 | 2841.06 | 0 | 0 | 0 | 2841.06 | 2841.06 | Жилье_20_KV | 88
1289925 | ADSK_Медь дюймовая_Кондиционирование | OST_PipeCurves |  |  | TRUE |  |  |  | 0.31349 | 6283.7381 |  |  | 97e68f6a-4c55-48ee-bfa9-30e54e49ad60-0013aec5 | 1c6840e6-7ded-4a08-b07a-50d6e74d5738 | None |  | 921 | Кондиционирование воздуха | [6 empty] | Pipe Types | [74 empty] | Медь | [99 empty] | 0 | 2NvezgJ5L8xh_fCELEMWEa | 0.003 | [24 empty] | Hydronic Return | [129 empty] | 5.8367 | [8 empty] | Труба медная дюймовая ø15.88x0,89 | [565 empty] | None | Новая конструкция | [21 empty] | 2833.12 | 2849 | Х4 | ⌀16 мм | 0 | 0.89 | 2834.01 | 2834.01 | 2848.11 | 2848.11 | [6 empty] | ADSK_Кондиционирование_Х4 | Х4 130 | 0 | дюймовые медные трубопроводы для кондиционирования | Generic | Медь - Кондиционирование | 0 | 15.88 | 71384.01 | 0 | 15.88 | 0 | 14.1 | 0 | 0.00021277 | 0 |  | 0 | 0 | 0 | Кондиционирование | ⌀15.88 | 2841.06 |  | 0 | 0 |  |  | Жилье_20_KV | 88
1289926 | ADSK_Медь дюймовая_Кондиционирование | OST_PipeCurves | ADSK_Медь дюймовая_Кондиционирование |  | TRUE |  |  |  | 0.18952 | 6336.6381 |  | ADSK_Медь дюймовая_Кондиционирование | 97e68f6a-4c55-48ee-bfa9-30e54e49ad60-0013aec6 | be75d566-49ea-47ad-ad7c-e322221ca34d | None |  | 921 | Кондиционирование воздуха | [6 empty] | Pipe Types | [18 empty] | OST_PipeCurves | None | 74 | [53 empty] | Медь | [52 empty] | ADSK_Медь дюймовая_Кондиционирование | [46 empty] | 0 | 2NvezgJ5L8xh_fCELEMWEc | 0.003 | [24 empty] | Hydronic Return | [129 empty] | 5.9102 | [8 empty] | Труба медная дюймовая ø15.88x0,89 |  |  |  |  | Pipe Types | ADSK_Медь дюймовая_Кондиционирование | ADSK_Медь дюймовая_Кондиционирование | [5 empty] | ADSK_Медь дюймовая_Кондиционирование | [466 empty] | 0 | 07pqzDwibFqRrKFG$dgCZk | [58 empty] | Трубы | ИС.ТС.1 | м | [23 empty] | None | Новая конструкция | [19 empty] | Труба медная дюймовая | Днар х Стенка | 2839.48 | 2849 | Х4 | ⌀10 мм | 0 | 0.81 | 2840.29 | 2840.29 | 2848.19 | 2848.19 | 2839.48 | 2849 | 2839.48 | 2849 | 2849 | 2839.48 | ADSK_Кондиционирование_Х4 | Х4 131 | 0 | дюймовые медные трубопроводы для кондиционирования | Generic | Медь - Кондиционирование | 0 | 9.52 | 71390.29 | 0 | 9.52 | 0 | 7.9 | 0 | 0.00021277 | 0 | 0 | 0 | 0 | 0 | Кондиционирование | ⌀9.52 | 2844.24 | 0 | 0 | 0 | 2844.24 | 2844.24 | Жилье_20_KV | 52
1289927 | ADSK_Медь дюймовая_Кондиционирование | OST_PipeCurves |  |  | TRUE |  |  |  | 0.18952 | 6336.6381 |  |  | 97e68f6a-4c55-48ee-bfa9-30e54e49ad60-0013aec7 | 1c6840e6-7ded-4a08-b07a-50d6e74d5738 | None |  | 921 | Кондиционирование воздуха | [6 empty] | Pipe Types | [74 empty] | Медь | [99 empty] | 0 | 2NvezgJ5L8xh_fCELEMWEc | 0.003 | [24 empty] | Hydronic Return | [129 empty] | 5.9102 | [8 empty] | Труба медная дюймовая ø15.88x0,89 | [565 empty] | None | Новая конструкция | [21 empty] | 2839.48 | 2849 | Х4 | ⌀10 мм | 0 | 0.81 | 2840.29 | 2840.29 | 2848.19 | 2848.19 | [6 empty] | ADSK_Кондиционирование_Х4 | Х4 131 | 0 | дюймовые медные трубопроводы для кондиционирования | Generic | Медь - Кондиционирование | 0 | 9.52 | 71390.29 | 0 | 9.52 | 0 | 7.9 | 0 | 0.00021277 | 0 |  | 0 | 0 | 0 | Кондиционирование | ⌀9.52 | 2844.24 |  | 0 | 0 |  |  | Жилье_20_KV | 52
1289928 | ADSK_Медь дюймовая_Кондиционирование | OST_PipeCurves | ADSK_Медь дюймовая_Кондиционирование |  | TRUE |  |  |  | 0.19062 | 6373.6381 |  | ADSK_Медь дюймовая_Кондиционирование | 97e68f6a-4c55-48ee-bfa9-30e54e49ad60-0013aec8 | be75d566-49ea-47ad-ad7c-e322221ca34d | None |  | 921 | Кондиционирование воздуха | [6 empty] | Pipe Types | [18 empty] | OST_PipeCurves | None | 74 | [53 empty] | Медь | [52 empty] | ADSK_Медь дюймовая_Кондиционирование | [46 empty] | 0 | 2NvezgJ5L8xh_fCELEMWEe | 0.003 | [24 empty] | Hydronic Return | [129 empty] | 7.16 | [8 empty] | Труба медная дюймовая ø15.88x0,89 |  |  |  |  | Pipe Types | ADSK_Медь дюймовая_Кондиционирование | ADSK_Медь дюймовая_Кондиционирование | [5 empty] | ADSK_Медь дюймовая_Кондиционирование | [466 empty] | 0 | 07pqzDwibFqRrKFG$dgCZk | [58 empty] | Трубы | ИС.ТС.1 | м | [23 empty] | None | Новая конструкция | [19 empty] | Труба медная дюймовая | Днар х Стенка | 2839.48 | 2849 | Х4 | ⌀10 мм | 0 | 0.81 | 2840.29 | 2840.29 | 2848.19 | 2848.19 | 2839.48 | 2849 | 2839.48 | 2849 | 2849 | 2839.48 | ADSK_Кондиционирование_Х4 | Х4 132 | 0 | дюймовые медные трубопроводы для кондиционирования | Generic | Медь - Кондиционирование | 0 | 9.52 | 71390.29 | 0 | 9.52 | 0 | 7.9 | 0 | 0.00021277 | 0 | 0 | 0 | 0 | 0 | Кондиционирование | ⌀9.52 | 2844.24 | 0 | 0 | 0 | 2844.24 | 2844.24 | Жилье_20_KV | 52
1289929 | ADSK_Медь дюймовая_Кондиционирование | OST_PipeCurves |  |  | TRUE |  |  |  | 0.19062 | 6373.6381 |  |  | 97e68f6a-4c55-48ee-bfa9-30e54e49ad60-0013aec9 | 1c6840e6-7ded-4a08-b07a-50d6e74d5738 | None |  | 921 | Кондиционирование воздуха | [6 empty] | Pipe Types | [74 empty] | Медь | [99 empty] | 0 | 2NvezgJ5L8xh_fCELEMWEe | 0.003 | [24 empty] | Hydronic Return | [129 empty] | 7.16 | [8 empty] | Труба медная дюймовая ø15.88x0,89 | [565 empty] | None | Новая конструкция | [21 empty] | 2839.48 | 2849 | Х4 | ⌀10 мм | 0 | 0.81 | 2840.29 | 2840.29 | 2848.19 | 2848.19 | [6 empty] | ADSK_Кондиционирование_Х4 | Х4 132 | 0 | дюймовые медные трубопроводы для кондиционирования | Generic | Медь - Кондиционирование | 0 | 9.52 | 71390.29 | 0 | 9.52 | 0 | 7.9 | 0 | 0.00021277 | 0 |  | 0 | 0 | 0 | Кондиционирование | ⌀9.52 | 2844.24 |  | 0 | 0 |  |  | Жилье_20_KV | 52
1289930 | ADSK_Медь дюймовая_Кондиционирование | OST_PipeCurves | ADSK_Медь дюймовая_Кондиционирование |  | TRUE |  |  |  | 0.12694 | 6363.0631 |  | ADSK_Медь дюймовая_Кондиционирование | 97e68f6a-4c55-48ee-bfa9-30e54e49ad60-0013aeca | be75d566-49ea-47ad-ad7c-e322221ca34d | None |  | 921 | Кондиционирование воздуха | [6 empty] | Pipe Types | [18 empty] | OST_PipeCurves | None | 74 | [53 empty] | Медь | [52 empty] | ADSK_Медь дюймовая_Кондиционирование | [46 empty] | 0 | 2NvezgJ5L8xh_fCELEMWEg | 0.003 | [24 empty] | Hydronic Return | [129 empty] | 7.16 | [8 empty] | Труба медная дюймовая ø9.52x0,81 |  |  |  |  | Pipe Types | ADSK_Медь дюймовая_Кондиционирование | ADSK_Медь дюймовая_Кондиционирование | [5 empty] | ADSK_Медь дюймовая_Кондиционирование | [466 empty] | 0 | 07pqzDwibFqRrKFG$dgCZk | [58 empty] | Трубы | ИС.ТС.1 | м | [23 empty] | None | Новая конструкция | [19 empty] | Труба медная дюймовая | Днар х Стенка | 2842.65 | 2849 | Х4 | ⌀6 мм | 0 | 0.76 | 2843.41 | 2843.41 | 2848.24 | 2848.24 | 2842.65 | 2849 | 2842.65 | 2849 | 2849 | 2842.65 | ADSK_Кондиционирование_Х4 | Х4 133 | 0 | дюймовые медные трубопроводы для кондиционирования | Generic | Медь - Кондиционирование | -2.4506e-12 | 6.35 | 71393.41 | 0 | 6.35 | 0 | 4.83 | 0 | 0.00037975 | 0 | 0 | 0 | 0 | 0 | Кондиционирование | ⌀6.35 | 2845.825 | 0 | 0 | 0 | 2845.825 | 2845.825 | Жилье_20_KV | 35
1289931 | ADSK_Медь дюймовая_Кондиционирование | OST_PipeCurves |  |  | TRUE |  |  |  | 0.12694 | 6363.0631 |  |  | 97e68f6a-4c55-48ee-bfa9-30e54e49ad60-0013aecb | 1c6840e6-7ded-4a08-b07a-50d6e74d5738 | None |  | 921 | Кондиционирование воздуха | [6 empty] | Pipe Types | [74 empty] | Медь | [99 empty] | 0 | 2NvezgJ5L8xh_fCELEMWEg | 0.003 | [24 empty] | Hydronic Return | [129 empty] | 7.16 | [8 empty] | Труба медная дюймовая ø9.52x0,81 | [565 empty] | None | Новая конструкция | [21 empty] | 2842.65 | 2849 | Х4 | ⌀6 мм | 0 | 0.76 | 2843.41 | 2843.41 | 2848.24 | 2848.24 | [6 empty] | ADSK_Кондиционирование_Х4 | Х4 133 | 0 | дюймовые медные трубопроводы для кондиционирования | Generic | Медь - Кондиционирование | -2.4506e-12 | 6.35 | 71393.41 | 0 | 6.35 | 0 | 4.83 | 0 | 0.00037975 | 0 |  | 0 | 0 | 0 | Кондиционирование | ⌀6.35 | 2845.825 |  | 0 | 0 |  |  | Жилье_20_KV | 35
1289932 | ADSK_Медь дюймовая_Кондиционирование | OST_PipeCurves | ADSK_Медь дюймовая_Кондиционирование |  | TRUE |  |  |  | 0.18786 | 6281.1381 |  | ADSK_Медь дюймовая_Кондиционирование | 97e68f6a-4c55-48ee-bfa9-30e54e49ad60-0013aecc | be75d566-49ea-47ad-ad7c-e322221ca34d | None |  | 921 | Кондиционирование воздуха | [6 empty] | Pipe Types | [18 empty] | OST_PipeCurves | None | 74 | [53 empty] | Медь | [52 empty] | ADSK_Медь дюймовая_Кондиционирование | [46 empty] | 0 | 2NvezgJ5L8xh_fCELEMWEi | 0.003 | [24 empty] | Hydronic Return | [129 empty] | 5.8299 | [8 empty] | Труба медная дюймовая ø9.52x0,81 |  |  |  |  | Pipe Types | ADSK_Медь дюймовая_Кондиционирование | ADSK_Медь дюймовая_Кондиционирование | [5 empty] | ADSK_Медь дюймовая_Кондиционирование | [466 empty] | 0 | 07pqzDwibFqRrKFG$dgCZk | [58 empty] | Трубы | ИС.ТС.1 | м | [23 empty] | None | Новая конструкция | [19 empty] | Труба медная дюймовая | Днар х Стенка | 2839.48 | 2849 | Х4 | ⌀10 мм | 0 | 0.81 | 2840.29 | 2840.29 | 2848.19 | 2848.19 | 2839.48 | 2849 | 2839.48 | 2849 | 2849 | 2839.48 | ADSK_Кондиционирование_Х4 | Х4 134 | 0 | дюймовые медные трубопроводы для кондиционирования | Generic | Медь - Кондиционирование | 2.4826e-12 | 9.52 | 71390.29 | 0 | 9.52 | 0 | 7.9 | 0 | 0.00037975 | 0 | 0 | 0 | 0 | 0 | Кондиционирование | ⌀9.52 | 2844.24 | 0 | 0 | 0 | 2844.24 | 2844.24 | Жилье_20_KV | 52
1289933 | ADSK_Медь дюймовая_Кондиционирование | OST_PipeCurves |  |  | TRUE |  |  |  | 0.18786 | 6281.1381 |  |  | 97e68f6a-4c55-48ee-bfa9-30e54e49ad60-0013aecd | 1c6840e6-7ded-4a08-b07a-50d6e74d5738 | None |  | 921 | Кондиционирование воздуха | [6 empty] | Pipe Types | [74 empty] | Медь | [99 empty] | 0 | 2NvezgJ5L8xh_fCELEMWEi | 0.003 | [24 empty] | Hydronic Return | [129 empty] | 5.8299 | [8 empty] | Труба медная дюймовая ø9.52x0,81 | [565 empty] | None | Новая конструкция | [21 empty] | 2839.48 | 2849 | Х4 | ⌀10 мм | 0 | 0.81 | 2840.29 | 2840.29 | 2848.19 | 2848.19 | [6 empty] | ADSK_Кондиционирование_Х4 | Х4 134 | 0 | дюймовые медные трубопроводы для кондиционирования | Generic | Медь - Кондиционирование | 2.4826e-12 | 9.52 | 71390.29 | 0 | 9.52 | 0 | 7.9 | 0 | 0.00037975 | 0 |  | 0 | 0 | 0 | Кондиционирование | ⌀9.52 | 2844.24 |  | 0 | 0 |  |  | Жилье_20_KV | 52
1289934 | ADSK_Медь дюймовая_Кондиционирование | OST_PipeCurves | ADSK_Медь дюймовая_Кондиционирование |  | TRUE |  |  |  | 0.18673 | 6243.6381 |  | ADSK_Медь дюймовая_Кондиционирование | 97e68f6a-4c55-48ee-bfa9-30e54e49ad60-0013aece | be75d566-49ea-47ad-ad7c-e322221ca34d | None |  | 921 | Кондиционирование воздуха | [6 empty] | Pipe Types | [18 empty] | OST_PipeCurves | None | 74 | [53 empty] | Медь | [52 empty] | ADSK_Медь дюймовая_Кондиционирование | [46 empty] | 0 | 2NvezgJ5L8xh_fCELEMWEk | 0.003 | [24 empty] | Hydronic Return | [129 empty] | 5.7564 | [8 empty] | Труба медная дюймовая ø9.52x0,81 |  |  |  |  | Pipe Types | ADSK_Медь дюймовая_Кондиционирование | ADSK_Медь дюймовая_Кондиционирование | [5 empty] | ADSK_Медь дюймовая_Кондиционирование | [466 empty] | 0 | 07pqzDwibFqRrKFG$dgCZk | [58 empty] | Трубы | ИС.ТС.1 | м | [23 empty] | None | Новая конструкция | [19 empty] | Труба медная дюймовая | Днар х Стенка | 2839.48 | 2849 | Х4 | ⌀10 мм | 0 | 0.81 | 2840.29 | 2840.29 | 2848.19 | 2848.19 | 2839.48 | 2849 | 2839.48 | 2849 | 2849 | 2839.48 | ADSK_Кондиционирование_Х4 | Х4 135 | 0 | дюймовые медные трубопроводы для кондиционирования | Generic | Медь - Кондиционирование | 2.4975e-12 | 9.52 | 71390.29 | 0 | 9.52 | 0 | 7.9 | 0 | 0.00037975 | 0 | 0 | 0 | 0 | 0 | Кондиционирование | ⌀9.52 | 2844.24 | 0 | 0 | 0 | 2844.24 | 2844.24 | Жилье_20_KV | 52
1289935 | ADSK_Медь дюймовая_Кондиционирование | OST_PipeCurves |  |  | TRUE |  |  |  | 0.18673 | 6243.6381 |  |  | 97e68f6a-4c55-48ee-bfa9-30e54e49ad60-0013aecf | 1c6840e6-7ded-4a08-b07a-50d6e74d5738 | None |  | 921 | Кондиционирование воздуха | [6 empty] | Pipe Types | [74 empty] | Медь | [99 empty] | 0 | 2NvezgJ5L8xh_fCELEMWEk | 0.003 | [24 empty] | Hydronic Return | [129 empty] | 5.7564 | [8 empty] | Труба медная дюймовая ø9.52x0,81 | [565 empty] | None | Новая конструкция | [21 empty] | 2839.48 | 2849 | Х4 | ⌀10 мм | 0 | 0.81 | 2840.29 | 2840.29 | 2848.19 | 2848.19 | [6 empty] | ADSK_Кондиционирование_Х4 | Х4 135 | 0 | дюймовые медные трубопроводы для кондиционирования | Generic | Медь - Кондиционирование | 2.4975e-12 | 9.52 | 71390.29 | 0 | 9.52 | 0 | 7.9 | 0 | 0.00037975 | 0 |  | 0 | 0 | 0 | Кондиционирование | ⌀9.52 | 2844.24 |  | 0 | 0 |  |  | Жилье_20_KV | 52
1289936 | ADSK_Медь дюймовая_Кондиционирование | OST_PipeCurves | ADSK_Медь дюймовая_Кондиционирование |  | TRUE |  |  |  | 0.1262 | 6326.0631 |  | ADSK_Медь дюймовая_Кондиционирование | 97e68f6a-4c55-48ee-bfa9-30e54e49ad60-0013aed0 | be75d566-49ea-47ad-ad7c-e322221ca34d | None |  | 921 | Кондиционирование воздуха | [6 empty] | Pipe Types | [18 empty] | OST_PipeCurves | None | 74 | [53 empty] | Медь | [52 empty] | ADSK_Медь дюймовая_Кондиционирование | [46 empty] | 0 | 2NvezgJ5L8xh_fCELEMWEm | 0.003 | [24 empty] | Hydronic Return | [129 empty] | 5.9034 | [8 empty] | Труба медная дюймовая ø9.52x0,81 |  |  |  |  | Pipe Types | ADSK_Медь дюймовая_Кондиционирование | ADSK_Медь дюймовая_Кондиционирование | [5 empty] | ADSK_Медь дюймовая_Кондиционирование | [466 empty] | 0 | 07pqzDwibFqRrKFG$dgCZk | [58 empty] | Трубы | ИС.ТС.1 | м | [23 empty] | None | Новая конструкция | [19 empty] | Труба медная дюймовая | Днар х Стенка | 2842.65 | 2849 | Х4 | ⌀6 мм | 0 | 0.76 | 2843.41 | 2843.41 | 2848.24 | 2848.24 | 2842.65 | 2849 | 2842.65 | 2849 | 2849 | 2842.65 | ADSK_Кондиционирование_Х4 | Х4 136 | 0 | дюймовые медные трубопроводы для кондиционирования | Generic | Медь - Кондиционирование | 2.4649e-12 | 6.35 | 71393.41 | 0 | 6.35 | 0 | 4.83 | 0 | 0.00037975 | 0 | 0 | 0 | 0 | 0 | Кондиционирование | ⌀6.35 | 2845.825 | 0 | 0 | 0 | 2845.825 | 2845.825 | Жилье_20_KV | 35
1289937 | ADSK_Медь дюймовая_Кондиционирование | OST_PipeCurves |  |  | TRUE |  |  |  | 0.1262 | 6326.0631 |  |  | 97e68f6a-4c55-48ee-bfa9-30e54e49ad60-0013aed1 | 1c6840e6-7ded-4a08-b07a-50d6e74d5738 | None |  | 921 | Кондиционирование воздуха | [6 empty] | Pipe Types | [74 empty] | Медь | [99 empty] | 0 | 2NvezgJ5L8xh_fCELEMWEm | 0.003 | [24 empty] | Hydronic Return | [129 empty] | 5.9034 | [8 empty] | Труба медная дюймовая ø9.52x0,81 | [565 empty] | None | Новая конструкция | [21 empty] | 2842.65 | 2849 | Х4 | ⌀6 мм | 0 | 0.76 | 2843.41 | 2843.41 | 2848.24 | 2848.24 | [6 empty] | ADSK_Кондиционирование_Х4 | Х4 136 | 0 | дюймовые медные трубопроводы для кондиционирования | Generic | Медь - Кондиционирование | 2.4649e-12 | 6.35 | 71393.41 | 0 | 6.35 | 0 | 4.83 | 0 | 0.00037975 | 0 |  | 0 | 0 | 0 | Кондиционирование | ⌀6.35 | 2845.825 |  | 0 | 0 |  |  | Жилье_20_KV | 35
1289938 | ADSK_Медь дюймовая_Кондиционирование | OST_PipeCurves | ADSK_Медь дюймовая_Кондиционирование |  | TRUE |  |  |  | 0.19007 | 6355.1381 |  | ADSK_Медь дюймовая_Кондиционирование | 97e68f6a-4c55-48ee-bfa9-30e54e49ad60-0013aed2 | be75d566-49ea-47ad-ad7c-e322221ca34d | None |  | 921 | Кондиционирование воздуха | [6 empty] | Pipe Types | [18 empty] | OST_PipeCurves | None | 74 | [53 empty] | Медь | [52 empty] | ADSK_Медь дюймовая_Кондиционирование | [46 empty] | 0 | 2NvezgJ5L8xh_fCELEMWEo | 0.003 | [24 empty] | Hydronic Return | [129 empty] | 5.6669 | [8 empty] | Труба медная дюймовая ø15.88x0,89 |  |  |  |  | Pipe Types | ADSK_Медь дюймовая_Кондиционирование | ADSK_Медь дюймовая_Кондиционирование | [5 empty] | ADSK_Медь дюймовая_Кондиционирование | [466 empty] | 0 | 07pqzDwibFqRrKFG$dgCZk | [58 empty] | Трубы | ИС.ТС.1 | м | [23 empty] | None | Новая конструкция | [19 empty] | Труба медная дюймовая | Днар х Стенка | 2839.48 | 2849 | Х4 | ⌀10 мм | 0 | 0.81 | 2840.29 | 2840.29 | 2848.19 | 2848.19 | 2839.48 | 2849 | 2839.48 | 2849 | 2849 | 2839.48 | ADSK_Кондиционирование_Х4 | Х4 137 | 0 | дюймовые медные трубопроводы для кондиционирования | Generic | Медь - Кондиционирование | 2.4537e-12 | 9.52 | 71390.29 | 0 | 9.52 | 0 | 7.9 | 0 | 0.00021277 | 0 | 0 | 0 | 0 | 0 | Кондиционирование | ⌀9.52 | 2844.24 | 0 | 0 | 0 | 2844.24 | 2844.24 | Жилье_20_KV | 52
1289939 | ADSK_Медь дюймовая_Кондиционирование | OST_PipeCurves |  |  | TRUE |  |  |  | 0.19007 | 6355.1381 |  |  | 97e68f6a-4c55-48ee-bfa9-30e54e49ad60-0013aed3 | 1c6840e6-7ded-4a08-b07a-50d6e74d5738 | None |  | 921 | Кондиционирование воздуха | [6 empty] | Pipe Types | [74 empty] | Медь | [99 empty] | 0 | 2NvezgJ5L8xh_fCELEMWEo | 0.003 | [24 empty] | Hydronic Return | [129 empty] | 5.6669 | [8 empty] | Труба медная дюймовая ø15.88x0,89 | [565 empty] | None | Новая конструкция | [21 empty] | 2839.48 | 2849 | Х4 | ⌀10 мм | 0 | 0.81 | 2840.29 | 2840.29 | 2848.19 | 2848.19 | [6 empty] | ADSK_Кондиционирование_Х4 | Х4 137 | 0 | дюймовые медные трубопроводы для кондиционирования | Generic | Медь - Кондиционирование | 2.4537e-12 | 9.52 | 71390.29 | 0 | 9.52 | 0 | 7.9 | 0 | 0.00021277 | 0 |  | 0 | 0 | 0 | Кондиционирование | ⌀9.52 | 2844.24 |  | 0 | 0 |  |  | Жилье_20_KV | 52
1289940 | ADSK_Медь дюймовая_Кондиционирование | OST_PipeCurves | ADSK_Медь дюймовая_Кондиционирование |  | TRUE |  |  |  | 0.12731 | 6381.5631 |  | ADSK_Медь дюймовая_Кондиционирование | 97e68f6a-4c55-48ee-bfa9-30e54e49ad60-0013aed4 | be75d566-49ea-47ad-ad7c-e322221ca34d | None |  | 921 | Кондиционирование воздуха | [6 empty] | Pipe Types | [18 empty] | OST_PipeCurves | None | 74 | [53 empty] | Медь | [52 empty] | ADSK_Медь дюймовая_Кондиционирование | [46 empty] | 0 | 2NvezgJ5L8xh_fCELEMWEq | 0.003 | [24 empty] | Hydronic Return | [129 empty] | 5.7055 | [8 empty] | Труба медная дюймовая ø9.52x0,81 |  |  |  |  | Pipe Types | ADSK_Медь дюймовая_Кондиционирование | ADSK_Медь дюймовая_Кондиционирование | [5 empty] | ADSK_Медь дюймовая_Кондиционирование | [466 empty] | 0 | 07pqzDwibFqRrKFG$dgCZk | [58 empty] | Трубы | ИС.ТС.1 | м | [23 empty] | None | Новая конструкция | [19 empty] | Труба медная дюймовая | Днар х Стенка | 2842.65 | 2849 | Х4 | ⌀6 мм | 0 | 0.76 | 2843.41 | 2843.41 | 2848.24 | 2848.24 | 2842.65 | 2849 | 2842.65 | 2849 | 2849 | 2842.65 | ADSK_Кондиционирование_Х4 | Х4 138 | 0 | дюймовые медные трубопроводы для кондиционирования | Generic | Медь - Кондиционирование | 0 | 6.35 | 71393.41 | 0 | 6.35 | 0 | 4.83 | 0 | 0.00037975 | 0 | 0 | 0 | 0 | 0 | Кондиционирование | ⌀6.35 | 2845.825 | 0 | 0 | 0 | 2845.825 | 2845.825 | Жилье_20_KV | 35
1289941 | ADSK_Медь дюймовая_Кондиционирование | OST_PipeCurves |  |  | TRUE |  |  |  | 0.12731 | 6381.5631 |  |  | 97e68f6a-4c55-48ee-bfa9-30e54e49ad60-0013aed5 | 1c6840e6-7ded-4a08-b07a-50d6e74d5738 | None |  | 921 | Кондиционирование воздуха | [6 empty] | Pipe Types | [74 empty] | Медь | [99 empty] | 0 | 2NvezgJ5L8xh_fCELEMWEq | 0.003 | [24 empty] | Hydronic Return | [129 empty] | 5.7055 | [8 empty] | Труба медная дюймовая ø9.52x0,81 | [565 empty] | None | Новая конструкция | [21 empty] | 2842.65 | 2849 | Х4 | ⌀6 мм | 0 | 0.76 | 2843.41 | 2843.41 | 2848.24 | 2848.24 | [6 empty] | ADSK_Кондиционирование_Х4 | Х4 138 | 0 | дюймовые медные трубопроводы для кондиционирования | Generic | Медь - Кондиционирование | 0 | 6.35 | 71393.41 | 0 | 6.35 | 0 | 4.83 | 0 | 0.00037975 | 0 |  | 0 | 0 | 0 | Кондиционирование | ⌀6.35 | 2845.825 |  | 0 | 0 |  |  | Жилье_20_KV | 35
1289942 | ADSK_Медь дюймовая_Кондиционирование | OST_PipeCurves | ADSK_Медь дюймовая_Кондиционирование |  | TRUE |  |  |  | 0.18896 | 6318.1381 |  | ADSK_Медь дюймовая_Кондиционирование | 97e68f6a-4c55-48ee-bfa9-30e54e49ad60-0013aed6 | be75d566-49ea-47ad-ad7c-e322221ca34d | None |  | 921 | Кондиционирование воздуха | [6 empty] | Pipe Types | [18 empty] | OST_PipeCurves | None | 74 | [53 empty] | Медь | [52 empty] | ADSK_Медь дюймовая_Кондиционирование | [46 empty] | 0 | 2NvezgJ5L8xh_fCELEMWEs | 0.003 | [24 empty] | Hydronic Return | [129 empty] | 5.6669 | [8 empty] | Труба медная дюймовая ø15.88x0,89 |  |  |  |  | Pipe Types | ADSK_Медь дюймовая_Кондиционирование | ADSK_Медь дюймовая_Кондиционирование | [5 empty] | ADSK_Медь дюймовая_Кондиционирование | [466 empty] | 0 | 07pqzDwibFqRrKFG$dgCZk | [58 empty] | Трубы | ИС.ТС.1 | м | [23 empty] | None | Новая конструкция | [19 empty] | Труба медная дюймовая | Днар х Стенка | 2839.48 | 2849 | Х4 | ⌀10 мм | 0 | 0.81 | 2840.29 | 2840.29 | 2848.19 | 2848.19 | 2839.48 | 2849 | 2839.48 | 2849 | 2849 | 2839.48 | ADSK_Кондиционирование_Х4 | Х4 139 | 0 | дюймовые медные трубопроводы для кондиционирования | Generic | Медь - Кондиционирование | 2.468e-12 | 9.52 | 71390.29 | 0 | 9.52 | 0 | 7.9 | 0 | 0.00021277 | 0 | 0 | 0 | 0 | 0 | Кондиционирование | ⌀9.52 | 2844.24 | 0 | 0 | 0 | 2844.24 | 2844.24 | Жилье_20_KV | 52
1289943 | ADSK_Медь дюймовая_Кондиционирование | OST_PipeCurves |  |  | TRUE |  |  |  | 0.18896 | 6318.1381 |  |  | 97e68f6a-4c55-48ee-bfa9-30e54e49ad60-0013aed7 | 1c6840e6-7ded-4a08-b07a-50d6e74d5738 | None |  | 921 | Кондиционирование воздуха | [6 empty] | Pipe Types | [74 empty] | Медь | [99 empty] | 0 | 2NvezgJ5L8xh_fCELEMWEs | 0.003 | [24 empty] | Hydronic Return | [129 empty] | 5.6669 | [8 empty] | Труба медная дюймовая ø15.88x0,89 | [565 empty] | None | Новая конструкция | [21 empty] | 2839.48 | 2849 | Х4 | ⌀10 мм | 0 | 0.81 | 2840.29 | 2840.29 | 2848.19 | 2848.19 | [6 empty] | ADSK_Кондиционирование_Х4 | Х4 139 | 0 | дюймовые медные трубопроводы для кондиционирования | Generic | Медь - Кондиционирование | 2.468e-12 | 9.52 | 71390.29 | 0 | 9.52 | 0 | 7.9 | 0 | 0.00021277 | 0 |  | 0 | 0 | 0 | Кондиционирование | ⌀9.52 | 2844.24 |  | 0 | 0 |  |  | Жилье_20_KV | 52
1289944 | ADSK_Медь дюймовая_Кондиционирование | OST_PipeCurves | ADSK_Медь дюймовая_Кондиционирование |  | TRUE |  |  |  | 0.12657 | 6344.5631 |  | ADSK_Медь дюймовая_Кондиционирование | 97e68f6a-4c55-48ee-bfa9-30e54e49ad60-0013aed8 | be75d566-49ea-47ad-ad7c-e322221ca34d | None |  | 921 | Кондиционирование воздуха | [6 empty] | Pipe Types | [18 empty] | OST_PipeCurves | None | 74 | [53 empty] | Медь | [52 empty] | ADSK_Медь дюймовая_Кондиционирование | [46 empty] | 0 | 2NvezgJ5L8xh_fCELEMWEu | 0.003 | [24 empty] | Hydronic Return | [129 empty] | 5.7055 | [8 empty] | Труба медная дюймовая ø9.52x0,81 |  |  |  |  | Pipe Types | ADSK_Медь дюймовая_Кондиционирование | ADSK_Медь дюймовая_Кондиционирование | [5 empty] | ADSK_Медь дюймовая_Кондиционирование | [466 empty] | 0 | 07pqzDwibFqRrKFG$dgCZk | [58 empty] | Трубы | ИС.ТС.1 | м | [23 empty] | None | Новая конструкция | [19 empty] | Труба медная дюймовая | Днар х Стенка | 2842.65 | 2849 | Х4 | ⌀6 мм | 0 | 0.76 | 2843.41 | 2843.41 | 2848.24 | 2848.24 | 2842.65 | 2849 | 2842.65 | 2849 | 2849 | 2842.65 | ADSK_Кондиционирование_Х4 | Х4 140 | 0 | дюймовые медные трубопроводы для кондиционирования | Generic | Медь - Кондиционирование | 0 | 6.35 | 71393.41 | 0 | 6.35 | 0 | 4.83 | 0 | 0.00037975 | 0 | 0 | 0 | 0 | 0 | Кондиционирование | ⌀6.35 | 2845.825 | 0 | 0 | 0 | 2845.825 | 2845.825 | Жилье_20_KV | 35
1289945 | ADSK_Медь дюймовая_Кондиционирование | OST_PipeCurves |  |  | TRUE |  |  |  | 0.12657 | 6344.5631 |  |  | 97e68f6a-4c55-48ee-bfa9-30e54e49ad60-0013aed9 | 1c6840e6-7ded-4a08-b07a-50d6e74d5738 | None |  | 921 | Кондиционирование воздуха | [6 empty] | Pipe Types | [74 empty] | Медь | [99 empty] | 0 | 2NvezgJ5L8xh_fCELEMWEu | 0.003 | [24 empty] | Hydronic Return | [129 empty] | 5.7055 | [8 empty] | Труба медная дюймовая ø9.52x0,81 | [565 empty] | None | Новая конструкция | [21 empty] | 2842.65 | 2849 | Х4 | ⌀6 мм | 0 | 0.76 | 2843.41 | 2843.41 | 2848.24 | 2848.24 | [6 empty] | ADSK_Кондиционирование_Х4 | Х4 140 | 0 | дюймовые медные трубопроводы для кондиционирования | Generic | Медь - Кондиционирование | 0 | 6.35 | 71393.41 | 0 | 6.35 | 0 | 4.83 | 0 | 0.00037975 | 0 |  | 0 | 0 | 0 | Кондиционирование | ⌀6.35 | 2845.825 |  | 0 | 0 |  |  | Жилье_20_KV | 35
1289946 | ADSK_Медь дюймовая_Кондиционирование | OST_PipeCurves | ADSK_Медь дюймовая_Кондиционирование |  | TRUE |  |  |  | 0.31256 | 6265.2381 |  | ADSK_Медь дюймовая_Кондиционирование | 97e68f6a-4c55-48ee-bfa9-30e54e49ad60-0013aeda | be75d566-49ea-47ad-ad7c-e322221ca34d | None |  | 921 | Кондиционирование воздуха | [6 empty] | Pipe Types | [18 empty] | OST_PipeCurves | None | 74 | [53 empty] | Медь | [52 empty] | ADSK_Медь дюймовая_Кондиционирование | [46 empty] | 0 | 2NvezgJ5L8xh_fCELEMWEw | 0.003 | [24 empty] | Hydronic Return | [129 empty] | 5.6669 | [8 empty] | Труба медная дюймовая ø15.88x0,89 |  |  |  |  | Pipe Types | ADSK_Медь дюймовая_Кондиционирование | ADSK_Медь дюймовая_Кондиционирование | [5 empty] | ADSK_Медь дюймовая_Кондиционирование | [466 empty] | 0 | 07pqzDwibFqRrKFG$dgCZk | [58 empty] | Трубы | ИС.ТС.1 | м | [23 empty] | None | Новая конструкция | [19 empty] | Труба медная дюймовая | Днар х Стенка | 2833.12 | 2849 | Х4 | ⌀16 мм | 0 | 0.89 | 2834.01 | 2834.01 | 2848.11 | 2848.11 | 2833.12 | 2849 | 2833.12 | 2849 | 2849 | 2833.12 | ADSK_Кондиционирование_Х4 | Х4 141 | 0 | дюймовые медные трубопроводы для кондиционирования | Generic | Медь - Кондиционирование | 2.4889e-12 | 15.88 | 71384.01 | 0 | 15.88 | 0 | 14.1 | 0 | 0.00021277 | 0 | 0 | 0 | 0 | 0 | Кондиционирование | ⌀15.88 | 2841.06 | 0 | 0 | 0 | 2841.06 | 2841.06 | Жилье_20_KV | 88
1289947 | ADSK_Медь дюймовая_Кондиционирование | OST_PipeCurves |  |  | TRUE |  |  |  | 0.31256 | 6265.2381 |  |  | 97e68f6a-4c55-48ee-bfa9-30e54e49ad60-0013aedb | 1c6840e6-7ded-4a08-b07a-50d6e74d5738 | None |  | 921 | Кондиционирование воздуха | [6 empty] | Pipe Types | [74 empty] | Медь | [99 empty] | 0 | 2NvezgJ5L8xh_fCELEMWEw | 0.003 | [24 empty] | Hydronic Return | [129 empty] | 5.6669 | [8 empty] | Труба медная дюймовая ø15.88x0,89 | [565 empty] | None | Новая конструкция | [21 empty] | 2833.12 | 2849 | Х4 | ⌀16 мм | 0 | 0.89 | 2834.01 | 2834.01 | 2848.11 | 2848.11 | [6 empty] | ADSK_Кондиционирование_Х4 | Х4 141 | 0 | дюймовые медные трубопроводы для кондиционирования | Generic | Медь - Кондиционирование | 2.4889e-12 | 15.88 | 71384.01 | 0 | 15.88 | 0 | 14.1 | 0 | 0.00021277 | 0 |  | 0 | 0 | 0 | Кондиционирование | ⌀15.88 | 2841.06 |  | 0 | 0 |  |  | Жилье_20_KV | 88
1289948 | ADSK_Медь дюймовая_Кондиционирование | OST_PipeCurves | ADSK_Медь дюймовая_Кондиционирование |  | TRUE |  |  |  | 0.18841 | 6299.6381 |  | ADSK_Медь дюймовая_Кондиционирование | 97e68f6a-4c55-48ee-bfa9-30e54e49ad60-0013aedc | be75d566-49ea-47ad-ad7c-e322221ca34d | None |  | 921 | Кондиционирование воздуха | [6 empty] | Pipe Types | [18 empty] | OST_PipeCurves | None | 74 | [53 empty] | Медь | [52 empty] | ADSK_Медь дюймовая_Кондиционирование | [46 empty] | 0 | 2NvezgJ5L8xh_fCELEMWEy | 0.003 | [24 empty] | Hydronic Return | [129 empty] | 5.7055 | [8 empty] | Труба медная дюймовая ø9.52x0,81 |  |  |  |  | Pipe Types | ADSK_Медь дюймовая_Кондиционирование | ADSK_Медь дюймовая_Кондиционирование | [5 empty] | ADSK_Медь дюймовая_Кондиционирование | [466 empty] | 0 | 07pqzDwibFqRrKFG$dgCZk | [58 empty] | Трубы | ИС.ТС.1 | м | [23 empty] | None | Новая конструкция | [19 empty] | Труба медная дюймовая | Днар х Стенка | 2839.48 | 2849 | Х4 | ⌀10 мм | 0 | 0.81 | 2840.29 | 2840.29 | 2848.19 | 2848.19 | 2839.48 | 2849 | 2839.48 | 2849 | 2849 | 2839.48 | ADSK_Кондиционирование_Х4 | Х4 142 | 0 | дюймовые медные трубопроводы для кондиционирования | Generic | Медь - Кондиционирование | 0 | 9.52 | 71390.29 | 0 | 9.52 | 0 | 7.9 | 0 | 0.00037975 | 0 | 0 | 0 | 0 | 0 | Кондиционирование | ⌀9.52 | 2844.24 | 0 | 0 | 0 | 2844.24 | 2844.24 | Жилье_20_KV | 52
1289949 | ADSK_Медь дюймовая_Кондиционирование | OST_PipeCurves |  |  | TRUE |  |  |  | 0.18841 | 6299.6381 |  |  | 97e68f6a-4c55-48ee-bfa9-30e54e49ad60-0013aedd | 1c6840e6-7ded-4a08-b07a-50d6e74d5738 | None |  | 921 | Кондиционирование воздуха | [6 empty] | Pipe Types | [74 empty] | Медь | [99 empty] | 0 | 2NvezgJ5L8xh_fCELEMWEy | 0.003 | [24 empty] | Hydronic Return | [129 empty] | 5.7055 | [8 empty] | Труба медная дюймовая ø9.52x0,81 | [565 empty] | None | Новая конструкция | [21 empty] | 2839.48 | 2849 | Х4 | ⌀10 мм | 0 | 0.81 | 2840.29 | 2840.29 | 2848.19 | 2848.19 | [6 empty] | ADSK_Кондиционирование_Х4 | Х4 142 | 0 | дюймовые медные трубопроводы для кондиционирования | Generic | Медь - Кондиционирование | 0 | 9.52 | 71390.29 | 0 | 9.52 | 0 | 7.9 | 0 | 0.00037975 | 0 |  | 0 | 0 | 0 | Кондиционирование | ⌀9.52 | 2844.24 |  | 0 | 0 |  |  | Жилье_20_KV | 52
1289950 | ADSK_Медь дюймовая_Кондиционирование | OST_PipeCurves | ADSK_Медь дюймовая_Кондиционирование |  | TRUE |  |  |  | 0.31069 | 6227.7381 |  | ADSK_Медь дюймовая_Кондиционирование | 97e68f6a-4c55-48ee-bfa9-30e54e49ad60-0013aede | be75d566-49ea-47ad-ad7c-e322221ca34d | None |  | 921 | Кондиционирование воздуха | [6 empty] | Pipe Types | [18 empty] | OST_PipeCurves | None | 74 | [53 empty] | Медь | [52 empty] | ADSK_Медь дюймовая_Кондиционирование | [46 empty] | 0 | 2NvezgJ5L8xh_fCELEMWE_ | 0.003 | [24 empty] | Hydronic Return | [129 empty] | 5.6669 | [8 empty] | Труба медная дюймовая ø15.88x0,89 |  |  |  |  | Pipe Types | ADSK_Медь дюймовая_Кондиционирование | ADSK_Медь дюймовая_Кондиционирование | [5 empty] | ADSK_Медь дюймовая_Кондиционирование | [466 empty] | 0 | 07pqzDwibFqRrKFG$dgCZk | [58 empty] | Трубы | ИС.ТС.1 | м | [23 empty] | None | Новая конструкция | [19 empty] | Труба медная дюймовая | Днар х Стенка | 2833.12 | 2849 | Х4 | ⌀16 мм | 0 | 0.89 | 2834.01 | 2834.01 | 2848.11 | 2848.11 | 2833.12 | 2849 | 2833.12 | 2849 | 2849 | 2833.12 | ADSK_Кондиционирование_Х4 | Х4 143 | 0 | дюймовые медные трубопроводы для кондиционирования | Generic | Медь - Кондиционирование | 2.5038e-12 | 15.88 | 71384.01 | 0 | 15.88 | 0 | 14.1 | 0 | 0.00021277 | 0 | 0 | 0 | 0 | 0 | Кондиционирование | ⌀15.88 | 2841.06 | 0 | 0 | 0 | 2841.06 | 2841.06 | Жилье_20_KV | 88
1289951 | ADSK_Медь дюймовая_Кондиционирование | OST_PipeCurves |  |  | TRUE |  |  |  | 0.31069 | 6227.7381 |  |  | 97e68f6a-4c55-48ee-bfa9-30e54e49ad60-0013aedf | 1c6840e6-7ded-4a08-b07a-50d6e74d5738 | None |  | 921 | Кондиционирование воздуха | [6 empty] | Pipe Types | [74 empty] | Медь | [99 empty] | 0 | 2NvezgJ5L8xh_fCELEMWE_ | 0.003 | [24 empty] | Hydronic Return | [129 empty] | 5.6669 | [8 empty] | Труба медная дюймовая ø15.88x0,89 | [565 empty] | None | Новая конструкция | [21 empty] | 2833.12 | 2849 | Х4 | ⌀16 мм | 0 | 0.89 | 2834.01 | 2834.01 | 2848.11 | 2848.11 | [6 empty] | ADSK_Кондиционирование_Х4 | Х4 143 | 0 | дюймовые медные трубопроводы для кондиционирования | Generic | Медь - Кондиционирование | 2.5038e-12 | 15.88 | 71384.01 | 0 | 15.88 | 0 | 14.1 | 0 | 0.00021277 | 0 |  | 0 | 0 | 0 | Кондиционирование | ⌀15.88 | 2841.06 |  | 0 | 0 |  |  | Жилье_20_KV | 88
1289952 | ADSK_Медь дюймовая_Кондиционирование | OST_PipeCurves | ADSK_Медь дюймовая_Кондиционирование |  | TRUE |  |  |  | 0.1873 | 6262.6381 |  | ADSK_Медь дюймовая_Кондиционирование | 97e68f6a-4c55-48ee-bfa9-30e54e49ad60-0013aee0 | be75d566-49ea-47ad-ad7c-e322221ca34d | None |  | 921 | Кондиционирование воздуха | [6 empty] | Pipe Types | [18 empty] | OST_PipeCurves | None | 74 | [53 empty] | Медь | [52 empty] | ADSK_Медь дюймовая_Кондиционирование | [46 empty] | 0 | 2NvezgJ5L8xh_fCELEMWE0 | 0.003 | [24 empty] | Hydronic Return | [129 empty] | 5.7055 | [8 empty] | Труба медная дюймовая ø9.52x0,81 |  |  |  |  | Pipe Types | ADSK_Медь дюймовая_Кондиционирование | ADSK_Медь дюймовая_Кондиционирование | [5 empty] | ADSK_Медь дюймовая_Кондиционирование | [466 empty] | 0 | 07pqzDwibFqRrKFG$dgCZk | [58 empty] | Трубы | ИС.ТС.1 | м | [23 empty] | None | Новая конструкция | [19 empty] | Труба медная дюймовая | Днар х Стенка | 2839.48 | 2849 | Х4 | ⌀10 мм | 0 | 0.81 | 2840.29 | 2840.29 | 2848.19 | 2848.19 | 2839.48 | 2849 | 2839.48 | 2849 | 2849 | 2839.48 | ADSK_Кондиционирование_Х4 | Х4 144 | 0 | дюймовые медные трубопроводы для кондиционирования | Generic | Медь - Кондиционирование | 0 | 9.52 | 71390.29 | 0 | 9.52 | 0 | 7.9 | 0 | 0.00037975 | 0 | 0 | 0 | 0 | 0 | Кондиционирование | ⌀9.52 | 2844.24 | 0 | 0 | 0 | 2844.24 | 2844.24 | Жилье_20_KV | 52
1289953 | ADSK_Медь дюймовая_Кондиционирование | OST_PipeCurves |  |  | TRUE |  |  |  | 0.1873 | 6262.6381 |  |  | 97e68f6a-4c55-48ee-bfa9-30e54e49ad60-0013aee1 | 1c6840e6-7ded-4a08-b07a-50d6e74d5738 | None |  | 921 | Кондиционирование воздуха | [6 empty] | Pipe Types | [74 empty] | Медь | [99 empty] | 0 | 2NvezgJ5L8xh_fCELEMWE0 | 0.003 | [24 empty] | Hydronic Return | [129 empty] | 5.7055 | [8 empty] | Труба медная дюймовая ø9.52x0,81 | [565 empty] | None | Новая конструкция | [21 empty] | 2839.48 | 2849 | Х4 | ⌀10 мм | 0 | 0.81 | 2840.29 | 2840.29 | 2848.19 | 2848.19 | [6 empty] | ADSK_Кондиционирование_Х4 | Х4 144 | 0 | дюймовые медные трубопроводы для кондиционирования | Generic | Медь - Кондиционирование | 0 | 9.52 | 71390.29 | 0 | 9.52 | 0 | 7.9 | 0 | 0.00037975 | 0 |  | 0 | 0 | 0 | Кондиционирование | ⌀9.52 | 2844.24 |  | 0 | 0 |  |  | Жилье_20_KV | 52
1289954 | ADSK_Медь дюймовая_Кондиционирование | OST_PipeCurves | ADSK_Медь дюймовая_Кондиционирование |  | TRUE |  |  |  | 0.6494 | 13017.035 |  | ADSK_Медь дюймовая_Кондиционирование | 97e68f6a-4c55-48ee-bfa9-30e54e49ad60-0013aee2 | be75d566-49ea-47ad-ad7c-e322221ca34d | None |  | 921 | Кондиционирование воздуха | [6 empty] | Pipe Types | [18 empty] | OST_PipeCurves | None | 74 | [53 empty] | Медь | [52 empty] | ADSK_Медь дюймовая_Кондиционирование | [46 empty] | 0 | 2NvezgJ5L8xh_fCELEMWE2 | 0.003 | [24 empty] | Hydronic Return | [129 empty] | 5.7632 | [8 empty] | Труба медная дюймовая ø15.88x0,89 |  |  |  |  | Pipe Types | ADSK_Медь дюймовая_Кондиционирование | ADSK_Медь дюймовая_Кондиционирование | [5 empty] | ADSK_Медь дюймовая_Кондиционирование | [466 empty] | 0 | 07pqzDwibFqRrKFG$dgCZk | [58 empty] | Трубы | ИС.ТС.1 | м | [23 empty] | None | Новая конструкция | [19 empty] | Труба медная дюймовая | Днар х Стенка | 2833.12 | 2849 | Х4 | ⌀16 мм | 0 | 0.89 | 2834.01 | 2834.01 | 2848.11 | 2848.11 | 2833.12 | 2849 | 2833.12 | 2849 | 2849 | 2833.12 | ADSK_Кондиционирование_Х4 | Х4 129 | 0 | дюймовые медные трубопроводы для кондиционирования | Generic | Медь - Кондиционирование | 0 | 15.88 | 71384.01 | 0 | 15.88 | 0 | 14.1 | 0 | 0.00021277 | 0 | 0 | 0 | 0 | 0 | Кондиционирование | ⌀15.88 | 2841.06 | 0 | 0 | 0 | 2841.06 | 2841.06 | Жилье_20_KV | 88
1289955 | ADSK_Медь дюймовая_Кондиционирование | OST_PipeCurves |  |  | TRUE |  |  |  | 0.6494 | 13017.035 |  |  | 97e68f6a-4c55-48ee-bfa9-30e54e49ad60-0013aee3 | 1c6840e6-7ded-4a08-b07a-50d6e74d5738 | None |  | 921 | Кондиционирование воздуха | [6 empty] | Pipe Types | [74 empty] | Медь | [99 empty] | 0 | 2NvezgJ5L8xh_fCELEMWE2 | 0.003 | [24 empty] | Hydronic Return | [129 empty] | 5.7632 | [8 empty] | Труба медная дюймовая ø15.88x0,89 | [565 empty] | None | Новая конструкция | [21 empty] | 2833.12 | 2849 | Х4 | ⌀16 мм | 0 | 0.89 | 2834.01 | 2834.01 | 2848.11 | 2848.11 | [6 empty] | ADSK_Кондиционирование_Х4 | Х4 129 | 0 | дюймовые медные трубопроводы для кондиционирования | Generic | Медь - Кондиционирование | 0 | 15.88 | 71384.01 | 0 | 15.88 | 0 | 14.1 | 0 | 0.00021277 | 0 |  | 0 | 0 | 0 | Кондиционирование | ⌀15.88 | 2841.06 |  | 0 | 0 |  |  | Жилье_20_KV | 88
1289956 | ADSK_Медь дюймовая_Кондиционирование | OST_PipeCurves | ADSK_Медь дюймовая_Кондиционирование |  | TRUE |  |  |  | 0.78891 | 15813.425 |  | ADSK_Медь дюймовая_Кондиционирование | 97e68f6a-4c55-48ee-bfa9-30e54e49ad60-0013aee4 | be75d566-49ea-47ad-ad7c-e322221ca34d | None |  | 921 | Кондиционирование воздуха | [6 empty] | Pipe Types | [18 empty] | OST_PipeCurves | None | 74 | [53 empty] | Медь | [52 empty] | ADSK_Медь дюймовая_Кондиционирование | [46 empty] | 0 | 2NvezgJ5L8xh_fCELEMWE4 | 0.003 | [24 empty] | Hydronic Return | [129 empty] | 5.8367 | [8 empty] | Труба медная дюймовая ø15.88x0,89 |  |  |  |  | Pipe Types | ADSK_Медь дюймовая_Кондиционирование | ADSK_Медь дюймовая_Кондиционирование | [5 empty] | ADSK_Медь дюймовая_Кондиционирование | [466 empty] | 0 | 07pqzDwibFqRrKFG$dgCZk | [58 empty] | Трубы | ИС.ТС.1 | м | [23 empty] | None | Новая конструкция | [19 empty] | Труба медная дюймовая | Днар х Стенка | 2833.12 | 2849 | Х4 | ⌀16 мм | 0 | 0.89 | 2834.01 | 2834.01 | 2848.11 | 2848.11 | 2833.12 | 2849 | 2833.12 | 2849 | 2849 | 2833.12 | ADSK_Кондиционирование_Х4 | Х4 130 | 0 | дюймовые медные трубопроводы для кондиционирования | Generic | Медь - Кондиционирование | 1.3148e-12 | 15.88 | 71384.01 | 0 | 15.88 | 0 | 14.1 | 0 | 0.00021277 | 0 | 0 | 0 | 0 | 0 | Кондиционирование | ⌀15.88 | 2841.06 | 0 | 0 | 0 | 2841.06 | 2841.06 | Жилье_20_KV | 88
1289957 | ADSK_Медь дюймовая_Кондиционирование | OST_PipeCurves |  |  | TRUE |  |  |  | 0.78891 | 15813.425 |  |  | 97e68f6a-4c55-48ee-bfa9-30e54e49ad60-0013aee5 | 1c6840e6-7ded-4a08-b07a-50d6e74d5738 | None |  | 921 | Кондиционирование воздуха | [6 empty] | Pipe Types | [74 empty] | Медь | [99 empty] | 0 | 2NvezgJ5L8xh_fCELEMWE4 | 0.003 | [24 empty] | Hydronic Return | [129 empty] | 5.8367 | [8 empty] | Труба медная дюймовая ø15.88x0,89 | [565 empty] | None | Новая конструкция | [21 empty] | 2833.12 | 2849 | Х4 | ⌀16 мм | 0 | 0.89 | 2834.01 | 2834.01 | 2848.11 | 2848.11 | [6 empty] | ADSK_Кондиционирование_Х4 | Х4 130 | 0 | дюймовые медные трубопроводы для кондиционирования | Generic | Медь - Кондиционирование | 1.3148e-12 | 15.88 | 71384.01 | 0 | 15.88 | 0 | 14.1 | 0 | 0.00021277 | 0 |  | 0 | 0 | 0 | Кондиционирование | ⌀15.88 | 2841.06 |  | 0 | 0 |  |  | Жилье_20_KV | 88
1289958 | ADSK_Медь дюймовая_Кондиционирование | OST_PipeCurves | ADSK_Медь дюймовая_Кондиционирование |  | TRUE |  |  |  | 0.33965 | 11356.6744 |  | ADSK_Медь дюймовая_Кондиционирование | 97e68f6a-4c55-48ee-bfa9-30e54e49ad60-0013aee6 | be75d566-49ea-47ad-ad7c-e322221ca34d | None |  | 921 | Кондиционирование воздуха | [6 empty] | Pipe Types | [18 empty] | OST_PipeCurves | None | 74 | [53 empty] | Медь | [52 empty] | ADSK_Медь дюймовая_Кондиционирование | [46 empty] | 0 | 2NvezgJ5L8xh_fCELEMWE6 | 0.003 | [24 empty] | Hydronic Return | [129 empty] | 5.9102 | [8 empty] | Труба медная дюймовая ø15.88x0,89 |  |  |  |  | Pipe Types | ADSK_Медь дюймовая_Кондиционирование | ADSK_Медь дюймовая_Кондиционирование | [5 empty] | ADSK_Медь дюймовая_Кондиционирование | [466 empty] | 0 | 07pqzDwibFqRrKFG$dgCZk | [58 empty] | Трубы | ИС.ТС.1 | м | [23 empty] | None | Новая конструкция | [19 empty] | Труба медная дюймовая | Днар х Стенка | 2839.48 | 2849 | Х4 | ⌀10 мм | 0 | 0.81 | 2840.29 | 2840.29 | 2848.19 | 2848.19 | 2839.48 | 2849 | 2839.48 | 2849 | 2849 | 2839.48 | ADSK_Кондиционирование_Х4 | Х4 131 | 0 | дюймовые медные трубопроводы для кондиционирования | Generic | Медь - Кондиционирование | 0 | 9.52 | 71390.29 | 0 | 9.52 | 0 | 7.9 | 0 | 0.00021277 | 0 | 0 | 0 | 0 | 0 | Кондиционирование | ⌀9.52 | 2844.24 | 0 | 0 | 0 | 2844.24 | 2844.24 | Жилье_20_KV | 52
1289959 | ADSK_Медь дюймовая_Кондиционирование | OST_PipeCurves |  |  | TRUE |  |  |  | 0.33965 | 11356.6744 |  |  | 97e68f6a-4c55-48ee-bfa9-30e54e49ad60-0013aee7 | 1c6840e6-7ded-4a08-b07a-50d6e74d5738 | None |  | 921 | Кондиционирование воздуха | [6 empty] | Pipe Types | [74 empty] | Медь | [99 empty] | 0 | 2NvezgJ5L8xh_fCELEMWE6 | 0.003 | [24 empty] | Hydronic Return | [129 empty] | 5.9102 | [8 empty] | Труба медная дюймовая ø15.88x0,89 | [565 empty] | None | Новая конструкция | [21 empty] | 2839.48 | 2849 | Х4 | ⌀10 мм | 0 | 0.81 | 2840.29 | 2840.29 | 2848.19 | 2848.19 | [6 empty] | ADSK_Кондиционирование_Х4 | Х4 131 | 0 | дюймовые медные трубопроводы для кондиционирования | Generic | Медь - Кондиционирование | 0 | 9.52 | 71390.29 | 0 | 9.52 | 0 | 7.9 | 0 | 0.00021277 | 0 |  | 0 | 0 | 0 | Кондиционирование | ⌀9.52 | 2844.24 |  | 0 | 0 |  |  | Жилье_20_KV | 52
1289960 | ADSK_Медь дюймовая_Кондиционирование | OST_PipeCurves | ADSK_Медь дюймовая_Кондиционирование |  | TRUE |  |  |  | 0.17871 | 5975.1983 |  | ADSK_Медь дюймовая_Кондиционирование | 97e68f6a-4c55-48ee-bfa9-30e54e49ad60-0013aee8 | be75d566-49ea-47ad-ad7c-e322221ca34d | None |  | 921 | Кондиционирование воздуха | [6 empty] | Pipe Types | [18 empty] | OST_PipeCurves | None | 74 | [53 empty] | Медь | [52 empty] | ADSK_Медь дюймовая_Кондиционирование | [46 empty] | 0 | 2NvezgJ5L8xh_fCELEMWE8 | 0.003 | [24 empty] | Hydronic Return | [129 empty] | 7.16 | [8 empty] | Труба медная дюймовая ø15.88x0,89 |  |  |  |  | Pipe Types | ADSK_Медь дюймовая_Кондиционирование | ADSK_Медь дюймовая_Кондиционирование | [5 empty] | ADSK_Медь дюймовая_Кондиционирование | [466 empty] | 0 | 07pqzDwibFqRrKFG$dgCZk | [58 empty] | Трубы | ИС.ТС.1 | м | [23 empty] | None | Новая конструкция | [19 empty] | Труба медная дюймовая | Днар х Стенка | 2839.48 | 2849 | Х4 | ⌀10 мм | 0 | 0.81 | 2840.29 | 2840.29 | 2848.19 | 2848.19 | 2839.48 | 2849 | 2839.48 | 2849 | 2849 | 2839.48 | ADSK_Кондиционирование_Х4 | Х4 132 | 0 | дюймовые медные трубопроводы для кондиционирования | Generic | Медь - Кондиционирование | 0 | 9.52 | 71390.29 | 0 | 9.52 | 0 | 7.9 | 0 | 0.00021277 | 0 | 0 | 0 | 0 | 0 | Кондиционирование | ⌀9.52 | 2844.24 | 0 | 0 | 0 | 2844.24 | 2844.24 | Жилье_20_KV | 52
1289961 | ADSK_Медь дюймовая_Кондиционирование | OST_PipeCurves |  |  | TRUE |  |  |  | 0.17871 | 5975.1983 |  |  | 97e68f6a-4c55-48ee-bfa9-30e54e49ad60-0013aee9 | 1c6840e6-7ded-4a08-b07a-50d6e74d5738 | None |  | 921 | Кондиционирование воздуха | [6 empty] | Pipe Types | [74 empty] | Медь | [99 empty] | 0 | 2NvezgJ5L8xh_fCELEMWE8 | 0.003 | [24 empty] | Hydronic Return | [129 empty] | 7.16 | [8 empty] | Труба медная дюймовая ø15.88x0,89 | [565 empty] | None | Новая конструкция | [21 empty] | 2839.48 | 2849 | Х4 | ⌀10 мм | 0 | 0.81 | 2840.29 | 2840.29 | 2848.19 | 2848.19 | [6 empty] | ADSK_Кондиционирование_Х4 | Х4 132 | 0 | дюймовые медные трубопроводы для кондиционирования | Generic | Медь - Кондиционирование | 0 | 9.52 | 71390.29 | 0 | 9.52 | 0 | 7.9 | 0 | 0.00021277 | 0 |  | 0 | 0 | 0 | Кондиционирование | ⌀9.52 | 2844.24 |  | 0 | 0 |  |  | Жилье_20_KV | 52
1289962 | ADSK_Медь дюймовая_Кондиционирование | OST_PipeCurves | ADSK_Медь дюймовая_Кондиционирование |  | TRUE |  |  |  | 0.11993 | 6011.6733 |  | ADSK_Медь дюймовая_Кондиционирование | 97e68f6a-4c55-48ee-bfa9-30e54e49ad60-0013aeea | be75d566-49ea-47ad-ad7c-e322221ca34d | None |  | 921 | Кондиционирование воздуха | [6 empty] | Pipe Types | [18 empty] | OST_PipeCurves | None | 74 | [53 empty] | Медь | [52 empty] | ADSK_Медь дюймовая_Кондиционирование | [46 empty] | 0 | 2NvezgJ5L8xh_fCELEMWEA | 0.003 | [24 empty] | Hydronic Return | [129 empty] | 7.16 | [8 empty] | Труба медная дюймовая ø9.52x0,81 |  |  |  |  | Pipe Types | ADSK_Медь дюймовая_Кондиционирование | ADSK_Медь дюймовая_Кондиционирование | [5 empty] | ADSK_Медь дюймовая_Кондиционирование | [466 empty] | 0 | 07pqzDwibFqRrKFG$dgCZk | [58 empty] | Трубы | ИС.ТС.1 | м | [23 empty] | None | Новая конструкция | [19 empty] | Труба медная дюймовая | Днар х Стенка | 2842.65 | 2849 | Х4 | ⌀6 мм | 0 | 0.76 | 2843.41 | 2843.41 | 2848.24 | 2848.24 | 2842.65 | 2849 | 2842.65 | 2849 | 2849 | 2842.65 | ADSK_Кондиционирование_Х4 | Х4 133 | 0 | дюймовые медные трубопроводы для кондиционирования | Generic | Медь - Кондиционирование | 0 | 6.35 | 71393.41 | 0 | 6.35 | 0 | 4.83 | 0 | 0.00037975 | 0 | 0 | 0 | 0 | 0 | Кондиционирование | ⌀6.35 | 2845.825 | 0 | 0 | 0 | 2845.825 | 2845.825 | Жилье_20_KV | 35
1289963 | ADSK_Медь дюймовая_Кондиционирование | OST_PipeCurves |  |  | TRUE |  |  |  | 0.11993 | 6011.6733 |  |  | 97e68f6a-4c55-48ee-bfa9-30e54e49ad60-0013aeeb | 1c6840e6-7ded-4a08-b07a-50d6e74d5738 | None |  | 921 | Кондиционирование воздуха | [6 empty] | Pipe Types | [74 empty] | Медь | [99 empty] | 0 | 2NvezgJ5L8xh_fCELEMWEA | 0.003 | [24 empty] | Hydronic Return | [129 empty] | 7.16 | [8 empty] | Труба медная дюймовая ø9.52x0,81 | [565 empty] | None | Новая конструкция | [21 empty] | 2842.65 | 2849 | Х4 | ⌀6 мм | 0 | 0.76 | 2843.41 | 2843.41 | 2848.24 | 2848.24 | [6 empty] | ADSK_Кондиционирование_Х4 | Х4 133 | 0 | дюймовые медные трубопроводы для кондиционирования | Generic | Медь - Кондиционирование | 0 | 6.35 | 71393.41 | 0 | 6.35 | 0 | 4.83 | 0 | 0.00037975 | 0 |  | 0 | 0 | 0 | Кондиционирование | ⌀6.35 | 2845.825 |  | 0 | 0 |  |  | Жилье_20_KV | 35
1289964 | ADSK_Медь дюймовая_Кондиционирование | OST_PipeCurves | ADSK_Медь дюймовая_Кондиционирование |  | TRUE |  |  |  | 0.47284 | 15809.95 |  | ADSK_Медь дюймовая_Кондиционирование | 97e68f6a-4c55-48ee-bfa9-30e54e49ad60-0013aeec | be75d566-49ea-47ad-ad7c-e322221ca34d | None |  | 921 | Кондиционирование воздуха | [6 empty] | Pipe Types | [18 empty] | OST_PipeCurves | None | 74 | [53 empty] | Медь | [52 empty] | ADSK_Медь дюймовая_Кондиционирование | [46 empty] | 0 | 2NvezgJ5L8xh_fCELEMWEC | 0.003 | [24 empty] | Hydronic Return | [129 empty] | 5.8299 | [8 empty] | Труба медная дюймовая ø9.52x0,81 |  |  |  |  | Pipe Types | ADSK_Медь дюймовая_Кондиционирование | ADSK_Медь дюймовая_Кондиционирование | [5 empty] | ADSK_Медь дюймовая_Кондиционирование | [466 empty] | 0 | 07pqzDwibFqRrKFG$dgCZk | [58 empty] | Трубы | ИС.ТС.1 | м | [23 empty] | None | Новая конструкция | [19 empty] | Труба медная дюймовая | Днар х Стенка | 2839.48 | 2849 | Х4 | ⌀10 мм | 0 | 0.81 | 2840.29 | 2840.29 | 2848.19 | 2848.19 | 2839.48 | 2849 | 2839.48 | 2849 | 2849 | 2839.48 | ADSK_Кондиционирование_Х4 | Х4 134 | 0 | дюймовые медные трубопроводы для кондиционирования | Generic | Медь - Кондиционирование | 0 | 9.52 | 71390.29 | 0 | 9.52 | 0 | 7.9 | 0 | 0.00037975 | 0 | 0 | 0 | 0 | 0 | Кондиционирование | ⌀9.52 | 2844.24 | 0 | 0 | 0 | 2844.24 | 2844.24 | Жилье_20_KV | 52
1289965 | ADSK_Медь дюймовая_Кондиционирование | OST_PipeCurves |  |  | TRUE |  |  |  | 0.47284 | 15809.95 |  |  | 97e68f6a-4c55-48ee-bfa9-30e54e49ad60-0013aeed | 1c6840e6-7ded-4a08-b07a-50d6e74d5738 | None |  | 921 | Кондиционирование воздуха | [6 empty] | Pipe Types | [74 empty] | Медь | [99 empty] | 0 | 2NvezgJ5L8xh_fCELEMWEC | 0.003 | [24 empty] | Hydronic Return | [129 empty] | 5.8299 | [8 empty] | Труба медная дюймовая ø9.52x0,81 | [565 empty] | None | Новая конструкция | [21 empty] | 2839.48 | 2849 | Х4 | ⌀10 мм | 0 | 0.81 | 2840.29 | 2840.29 | 2848.19 | 2848.19 | [6 empty] | ADSK_Кондиционирование_Х4 | Х4 134 | 0 | дюймовые медные трубопроводы для кондиционирования | Generic | Медь - Кондиционирование | 0 | 9.52 | 71390.29 | 0 | 9.52 | 0 | 7.9 | 0 | 0.00037975 | 0 |  | 0 | 0 | 0 | Кондиционирование | ⌀9.52 | 2844.24 |  | 0 | 0 |  |  | Жилье_20_KV | 52
1289966 | ADSK_Медь дюймовая_Кондиционирование | OST_PipeCurves | ADSK_Медь дюймовая_Кондиционирование |  | TRUE |  |  |  | 0.38849 | 12989.46 |  | ADSK_Медь дюймовая_Кондиционирование | 97e68f6a-4c55-48ee-bfa9-30e54e49ad60-0013aeee | be75d566-49ea-47ad-ad7c-e322221ca34d | None |  | 921 | Кондиционирование воздуха | [6 empty] | Pipe Types | [18 empty] | OST_PipeCurves | None | 74 | [53 empty] | Медь | [52 empty] | ADSK_Медь дюймовая_Кондиционирование | [46 empty] | 0 | 2NvezgJ5L8xh_fCELEMWEE | 0.003 | [24 empty] | Hydronic Return | [129 empty] | 5.7564 | [8 empty] | Труба медная дюймовая ø9.52x0,81 |  |  |  |  | Pipe Types | ADSK_Медь дюймовая_Кондиционирование | ADSK_Медь дюймовая_Кондиционирование | [5 empty] | ADSK_Медь дюймовая_Кондиционирование | [466 empty] | 0 | 07pqzDwibFqRrKFG$dgCZk | [58 empty] | Трубы | ИС.ТС.1 | м | [23 empty] | None | Новая конструкция | [19 empty] | Труба медная дюймовая | Днар х Стенка | 2839.48 | 2849 | Х4 | ⌀10 мм | 0 | 0.81 | 2840.29 | 2840.29 | 2848.19 | 2848.19 | 2839.48 | 2849 | 2839.48 | 2849 | 2849 | 2839.48 | ADSK_Кондиционирование_Х4 | Х4 135 | 0 | дюймовые медные трубопроводы для кондиционирования | Generic | Медь - Кондиционирование | 0 | 9.52 | 71390.29 | 0 | 9.52 | 0 | 7.9 | 0 | 0.00037975 | 0 | 0 | 0 | 0 | 0 | Кондиционирование | ⌀9.52 | 2844.24 | 0 | 0 | 0 | 2844.24 | 2844.24 | Жилье_20_KV | 52
1289967 | ADSK_Медь дюймовая_Кондиционирование | OST_PipeCurves |  |  | TRUE |  |  |  | 0.38849 | 12989.46 |  |  | 97e68f6a-4c55-48ee-bfa9-30e54e49ad60-0013aeef | 1c6840e6-7ded-4a08-b07a-50d6e74d5738 | None |  | 921 | Кондиционирование воздуха | [6 empty] | Pipe Types | [74 empty] | Медь | [99 empty] | 0 | 2NvezgJ5L8xh_fCELEMWEE | 0.003 | [24 empty] | Hydronic Return | [129 empty] | 5.7564 | [8 empty] | Труба медная дюймовая ø9.52x0,81 | [565 empty] | None | Новая конструкция | [21 empty] | 2839.48 | 2849 | Х4 | ⌀10 мм | 0 | 0.81 | 2840.29 | 2840.29 | 2848.19 | 2848.19 | [6 empty] | ADSK_Кондиционирование_Х4 | Х4 135 | 0 | дюймовые медные трубопроводы для кондиционирования | Generic | Медь - Кондиционирование | 0 | 9.52 | 71390.29 | 0 | 9.52 | 0 | 7.9 | 0 | 0.00037975 | 0 |  | 0 | 0 | 0 | Кондиционирование | ⌀9.52 | 2844.24 |  | 0 | 0 |  |  | Жилье_20_KV | 52
1289968 | ADSK_Медь дюймовая_Кондиционирование | OST_PipeCurves | ADSK_Медь дюймовая_Кондиционирование |  | TRUE |  |  |  | 0.22728 | 11393.1494 |  | ADSK_Медь дюймовая_Кондиционирование | 97e68f6a-4c55-48ee-bfa9-30e54e49ad60-0013aef0 | be75d566-49ea-47ad-ad7c-e322221ca34d | None |  | 921 | Кондиционирование воздуха | [6 empty] | Pipe Types | [18 empty] | OST_PipeCurves | None | 74 | [53 empty] | Медь | [52 empty] | ADSK_Медь дюймовая_Кондиционирование | [46 empty] | 0 | 2NvezgJ5L8xh_fCELEMWEG | 0.003 | [24 empty] | Hydronic Return | [129 empty] | 5.9034 | [8 empty] | Труба медная дюймовая ø9.52x0,81 |  |  |  |  | Pipe Types | ADSK_Медь дюймовая_Кондиционирование | ADSK_Медь дюймовая_Кондиционирование | [5 empty] | ADSK_Медь дюймовая_Кондиционирование | [466 empty] | 0 | 07pqzDwibFqRrKFG$dgCZk | [58 empty] | Трубы | ИС.ТС.1 | м | [23 empty] | None | Новая конструкция | [19 empty] | Труба медная дюймовая | Днар х Стенка | 2842.65 | 2849 | Х4 | ⌀6 мм | 0 | 0.76 | 2843.41 | 2843.41 | 2848.24 | 2848.24 | 2842.65 | 2849 | 2842.65 | 2849 | 2849 | 2842.65 | ADSK_Кондиционирование_Х4 | Х4 136 | 0 | дюймовые медные трубопроводы для кондиционирования | Generic | Медь - Кондиционирование | 0 | 6.35 | 71393.41 | 0 | 6.35 | 0 | 4.83 | 0 | 0.00037975 | 0 | 0 | 0 | 0 | 0 | Кондиционирование | ⌀6.35 | 2845.825 | 0 | 0 | 0 | 2845.825 | 2845.825 | Жилье_20_KV | 35
1289969 | ADSK_Медь дюймовая_Кондиционирование | OST_PipeCurves |  |  | TRUE |  |  |  | 0.22728 | 11393.1494 |  |  | 97e68f6a-4c55-48ee-bfa9-30e54e49ad60-0013aef1 | 1c6840e6-7ded-4a08-b07a-50d6e74d5738 | None |  | 921 | Кондиционирование воздуха | [6 empty] | Pipe Types | [74 empty] | Медь | [99 empty] | 0 | 2NvezgJ5L8xh_fCELEMWEG | 0.003 | [24 empty] | Hydronic Return | [129 empty] | 5.9034 | [8 empty] | Труба медная дюймовая ø9.52x0,81 | [565 empty] | None | Новая конструкция | [21 empty] | 2842.65 | 2849 | Х4 | ⌀6 мм | 0 | 0.76 | 2843.41 | 2843.41 | 2848.24 | 2848.24 | [6 empty] | ADSK_Кондиционирование_Х4 | Х4 136 | 0 | дюймовые медные трубопроводы для кондиционирования | Generic | Медь - Кондиционирование | 0 | 6.35 | 71393.41 | 0 | 6.35 | 0 | 4.83 | 0 | 0.00037975 | 0 |  | 0 | 0 | 0 | Кондиционирование | ⌀6.35 | 2845.825 |  | 0 | 0 |  |  | Жилье_20_KV | 35
1289970 | ADSK_Медь дюймовая_Кондиционирование | OST_PipeCurves | ADSK_Медь дюймовая_Кондиционирование |  | TRUE |  |  |  | 0.060011 | 2006.5167 |  | ADSK_Медь дюймовая_Кондиционирование | 97e68f6a-4c55-48ee-bfa9-30e54e49ad60-0013aef2 | be75d566-49ea-47ad-ad7c-e322221ca34d | None |  | 921 | Кондиционирование воздуха | [6 empty] | Pipe Types | [18 empty] | OST_PipeCurves | None | 74 | [53 empty] | Медь | [52 empty] | ADSK_Медь дюймовая_Кондиционирование | [46 empty] | 0 | 2NvezgJ5L8xh_fCELEMWEI | 0.003 | [24 empty] | Hydronic Return | [129 empty] | 5.6669 | [8 empty] | Труба медная дюймовая ø15.88x0,89 |  |  |  |  | Pipe Types | ADSK_Медь дюймовая_Кондиционирование | ADSK_Медь дюймовая_Кондиционирование | [5 empty] | ADSK_Медь дюймовая_Кондиционирование | [466 empty] | 0 | 07pqzDwibFqRrKFG$dgCZk | [58 empty] | Трубы | ИС.ТС.1 | м | [23 empty] | None | Новая конструкция | [19 empty] | Труба медная дюймовая | Днар х Стенка | 2839.48 | 2849 | Х4 | ⌀10 мм | 0 | 0.81 | 2840.29 | 2840.29 | 2848.19 | 2848.19 | 2839.48 | 2849 | 2839.48 | 2849 | 2849 | 2839.48 | ADSK_Кондиционирование_Х4 | Х4 137 | 0 | дюймовые медные трубопроводы для кондиционирования | Generic | Медь - Кондиционирование | 0 | 9.52 | 71390.29 | 0 | 9.52 | 0 | 7.9 | 0 | 0.00021277 | 0 | 0 | 0 | 0 | 0 | Кондиционирование | ⌀9.52 | 2844.24 | 0 | 0 | 0 | 2844.24 | 2844.24 | Жилье_20_KV | 52
1289971 | ADSK_Медь дюймовая_Кондиционирование | OST_PipeCurves |  |  | TRUE |  |  |  | 0.060011 | 2006.5167 |  |  | 97e68f6a-4c55-48ee-bfa9-30e54e49ad60-0013aef3 | 1c6840e6-7ded-4a08-b07a-50d6e74d5738 | None |  | 921 | Кондиционирование воздуха | [6 empty] | Pipe Types | [74 empty] | Медь | [99 empty] | 0 | 2NvezgJ5L8xh_fCELEMWEI | 0.003 | [24 empty] | Hydronic Return | [129 empty] | 5.6669 | [8 empty] | Труба медная дюймовая ø15.88x0,89 | [565 empty] | None | Новая конструкция | [21 empty] | 2839.48 | 2849 | Х4 | ⌀10 мм | 0 | 0.81 | 2840.29 | 2840.29 | 2848.19 | 2848.19 | [6 empty] | ADSK_Кондиционирование_Х4 | Х4 137 | 0 | дюймовые медные трубопроводы для кондиционирования | Generic | Медь - Кондиционирование | 0 | 9.52 | 71390.29 | 0 | 9.52 | 0 | 7.9 | 0 | 0.00021277 | 0 |  | 0 | 0 | 0 | Кондиционирование | ⌀9.52 | 2844.24 |  | 0 | 0 |  |  | Жилье_20_KV | 52
1289972 | ADSK_Медь дюймовая_Кондиционирование | OST_PipeCurves | ADSK_Медь дюймовая_Кондиционирование |  | TRUE |  |  |  | 0.039916 | 2000.8667 |  | ADSK_Медь дюймовая_Кондиционирование | 97e68f6a-4c55-48ee-bfa9-30e54e49ad60-0013aef4 | be75d566-49ea-47ad-ad7c-e322221ca34d | None |  | 921 | Кондиционирование воздуха | [6 empty] | Pipe Types | [18 empty] | OST_PipeCurves | None | 74 | [53 empty] | Медь | [52 empty] | ADSK_Медь дюймовая_Кондиционирование | [46 empty] | 0 | 2NvezgJ5L8xh_fCELEMWEK | 0.003 | [24 empty] | Hydronic Return | [129 empty] | 5.7055 | [8 empty] | Труба медная дюймовая ø9.52x0,81 |  |  |  |  | Pipe Types | ADSK_Медь дюймовая_Кондиционирование | ADSK_Медь дюймовая_Кондиционирование | [5 empty] | ADSK_Медь дюймовая_Кондиционирование | [466 empty] | 0 | 07pqzDwibFqRrKFG$dgCZk | [58 empty] | Трубы | ИС.ТС.1 | м | [23 empty] | None | Новая конструкция | [19 empty] | Труба медная дюймовая | Днар х Стенка | 2842.65 | 2849 | Х4 | ⌀6 мм | 0 | 0.76 | 2843.41 | 2843.41 | 2848.24 | 2848.24 | 2842.65 | 2849 | 2842.65 | 2849 | 2849 | 2842.65 | ADSK_Кондиционирование_Х4 | Х4 138 | 0 | дюймовые медные трубопроводы для кондиционирования | Generic | Медь - Кондиционирование | 0 | 6.35 | 71393.41 | 0 | 6.35 | 0 | 4.83 | 0 | 0.00037975 | 0 | 0 | 0 | 0 | 0 | Кондиционирование | ⌀6.35 | 2845.825 | 0 | 0 | 0 | 2845.825 | 2845.825 | Жилье_20_KV | 35
1289973 | ADSK_Медь дюймовая_Кондиционирование | OST_PipeCurves |  |  | TRUE |  |  |  | 0.039916 | 2000.8667 |  |  | 97e68f6a-4c55-48ee-bfa9-30e54e49ad60-0013aef5 | 1c6840e6-7ded-4a08-b07a-50d6e74d5738 | None |  | 921 | Кондиционирование воздуха | [6 empty] | Pipe Types | [74 empty] | Медь | [99 empty] | 0 | 2NvezgJ5L8xh_fCELEMWEK | 0.003 | [24 empty] | Hydronic Return | [129 empty] | 5.7055 | [8 empty] | Труба медная дюймовая ø9.52x0,81 | [565 empty] | None | Новая конструкция | [21 empty] | 2842.65 | 2849 | Х4 | ⌀6 мм | 0 | 0.76 | 2843.41 | 2843.41 | 2848.24 | 2848.24 | [6 empty] | ADSK_Кондиционирование_Х4 | Х4 138 | 0 | дюймовые медные трубопроводы для кондиционирования | Generic | Медь - Кондиционирование | 0 | 6.35 | 71393.41 | 0 | 6.35 | 0 | 4.83 | 0 | 0.00037975 | 0 |  | 0 | 0 | 0 | Кондиционирование | ⌀6.35 | 2845.825 |  | 0 | 0 |  |  | Жилье_20_KV | 35
1289974 | ADSK_Медь дюймовая_Кондиционирование | OST_PipeCurves | ADSK_Медь дюймовая_Кондиционирование |  | TRUE |  |  |  | 0.24865 | 8313.8396 |  | ADSK_Медь дюймовая_Кондиционирование | 97e68f6a-4c55-48ee-bfa9-30e54e49ad60-0013aef6 | be75d566-49ea-47ad-ad7c-e322221ca34d | None |  | 921 | Кондиционирование воздуха | [6 empty] | Pipe Types | [18 empty] | OST_PipeCurves | None | 74 | [53 empty] | Медь | [52 empty] | ADSK_Медь дюймовая_Кондиционирование | [46 empty] | 0 | 2NvezgJ5L8xh_fCELEMWEM | 0.003 | [24 empty] | Hydronic Return | [129 empty] | 5.6669 | [8 empty] | Труба медная дюймовая ø15.88x0,89 |  |  |  |  | Pipe Types | ADSK_Медь дюймовая_Кондиционирование | ADSK_Медь дюймовая_Кондиционирование | [5 empty] | ADSK_Медь дюймовая_Кондиционирование | [466 empty] | 0 | 07pqzDwibFqRrKFG$dgCZk | [58 empty] | Трубы | ИС.ТС.1 | м | [23 empty] | None | Новая конструкция | [19 empty] | Труба медная дюймовая | Днар х Стенка | 2839.48 | 2849 | Х4 | ⌀10 мм | 0 | 0.81 | 2840.29 | 2840.29 | 2848.19 | 2848.19 | 2839.48 | 2849 | 2839.48 | 2849 | 2849 | 2839.48 | ADSK_Кондиционирование_Х4 | Х4 139 | 0 | дюймовые медные трубопроводы для кондиционирования | Generic | Медь - Кондиционирование | 0 | 9.52 | 71390.29 | 0 | 9.52 | 0 | 7.9 | 0 | 0.00021277 | 0 | 0 | 0 | 0 | 0 | Кондиционирование | ⌀9.52 | 2844.24 | 0 | 0 | 0 | 2844.24 | 2844.24 | Жилье_20_KV | 52
1289975 | ADSK_Медь дюймовая_Кондиционирование | OST_PipeCurves |  |  | TRUE |  |  |  | 0.24865 | 8313.8396 |  |  | 97e68f6a-4c55-48ee-bfa9-30e54e49ad60-0013aef7 | 1c6840e6-7ded-4a08-b07a-50d6e74d5738 | None |  | 921 | Кондиционирование воздуха | [6 empty] | Pipe Types | [74 empty] | Медь | [99 empty] | 0 | 2NvezgJ5L8xh_fCELEMWEM | 0.003 | [24 empty] | Hydronic Return | [129 empty] | 5.6669 | [8 empty] | Труба медная дюймовая ø15.88x0,89 | [565 empty] | None | Новая конструкция | [21 empty] | 2839.48 | 2849 | Х4 | ⌀10 мм | 0 | 0.81 | 2840.29 | 2840.29 | 2848.19 | 2848.19 | [6 empty] | ADSK_Кондиционирование_Х4 | Х4 139 | 0 | дюймовые медные трубопроводы для кондиционирования | Generic | Медь - Кондиционирование | 0 | 9.52 | 71390.29 | 0 | 9.52 | 0 | 7.9 | 0 | 0.00021277 | 0 |  | 0 | 0 | 0 | Кондиционирование | ⌀9.52 | 2844.24 |  | 0 | 0 |  |  | Жилье_20_KV | 52
1289976 | ADSK_Медь дюймовая_Кондиционирование | OST_PipeCurves | ADSK_Медь дюймовая_Кондиционирование |  | TRUE |  |  |  | 0.16574 | 8308.1896 |  | ADSK_Медь дюймовая_Кондиционирование | 97e68f6a-4c55-48ee-bfa9-30e54e49ad60-0013aef8 | be75d566-49ea-47ad-ad7c-e322221ca34d | None |  | 921 | Кондиционирование воздуха | [6 empty] | Pipe Types | [18 empty] | OST_PipeCurves | None | 74 | [53 empty] | Медь | [52 empty] | ADSK_Медь дюймовая_Кондиционирование | [46 empty] | 0 | 2NvezgJ5L8xh_fCELEMWEO | 0.003 | [24 empty] | Hydronic Return | [129 empty] | 5.7055 | [8 empty] | Труба медная дюймовая ø9.52x0,81 |  |  |  |  | Pipe Types | ADSK_Медь дюймовая_Кондиционирование | ADSK_Медь дюймовая_Кондиционирование | [5 empty] | ADSK_Медь дюймовая_Кондиционирование | [466 empty] | 0 | 07pqzDwibFqRrKFG$dgCZk | [58 empty] | Трубы | ИС.ТС.1 | м | [23 empty] | None | Новая конструкция | [19 empty] | Труба медная дюймовая | Днар х Стенка | 2842.65 | 2849 | Х4 | ⌀6 мм | 0 | 0.76 | 2843.41 | 2843.41 | 2848.24 | 2848.24 | 2842.65 | 2849 | 2842.65 | 2849 | 2849 | 2842.65 | ADSK_Кондиционирование_Х4 | Х4 140 | 0 | дюймовые медные трубопроводы для кондиционирования | Generic | Медь - Кондиционирование | 0 | 6.35 | 71393.41 | 0 | 6.35 | 0 | 4.83 | 0 | 0.00037975 | 0 | 0 | 0 | 0 | 0 | Кондиционирование | ⌀6.35 | 2845.825 | 0 | 0 | 0 | 2845.825 | 2845.825 | Жилье_20_KV | 35
1289977 | ADSK_Медь дюймовая_Кондиционирование | OST_PipeCurves |  |  | TRUE |  |  |  | 0.16574 | 8308.1896 |  |  | 97e68f6a-4c55-48ee-bfa9-30e54e49ad60-0013aef9 | 1c6840e6-7ded-4a08-b07a-50d6e74d5738 | None |  | 921 | Кондиционирование воздуха | [6 empty] | Pipe Types | [74 empty] | Медь | [99 empty] | 0 | 2NvezgJ5L8xh_fCELEMWEO | 0.003 | [24 empty] | Hydronic Return | [129 empty] | 5.7055 | [8 empty] | Труба медная дюймовая ø9.52x0,81 | [565 empty] | None | Новая конструкция | [21 empty] | 2842.65 | 2849 | Х4 | ⌀6 мм | 0 | 0.76 | 2843.41 | 2843.41 | 2848.24 | 2848.24 | [6 empty] | ADSK_Кондиционирование_Х4 | Х4 140 | 0 | дюймовые медные трубопроводы для кондиционирования | Generic | Медь - Кондиционирование | 0 | 6.35 | 71393.41 | 0 | 6.35 | 0 | 4.83 | 0 | 0.00037975 | 0 |  | 0 | 0 | 0 | Кондиционирование | ⌀6.35 | 2845.825 |  | 0 | 0 |  |  | Жилье_20_KV | 35
1289978 | ADSK_Медь дюймовая_Кондиционирование | OST_PipeCurves | ADSK_Медь дюймовая_Кондиционирование |  | TRUE |  |  |  | 0.54667 | 10957.8 |  | ADSK_Медь дюймовая_Кондиционирование | 97e68f6a-4c55-48ee-bfa9-30e54e49ad60-0013aefa | be75d566-49ea-47ad-ad7c-e322221ca34d | None |  | 921 | Кондиционирование воздуха | [6 empty] | Pipe Types | [18 empty] | OST_PipeCurves | None | 74 | [53 empty] | Медь | [52 empty] | ADSK_Медь дюймовая_Кондиционирование | [46 empty] | 0 | 2NvezgJ5L8xh_fCELEMWEQ | 0.003 | [24 empty] | Hydronic Return | [129 empty] | 5.6669 | [8 empty] | Труба медная дюймовая ø15.88x0,89 |  |  |  |  | Pipe Types | ADSK_Медь дюймовая_Кондиционирование | ADSK_Медь дюймовая_Кондиционирование | [5 empty] | ADSK_Медь дюймовая_Кондиционирование | [466 empty] | 0 | 07pqzDwibFqRrKFG$dgCZk | [58 empty] | Трубы | ИС.ТС.1 | м | [23 empty] | None | Новая конструкция | [19 empty] | Труба медная дюймовая | Днар х Стенка | 2833.12 | 2849 | Х4 | ⌀16 мм | 0 | 0.89 | 2834.01 | 2834.01 | 2848.11 | 2848.11 | 2833.12 | 2849 | 2833.12 | 2849 | 2849 | 2833.12 | ADSK_Кондиционирование_Х4 | Х4 141 | 0 | дюймовые медные трубопроводы для кондиционирования | Generic | Медь - Кондиционирование | 0 | 15.88 | 71384.01 | 0 | 15.88 | 0 | 14.1 | 0 | 0.00021277 | 0 | 0 | 0 | 0 | 0 | Кондиционирование | ⌀15.88 | 2841.06 | 0 | 0 | 0 | 2841.06 | 2841.06 | Жилье_20_KV | 88
1289979 | ADSK_Медь дюймовая_Кондиционирование | OST_PipeCurves |  |  | TRUE |  |  |  | 0.54667 | 10957.8 |  |  | 97e68f6a-4c55-48ee-bfa9-30e54e49ad60-0013aefb | 1c6840e6-7ded-4a08-b07a-50d6e74d5738 | None |  | 921 | Кондиционирование воздуха | [6 empty] | Pipe Types | [74 empty] | Медь | [99 empty] | 0 | 2NvezgJ5L8xh_fCELEMWEQ | 0.003 | [24 empty] | Hydronic Return | [129 empty] | 5.6669 | [8 empty] | Труба медная дюймовая ø15.88x0,89 | [565 empty] | None | Новая конструкция | [21 empty] | 2833.12 | 2849 | Х4 | ⌀16 мм | 0 | 0.89 | 2834.01 | 2834.01 | 2848.11 | 2848.11 | [6 empty] | ADSK_Кондиционирование_Х4 | Х4 141 | 0 | дюймовые медные трубопроводы для кондиционирования | Generic | Медь - Кондиционирование | 0 | 15.88 | 71384.01 | 0 | 15.88 | 0 | 14.1 | 0 | 0.00021277 | 0 |  | 0 | 0 | 0 | Кондиционирование | ⌀15.88 | 2841.06 |  | 0 | 0 |  |  | Жилье_20_KV | 88
1289980 | ADSK_Медь дюймовая_Кондиционирование | OST_PipeCurves | ADSK_Медь дюймовая_Кондиционирование |  | TRUE |  |  |  | 0.32875 | 10992.2 |  | ADSK_Медь дюймовая_Кондиционирование | 97e68f6a-4c55-48ee-bfa9-30e54e49ad60-0013aefc | be75d566-49ea-47ad-ad7c-e322221ca34d | None |  | 921 | Кондиционирование воздуха | [6 empty] | Pipe Types | [18 empty] | OST_PipeCurves | None | 74 | [53 empty] | Медь | [52 empty] | ADSK_Медь дюймовая_Кондиционирование | [46 empty] | 0 | 2NvezgJ5L8xh_fCELEMWES | 0.003 | [24 empty] | Hydronic Return | [129 empty] | 5.7055 | [8 empty] | Труба медная дюймовая ø9.52x0,81 |  |  |  |  | Pipe Types | ADSK_Медь дюймовая_Кондиционирование | ADSK_Медь дюймовая_Кондиционирование | [5 empty] | ADSK_Медь дюймовая_Кондиционирование | [466 empty] | 0 | 07pqzDwibFqRrKFG$dgCZk | [58 empty] | Трубы | ИС.ТС.1 | м | [23 empty] | None | Новая конструкция | [19 empty] | Труба медная дюймовая | Днар х Стенка | 2839.48 | 2849 | Х4 | ⌀10 мм | 0 | 0.81 | 2840.29 | 2840.29 | 2848.19 | 2848.19 | 2839.48 | 2849 | 2839.48 | 2849 | 2849 | 2839.48 | ADSK_Кондиционирование_Х4 | Х4 142 | 0 | дюймовые медные трубопроводы для кондиционирования | Generic | Медь - Кондиционирование | 1.5762e-12 | 9.52 | 71390.29 | 0 | 9.52 | 0 | 7.9 | 0 | 0.00037975 | 0 | 0 | 0 | 0 | 0 | Кондиционирование | ⌀9.52 | 2844.24 | 0 | 0 | 0 | 2844.24 | 2844.24 | Жилье_20_KV | 52
1289981 | ADSK_Медь дюймовая_Кондиционирование | OST_PipeCurves |  |  | TRUE |  |  |  | 0.32875 | 10992.2 |  |  | 97e68f6a-4c55-48ee-bfa9-30e54e49ad60-0013aefd | 1c6840e6-7ded-4a08-b07a-50d6e74d5738 | None |  | 921 | Кондиционирование воздуха | [6 empty] | Pipe Types | [74 empty] | Медь | [99 empty] | 0 | 2NvezgJ5L8xh_fCELEMWES | 0.003 | [24 empty] | Hydronic Return | [129 empty] | 5.7055 | [8 empty] | Труба медная дюймовая ø9.52x0,81 | [565 empty] | None | Новая конструкция | [21 empty] | 2839.48 | 2849 | Х4 | ⌀10 мм | 0 | 0.81 | 2840.29 | 2840.29 | 2848.19 | 2848.19 | [6 empty] | ADSK_Кондиционирование_Х4 | Х4 142 | 0 | дюймовые медные трубопроводы для кондиционирования | Generic | Медь - Кондиционирование | 1.5762e-12 | 9.52 | 71390.29 | 0 | 9.52 | 0 | 7.9 | 0 | 0.00037975 | 0 |  | 0 | 0 | 0 | Кондиционирование | ⌀9.52 | 2844.24 |  | 0 | 0 |  |  | Жилье_20_KV | 52
1289982 | ADSK_Медь дюймовая_Кондиционирование | OST_PipeCurves | ADSK_Медь дюймовая_Кондиционирование |  | TRUE |  |  |  | 0.28479 | 5708.54 |  | ADSK_Медь дюймовая_Кондиционирование | 97e68f6a-4c55-48ee-bfa9-30e54e49ad60-0013aefe | be75d566-49ea-47ad-ad7c-e322221ca34d | None |  | 921 | Кондиционирование воздуха | [6 empty] | Pipe Types | [18 empty] | OST_PipeCurves | None | 74 | [53 empty] | Медь | [52 empty] | ADSK_Медь дюймовая_Кондиционирование | [46 empty] | 0 | 2NvezgJ5L8xh_fCELEMWEU | 0.003 | [24 empty] | Hydronic Return | [129 empty] | 5.6669 | [8 empty] | Труба медная дюймовая ø15.88x0,89 |  |  |  |  | Pipe Types | ADSK_Медь дюймовая_Кондиционирование | ADSK_Медь дюймовая_Кондиционирование | [5 empty] | ADSK_Медь дюймовая_Кондиционирование | [466 empty] | 0 | 07pqzDwibFqRrKFG$dgCZk | [58 empty] | Трубы | ИС.ТС.1 | м | [23 empty] | None | Новая конструкция | [19 empty] | Труба медная дюймовая | Днар х Стенка | 2833.12 | 2849 | Х4 | ⌀16 мм | 0 | 0.89 | 2834.01 | 2834.01 | 2848.11 | 2848.11 | 2833.12 | 2849 | 2833.12 | 2849 | 2849 | 2833.12 | ADSK_Кондиционирование_Х4 | Х4 143 | 0 | дюймовые медные трубопроводы для кондиционирования | Generic | Медь - Кондиционирование | 0 | 15.88 | 71384.01 | 0 | 15.88 | 0 | 14.1 | 0 | 0.00021277 | 0 | 0 | 0 | 0 | 0 | Кондиционирование | ⌀15.88 | 2841.06 | 0 | 0 | 0 | 2841.06 | 2841.06 | Жилье_20_KV | 88
1289983 | ADSK_Медь дюймовая_Кондиционирование | OST_PipeCurves |  |  | TRUE |  |  |  | 0.28479 | 5708.54 |  |  | 97e68f6a-4c55-48ee-bfa9-30e54e49ad60-0013aeff | 1c6840e6-7ded-4a08-b07a-50d6e74d5738 | None |  | 921 | Кондиционирование воздуха | [6 empty] | Pipe Types | [74 empty] | Медь | [99 empty] | 0 | 2NvezgJ5L8xh_fCELEMWEU | 0.003 | [24 empty] | Hydronic Return | [129 empty] | 5.6669 | [8 empty] | Труба медная дюймовая ø15.88x0,89 | [565 empty] | None | Новая конструкция | [21 empty] | 2833.12 | 2849 | Х4 | ⌀16 мм | 0 | 0.89 | 2834.01 | 2834.01 | 2848.11 | 2848.11 | [6 empty] | ADSK_Кондиционирование_Х4 | Х4 143 | 0 | дюймовые медные трубопроводы для кондиционирования | Generic | Медь - Кондиционирование | 0 | 15.88 | 71384.01 | 0 | 15.88 | 0 | 14.1 | 0 | 0.00021277 | 0 |  | 0 | 0 | 0 | Кондиционирование | ⌀15.88 | 2841.06 |  | 0 | 0 |  |  | Жилье_20_KV | 88
1289984 | ADSK_Медь дюймовая_Кондиционирование | OST_PipeCurves | ADSK_Медь дюймовая_Кондиционирование |  | TRUE |  |  |  | 0.17345 | 5799.34 |  | ADSK_Медь дюймовая_Кондиционирование | 97e68f6a-4c55-48ee-bfa9-30e54e49ad60-0013af00 | be75d566-49ea-47ad-ad7c-e322221ca34d | None |  | 921 | Кондиционирование воздуха | [6 empty] | Pipe Types | [18 empty] | OST_PipeCurves | None | 74 | [53 empty] | Медь | [52 empty] | ADSK_Медь дюймовая_Кондиционирование | [46 empty] | 0 | 2NvezgJ5L8xh_fCELEMW9W | 0.003 | [24 empty] | Hydronic Return | [129 empty] | 5.7055 | [8 empty] | Труба медная дюймовая ø9.52x0,81 |  |  |  |  | Pipe Types | ADSK_Медь дюймовая_Кондиционирование | ADSK_Медь дюймовая_Кондиционирование | [5 empty] | ADSK_Медь дюймовая_Кондиционирование | [466 empty] | 0 | 07pqzDwibFqRrKFG$dgCZk | [58 empty] | Трубы | ИС.ТС.1 | м | [23 empty] | None | Новая конструкция | [19 empty] | Труба медная дюймовая | Днар х Стенка | 2839.48 | 2849 | Х4 | ⌀10 мм | 0 | 0.81 | 2840.29 | 2840.29 | 2848.19 | 2848.19 | 2839.48 | 2849 | 2839.48 | 2849 | 2849 | 2839.48 | ADSK_Кондиционирование_Х4 | Х4 144 | 0 | дюймовые медные трубопроводы для кондиционирования | Generic | Медь - Кондиционирование | 0 | 9.52 | 71390.29 | 0 | 9.52 | 0 | 7.9 | 0 | 0.00037975 | 0 | 0 | 0 | 0 | 0 | Кондиционирование | ⌀9.52 | 2844.24 | 0 | 0 | 0 | 2844.24 | 2844.24 | Жилье_20_KV | 52
1289985 | ADSK_Медь дюймовая_Кондиционирование | OST_PipeCurves |  |  | TRUE |  |  |  | 0.17345 | 5799.34 |  |  | 97e68f6a-4c55-48ee-bfa9-30e54e49ad60-0013af01 | 1c6840e6-7ded-4a08-b07a-50d6e74d5738 | None |  | 921 | Кондиционирование воздуха | [6 empty] | Pipe Types | [74 empty] | Медь | [99 empty] | 0 | 2NvezgJ5L8xh_fCELEMW9W | 0.003 | [24 empty] | Hydronic Return | [129 empty] | 5.7055 | [8 empty] | Труба медная дюймовая ø9.52x0,81 | [565 empty] | None | Новая конструкция | [21 empty] | 2839.48 | 2849 | Х4 | ⌀10 мм | 0 | 0.81 | 2840.29 | 2840.29 | 2848.19 | 2848.19 | [6 empty] | ADSK_Кондиционирование_Х4 | Х4 144 | 0 | дюймовые медные трубопроводы для кондиционирования | Generic | Медь - Кондиционирование | 0 | 9.52 | 71390.29 | 0 | 9.52 | 0 | 7.9 | 0 | 0.00037975 | 0 |  | 0 | 0 | 0 | Кондиционирование | ⌀9.52 | 2844.24 |  | 0 | 0 |  |  | Жилье_20_KV | 52
1289986 | ADSK_Медь дюймовая_Кондиционирование | OST_PipeCurves | ADSK_Медь дюймовая_Кондиционирование |  | TRUE |  |  |  | 0.063872 | 1280.3 |  | ADSK_Медь дюймовая_Кондиционирование | 97e68f6a-4c55-48ee-bfa9-30e54e49ad60-0013af02 | be75d566-49ea-47ad-ad7c-e322221ca34d | None |  | 921 | Кондиционирование воздуха | [6 empty] | Pipe Types | [18 empty] | OST_PipeCurves | None | 74 | [53 empty] | Медь | [52 empty] | ADSK_Медь дюймовая_Кондиционирование | [46 empty] | 0 | 2NvezgJ5L8xh_fCELEMW9Y | 0.003 | [24 empty] | Hydronic Return | [129 empty] | 5.6669 | [8 empty] | Труба медная дюймовая ø15.88x0,89 |  |  |  |  | Pipe Types | ADSK_Медь дюймовая_Кондиционирование | ADSK_Медь дюймовая_Кондиционирование | [5 empty] | ADSK_Медь дюймовая_Кондиционирование | [466 empty] | 0 | 07pqzDwibFqRrKFG$dgCZk | [58 empty] | Трубы | ИС.ТС.1 | м | [23 empty] | None | Новая конструкция | [19 empty] | Труба медная дюймовая | Днар х Стенка | 2833.12 | 2849 | Х4 | ⌀16 мм | 0 | 0.89 | 2834.01 | 2834.01 | 2848.11 | 2848.11 | 2833.12 | 2849 | 2833.12 | 2849 | 2849 | 2833.12 | ADSK_Кондиционирование_Х4 | Х4 143 | 0 | дюймовые медные трубопроводы для кондиционирования | Generic | Медь - Кондиционирование | 0 | 15.88 | 71384.01 | 0 | 15.88 | 0 | 14.1 | 0 | 0.00021277 | 0 | 0 | 0 | 0 | 0 | Кондиционирование | ⌀15.88 | 2841.06 | 0 | 0 | 0 | 2841.06 | 2841.06 | Жилье_20_KV | 88
1289987 | ADSK_Медь дюймовая_Кондиционирование | OST_PipeCurves |  |  | TRUE |  |  |  | 0.063872 | 1280.3 |  |  | 97e68f6a-4c55-48ee-bfa9-30e54e49ad60-0013af03 | 1c6840e6-7ded-4a08-b07a-50d6e74d5738 | None |  | 921 | Кондиционирование воздуха | [6 empty] | Pipe Types | [74 empty] | Медь | [99 empty] | 0 | 2NvezgJ5L8xh_fCELEMW9Y | 0.003 | [24 empty] | Hydronic Return | [129 empty] | 5.6669 | [8 empty] | Труба медная дюймовая ø15.88x0,89 | [565 empty] | None | Новая конструкция | [21 empty] | 2833.12 | 2849 | Х4 | ⌀16 мм | 0 | 0.89 | 2834.01 | 2834.01 | 2848.11 | 2848.11 | [6 empty] | ADSK_Кондиционирование_Х4 | Х4 143 | 0 | дюймовые медные трубопроводы для кондиционирования | Generic | Медь - Кондиционирование | 0 | 15.88 | 71384.01 | 0 | 15.88 | 0 | 14.1 | 0 | 0.00021277 | 0 |  | 0 | 0 | 0 | Кондиционирование | ⌀15.88 | 2841.06 |  | 0 | 0 |  |  | Жилье_20_KV | 88
1289988 | ADSK_Медь дюймовая_Кондиционирование | OST_PipeCurves | ADSK_Медь дюймовая_Кондиционирование |  | TRUE |  |  |  | 0.039335 | 1315.2 |  | ADSK_Медь дюймовая_Кондиционирование | 97e68f6a-4c55-48ee-bfa9-30e54e49ad60-0013af04 | be75d566-49ea-47ad-ad7c-e322221ca34d | None |  | 921 | Кондиционирование воздуха | [6 empty] | Pipe Types | [18 empty] | OST_PipeCurves | None | 74 | [53 empty] | Медь | [52 empty] | ADSK_Медь дюймовая_Кондиционирование | [46 empty] | 0 | 2NvezgJ5L8xh_fCELEMW9a | 0.003 | [24 empty] | Hydronic Return | [129 empty] | 5.7055 | [8 empty] | Труба медная дюймовая ø9.52x0,81 |  |  |  |  | Pipe Types | ADSK_Медь дюймовая_Кондиционирование | ADSK_Медь дюймовая_Кондиционирование | [5 empty] | ADSK_Медь дюймовая_Кондиционирование | [466 empty] | 0 | 07pqzDwibFqRrKFG$dgCZk | [58 empty] | Трубы | ИС.ТС.1 | м | [23 empty] | None | Новая конструкция | [19 empty] | Труба медная дюймовая | Днар х Стенка | 2839.48 | 2849 | Х4 | ⌀10 мм | 0 | 0.81 | 2840.29 | 2840.29 | 2848.19 | 2848.19 | 2839.48 | 2849 | 2839.48 | 2849 | 2849 | 2839.48 | ADSK_Кондиционирование_Х4 | Х4 144 | 0 | дюймовые медные трубопроводы для кондиционирования | Generic | Медь - Кондиционирование | 0 | 9.52 | 71390.29 | 0 | 9.52 | 0 | 7.9 | 0 | 0.00037975 | 0 | 0 | 0 | 0 | 0 | Кондиционирование | ⌀9.52 | 2844.24 | 0 | 0 | 0 | 2844.24 | 2844.24 | Жилье_20_KV | 52
1289989 | ADSK_Медь дюймовая_Кондиционирование | OST_PipeCurves |  |  | TRUE |  |  |  | 0.039335 | 1315.2 |  |  | 97e68f6a-4c55-48ee-bfa9-30e54e49ad60-0013af05 | 1c6840e6-7ded-4a08-b07a-50d6e74d5738 | None |  | 921 | Кондиционирование воздуха | [6 empty] | Pipe Types | [74 empty] | Медь | [99 empty] | 0 | 2NvezgJ5L8xh_fCELEMW9a | 0.003 | [24 empty] | Hydronic Return | [129 empty] | 5.7055 | [8 empty] | Труба медная дюймовая ø9.52x0,81 | [565 empty] | None | Новая конструкция | [21 empty] | 2839.48 | 2849 | Х4 | ⌀10 мм | 0 | 0.81 | 2840.29 | 2840.29 | 2848.19 | 2848.19 | [6 empty] | ADSK_Кондиционирование_Х4 | Х4 144 | 0 | дюймовые медные трубопроводы для кондиционирования | Generic | Медь - Кондиционирование | 0 | 9.52 | 71390.29 | 0 | 9.52 | 0 | 7.9 | 0 | 0.00037975 | 0 |  | 0 | 0 | 0 | Кондиционирование | ⌀9.52 | 2844.24 |  | 0 | 0 |  |  | Жилье_20_KV | 52
1289990 | Отвод «гнутая труба» | OST_PipeFitting | Отвод «гнутая труба» | Жилье_20_KV | TRUE |  |  | 2.661e-06 | 1.5708e-06 |  |  | Отвод «гнутая труба» | 97e68f6a-4c55-48ee-bfa9-30e54e49ad60-0013af06 | 1c6840e6-7ded-4a08-b07a-50d6e74d5738 | None |  | 921 | Кондиционирование воздуха | [6 empty] | ADSK_МедьПайка_Отвод-гнутая труба | [18 empty] | OST_PipeFitting | None | 443 | [106 empty] | Отвод «гнутая труба» | [46 empty] | 0 | 2NvezgJ5L8xh_fCELEMW9c | [25 empty] | Hydronic Return | [129 empty] | 0.037385 | [8 empty] | Труба медная дюймовая 9.52x0.81 | Category=[-2000700]; Color=2338280; Comments=""; Cost=0.000000000000000; Description=""; Design Option=[-1]; Edited by=""; Export to IFC As=""; Export to IFC=0; Glow=0; IFC Predefined Type=""; IfcGUID=1Zv83obP51SAWtfYRg9D9L; Keynote=""; Manufacturer=""; Mark=""; Model=""; Name=ADSK_Предупреждение; Shininess=64; Smoothness=50; Transparency=0; URL=""; Workset=10 |  |  |  | ADSK_МедьПайка_Отвод-гнутая труба | Отвод «гнутая труба» | Отвод «гнутая труба» | [5 empty] | Отвод «гнутая труба» | [98 empty] | Category=[-2000700]; Color=6322918; Comments=""; Cost=0.000000000000000; Description=""; Design Option=[-1]; Edited by=""; Export to IFC As=""; Export to IFC=0; Glow=0; IFC Predefined Type=""; IfcGUID=1UFHRIGH1BmwPLiWj5HYJP; Keynote=""; Manufacturer=""; Mark=""; Model=""; Name=Труба медная; Shininess=64; Smoothness=50; Transparency=0; URL=""; Workset=10 | [113 empty] | 2021 | 1.2 |  |  | None | [60 empty] | 0.2 | [20 empty] | 3/8" | [5 empty] | 90 | [161 empty] | 0 | 07pqzDwibFqRrKFG$dg9$N | [22 empty] | 4.76 | [32 empty] | 0 |  |  | Соединительные детали трубопроводов | ИС.ТС.2 | м | [23 empty] | None | Новая конструкция | 2844.24 | Level : Жилье_20_KV | 2844.24 | [20 empty] | Х4 | ⌀10 мм-⌀10 мм | 0 | [11 empty] | ADSK_Кондиционирование_Х4 | Х4 144 | [19 empty] | ⌀9.52-⌀9.52 | [7 empty] | 52 | Труба медная | 2.5 | МедьГнутаяТруба | TRUE | 9.52 | 9.52 | FALSE | FALSE | 3bf616f9-6b98-4a21-80ff-da1120c8f6d6 | 0.81 | 9.52 | 23.8 | 23.8 | FALSE | 38.08
1289991 | Отвод «гнутая труба» | OST_PipeFitting |  | Жилье_20_KV | TRUE |  |  | 2.661e-06 | 1.5708e-06 |  |  |  | 97e68f6a-4c55-48ee-bfa9-30e54e49ad60-0013af07 | 1c6840e6-7ded-4a08-b07a-50d6e74d5738 | None |  | 921 | Кондиционирование воздуха | [6 empty] | ADSK_МедьПайка_Отвод-гнутая труба | [174 empty] | 0 | 2NvezgJ5L8xh_fCELEMW9c | [25 empty] | Hydronic Return | [129 empty] | 0.037385 | [8 empty] | Труба медная дюймовая 9.52x0.81 | [229 empty] | None | [60 empty] | 0.2 | [20 empty] | 3/8" | [5 empty] | 90 | [185 empty] | 4.76 | [61 empty] | None | Новая конструкция | 2844.24 | Level : Жилье_20_KV | 2844.24 | [20 empty] | Х4 | ⌀10 мм-⌀10 мм | 0 | [11 empty] | ADSK_Кондиционирование_Х4 | Х4 144 | [19 empty] | ⌀9.52-⌀9.52 | [7 empty] | 52 |  |  |  |  | 9.52 | 9.52 | FALSE | FALSE | 3bf616f9-6b98-4a21-80ff-da1120c8f6d6 | 0.81 | 9.52 | 23.8 | 23.8 | FALSE | 38.08
1289992 | Отвод «гнутая труба» | OST_PipeFitting | Отвод «гнутая труба» | Жилье_20_KV | TRUE |  |  | 1.2351e-05 | 1.5708e-06 |  |  | Отвод «гнутая труба» | 97e68f6a-4c55-48ee-bfa9-30e54e49ad60-0013af08 | 1c6840e6-7ded-4a08-b07a-50d6e74d5738 | None |  | 921 | Кондиционирование воздуха | [6 empty] | ADSK_МедьПайка_Отвод-гнутая труба | [18 empty] | OST_PipeFitting | None | 443 | [106 empty] | Отвод «гнутая труба» | [46 empty] | 0 | 2NvezgJ5L8xh_fCELEMW9e | [25 empty] | Hydronic Return | [129 empty] | 0.062361 | [8 empty] | Труба медная дюймовая 15.88x0.89 | Category=[-2000700]; Color=2338280; Comments=""; Cost=0.000000000000000; Description=""; Design Option=[-1]; Edited by=""; Export to IFC As=""; Export to IFC=0; Glow=0; IFC Predefined Type=""; IfcGUID=1Zv83obP51SAWtfYRg9D9L; Keynote=""; Manufacturer=""; Mark=""; Model=""; Name=ADSK_Предупреждение; Shininess=64; Smoothness=50; Transparency=0; URL=""; Workset=10 |  |  |  | ADSK_МедьПайка_Отвод-гнутая труба | Отвод «гнутая труба» | Отвод «гнутая труба» | [5 empty] | Отвод «гнутая труба» | [98 empty] | Category=[-2000700]; Color=6322918; Comments=""; Cost=0.000000000000000; Description=""; Design Option=[-1]; Edited by=""; Export to IFC As=""; Export to IFC=0; Glow=0; IFC Predefined Type=""; IfcGUID=1UFHRIGH1BmwPLiWj5HYJP; Keynote=""; Manufacturer=""; Mark=""; Model=""; Name=Труба медная; Shininess=64; Smoothness=50; Transparency=0; URL=""; Workset=10 | [113 empty] | 2021 | 1.2 |  |  | None | [60 empty] | 0.343 | [20 empty] | 5/8" | [5 empty] | 90 | [161 empty] | 0 | 07pqzDwibFqRrKFG$dg9$N | [22 empty] | 7.94 | [32 empty] | 0 |  |  | Соединительные детали трубопроводов | ИС.ТС.2 | м | [23 empty] | None | Новая конструкция | 2841.06 | Level : Жилье_20_KV | 2841.06 | [20 empty] | Х4 | ⌀16 мм-⌀16 мм | 0 | [11 empty] | ADSK_Кондиционирование_Х4 | Х4 143 | [19 empty] | ⌀15.88-⌀15.88 | [7 empty] | 88 | Труба медная | 2.5 | МедьГнутаяТруба | TRUE | 15.88 | 15.88 | FALSE | FALSE | 3bf616f9-6b98-4a21-80ff-da1120c8f6d6 | 0.89 | 15.88 | 39.7 | 39.7 | FALSE | 63.52
1289993 | Отвод «гнутая труба» | OST_PipeFitting |  | Жилье_20_KV | TRUE |  |  | 1.2351e-05 | 1.5708e-06 |  |  |  | 97e68f6a-4c55-48ee-bfa9-30e54e49ad60-0013af09 | 1c6840e6-7ded-4a08-b07a-50d6e74d5738 | None |  | 921 | Кондиционирование воздуха | [6 empty] | ADSK_МедьПайка_Отвод-гнутая труба | [174 empty] | 0 | 2NvezgJ5L8xh_fCELEMW9e | [25 empty] | Hydronic Return | [129 empty] | 0.062361 | [8 empty] | Труба медная дюймовая 15.88x0.89 | [229 empty] | None | [60 empty] | 0.343 | [20 empty] | 5/8" | [5 empty] | 90 | [185 empty] | 7.94 | [61 empty] | None | Новая конструкция | 2841.06 | Level : Жилье_20_KV | 2841.06 | [20 empty] | Х4 | ⌀16 мм-⌀16 мм | 0 | [11 empty] | ADSK_Кондиционирование_Х4 | Х4 143 | [19 empty] | ⌀15.88-⌀15.88 | [7 empty] | 88 |  |  |  |  | 15.88 | 15.88 | FALSE | FALSE | 3bf616f9-6b98-4a21-80ff-da1120c8f6d6 | 0.89 | 15.88 | 39.7 | 39.7 | FALSE | 63.52
1289994 | Отвод «гнутая труба» | OST_PipeFitting | Отвод «гнутая труба» | Жилье_20_KV | TRUE |  |  | 1.2351e-05 | 1.5708e-06 |  |  | Отвод «гнутая труба» | 97e68f6a-4c55-48ee-bfa9-30e54e49ad60-0013af0a | 1c6840e6-7ded-4a08-b07a-50d6e74d5738 | None |  | 921 | Кондиционирование воздуха | [6 empty] | ADSK_МедьПайка_Отвод-гнутая труба | [18 empty] | OST_PipeFitting | None | 443 | [106 empty] | Отвод «гнутая труба» | [46 empty] | 0 | 2NvezgJ5L8xh_fCELEMW9g | [25 empty] | Hydronic Return | [129 empty] | 0.062361 | [8 empty] | Труба медная дюймовая 15.88x0.89 | Category=[-2000700]; Color=2338280; Comments=""; Cost=0.000000000000000; Description=""; Design Option=[-1]; Edited by=""; Export to IFC As=""; Export to IFC=0; Glow=0; IFC Predefined Type=""; IfcGUID=1Zv83obP51SAWtfYRg9D9L; Keynote=""; Manufacturer=""; Mark=""; Model=""; Name=ADSK_Предупреждение; Shininess=64; Smoothness=50; Transparency=0; URL=""; Workset=10 |  |  |  | ADSK_МедьПайка_Отвод-гнутая труба | Отвод «гнутая труба» | Отвод «гнутая труба» | [5 empty] | Отвод «гнутая труба» | [98 empty] | Category=[-2000700]; Color=6322918; Comments=""; Cost=0.000000000000000; Description=""; Design Option=[-1]; Edited by=""; Export to IFC As=""; Export to IFC=0; Glow=0; IFC Predefined Type=""; IfcGUID=1UFHRIGH1BmwPLiWj5HYJP; Keynote=""; Manufacturer=""; Mark=""; Model=""; Name=Труба медная; Shininess=64; Smoothness=50; Transparency=0; URL=""; Workset=10 | [113 empty] | 2021 | 1.2 |  |  | None | [60 empty] | 0.343 | [20 empty] | 5/8" | [5 empty] | 90 | [161 empty] | 0 | 07pqzDwibFqRrKFG$dg9$N | [22 empty] | 7.94 | [32 empty] | 0 |  |  | Соединительные детали трубопроводов | ИС.ТС.2 | м | [23 empty] | None | Новая конструкция | 2841.06 | Level : Жилье_20_KV | 2841.06 | [20 empty] | Х4 | ⌀16 мм-⌀16 мм | 0 | [11 empty] | ADSK_Кондиционирование_Х4 | Х4 143 | [19 empty] | ⌀15.88-⌀15.88 | [7 empty] | 88 | Труба медная | 2.5 | МедьГнутаяТруба | TRUE | 15.88 | 15.88 | FALSE | FALSE | 3bf616f9-6b98-4a21-80ff-da1120c8f6d6 | 0.89 | 15.88 | 39.7 | 39.7 | FALSE | 63.52
1289995 | Отвод «гнутая труба» | OST_PipeFitting |  | Жилье_20_KV | TRUE |  |  | 1.2351e-05 | 1.5708e-06 |  |  |  | 97e68f6a-4c55-48ee-bfa9-30e54e49ad60-0013af0b | 1c6840e6-7ded-4a08-b07a-50d6e74d5738 | None |  | 921 | Кондиционирование воздуха | [6 empty] | ADSK_МедьПайка_Отвод-гнутая труба | [174 empty] | 0 | 2NvezgJ5L8xh_fCELEMW9g | [25 empty] | Hydronic Return | [129 empty] | 0.062361 | [8 empty] | Труба медная дюймовая 15.88x0.89 | [229 empty] | None | [60 empty] | 0.343 | [20 empty] | 5/8" | [5 empty] | 90 | [185 empty] | 7.94 | [61 empty] | None | Новая конструкция | 2841.06 | Level : Жилье_20_KV | 2841.06 | [20 empty] | Х4 | ⌀16 мм-⌀16 мм | 0 | [11 empty] | ADSK_Кондиционирование_Х4 | Х4 143 | [19 empty] | ⌀15.88-⌀15.88 | [7 empty] | 88 |  |  |  |  | 15.88 | 15.88 | FALSE | FALSE | 3bf616f9-6b98-4a21-80ff-da1120c8f6d6 | 0.89 | 15.88 | 39.7 | 39.7 | FALSE | 63.52
1289996 | Отвод «гнутая труба» | OST_PipeFitting | Отвод «гнутая труба» | Жилье_20_KV | TRUE |  |  | 2.661e-06 | 1.5708e-06 |  |  | Отвод «гнутая труба» | 97e68f6a-4c55-48ee-bfa9-30e54e49ad60-0013af0c | 1c6840e6-7ded-4a08-b07a-50d6e74d5738 | None |  | 921 | Кондиционирование воздуха | [6 empty] | ADSK_МедьПайка_Отвод-гнутая труба | [18 empty] | OST_PipeFitting | None | 443 | [106 empty] | Отвод «гнутая труба» | [46 empty] | 0 | 2NvezgJ5L8xh_fCELEMW9i | [25 empty] | Hydronic Return | [129 empty] | 0.037385 | [8 empty] | Труба медная дюймовая 9.52x0.81 | Category=[-2000700]; Color=2338280; Comments=""; Cost=0.000000000000000; Description=""; Design Option=[-1]; Edited by=""; Export to IFC As=""; Export to IFC=0; Glow=0; IFC Predefined Type=""; IfcGUID=1Zv83obP51SAWtfYRg9D9L; Keynote=""; Manufacturer=""; Mark=""; Model=""; Name=ADSK_Предупреждение; Shininess=64; Smoothness=50; Transparency=0; URL=""; Workset=10 |  |  |  | ADSK_МедьПайка_Отвод-гнутая труба | Отвод «гнутая труба» | Отвод «гнутая труба» | [5 empty] | Отвод «гнутая труба» | [98 empty] | Category=[-2000700]; Color=6322918; Comments=""; Cost=0.000000000000000; Description=""; Design Option=[-1]; Edited by=""; Export to IFC As=""; Export to IFC=0; Glow=0; IFC Predefined Type=""; IfcGUID=1UFHRIGH1BmwPLiWj5HYJP; Keynote=""; Manufacturer=""; Mark=""; Model=""; Name=Труба медная; Shininess=64; Smoothness=50; Transparency=0; URL=""; Workset=10 | [113 empty] | 2021 | 1.2 |  |  | None | [60 empty] | 0.2 | [20 empty] | 3/8" | [5 empty] | 90 | [161 empty] | 0 | 07pqzDwibFqRrKFG$dg9$N | [22 empty] | 4.76 | [32 empty] | 0 |  |  | Соединительные детали трубопроводов | ИС.ТС.2 | м | [23 empty] | None | Новая конструкция | 2844.24 | Level : Жилье_20_KV | 2844.24 | [20 empty] | Х4 | ⌀10 мм-⌀10 мм | 0 | [11 empty] | ADSK_Кондиционирование_Х4 | Х4 144 | [19 empty] | ⌀9.52-⌀9.52 | [7 empty] | 52 | Труба медная | 2.5 | МедьГнутаяТруба | TRUE | 9.52 | 9.52 | FALSE | FALSE | 3bf616f9-6b98-4a21-80ff-da1120c8f6d6 | 0.81 | 9.52 | 23.8 | 23.8 | FALSE | 38.08
1289997 | Отвод «гнутая труба» | OST_PipeFitting |  | Жилье_20_KV | TRUE |  |  | 2.661e-06 | 1.5708e-06 |  |  |  | 97e68f6a-4c55-48ee-bfa9-30e54e49ad60-0013af0d | 1c6840e6-7ded-4a08-b07a-50d6e74d5738 | None |  | 921 | Кондиционирование воздуха | [6 empty] | ADSK_МедьПайка_Отвод-гнутая труба | [174 empty] | 0 | 2NvezgJ5L8xh_fCELEMW9i | [25 empty] | Hydronic Return | [129 empty] | 0.037385 | [8 empty] | Труба медная дюймовая 9.52x0.81 | [229 empty] | None | [60 empty] | 0.2 | [20 empty] | 3/8" | [5 empty] | 90 | [185 empty] | 4.76 | [61 empty] | None | Новая конструкция | 2844.24 | Level : Жилье_20_KV | 2844.24 | [20 empty] | Х4 | ⌀10 мм-⌀10 мм | 0 | [11 empty] | ADSK_Кондиционирование_Х4 | Х4 144 | [19 empty] | ⌀9.52-⌀9.52 | [7 empty] | 52 |  |  |  |  | 9.52 | 9.52 | FALSE | FALSE | 3bf616f9-6b98-4a21-80ff-da1120c8f6d6 | 0.81 | 9.52 | 23.8 | 23.8 | FALSE | 38.08
1289998 | Отвод «гнутая труба» | OST_PipeFitting | Отвод «гнутая труба» | Жилье_20_KV | TRUE |  |  | 1.2351e-05 | 1.5708e-06 |  |  | Отвод «гнутая труба» | 97e68f6a-4c55-48ee-bfa9-30e54e49ad60-0013af0e | 1c6840e6-7ded-4a08-b07a-50d6e74d5738 | None |  | 921 | Кондиционирование воздуха | [6 empty] | ADSK_МедьПайка_Отвод-гнутая труба | [18 empty] | OST_PipeFitting | None | 443 | [106 empty] | Отвод «гнутая труба» | [46 empty] | 0 | 2NvezgJ5L8xh_fCELEMW9k | [25 empty] | Hydronic Return | [129 empty] | 0.062361 | [8 empty] | Труба медная дюймовая 15.88x0.89 | Category=[-2000700]; Color=2338280; Comments=""; Cost=0.000000000000000; Description=""; Design Option=[-1]; Edited by=""; Export to IFC As=""; Export to IFC=0; Glow=0; IFC Predefined Type=""; IfcGUID=1Zv83obP51SAWtfYRg9D9L; Keynote=""; Manufacturer=""; Mark=""; Model=""; Name=ADSK_Предупреждение; Shininess=64; Smoothness=50; Transparency=0; URL=""; Workset=10 |  |  |  | ADSK_МедьПайка_Отвод-гнутая труба | Отвод «гнутая труба» | Отвод «гнутая труба» | [5 empty] | Отвод «гнутая труба» | [98 empty] | Category=[-2000700]; Color=6322918; Comments=""; Cost=0.000000000000000; Description=""; Design Option=[-1]; Edited by=""; Export to IFC As=""; Export to IFC=0; Glow=0; IFC Predefined Type=""; IfcGUID=1UFHRIGH1BmwPLiWj5HYJP; Keynote=""; Manufacturer=""; Mark=""; Model=""; Name=Труба медная; Shininess=64; Smoothness=50; Transparency=0; URL=""; Workset=10 | [113 empty] | 2021 | 1.2 |  |  | None | [60 empty] | 0.343 | [20 empty] | 5/8" | [5 empty] | 90 | [161 empty] | 0 | 07pqzDwibFqRrKFG$dg9$N | [22 empty] | 7.94 | [32 empty] | 0 |  |  | Соединительные детали трубопроводов | ИС.ТС.2 | м | [23 empty] | None | Новая конструкция | 2841.06 | Level : Жилье_20_KV | 2841.06 | [20 empty] | Х4 | ⌀16 мм-⌀16 мм | 0 | [11 empty] | ADSK_Кондиционирование_Х4 | Х4 141 | [19 empty] | ⌀15.88-⌀15.88 | [7 empty] | 88 | Труба медная | 2.5 | МедьГнутаяТруба | TRUE | 15.88 | 15.88 | FALSE | FALSE | 3bf616f9-6b98-4a21-80ff-da1120c8f6d6 | 0.89 | 15.88 | 39.7 | 39.7 | FALSE | 63.52
1289999 | Отвод «гнутая труба» | OST_PipeFitting |  | Жилье_20_KV | TRUE |  |  | 1.2351e-05 | 1.5708e-06 |  |  |  | 97e68f6a-4c55-48ee-bfa9-30e54e49ad60-0013af0f | 1c6840e6-7ded-4a08-b07a-50d6e74d5738 | None |  | 921 | Кондиционирование воздуха | [6 empty] | ADSK_МедьПайка_Отвод-гнутая труба | [174 empty] | 0 | 2NvezgJ5L8xh_fCELEMW9k | [25 empty] | Hydronic Return | [129 empty] | 0.062361 | [8 empty] | Труба медная дюймовая 15.88x0.89 | [229 empty] | None | [60 empty] | 0.343 | [20 empty] | 5/8" | [5 empty] | 90 | [185 empty] | 7.94 | [61 empty] | None | Новая конструкция | 2841.06 | Level : Жилье_20_KV | 2841.06 | [20 empty] | Х4 | ⌀16 мм-⌀16 мм | 0 | [11 empty] | ADSK_Кондиционирование_Х4 | Х4 141 | [19 empty] | ⌀15.88-⌀15.88 | [7 empty] | 88 |  |  |  |  | 15.88 | 15.88 | FALSE | FALSE | 3bf616f9-6b98-4a21-80ff-da1120c8f6d6 | 0.89 | 15.88 | 39.7 | 39.7 | FALSE | 63.52
1290000 | Отвод «гнутая труба» | OST_PipeFitting | Отвод «гнутая труба» | Жилье_20_KV | TRUE |  |  | 2.661e-06 | 1.5708e-06 |  |  | Отвод «гнутая труба» | 97e68f6a-4c55-48ee-bfa9-30e54e49ad60-0013af10 | 1c6840e6-7ded-4a08-b07a-50d6e74d5738 | None |  | 921 | Кондиционирование воздуха | [6 empty] | ADSK_МедьПайка_Отвод-гнутая труба | [18 empty] | OST_PipeFitting | None | 443 | [106 empty] | Отвод «гнутая труба» | [46 empty] | 0 | 2NvezgJ5L8xh_fCELEMW9m | [25 empty] | Hydronic Return | [129 empty] | 0.037385 | [8 empty] | Труба медная дюймовая 9.52x0.81 | Category=[-2000700]; Color=2338280; Comments=""; Cost=0.000000000000000; Description=""; Design Option=[-1]; Edited by=""; Export to IFC As=""; Export to IFC=0; Glow=0; IFC Predefined Type=""; IfcGUID=1Zv83obP51SAWtfYRg9D9L; Keynote=""; Manufacturer=""; Mark=""; Model=""; Name=ADSK_Предупреждение; Shininess=64; Smoothness=50; Transparency=0; URL=""; Workset=10 |  |  |  | ADSK_МедьПайка_Отвод-гнутая труба | Отвод «гнутая труба» | Отвод «гнутая труба» | [5 empty] | Отвод «гнутая труба» | [98 empty] | Category=[-2000700]; Color=6322918; Comments=""; Cost=0.000000000000000; Description=""; Design Option=[-1]; Edited by=""; Export to IFC As=""; Export to IFC=0; Glow=0; IFC Predefined Type=""; IfcGUID=1UFHRIGH1BmwPLiWj5HYJP; Keynote=""; Manufacturer=""; Mark=""; Model=""; Name=Труба медная; Shininess=64; Smoothness=50; Transparency=0; URL=""; Workset=10 | [113 empty] | 2021 | 1.2 |  |  | None | [60 empty] | 0.2 | [20 empty] | 3/8" | [5 empty] | 90 | [161 empty] | 0 | 07pqzDwibFqRrKFG$dg9$N | [22 empty] | 4.76 | [32 empty] | 0 |  |  | Соединительные детали трубопроводов | ИС.ТС.2 | м | [23 empty] | None | Новая конструкция | 2844.24 | Level : Жилье_20_KV | 2844.24 | [20 empty] | Х4 | ⌀10 мм-⌀10 мм | 0 | [11 empty] | ADSK_Кондиционирование_Х4 | Х4 142 | [19 empty] | ⌀9.52-⌀9.52 | [7 empty] | 52 | Труба медная | 2.5 | МедьГнутаяТруба | TRUE | 9.52 | 9.52 | FALSE | FALSE | 3bf616f9-6b98-4a21-80ff-da1120c8f6d6 | 0.81 | 9.52 | 23.8 | 23.8 | FALSE | 38.08
1290001 | Отвод «гнутая труба» | OST_PipeFitting |  | Жилье_20_KV | TRUE |  |  | 2.661e-06 | 1.5708e-06 |  |  |  | 97e68f6a-4c55-48ee-bfa9-30e54e49ad60-0013af11 | 1c6840e6-7ded-4a08-b07a-50d6e74d5738 | None |  | 921 | Кондиционирование воздуха | [6 empty] | ADSK_МедьПайка_Отвод-гнутая труба | [174 empty] | 0 | 2NvezgJ5L8xh_fCELEMW9m | [25 empty] | Hydronic Return | [129 empty] | 0.037385 | [8 empty] | Труба медная дюймовая 9.52x0.81 | [229 empty] | None | [60 empty] | 0.2 | [20 empty] | 3/8" | [5 empty] | 90 | [185 empty] | 4.76 | [61 empty] | None | Новая конструкция | 2844.24 | Level : Жилье_20_KV | 2844.24 | [20 empty] | Х4 | ⌀10 мм-⌀10 мм | 0 | [11 empty] | ADSK_Кондиционирование_Х4 | Х4 142 | [19 empty] | ⌀9.52-⌀9.52 | [7 empty] | 52 |  |  |  |  | 9.52 | 9.52 | FALSE | FALSE | 3bf616f9-6b98-4a21-80ff-da1120c8f6d6 | 0.81 | 9.52 | 23.8 | 23.8 | FALSE | 38.08
1290002 | ADSK_Медь дюймовая_Кондиционирование | OST_PipeCurves | ADSK_Медь дюймовая_Кондиционирование |  | TRUE |  |  |  | 0.061302 | 2049.7 |  | ADSK_Медь дюймовая_Кондиционирование | 97e68f6a-4c55-48ee-bfa9-30e54e49ad60-0013af12 | be75d566-49ea-47ad-ad7c-e322221ca34d | None |  | 921 | Кондиционирование воздуха | [6 empty] | Pipe Types | [18 empty] | OST_PipeCurves | None | 74 | [53 empty] | Медь | [52 empty] | ADSK_Медь дюймовая_Кондиционирование | [46 empty] | 0 | 2NvezgJ5L8xh_fCELEMW9o | 0.003 | [24 empty] | Hydronic Return | [129 empty] | 5.6669 | [8 empty] | Труба медная дюймовая ø15.88x0,89 |  |  |  |  | Pipe Types | ADSK_Медь дюймовая_Кондиционирование | ADSK_Медь дюймовая_Кондиционирование | [5 empty] | ADSK_Медь дюймовая_Кондиционирование | [466 empty] | 0 | 07pqzDwibFqRrKFG$dgCZk | [58 empty] | Трубы | ИС.ТС.1 | м | [23 empty] | None | Новая конструкция | [19 empty] | Труба медная дюймовая | Днар х Стенка | 2839.48 | 2849 | Х4 | ⌀10 мм | 0 | 0.81 | 2840.29 | 2840.29 | 2848.19 | 2848.19 | 2839.48 | 2849 | 2839.48 | 2849 | 2849 | 2839.48 | ADSK_Кондиционирование_Х4 | Х4 137 | 0 | дюймовые медные трубопроводы для кондиционирования | Generic | Медь - Кондиционирование | 0 | 9.52 | 71390.29 | 0 | 9.52 | 0 | 7.9 | 0 | 0.00021277 | 0 | 0 | 0 | 0 | 0 | Кондиционирование | ⌀9.52 | 2844.24 | 0 | 0 | 0 | 2844.24 | 2844.24 | Жилье_20_KV | 52
1290003 | ADSK_Медь дюймовая_Кондиционирование | OST_PipeCurves |  |  | TRUE |  |  |  | 0.061302 | 2049.7 |  |  | 97e68f6a-4c55-48ee-bfa9-30e54e49ad60-0013af13 | 1c6840e6-7ded-4a08-b07a-50d6e74d5738 | None |  | 921 | Кондиционирование воздуха | [6 empty] | Pipe Types | [74 empty] | Медь | [99 empty] | 0 | 2NvezgJ5L8xh_fCELEMW9o | 0.003 | [24 empty] | Hydronic Return | [129 empty] | 5.6669 | [8 empty] | Труба медная дюймовая ø15.88x0,89 | [565 empty] | None | Новая конструкция | [21 empty] | 2839.48 | 2849 | Х4 | ⌀10 мм | 0 | 0.81 | 2840.29 | 2840.29 | 2848.19 | 2848.19 | [6 empty] | ADSK_Кондиционирование_Х4 | Х4 137 | 0 | дюймовые медные трубопроводы для кондиционирования | Generic | Медь - Кондиционирование | 0 | 9.52 | 71390.29 | 0 | 9.52 | 0 | 7.9 | 0 | 0.00021277 | 0 |  | 0 | 0 | 0 | Кондиционирование | ⌀9.52 | 2844.24 |  | 0 | 0 |  |  | Жилье_20_KV | 52
1290004 | ADSK_Медь дюймовая_Кондиционирование | OST_PipeCurves | ADSK_Медь дюймовая_Кондиционирование |  | TRUE |  |  |  | 0.040679 | 2039.125 |  | ADSK_Медь дюймовая_Кондиционирование | 97e68f6a-4c55-48ee-bfa9-30e54e49ad60-0013af14 | be75d566-49ea-47ad-ad7c-e322221ca34d | None |  | 921 | Кондиционирование воздуха | [6 empty] | Pipe Types | [18 empty] | OST_PipeCurves | None | 74 | [53 empty] | Медь | [52 empty] | ADSK_Медь дюймовая_Кондиционирование | [46 empty] | 0 | 2NvezgJ5L8xh_fCELEMW9q | 0.003 | [24 empty] | Hydronic Return | [129 empty] | 5.7055 | [8 empty] | Труба медная дюймовая ø9.52x0,81 |  |  |  |  | Pipe Types | ADSK_Медь дюймовая_Кондиционирование | ADSK_Медь дюймовая_Кондиционирование | [5 empty] | ADSK_Медь дюймовая_Кондиционирование | [466 empty] | 0 | 07pqzDwibFqRrKFG$dgCZk | [58 empty] | Трубы | ИС.ТС.1 | м | [23 empty] | None | Новая конструкция | [19 empty] | Труба медная дюймовая | Днар х Стенка | 2842.65 | 2849 | Х4 | ⌀6 мм | 0 | 0.76 | 2843.41 | 2843.41 | 2848.24 | 2848.24 | 2842.65 | 2849 | 2842.65 | 2849 | 2849 | 2842.65 | ADSK_Кондиционирование_Х4 | Х4 138 | 0 | дюймовые медные трубопроводы для кондиционирования | Generic | Медь - Кондиционирование | 0 | 6.35 | 71393.41 | 0 | 6.35 | 0 | 4.83 | 0 | 0.00037975 | 0 | 0 | 0 | 0 | 0 | Кондиционирование | ⌀6.35 | 2845.825 | 0 | 0 | 0 | 2845.825 | 2845.825 | Жилье_20_KV | 35
1290005 | ADSK_Медь дюймовая_Кондиционирование | OST_PipeCurves |  |  | TRUE |  |  |  | 0.040679 | 2039.125 |  |  | 97e68f6a-4c55-48ee-bfa9-30e54e49ad60-0013af15 | 1c6840e6-7ded-4a08-b07a-50d6e74d5738 | None |  | 921 | Кондиционирование воздуха | [6 empty] | Pipe Types | [74 empty] | Медь | [99 empty] | 0 | 2NvezgJ5L8xh_fCELEMW9q | 0.003 | [24 empty] | Hydronic Return | [129 empty] | 5.7055 | [8 empty] | Труба медная дюймовая ø9.52x0,81 | [565 empty] | None | Новая конструкция | [21 empty] | 2842.65 | 2849 | Х4 | ⌀6 мм | 0 | 0.76 | 2843.41 | 2843.41 | 2848.24 | 2848.24 | [6 empty] | ADSK_Кондиционирование_Х4 | Х4 138 | 0 | дюймовые медные трубопроводы для кондиционирования | Generic | Медь - Кондиционирование | 0 | 6.35 | 71393.41 | 0 | 6.35 | 0 | 4.83 | 0 | 0.00037975 | 0 |  | 0 | 0 | 0 | Кондиционирование | ⌀6.35 | 2845.825 |  | 0 | 0 |  |  | Жилье_20_KV | 35
1290006 | ADSK_Медь дюймовая_Кондиционирование | OST_PipeCurves | ADSK_Медь дюймовая_Кондиционирование |  | TRUE |  |  |  | 0.062409 | 2086.7 |  | ADSK_Медь дюймовая_Кондиционирование | 97e68f6a-4c55-48ee-bfa9-30e54e49ad60-0013af16 | be75d566-49ea-47ad-ad7c-e322221ca34d | None |  | 921 | Кондиционирование воздуха | [6 empty] | Pipe Types | [18 empty] | OST_PipeCurves | None | 74 | [53 empty] | Медь | [52 empty] | ADSK_Медь дюймовая_Кондиционирование | [46 empty] | 0 | 2NvezgJ5L8xh_fCELEMW9s | 0.003 | [24 empty] | Hydronic Return | [129 empty] | 5.6669 | [8 empty] | Труба медная дюймовая ø15.88x0,89 |  |  |  |  | Pipe Types | ADSK_Медь дюймовая_Кондиционирование | ADSK_Медь дюймовая_Кондиционирование | [5 empty] | ADSK_Медь дюймовая_Кондиционирование | [466 empty] | 0 | 07pqzDwibFqRrKFG$dgCZk | [58 empty] | Трубы | ИС.ТС.1 | м | [23 empty] | None | Новая конструкция | [19 empty] | Труба медная дюймовая | Днар х Стенка | 2839.48 | 2849 | Х4 | ⌀10 мм | 0 | 0.81 | 2840.29 | 2840.29 | 2848.19 | 2848.19 | 2839.48 | 2849 | 2839.48 | 2849 | 2849 | 2839.48 | ADSK_Кондиционирование_Х4 | Х4 139 | 0 | дюймовые медные трубопроводы для кондиционирования | Generic | Медь - Кондиционирование | 0 | 9.52 | 71390.29 | 0 | 9.52 | 0 | 7.9 | 0 | 0.00021277 | 0 | 0 | 0 | 0 | 0 | Кондиционирование | ⌀9.52 | 2844.24 | 0 | 0 | 0 | 2844.24 | 2844.24 | Жилье_20_KV | 52
1290007 | ADSK_Медь дюймовая_Кондиционирование | OST_PipeCurves |  |  | TRUE |  |  |  | 0.062409 | 2086.7 |  |  | 97e68f6a-4c55-48ee-bfa9-30e54e49ad60-0013af17 | 1c6840e6-7ded-4a08-b07a-50d6e74d5738 | None |  | 921 | Кондиционирование воздуха | [6 empty] | Pipe Types | [74 empty] | Медь | [99 empty] | 0 | 2NvezgJ5L8xh_fCELEMW9s | 0.003 | [24 empty] | Hydronic Return | [129 empty] | 5.6669 | [8 empty] | Труба медная дюймовая ø15.88x0,89 | [565 empty] | None | Новая конструкция | [21 empty] | 2839.48 | 2849 | Х4 | ⌀10 мм | 0 | 0.81 | 2840.29 | 2840.29 | 2848.19 | 2848.19 | [6 empty] | ADSK_Кондиционирование_Х4 | Х4 139 | 0 | дюймовые медные трубопроводы для кондиционирования | Generic | Медь - Кондиционирование | 0 | 9.52 | 71390.29 | 0 | 9.52 | 0 | 7.9 | 0 | 0.00021277 | 0 |  | 0 | 0 | 0 | Кондиционирование | ⌀9.52 | 2844.24 |  | 0 | 0 |  |  | Жилье_20_KV | 52
1290008 | ADSK_Медь дюймовая_Кондиционирование | OST_PipeCurves | ADSK_Медь дюймовая_Кондиционирование |  | TRUE |  |  |  | 0.041417 | 2076.125 |  | ADSK_Медь дюймовая_Кондиционирование | 97e68f6a-4c55-48ee-bfa9-30e54e49ad60-0013af18 | be75d566-49ea-47ad-ad7c-e322221ca34d | None |  | 921 | Кондиционирование воздуха | [6 empty] | Pipe Types | [18 empty] | OST_PipeCurves | None | 74 | [53 empty] | Медь | [52 empty] | ADSK_Медь дюймовая_Кондиционирование | [46 empty] | 0 | 2NvezgJ5L8xh_fCELEMW9u | 0.003 | [24 empty] | Hydronic Return | [129 empty] | 5.7055 | [8 empty] | Труба медная дюймовая ø9.52x0,81 |  |  |  |  | Pipe Types | ADSK_Медь дюймовая_Кондиционирование | ADSK_Медь дюймовая_Кондиционирование | [5 empty] | ADSK_Медь дюймовая_Кондиционирование | [466 empty] | 0 | 07pqzDwibFqRrKFG$dgCZk | [58 empty] | Трубы | ИС.ТС.1 | м | [23 empty] | None | Новая конструкция | [19 empty] | Труба медная дюймовая | Днар х Стенка | 2842.65 | 2849 | Х4 | ⌀6 мм | 0 | 0.76 | 2843.41 | 2843.41 | 2848.24 | 2848.24 | 2842.65 | 2849 | 2842.65 | 2849 | 2849 | 2842.65 | ADSK_Кондиционирование_Х4 | Х4 140 | 0 | дюймовые медные трубопроводы для кондиционирования | Generic | Медь - Кондиционирование | 0 | 6.35 | 71393.41 | 0 | 6.35 | 0 | 4.83 | 0 | 0.00037975 | 0 | 0 | 0 | 0 | 0 | Кондиционирование | ⌀6.35 | 2845.825 | 0 | 0 | 0 | 2845.825 | 2845.825 | Жилье_20_KV | 35
1290009 | ADSK_Медь дюймовая_Кондиционирование | OST_PipeCurves |  |  | TRUE |  |  |  | 0.041417 | 2076.125 |  |  | 97e68f6a-4c55-48ee-bfa9-30e54e49ad60-0013af19 | 1c6840e6-7ded-4a08-b07a-50d6e74d5738 | None |  | 921 | Кондиционирование воздуха | [6 empty] | Pipe Types | [74 empty] | Медь | [99 empty] | 0 | 2NvezgJ5L8xh_fCELEMW9u | 0.003 | [24 empty] | Hydronic Return | [129 empty] | 5.7055 | [8 empty] | Труба медная дюймовая ø9.52x0,81 | [565 empty] | None | Новая конструкция | [21 empty] | 2842.65 | 2849 | Х4 | ⌀6 мм | 0 | 0.76 | 2843.41 | 2843.41 | 2848.24 | 2848.24 | [6 empty] | ADSK_Кондиционирование_Х4 | Х4 140 | 0 | дюймовые медные трубопроводы для кондиционирования | Generic | Медь - Кондиционирование | 0 | 6.35 | 71393.41 | 0 | 6.35 | 0 | 4.83 | 0 | 0.00037975 | 0 |  | 0 | 0 | 0 | Кондиционирование | ⌀6.35 | 2845.825 |  | 0 | 0 |  |  | Жилье_20_KV | 35
1290010 | Отвод «гнутая труба» | OST_PipeFitting | Отвод «гнутая труба» | Жилье_20_KV | TRUE |  |  | 7.8969e-07 | 1.5708e-06 |  |  | Отвод «гнутая труба» | 97e68f6a-4c55-48ee-bfa9-30e54e49ad60-0013af1a | 1c6840e6-7ded-4a08-b07a-50d6e74d5738 | None |  | 921 | Кондиционирование воздуха | [6 empty] | ADSK_МедьПайка_Отвод-гнутая труба | [18 empty] | OST_PipeFitting | None | 443 | [106 empty] | Отвод «гнутая труба» | [46 empty] | 0 | 2NvezgJ5L8xh_fCELEMW9w | [25 empty] | Hydronic Return | [129 empty] | 0.024936 | [8 empty] | Труба медная дюймовая 6.35x0.76 | Category=[-2000700]; Color=2338280; Comments=""; Cost=0.000000000000000; Description=""; Design Option=[-1]; Edited by=""; Export to IFC As=""; Export to IFC=0; Glow=0; IFC Predefined Type=""; IfcGUID=1Zv83obP51SAWtfYRg9D9L; Keynote=""; Manufacturer=""; Mark=""; Model=""; Name=ADSK_Предупреждение; Shininess=64; Smoothness=50; Transparency=0; URL=""; Workset=10 |  |  |  | ADSK_МедьПайка_Отвод-гнутая труба | Отвод «гнутая труба» | Отвод «гнутая труба» | [5 empty] | Отвод «гнутая труба» | [98 empty] | Category=[-2000700]; Color=6322918; Comments=""; Cost=0.000000000000000; Description=""; Design Option=[-1]; Edited by=""; Export to IFC As=""; Export to IFC=0; Glow=0; IFC Predefined Type=""; IfcGUID=1UFHRIGH1BmwPLiWj5HYJP; Keynote=""; Manufacturer=""; Mark=""; Model=""; Name=Труба медная; Shininess=64; Smoothness=50; Transparency=0; URL=""; Workset=10 | [113 empty] | 2021 | 1.2 |  |  | None | [60 empty] | 0.12 | [20 empty] | 1/4" | [5 empty] | 90 | [161 empty] | 0 | 07pqzDwibFqRrKFG$dg9$N | [22 empty] | 3.175 | [32 empty] | 0 |  |  | Соединительные детали трубопроводов | ИС.ТС.2 | м | [23 empty] | None | Новая конструкция | 2845.825 | Level : Жилье_20_KV | 2845.825 | [20 empty] | Х4 | ⌀6 мм-⌀6 мм | 0 | [11 empty] | ADSK_Кондиционирование_Х4 | Х4 140 | [19 empty] | ⌀6.35-⌀6.35 | [7 empty] | 35 | Труба медная | 2.5 | МедьГнутаяТруба | TRUE | 6.35 | 6.35 | FALSE | FALSE | 3bf616f9-6b98-4a21-80ff-da1120c8f6d6 | 0.76 | 6.35 | 15.875 | 15.875 | FALSE | 25.4
1290011 | Отвод «гнутая труба» | OST_PipeFitting |  | Жилье_20_KV | TRUE |  |  | 7.8969e-07 | 1.5708e-06 |  |  |  | 97e68f6a-4c55-48ee-bfa9-30e54e49ad60-0013af1b | 1c6840e6-7ded-4a08-b07a-50d6e74d5738 | None |  | 921 | Кондиционирование воздуха | [6 empty] | ADSK_МедьПайка_Отвод-гнутая труба | [174 empty] | 0 | 2NvezgJ5L8xh_fCELEMW9w | [25 empty] | Hydronic Return | [129 empty] | 0.024936 | [8 empty] | Труба медная дюймовая 6.35x0.76 | [229 empty] | None | [60 empty] | 0.12 | [20 empty] | 1/4" | [5 empty] | 90 | [185 empty] | 3.175 | [61 empty] | None | Новая конструкция | 2845.825 | Level : Жилье_20_KV | 2845.825 | [20 empty] | Х4 | ⌀6 мм-⌀6 мм | 0 | [11 empty] | ADSK_Кондиционирование_Х4 | Х4 140 | [19 empty] | ⌀6.35-⌀6.35 | [7 empty] | 35 |  |  |  |  | 6.35 | 6.35 | FALSE | FALSE | 3bf616f9-6b98-4a21-80ff-da1120c8f6d6 | 0.76 | 6.35 | 15.875 | 15.875 | FALSE | 25.4
1290012 | Отвод «гнутая труба» | OST_PipeFitting | Отвод «гнутая труба» | Жилье_20_KV | TRUE |  |  | 2.661e-06 | 1.5708e-06 |  |  | Отвод «гнутая труба» | 97e68f6a-4c55-48ee-bfa9-30e54e49ad60-0013af1c | 1c6840e6-7ded-4a08-b07a-50d6e74d5738 | None |  | 921 | Кондиционирование воздуха | [6 empty] | ADSK_МедьПайка_Отвод-гнутая труба | [18 empty] | OST_PipeFitting | None | 443 | [106 empty] | Отвод «гнутая труба» | [46 empty] | 0 | 2NvezgJ5L8xh_fCELEMW9y | [25 empty] | Hydronic Return | [129 empty] | 0.037385 | [8 empty] | Труба медная дюймовая 9.52x0.81 | Category=[-2000700]; Color=2338280; Comments=""; Cost=0.000000000000000; Description=""; Design Option=[-1]; Edited by=""; Export to IFC As=""; Export to IFC=0; Glow=0; IFC Predefined Type=""; IfcGUID=1Zv83obP51SAWtfYRg9D9L; Keynote=""; Manufacturer=""; Mark=""; Model=""; Name=ADSK_Предупреждение; Shininess=64; Smoothness=50; Transparency=0; URL=""; Workset=10 |  |  |  | ADSK_МедьПайка_Отвод-гнутая труба | Отвод «гнутая труба» | Отвод «гнутая труба» | [5 empty] | Отвод «гнутая труба» | [98 empty] | Category=[-2000700]; Color=6322918; Comments=""; Cost=0.000000000000000; Description=""; Design Option=[-1]; Edited by=""; Export to IFC As=""; Export to IFC=0; Glow=0; IFC Predefined Type=""; IfcGUID=1UFHRIGH1BmwPLiWj5HYJP; Keynote=""; Manufacturer=""; Mark=""; Model=""; Name=Труба медная; Shininess=64; Smoothness=50; Transparency=0; URL=""; Workset=10 | [113 empty] | 2021 | 1.2 |  |  | None | [60 empty] | 0.2 | [20 empty] | 3/8" | [5 empty] | 90 | [161 empty] | 0 | 07pqzDwibFqRrKFG$dg9$N | [22 empty] | 4.76 | [32 empty] | 0 |  |  | Соединительные детали трубопроводов | ИС.ТС.2 | м | [23 empty] | None | Новая конструкция | 2844.24 | Level : Жилье_20_KV | 2844.24 | [20 empty] | Х4 | ⌀10 мм-⌀10 мм | 0 | [11 empty] | ADSK_Кондиционирование_Х4 | Х4 139 | [19 empty] | ⌀9.52-⌀9.52 | [7 empty] | 52 | Труба медная | 2.5 | МедьГнутаяТруба | TRUE | 9.52 | 9.52 | FALSE | FALSE | 3bf616f9-6b98-4a21-80ff-da1120c8f6d6 | 0.81 | 9.52 | 23.8 | 23.8 | FALSE | 38.08
1290013 | Отвод «гнутая труба» | OST_PipeFitting |  | Жилье_20_KV | TRUE |  |  | 2.661e-06 | 1.5708e-06 |  |  |  | 97e68f6a-4c55-48ee-bfa9-30e54e49ad60-0013af1d | 1c6840e6-7ded-4a08-b07a-50d6e74d5738 | None |  | 921 | Кондиционирование воздуха | [6 empty] | ADSK_МедьПайка_Отвод-гнутая труба | [174 empty] | 0 | 2NvezgJ5L8xh_fCELEMW9y | [25 empty] | Hydronic Return | [129 empty] | 0.037385 | [8 empty] | Труба медная дюймовая 9.52x0.81 | [229 empty] | None | [60 empty] | 0.2 | [20 empty] | 3/8" | [5 empty] | 90 | [185 empty] | 4.76 | [61 empty] | None | Новая конструкция | 2844.24 | Level : Жилье_20_KV | 2844.24 | [20 empty] | Х4 | ⌀10 мм-⌀10 мм | 0 | [11 empty] | ADSK_Кондиционирование_Х4 | Х4 139 | [19 empty] | ⌀9.52-⌀9.52 | [7 empty] | 52 |  |  |  |  | 9.52 | 9.52 | FALSE | FALSE | 3bf616f9-6b98-4a21-80ff-da1120c8f6d6 | 0.81 | 9.52 | 23.8 | 23.8 | FALSE | 38.08
1290014 | Отвод «гнутая труба» | OST_PipeFitting | Отвод «гнутая труба» | Жилье_20_KV | TRUE |  |  | 2.661e-06 | 1.5708e-06 |  |  | Отвод «гнутая труба» | 97e68f6a-4c55-48ee-bfa9-30e54e49ad60-0013af1e | 1c6840e6-7ded-4a08-b07a-50d6e74d5738 | None |  | 921 | Кондиционирование воздуха | [6 empty] | ADSK_МедьПайка_Отвод-гнутая труба | [18 empty] | OST_PipeFitting | None | 443 | [106 empty] | Отвод «гнутая труба» | [46 empty] | 0 | 2NvezgJ5L8xh_fCELEMW9_ | [25 empty] | Hydronic Return | [129 empty] | 0.037385 | [8 empty] | Труба медная дюймовая 9.52x0.81 | Category=[-2000700]; Color=2338280; Comments=""; Cost=0.000000000000000; Description=""; Design Option=[-1]; Edited by=""; Export to IFC As=""; Export to IFC=0; Glow=0; IFC Predefined Type=""; IfcGUID=1Zv83obP51SAWtfYRg9D9L; Keynote=""; Manufacturer=""; Mark=""; Model=""; Name=ADSK_Предупреждение; Shininess=64; Smoothness=50; Transparency=0; URL=""; Workset=10 |  |  |  | ADSK_МедьПайка_Отвод-гнутая труба | Отвод «гнутая труба» | Отвод «гнутая труба» | [5 empty] | Отвод «гнутая труба» | [98 empty] | Category=[-2000700]; Color=6322918; Comments=""; Cost=0.000000000000000; Description=""; Design Option=[-1]; Edited by=""; Export to IFC As=""; Export to IFC=0; Glow=0; IFC Predefined Type=""; IfcGUID=1UFHRIGH1BmwPLiWj5HYJP; Keynote=""; Manufacturer=""; Mark=""; Model=""; Name=Труба медная; Shininess=64; Smoothness=50; Transparency=0; URL=""; Workset=10 | [113 empty] | 2021 | 1.2 |  |  | None | [60 empty] | 0.2 | [20 empty] | 3/8" | [5 empty] | 90 | [161 empty] | 0 | 07pqzDwibFqRrKFG$dg9$N | [22 empty] | 4.76 | [32 empty] | 0 |  |  | Соединительные детали трубопроводов | ИС.ТС.2 | м | [23 empty] | None | Новая конструкция | 2844.24 | Level : Жилье_20_KV | 2844.24 | [20 empty] | Х4 | ⌀10 мм-⌀10 мм | 0 | [11 empty] | ADSK_Кондиционирование_Х4 | Х4 139 | [19 empty] | ⌀9.52-⌀9.52 | [7 empty] | 52 | Труба медная | 2.5 | МедьГнутаяТруба | TRUE | 9.52 | 9.52 | FALSE | FALSE | 3bf616f9-6b98-4a21-80ff-da1120c8f6d6 | 0.81 | 9.52 | 23.8 | 23.8 | FALSE | 38.08
1290015 | Отвод «гнутая труба» | OST_PipeFitting |  | Жилье_20_KV | TRUE |  |  | 2.661e-06 | 1.5708e-06 |  |  |  | 97e68f6a-4c55-48ee-bfa9-30e54e49ad60-0013af1f | 1c6840e6-7ded-4a08-b07a-50d6e74d5738 | None |  | 921 | Кондиционирование воздуха | [6 empty] | ADSK_МедьПайка_Отвод-гнутая труба | [174 empty] | 0 | 2NvezgJ5L8xh_fCELEMW9_ | [25 empty] | Hydronic Return | [129 empty] | 0.037385 | [8 empty] | Труба медная дюймовая 9.52x0.81 | [229 empty] | None | [60 empty] | 0.2 | [20 empty] | 3/8" | [5 empty] | 90 | [185 empty] | 4.76 | [61 empty] | None | Новая конструкция | 2844.24 | Level : Жилье_20_KV | 2844.24 | [20 empty] | Х4 | ⌀10 мм-⌀10 мм | 0 | [11 empty] | ADSK_Кондиционирование_Х4 | Х4 139 | [19 empty] | ⌀9.52-⌀9.52 | [7 empty] | 52 |  |  |  |  | 9.52 | 9.52 | FALSE | FALSE | 3bf616f9-6b98-4a21-80ff-da1120c8f6d6 | 0.81 | 9.52 | 23.8 | 23.8 | FALSE | 38.08
1290016 | Отвод «гнутая труба» | OST_PipeFitting | Отвод «гнутая труба» | Жилье_20_KV | TRUE |  |  | 7.8969e-07 | 1.5708e-06 |  |  | Отвод «гнутая труба» | 97e68f6a-4c55-48ee-bfa9-30e54e49ad60-0013af20 | 1c6840e6-7ded-4a08-b07a-50d6e74d5738 | None |  | 921 | Кондиционирование воздуха | [6 empty] | ADSK_МедьПайка_Отвод-гнутая труба | [18 empty] | OST_PipeFitting | None | 443 | [106 empty] | Отвод «гнутая труба» | [46 empty] | 0 | 2NvezgJ5L8xh_fCELEMW90 | [25 empty] | Hydronic Return | [129 empty] | 0.024936 | [8 empty] | Труба медная дюймовая 6.35x0.76 | Category=[-2000700]; Color=2338280; Comments=""; Cost=0.000000000000000; Description=""; Design Option=[-1]; Edited by=""; Export to IFC As=""; Export to IFC=0; Glow=0; IFC Predefined Type=""; IfcGUID=1Zv83obP51SAWtfYRg9D9L; Keynote=""; Manufacturer=""; Mark=""; Model=""; Name=ADSK_Предупреждение; Shininess=64; Smoothness=50; Transparency=0; URL=""; Workset=10 |  |  |  | ADSK_МедьПайка_Отвод-гнутая труба | Отвод «гнутая труба» | Отвод «гнутая труба» | [5 empty] | Отвод «гнутая труба» | [98 empty] | Category=[-2000700]; Color=6322918; Comments=""; Cost=0.000000000000000; Description=""; Design Option=[-1]; Edited by=""; Export to IFC As=""; Export to IFC=0; Glow=0; IFC Predefined Type=""; IfcGUID=1UFHRIGH1BmwPLiWj5HYJP; Keynote=""; Manufacturer=""; Mark=""; Model=""; Name=Труба медная; Shininess=64; Smoothness=50; Transparency=0; URL=""; Workset=10 | [113 empty] | 2021 | 1.2 |  |  | None | [60 empty] | 0.12 | [20 empty] | 1/4" | [5 empty] | 90 | [161 empty] | 0 | 07pqzDwibFqRrKFG$dg9$N | [22 empty] | 3.175 | [32 empty] | 0 |  |  | Соединительные детали трубопроводов | ИС.ТС.2 | м | [23 empty] | None | Новая конструкция | 2845.825 | Level : Жилье_20_KV | 2845.825 | [20 empty] | Х4 | ⌀6 мм-⌀6 мм | 0 | [11 empty] | ADSK_Кондиционирование_Х4 | Х4 140 | [19 empty] | ⌀6.35-⌀6.35 | [7 empty] | 35 | Труба медная | 2.5 | МедьГнутаяТруба | TRUE | 6.35 | 6.35 | FALSE | FALSE | 3bf616f9-6b98-4a21-80ff-da1120c8f6d6 | 0.76 | 6.35 | 15.875 | 15.875 | FALSE | 25.4
1290017 | Отвод «гнутая труба» | OST_PipeFitting |  | Жилье_20_KV | TRUE |  |  | 7.8969e-07 | 1.5708e-06 |  |  |  | 97e68f6a-4c55-48ee-bfa9-30e54e49ad60-0013af21 | 1c6840e6-7ded-4a08-b07a-50d6e74d5738 | None |  | 921 | Кондиционирование воздуха | [6 empty] | ADSK_МедьПайка_Отвод-гнутая труба | [174 empty] | 0 | 2NvezgJ5L8xh_fCELEMW90 | [25 empty] | Hydronic Return | [129 empty] | 0.024936 | [8 empty] | Труба медная дюймовая 6.35x0.76 | [229 empty] | None | [60 empty] | 0.12 | [20 empty] | 1/4" | [5 empty] | 90 | [185 empty] | 3.175 | [61 empty] | None | Новая конструкция | 2845.825 | Level : Жилье_20_KV | 2845.825 | [20 empty] | Х4 | ⌀6 мм-⌀6 мм | 0 | [11 empty] | ADSK_Кондиционирование_Х4 | Х4 140 | [19 empty] | ⌀6.35-⌀6.35 | [7 empty] | 35 |  |  |  |  | 6.35 | 6.35 | FALSE | FALSE | 3bf616f9-6b98-4a21-80ff-da1120c8f6d6 | 0.76 | 6.35 | 15.875 | 15.875 | FALSE | 25.4
1290018 | Отвод «гнутая труба» | OST_PipeFitting | Отвод «гнутая труба» | Жилье_20_KV | TRUE |  |  | 2.661e-06 | 1.5708e-06 |  |  | Отвод «гнутая труба» | 97e68f6a-4c55-48ee-bfa9-30e54e49ad60-0013af22 | 1c6840e6-7ded-4a08-b07a-50d6e74d5738 | None |  | 921 | Кондиционирование воздуха | [6 empty] | ADSK_МедьПайка_Отвод-гнутая труба | [18 empty] | OST_PipeFitting | None | 443 | [106 empty] | Отвод «гнутая труба» | [46 empty] | 0 | 2NvezgJ5L8xh_fCELEMW92 | [25 empty] | Hydronic Return | [129 empty] | 0.037385 | [8 empty] | Труба медная дюймовая 9.52x0.81 | Category=[-2000700]; Color=2338280; Comments=""; Cost=0.000000000000000; Description=""; Design Option=[-1]; Edited by=""; Export to IFC As=""; Export to IFC=0; Glow=0; IFC Predefined Type=""; IfcGUID=1Zv83obP51SAWtfYRg9D9L; Keynote=""; Manufacturer=""; Mark=""; Model=""; Name=ADSK_Предупреждение; Shininess=64; Smoothness=50; Transparency=0; URL=""; Workset=10 |  |  |  | ADSK_МедьПайка_Отвод-гнутая труба | Отвод «гнутая труба» | Отвод «гнутая труба» | [5 empty] | Отвод «гнутая труба» | [98 empty] | Category=[-2000700]; Color=6322918; Comments=""; Cost=0.000000000000000; Description=""; Design Option=[-1]; Edited by=""; Export to IFC As=""; Export to IFC=0; Glow=0; IFC Predefined Type=""; IfcGUID=1UFHRIGH1BmwPLiWj5HYJP; Keynote=""; Manufacturer=""; Mark=""; Model=""; Name=Труба медная; Shininess=64; Smoothness=50; Transparency=0; URL=""; Workset=10 | [113 empty] | 2021 | 1.2 |  |  | None | [60 empty] | 0.2 | [20 empty] | 3/8" | [5 empty] | 90 | [161 empty] | 0 | 07pqzDwibFqRrKFG$dg9$N | [22 empty] | 4.76 | [32 empty] | 0 |  |  | Соединительные детали трубопроводов | ИС.ТС.2 | м | [23 empty] | None | Новая конструкция | 2844.24 | Level : Жилье_20_KV | 2844.24 | [20 empty] | Х4 | ⌀10 мм-⌀10 мм | 0 | [11 empty] | ADSK_Кондиционирование_Х4 | Х4 137 | [19 empty] | ⌀9.52-⌀9.52 | [7 empty] | 52 | Труба медная | 2.5 | МедьГнутаяТруба | TRUE | 9.52 | 9.52 | FALSE | FALSE | 3bf616f9-6b98-4a21-80ff-da1120c8f6d6 | 0.81 | 9.52 | 23.8 | 23.8 | FALSE | 38.08
1290019 | Отвод «гнутая труба» | OST_PipeFitting |  | Жилье_20_KV | TRUE |  |  | 2.661e-06 | 1.5708e-06 |  |  |  | 97e68f6a-4c55-48ee-bfa9-30e54e49ad60-0013af23 | 1c6840e6-7ded-4a08-b07a-50d6e74d5738 | None |  | 921 | Кондиционирование воздуха | [6 empty] | ADSK_МедьПайка_Отвод-гнутая труба | [174 empty] | 0 | 2NvezgJ5L8xh_fCELEMW92 | [25 empty] | Hydronic Return | [129 empty] | 0.037385 | [8 empty] | Труба медная дюймовая 9.52x0.81 | [229 empty] | None | [60 empty] | 0.2 | [20 empty] | 3/8" | [5 empty] | 90 | [185 empty] | 4.76 | [61 empty] | None | Новая конструкция | 2844.24 | Level : Жилье_20_KV | 2844.24 | [20 empty] | Х4 | ⌀10 мм-⌀10 мм | 0 | [11 empty] | ADSK_Кондиционирование_Х4 | Х4 137 | [19 empty] | ⌀9.52-⌀9.52 | [7 empty] | 52 |  |  |  |  | 9.52 | 9.52 | FALSE | FALSE | 3bf616f9-6b98-4a21-80ff-da1120c8f6d6 | 0.81 | 9.52 | 23.8 | 23.8 | FALSE | 38.08
1290020 | Отвод «гнутая труба» | OST_PipeFitting | Отвод «гнутая труба» | Жилье_20_KV | TRUE |  |  | 2.661e-06 | 1.5708e-06 |  |  | Отвод «гнутая труба» | 97e68f6a-4c55-48ee-bfa9-30e54e49ad60-0013af24 | 1c6840e6-7ded-4a08-b07a-50d6e74d5738 | None |  | 921 | Кондиционирование воздуха | [6 empty] | ADSK_МедьПайка_Отвод-гнутая труба | [18 empty] | OST_PipeFitting | None | 443 | [106 empty] | Отвод «гнутая труба» | [46 empty] | 0 | 2NvezgJ5L8xh_fCELEMW94 | [25 empty] | Hydronic Return | [129 empty] | 0.037385 | [8 empty] | Труба медная дюймовая 9.52x0.81 | Category=[-2000700]; Color=2338280; Comments=""; Cost=0.000000000000000; Description=""; Design Option=[-1]; Edited by=""; Export to IFC As=""; Export to IFC=0; Glow=0; IFC Predefined Type=""; IfcGUID=1Zv83obP51SAWtfYRg9D9L; Keynote=""; Manufacturer=""; Mark=""; Model=""; Name=ADSK_Предупреждение; Shininess=64; Smoothness=50; Transparency=0; URL=""; Workset=10 |  |  |  | ADSK_МедьПайка_Отвод-гнутая труба | Отвод «гнутая труба» | Отвод «гнутая труба» | [5 empty] | Отвод «гнутая труба» | [98 empty] | Category=[-2000700]; Color=6322918; Comments=""; Cost=0.000000000000000; Description=""; Design Option=[-1]; Edited by=""; Export to IFC As=""; Export to IFC=0; Glow=0; IFC Predefined Type=""; IfcGUID=1UFHRIGH1BmwPLiWj5HYJP; Keynote=""; Manufacturer=""; Mark=""; Model=""; Name=Труба медная; Shininess=64; Smoothness=50; Transparency=0; URL=""; Workset=10 | [113 empty] | 2021 | 1.2 |  |  | None | [60 empty] | 0.2 | [20 empty] | 3/8" | [5 empty] | 90 | [161 empty] | 0 | 07pqzDwibFqRrKFG$dg9$N | [22 empty] | 4.76 | [32 empty] | 0 |  |  | Соединительные детали трубопроводов | ИС.ТС.2 | м | [23 empty] | None | Новая конструкция | 2844.24 | Level : Жилье_20_KV | 2844.24 | [20 empty] | Х4 | ⌀10 мм-⌀10 мм | 0 | [11 empty] | ADSK_Кондиционирование_Х4 | Х4 137 | [19 empty] | ⌀9.52-⌀9.52 | [7 empty] | 52 | Труба медная | 2.5 | МедьГнутаяТруба | TRUE | 9.52 | 9.52 | FALSE | FALSE | 3bf616f9-6b98-4a21-80ff-da1120c8f6d6 | 0.81 | 9.52 | 23.8 | 23.8 | FALSE | 38.08
1290021 | Отвод «гнутая труба» | OST_PipeFitting |  | Жилье_20_KV | TRUE |  |  | 2.661e-06 | 1.5708e-06 |  |  |  | 97e68f6a-4c55-48ee-bfa9-30e54e49ad60-0013af25 | 1c6840e6-7ded-4a08-b07a-50d6e74d5738 | None |  | 921 | Кондиционирование воздуха | [6 empty] | ADSK_МедьПайка_Отвод-гнутая труба | [174 empty] | 0 | 2NvezgJ5L8xh_fCELEMW94 | [25 empty] | Hydronic Return | [129 empty] | 0.037385 | [8 empty] | Труба медная дюймовая 9.52x0.81 | [229 empty] | None | [60 empty] | 0.2 | [20 empty] | 3/8" | [5 empty] | 90 | [185 empty] | 4.76 | [61 empty] | None | Новая конструкция | 2844.24 | Level : Жилье_20_KV | 2844.24 | [20 empty] | Х4 | ⌀10 мм-⌀10 мм | 0 | [11 empty] | ADSK_Кондиционирование_Х4 | Х4 137 | [19 empty] | ⌀9.52-⌀9.52 | [7 empty] | 52 |  |  |  |  | 9.52 | 9.52 | FALSE | FALSE | 3bf616f9-6b98-4a21-80ff-da1120c8f6d6 | 0.81 | 9.52 | 23.8 | 23.8 | FALSE | 38.08
1290022 | Отвод «гнутая труба» | OST_PipeFitting | Отвод «гнутая труба» | Жилье_20_KV | TRUE |  |  | 7.8969e-07 | 1.5708e-06 |  |  | Отвод «гнутая труба» | 97e68f6a-4c55-48ee-bfa9-30e54e49ad60-0013af26 | 1c6840e6-7ded-4a08-b07a-50d6e74d5738 | None |  | 921 | Кондиционирование воздуха | [6 empty] | ADSK_МедьПайка_Отвод-гнутая труба | [18 empty] | OST_PipeFitting | None | 443 | [106 empty] | Отвод «гнутая труба» | [46 empty] | 0 | 2NvezgJ5L8xh_fCELEMW96 | [25 empty] | Hydronic Return | [129 empty] | 0.024936 | [8 empty] | Труба медная дюймовая 6.35x0.76 | Category=[-2000700]; Color=2338280; Comments=""; Cost=0.000000000000000; Description=""; Design Option=[-1]; Edited by=""; Export to IFC As=""; Export to IFC=0; Glow=0; IFC Predefined Type=""; IfcGUID=1Zv83obP51SAWtfYRg9D9L; Keynote=""; Manufacturer=""; Mark=""; Model=""; Name=ADSK_Предупреждение; Shininess=64; Smoothness=50; Transparency=0; URL=""; Workset=10 |  |  |  | ADSK_МедьПайка_Отвод-гнутая труба | Отвод «гнутая труба» | Отвод «гнутая труба» | [5 empty] | Отвод «гнутая труба» | [98 empty] | Category=[-2000700]; Color=6322918; Comments=""; Cost=0.000000000000000; Description=""; Design Option=[-1]; Edited by=""; Export to IFC As=""; Export to IFC=0; Glow=0; IFC Predefined Type=""; IfcGUID=1UFHRIGH1BmwPLiWj5HYJP; Keynote=""; Manufacturer=""; Mark=""; Model=""; Name=Труба медная; Shininess=64; Smoothness=50; Transparency=0; URL=""; Workset=10 | [113 empty] | 2021 | 1.2 |  |  | None | [60 empty] | 0.12 | [20 empty] | 1/4" | [5 empty] | 90 | [161 empty] | 0 | 07pqzDwibFqRrKFG$dg9$N | [22 empty] | 3.175 | [32 empty] | 0 |  |  | Соединительные детали трубопроводов | ИС.ТС.2 | м | [23 empty] | None | Новая конструкция | 2845.825 | Level : Жилье_20_KV | 2845.825 | [20 empty] | Х4 | ⌀6 мм-⌀6 мм | 0 | [11 empty] | ADSK_Кондиционирование_Х4 | Х4 138 | [19 empty] | ⌀6.35-⌀6.35 | [7 empty] | 35 | Труба медная | 2.5 | МедьГнутаяТруба | TRUE | 6.35 | 6.35 | FALSE | FALSE | 3bf616f9-6b98-4a21-80ff-da1120c8f6d6 | 0.76 | 6.35 | 15.875 | 15.875 | FALSE | 25.4
1290023 | Отвод «гнутая труба» | OST_PipeFitting |  | Жилье_20_KV | TRUE |  |  | 7.8969e-07 | 1.5708e-06 |  |  |  | 97e68f6a-4c55-48ee-bfa9-30e54e49ad60-0013af27 | 1c6840e6-7ded-4a08-b07a-50d6e74d5738 | None |  | 921 | Кондиционирование воздуха | [6 empty] | ADSK_МедьПайка_Отвод-гнутая труба | [174 empty] | 0 | 2NvezgJ5L8xh_fCELEMW96 | [25 empty] | Hydronic Return | [129 empty] | 0.024936 | [8 empty] | Труба медная дюймовая 6.35x0.76 | [229 empty] | None | [60 empty] | 0.12 | [20 empty] | 1/4" | [5 empty] | 90 | [185 empty] | 3.175 | [61 empty] | None | Новая конструкция | 2845.825 | Level : Жилье_20_KV | 2845.825 | [20 empty] | Х4 | ⌀6 мм-⌀6 мм | 0 | [11 empty] | ADSK_Кондиционирование_Х4 | Х4 138 | [19 empty] | ⌀6.35-⌀6.35 | [7 empty] | 35 |  |  |  |  | 6.35 | 6.35 | FALSE | FALSE | 3bf616f9-6b98-4a21-80ff-da1120c8f6d6 | 0.76 | 6.35 | 15.875 | 15.875 | FALSE | 25.4
1290024 | Отвод «гнутая труба» | OST_PipeFitting | Отвод «гнутая труба» | Жилье_20_KV | TRUE |  |  | 7.8969e-07 | 1.5708e-06 |  |  | Отвод «гнутая труба» | 97e68f6a-4c55-48ee-bfa9-30e54e49ad60-0013af28 | 1c6840e6-7ded-4a08-b07a-50d6e74d5738 | None |  | 921 | Кондиционирование воздуха | [6 empty] | ADSK_МедьПайка_Отвод-гнутая труба | [18 empty] | OST_PipeFitting | None | 443 | [106 empty] | Отвод «гнутая труба» | [46 empty] | 0 | 2NvezgJ5L8xh_fCELEMW98 | [25 empty] | Hydronic Return | [129 empty] | 0.024936 | [8 empty] | Труба медная дюймовая 6.35x0.76 | Category=[-2000700]; Color=2338280; Comments=""; Cost=0.000000000000000; Description=""; Design Option=[-1]; Edited by=""; Export to IFC As=""; Export to IFC=0; Glow=0; IFC Predefined Type=""; IfcGUID=1Zv83obP51SAWtfYRg9D9L; Keynote=""; Manufacturer=""; Mark=""; Model=""; Name=ADSK_Предупреждение; Shininess=64; Smoothness=50; Transparency=0; URL=""; Workset=10 |  |  |  | ADSK_МедьПайка_Отвод-гнутая труба | Отвод «гнутая труба» | Отвод «гнутая труба» | [5 empty] | Отвод «гнутая труба» | [98 empty] | Category=[-2000700]; Color=6322918; Comments=""; Cost=0.000000000000000; Description=""; Design Option=[-1]; Edited by=""; Export to IFC As=""; Export to IFC=0; Glow=0; IFC Predefined Type=""; IfcGUID=1UFHRIGH1BmwPLiWj5HYJP; Keynote=""; Manufacturer=""; Mark=""; Model=""; Name=Труба медная; Shininess=64; Smoothness=50; Transparency=0; URL=""; Workset=10 | [113 empty] | 2021 | 1.2 |  |  | None | [60 empty] | 0.12 | [20 empty] | 1/4" | [5 empty] | 90 | [161 empty] | 0 | 07pqzDwibFqRrKFG$dg9$N | [22 empty] | 3.175 | [32 empty] | 0 |  |  | Соединительные детали трубопроводов | ИС.ТС.2 | м | [23 empty] | None | Новая конструкция | 2845.825 | Level : Жилье_20_KV | 2845.825 | [20 empty] | Х4 | ⌀6 мм-⌀6 мм | 0 | [11 empty] | ADSK_Кондиционирование_Х4 | Х4 138 | [19 empty] | ⌀6.35-⌀6.35 | [7 empty] | 35 | Труба медная | 2.5 | МедьГнутаяТруба | TRUE | 6.35 | 6.35 | FALSE | FALSE | 3bf616f9-6b98-4a21-80ff-da1120c8f6d6 | 0.76 | 6.35 | 15.875 | 15.875 | FALSE | 25.4
1290025 | Отвод «гнутая труба» | OST_PipeFitting |  | Жилье_20_KV | TRUE |  |  | 7.8969e-07 | 1.5708e-06 |  |  |  | 97e68f6a-4c55-48ee-bfa9-30e54e49ad60-0013af29 | 1c6840e6-7ded-4a08-b07a-50d6e74d5738 | None |  | 921 | Кондиционирование воздуха | [6 empty] | ADSK_МедьПайка_Отвод-гнутая труба | [174 empty] | 0 | 2NvezgJ5L8xh_fCELEMW98 | [25 empty] | Hydronic Return | [129 empty] | 0.024936 | [8 empty] | Труба медная дюймовая 6.35x0.76 | [229 empty] | None | [60 empty] | 0.12 | [20 empty] | 1/4" | [5 empty] | 90 | [185 empty] | 3.175 | [61 empty] | None | Новая конструкция | 2845.825 | Level : Жилье_20_KV | 2845.825 | [20 empty] | Х4 | ⌀6 мм-⌀6 мм | 0 | [11 empty] | ADSK_Кондиционирование_Х4 | Х4 138 | [19 empty] | ⌀6.35-⌀6.35 | [7 empty] | 35 |  |  |  |  | 6.35 | 6.35 | FALSE | FALSE | 3bf616f9-6b98-4a21-80ff-da1120c8f6d6 | 0.76 | 6.35 | 15.875 | 15.875 | FALSE | 25.4
1290026 | Отвод «гнутая труба» | OST_PipeFitting | Отвод «гнутая труба» | Жилье_20_KV | TRUE |  |  | 1.2351e-05 | 1.5708e-06 |  |  | Отвод «гнутая труба» | 97e68f6a-4c55-48ee-bfa9-30e54e49ad60-0013af2a | 1c6840e6-7ded-4a08-b07a-50d6e74d5738 | None |  | 921 | Кондиционирование воздуха | [6 empty] | ADSK_МедьПайка_Отвод-гнутая труба | [18 empty] | OST_PipeFitting | None | 443 | [106 empty] | Отвод «гнутая труба» | [46 empty] | 0 | 2NvezgJ5L8xh_fCELEMW9A | [25 empty] | Hydronic Return | [129 empty] | 0.062361 | [8 empty] | Труба медная дюймовая 15.88x0.89 | Category=[-2000700]; Color=2338280; Comments=""; Cost=0.000000000000000; Description=""; Design Option=[-1]; Edited by=""; Export to IFC As=""; Export to IFC=0; Glow=0; IFC Predefined Type=""; IfcGUID=1Zv83obP51SAWtfYRg9D9L; Keynote=""; Manufacturer=""; Mark=""; Model=""; Name=ADSK_Предупреждение; Shininess=64; Smoothness=50; Transparency=0; URL=""; Workset=10 |  |  |  | ADSK_МедьПайка_Отвод-гнутая труба | Отвод «гнутая труба» | Отвод «гнутая труба» | [5 empty] | Отвод «гнутая труба» | [98 empty] | Category=[-2000700]; Color=6322918; Comments=""; Cost=0.000000000000000; Description=""; Design Option=[-1]; Edited by=""; Export to IFC As=""; Export to IFC=0; Glow=0; IFC Predefined Type=""; IfcGUID=1UFHRIGH1BmwPLiWj5HYJP; Keynote=""; Manufacturer=""; Mark=""; Model=""; Name=Труба медная; Shininess=64; Smoothness=50; Transparency=0; URL=""; Workset=10 | [113 empty] | 2021 | 1.2 |  |  | None | [60 empty] | 0.343 | [20 empty] | 5/8" | [5 empty] | 90 | [161 empty] | 0 | 07pqzDwibFqRrKFG$dg9$N | [22 empty] | 7.94 | [32 empty] | 0 |  |  | Соединительные детали трубопроводов | ИС.ТС.2 | м | [23 empty] | None | Новая конструкция | 2841.06 | Level : Жилье_20_KV | 2841.06 | [20 empty] | Х4 | ⌀16 мм-⌀16 мм | 0 | [11 empty] | ADSK_Кондиционирование_Х4 | Х4 129 | [19 empty] | ⌀15.88-⌀15.88 | [7 empty] | 88 | Труба медная | 2.5 | МедьГнутаяТруба | TRUE | 15.88 | 15.88 | FALSE | FALSE | 3bf616f9-6b98-4a21-80ff-da1120c8f6d6 | 0.89 | 15.88 | 39.7 | 39.7 | FALSE | 63.52
1290027 | Отвод «гнутая труба» | OST_PipeFitting |  | Жилье_20_KV | TRUE |  |  | 1.2351e-05 | 1.5708e-06 |  |  |  | 97e68f6a-4c55-48ee-bfa9-30e54e49ad60-0013af2b | 1c6840e6-7ded-4a08-b07a-50d6e74d5738 | None |  | 921 | Кондиционирование воздуха | [6 empty] | ADSK_МедьПайка_Отвод-гнутая труба | [174 empty] | 0 | 2NvezgJ5L8xh_fCELEMW9A | [25 empty] | Hydronic Return | [129 empty] | 0.062361 | [8 empty] | Труба медная дюймовая 15.88x0.89 | [229 empty] | None | [60 empty] | 0.343 | [20 empty] | 5/8" | [5 empty] | 90 | [185 empty] | 7.94 | [61 empty] | None | Новая конструкция | 2841.06 | Level : Жилье_20_KV | 2841.06 | [20 empty] | Х4 | ⌀16 мм-⌀16 мм | 0 | [11 empty] | ADSK_Кондиционирование_Х4 | Х4 129 | [19 empty] | ⌀15.88-⌀15.88 | [7 empty] | 88 |  |  |  |  | 15.88 | 15.88 | FALSE | FALSE | 3bf616f9-6b98-4a21-80ff-da1120c8f6d6 | 0.89 | 15.88 | 39.7 | 39.7 | FALSE | 63.52
1290028 | Отвод «гнутая труба» | OST_PipeFitting | Отвод «гнутая труба» | Жилье_20_KV | TRUE |  |  | 2.661e-06 | 1.5708e-06 |  |  | Отвод «гнутая труба» | 97e68f6a-4c55-48ee-bfa9-30e54e49ad60-0013af2c | 1c6840e6-7ded-4a08-b07a-50d6e74d5738 | None |  | 921 | Кондиционирование воздуха | [6 empty] | ADSK_МедьПайка_Отвод-гнутая труба | [18 empty] | OST_PipeFitting | None | 443 | [106 empty] | Отвод «гнутая труба» | [46 empty] | 0 | 2NvezgJ5L8xh_fCELEMW9C | [25 empty] | Hydronic Return | [129 empty] | 0.037385 | [8 empty] | Труба медная дюймовая 9.52x0.81 | Category=[-2000700]; Color=2338280; Comments=""; Cost=0.000000000000000; Description=""; Design Option=[-1]; Edited by=""; Export to IFC As=""; Export to IFC=0; Glow=0; IFC Predefined Type=""; IfcGUID=1Zv83obP51SAWtfYRg9D9L; Keynote=""; Manufacturer=""; Mark=""; Model=""; Name=ADSK_Предупреждение; Shininess=64; Smoothness=50; Transparency=0; URL=""; Workset=10 |  |  |  | ADSK_МедьПайка_Отвод-гнутая труба | Отвод «гнутая труба» | Отвод «гнутая труба» | [5 empty] | Отвод «гнутая труба» | [98 empty] | Category=[-2000700]; Color=6322918; Comments=""; Cost=0.000000000000000; Description=""; Design Option=[-1]; Edited by=""; Export to IFC As=""; Export to IFC=0; Glow=0; IFC Predefined Type=""; IfcGUID=1UFHRIGH1BmwPLiWj5HYJP; Keynote=""; Manufacturer=""; Mark=""; Model=""; Name=Труба медная; Shininess=64; Smoothness=50; Transparency=0; URL=""; Workset=10 | [113 empty] | 2021 | 1.2 |  |  | None | [60 empty] | 0.2 | [20 empty] | 3/8" | [5 empty] | 90 | [161 empty] | 0 | 07pqzDwibFqRrKFG$dg9$N | [22 empty] | 4.76 | [32 empty] | 0 |  |  | Соединительные детали трубопроводов | ИС.ТС.2 | м | [23 empty] | None | Новая конструкция | 2844.24 | Level : Жилье_20_KV | 2844.24 | [20 empty] | Х4 | ⌀10 мм-⌀10 мм | 0 | [11 empty] | ADSK_Кондиционирование_Х4 | Х4 134 | [19 empty] | ⌀9.52-⌀9.52 | [7 empty] | 52 | Труба медная | 2.5 | МедьГнутаяТруба | TRUE | 9.52 | 9.52 | FALSE | FALSE | 3bf616f9-6b98-4a21-80ff-da1120c8f6d6 | 0.81 | 9.52 | 23.8 | 23.8 | FALSE | 38.08
1290029 | Отвод «гнутая труба» | OST_PipeFitting |  | Жилье_20_KV | TRUE |  |  | 2.661e-06 | 1.5708e-06 |  |  |  | 97e68f6a-4c55-48ee-bfa9-30e54e49ad60-0013af2d | 1c6840e6-7ded-4a08-b07a-50d6e74d5738 | None |  | 921 | Кондиционирование воздуха | [6 empty] | ADSK_МедьПайка_Отвод-гнутая труба | [174 empty] | 0 | 2NvezgJ5L8xh_fCELEMW9C | [25 empty] | Hydronic Return | [129 empty] | 0.037385 | [8 empty] | Труба медная дюймовая 9.52x0.81 | [229 empty] | None | [60 empty] | 0.2 | [20 empty] | 3/8" | [5 empty] | 90 | [185 empty] | 4.76 | [61 empty] | None | Новая конструкция | 2844.24 | Level : Жилье_20_KV | 2844.24 | [20 empty] | Х4 | ⌀10 мм-⌀10 мм | 0 | [11 empty] | ADSK_Кондиционирование_Х4 | Х4 134 | [19 empty] | ⌀9.52-⌀9.52 | [7 empty] | 52 |  |  |  |  | 9.52 | 9.52 | FALSE | FALSE | 3bf616f9-6b98-4a21-80ff-da1120c8f6d6 | 0.81 | 9.52 | 23.8 | 23.8 | FALSE | 38.08
1290030 | Отвод «гнутая труба» | OST_PipeFitting | Отвод «гнутая труба» | Жилье_20_KV | TRUE |  |  | 1.2351e-05 | 1.5708e-06 |  |  | Отвод «гнутая труба» | 97e68f6a-4c55-48ee-bfa9-30e54e49ad60-0013af2e | 1c6840e6-7ded-4a08-b07a-50d6e74d5738 | None |  | 921 | Кондиционирование воздуха | [6 empty] | ADSK_МедьПайка_Отвод-гнутая труба | [18 empty] | OST_PipeFitting | None | 443 | [106 empty] | Отвод «гнутая труба» | [46 empty] | 0 | 2NvezgJ5L8xh_fCELEMW9E | [25 empty] | Hydronic Return | [129 empty] | 0.062361 | [8 empty] | Труба медная дюймовая 15.88x0.89 | Category=[-2000700]; Color=2338280; Comments=""; Cost=0.000000000000000; Description=""; Design Option=[-1]; Edited by=""; Export to IFC As=""; Export to IFC=0; Glow=0; IFC Predefined Type=""; IfcGUID=1Zv83obP51SAWtfYRg9D9L; Keynote=""; Manufacturer=""; Mark=""; Model=""; Name=ADSK_Предупреждение; Shininess=64; Smoothness=50; Transparency=0; URL=""; Workset=10 |  |  |  | ADSK_МедьПайка_Отвод-гнутая труба | Отвод «гнутая труба» | Отвод «гнутая труба» | [5 empty] | Отвод «гнутая труба» | [98 empty] | Category=[-2000700]; Color=6322918; Comments=""; Cost=0.000000000000000; Description=""; Design Option=[-1]; Edited by=""; Export to IFC As=""; Export to IFC=0; Glow=0; IFC Predefined Type=""; IfcGUID=1UFHRIGH1BmwPLiWj5HYJP; Keynote=""; Manufacturer=""; Mark=""; Model=""; Name=Труба медная; Shininess=64; Smoothness=50; Transparency=0; URL=""; Workset=10 | [113 empty] | 2021 | 1.2 |  |  | None | [60 empty] | 0.343 | [20 empty] | 5/8" | [5 empty] | 90 | [161 empty] | 0 | 07pqzDwibFqRrKFG$dg9$N | [22 empty] | 7.94 | [32 empty] | 0 |  |  | Соединительные детали трубопроводов | ИС.ТС.2 | м | [23 empty] | None | Новая конструкция | 2841.06 | Level : Жилье_20_KV | 2841.06 | [20 empty] | Х4 | ⌀16 мм-⌀16 мм | 0 | [11 empty] | ADSK_Кондиционирование_Х4 | Х4 130 | [19 empty] | ⌀15.88-⌀15.88 | [7 empty] | 88 | Труба медная | 2.5 | МедьГнутаяТруба | TRUE | 15.88 | 15.88 | FALSE | FALSE | 3bf616f9-6b98-4a21-80ff-da1120c8f6d6 | 0.89 | 15.88 | 39.7 | 39.7 | FALSE | 63.52
1290031 | Отвод «гнутая труба» | OST_PipeFitting |  | Жилье_20_KV | TRUE |  |  | 1.2351e-05 | 1.5708e-06 |  |  |  | 97e68f6a-4c55-48ee-bfa9-30e54e49ad60-0013af2f | 1c6840e6-7ded-4a08-b07a-50d6e74d5738 | None |  | 921 | Кондиционирование воздуха | [6 empty] | ADSK_МедьПайка_Отвод-гнутая труба | [174 empty] | 0 | 2NvezgJ5L8xh_fCELEMW9E | [25 empty] | Hydronic Return | [129 empty] | 0.062361 | [8 empty] | Труба медная дюймовая 15.88x0.89 | [229 empty] | None | [60 empty] | 0.343 | [20 empty] | 5/8" | [5 empty] | 90 | [185 empty] | 7.94 | [61 empty] | None | Новая конструкция | 2841.06 | Level : Жилье_20_KV | 2841.06 | [20 empty] | Х4 | ⌀16 мм-⌀16 мм | 0 | [11 empty] | ADSK_Кондиционирование_Х4 | Х4 130 | [19 empty] | ⌀15.88-⌀15.88 | [7 empty] | 88 |  |  |  |  | 15.88 | 15.88 | FALSE | FALSE | 3bf616f9-6b98-4a21-80ff-da1120c8f6d6 | 0.89 | 15.88 | 39.7 | 39.7 | FALSE | 63.52
1290032 | Отвод «гнутая труба» | OST_PipeFitting | Отвод «гнутая труба» | Жилье_20_KV | TRUE |  |  | 2.661e-06 | 1.5708e-06 |  |  | Отвод «гнутая труба» | 97e68f6a-4c55-48ee-bfa9-30e54e49ad60-0013af30 | 1c6840e6-7ded-4a08-b07a-50d6e74d5738 | None |  | 921 | Кондиционирование воздуха | [6 empty] | ADSK_МедьПайка_Отвод-гнутая труба | [18 empty] | OST_PipeFitting | None | 443 | [106 empty] | Отвод «гнутая труба» | [46 empty] | 0 | 2NvezgJ5L8xh_fCELEMW9G | [25 empty] | Hydronic Return | [129 empty] | 0.037385 | [8 empty] | Труба медная дюймовая 9.52x0.81 | Category=[-2000700]; Color=2338280; Comments=""; Cost=0.000000000000000; Description=""; Design Option=[-1]; Edited by=""; Export to IFC As=""; Export to IFC=0; Glow=0; IFC Predefined Type=""; IfcGUID=1Zv83obP51SAWtfYRg9D9L; Keynote=""; Manufacturer=""; Mark=""; Model=""; Name=ADSK_Предупреждение; Shininess=64; Smoothness=50; Transparency=0; URL=""; Workset=10 |  |  |  | ADSK_МедьПайка_Отвод-гнутая труба | Отвод «гнутая труба» | Отвод «гнутая труба» | [5 empty] | Отвод «гнутая труба» | [98 empty] | Category=[-2000700]; Color=6322918; Comments=""; Cost=0.000000000000000; Description=""; Design Option=[-1]; Edited by=""; Export to IFC As=""; Export to IFC=0; Glow=0; IFC Predefined Type=""; IfcGUID=1UFHRIGH1BmwPLiWj5HYJP; Keynote=""; Manufacturer=""; Mark=""; Model=""; Name=Труба медная; Shininess=64; Smoothness=50; Transparency=0; URL=""; Workset=10 | [113 empty] | 2021 | 1.2 |  |  | None | [60 empty] | 0.2 | [20 empty] | 3/8" | [5 empty] | 90 | [161 empty] | 0 | 07pqzDwibFqRrKFG$dg9$N | [22 empty] | 4.76 | [32 empty] | 0 |  |  | Соединительные детали трубопроводов | ИС.ТС.2 | м | [23 empty] | None | Новая конструкция | 2844.24 | Level : Жилье_20_KV | 2844.24 | [20 empty] | Х4 | ⌀10 мм-⌀10 мм | 0 | [11 empty] | ADSK_Кондиционирование_Х4 | Х4 131 | [19 empty] | ⌀9.52-⌀9.52 | [7 empty] | 52 | Труба медная | 2.5 | МедьГнутаяТруба | TRUE | 9.52 | 9.52 | FALSE | FALSE | 3bf616f9-6b98-4a21-80ff-da1120c8f6d6 | 0.81 | 9.52 | 23.8 | 23.8 | FALSE | 38.08
1290033 | Отвод «гнутая труба» | OST_PipeFitting |  | Жилье_20_KV | TRUE |  |  | 2.661e-06 | 1.5708e-06 |  |  |  | 97e68f6a-4c55-48ee-bfa9-30e54e49ad60-0013af31 | 1c6840e6-7ded-4a08-b07a-50d6e74d5738 | None |  | 921 | Кондиционирование воздуха | [6 empty] | ADSK_МедьПайка_Отвод-гнутая труба | [174 empty] | 0 | 2NvezgJ5L8xh_fCELEMW9G | [25 empty] | Hydronic Return | [129 empty] | 0.037385 | [8 empty] | Труба медная дюймовая 9.52x0.81 | [229 empty] | None | [60 empty] | 0.2 | [20 empty] | 3/8" | [5 empty] | 90 | [185 empty] | 4.76 | [61 empty] | None | Новая конструкция | 2844.24 | Level : Жилье_20_KV | 2844.24 | [20 empty] | Х4 | ⌀10 мм-⌀10 мм | 0 | [11 empty] | ADSK_Кондиционирование_Х4 | Х4 131 | [19 empty] | ⌀9.52-⌀9.52 | [7 empty] | 52 |  |  |  |  | 9.52 | 9.52 | FALSE | FALSE | 3bf616f9-6b98-4a21-80ff-da1120c8f6d6 | 0.81 | 9.52 | 23.8 | 23.8 | FALSE | 38.08
1290034 | Отвод «гнутая труба» | OST_PipeFitting | Отвод «гнутая труба» | Жилье_20_KV | TRUE |  |  | 2.661e-06 | 1.5708e-06 |  |  | Отвод «гнутая труба» | 97e68f6a-4c55-48ee-bfa9-30e54e49ad60-0013af32 | 1c6840e6-7ded-4a08-b07a-50d6e74d5738 | None |  | 921 | Кондиционирование воздуха | [6 empty] | ADSK_МедьПайка_Отвод-гнутая труба | [18 empty] | OST_PipeFitting | None | 443 | [106 empty] | Отвод «гнутая труба» | [46 empty] | 0 | 2NvezgJ5L8xh_fCELEMW9I | [25 empty] | Hydronic Return | [129 empty] | 0.037385 | [8 empty] | Труба медная дюймовая 9.52x0.81 | Category=[-2000700]; Color=2338280; Comments=""; Cost=0.000000000000000; Description=""; Design Option=[-1]; Edited by=""; Export to IFC As=""; Export to IFC=0; Glow=0; IFC Predefined Type=""; IfcGUID=1Zv83obP51SAWtfYRg9D9L; Keynote=""; Manufacturer=""; Mark=""; Model=""; Name=ADSK_Предупреждение; Shininess=64; Smoothness=50; Transparency=0; URL=""; Workset=10 |  |  |  | ADSK_МедьПайка_Отвод-гнутая труба | Отвод «гнутая труба» | Отвод «гнутая труба» | [5 empty] | Отвод «гнутая труба» | [98 empty] | Category=[-2000700]; Color=6322918; Comments=""; Cost=0.000000000000000; Description=""; Design Option=[-1]; Edited by=""; Export to IFC As=""; Export to IFC=0; Glow=0; IFC Predefined Type=""; IfcGUID=1UFHRIGH1BmwPLiWj5HYJP; Keynote=""; Manufacturer=""; Mark=""; Model=""; Name=Труба медная; Shininess=64; Smoothness=50; Transparency=0; URL=""; Workset=10 | [113 empty] | 2021 | 1.2 |  |  | None | [60 empty] | 0.2 | [20 empty] | 3/8" | [5 empty] | 90 | [161 empty] | 0 | 07pqzDwibFqRrKFG$dg9$N | [22 empty] | 4.76 | [32 empty] | 0 |  |  | Соединительные детали трубопроводов | ИС.ТС.2 | м | [23 empty] | None | Новая конструкция | 2844.24 | Level : Жилье_20_KV | 2844.24 | [20 empty] | Х4 | ⌀10 мм-⌀10 мм | 0 | [11 empty] | ADSK_Кондиционирование_Х4 | Х4 132 | [19 empty] | ⌀9.52-⌀9.52 | [7 empty] | 52 | Труба медная | 2.5 | МедьГнутаяТруба | TRUE | 9.52 | 9.52 | FALSE | FALSE | 3bf616f9-6b98-4a21-80ff-da1120c8f6d6 | 0.81 | 9.52 | 23.8 | 23.8 | FALSE | 38.08
1290035 | Отвод «гнутая труба» | OST_PipeFitting |  | Жилье_20_KV | TRUE |  |  | 2.661e-06 | 1.5708e-06 |  |  |  | 97e68f6a-4c55-48ee-bfa9-30e54e49ad60-0013af33 | 1c6840e6-7ded-4a08-b07a-50d6e74d5738 | None |  | 921 | Кондиционирование воздуха | [6 empty] | ADSK_МедьПайка_Отвод-гнутая труба | [174 empty] | 0 | 2NvezgJ5L8xh_fCELEMW9I | [25 empty] | Hydronic Return | [129 empty] | 0.037385 | [8 empty] | Труба медная дюймовая 9.52x0.81 | [229 empty] | None | [60 empty] | 0.2 | [20 empty] | 3/8" | [5 empty] | 90 | [185 empty] | 4.76 | [61 empty] | None | Новая конструкция | 2844.24 | Level : Жилье_20_KV | 2844.24 | [20 empty] | Х4 | ⌀10 мм-⌀10 мм | 0 | [11 empty] | ADSK_Кондиционирование_Х4 | Х4 132 | [19 empty] | ⌀9.52-⌀9.52 | [7 empty] | 52 |  |  |  |  | 9.52 | 9.52 | FALSE | FALSE | 3bf616f9-6b98-4a21-80ff-da1120c8f6d6 | 0.81 | 9.52 | 23.8 | 23.8 | FALSE | 38.08
1290036 | ADSK_Медь дюймовая_Кондиционирование | OST_PipeCurves | ADSK_Медь дюймовая_Кондиционирование |  | TRUE |  |  |  | 0.061856 | 2068.2 |  | ADSK_Медь дюймовая_Кондиционирование | 97e68f6a-4c55-48ee-bfa9-30e54e49ad60-0013af34 | be75d566-49ea-47ad-ad7c-e322221ca34d | None |  | 921 | Кондиционирование воздуха | [6 empty] | Pipe Types | [18 empty] | OST_PipeCurves | None | 74 | [53 empty] | Медь | [52 empty] | ADSK_Медь дюймовая_Кондиционирование | [46 empty] | 0 | 2NvezgJ5L8xh_fCELEMW9K | 0.003 | [24 empty] | Hydronic Return | [129 empty] | 5.6669 | [8 empty] | Труба медная дюймовая ø15.88x0,89 |  |  |  |  | Pipe Types | ADSK_Медь дюймовая_Кондиционирование | ADSK_Медь дюймовая_Кондиционирование | [5 empty] | ADSK_Медь дюймовая_Кондиционирование | [466 empty] | 0 | 07pqzDwibFqRrKFG$dgCZk | [58 empty] | Трубы | ИС.ТС.1 | м | [23 empty] | None | Новая конструкция | [19 empty] | Труба медная дюймовая | Днар х Стенка | 2839.48 | 2849 | Х4 | ⌀10 мм | 0 | 0.81 | 2840.29 | 2840.29 | 2848.19 | 2848.19 | 2839.48 | 2849 | 2839.48 | 2849 | 2849 | 2839.48 | ADSK_Кондиционирование_Х4 | Х4 131 | 0 | дюймовые медные трубопроводы для кондиционирования | Generic | Медь - Кондиционирование | 0 | 9.52 | 71390.29 | 0 | 9.52 | 0 | 7.9 | 0 | 0.00021277 | 0 | 0 | 0 | 0 | 0 | Кондиционирование | ⌀9.52 | 2844.24 | 0 | 0 | 0 | 2844.24 | 2844.24 | Жилье_20_KV | 52
1290037 | ADSK_Медь дюймовая_Кондиционирование | OST_PipeCurves |  |  | TRUE |  |  |  | 0.061856 | 2068.2 |  |  | 97e68f6a-4c55-48ee-bfa9-30e54e49ad60-0013af35 | 1c6840e6-7ded-4a08-b07a-50d6e74d5738 | None |  | 921 | Кондиционирование воздуха | [6 empty] | Pipe Types | [74 empty] | Медь | [99 empty] | 0 | 2NvezgJ5L8xh_fCELEMW9K | 0.003 | [24 empty] | Hydronic Return | [129 empty] | 5.6669 | [8 empty] | Труба медная дюймовая ø15.88x0,89 | [565 empty] | None | Новая конструкция | [21 empty] | 2839.48 | 2849 | Х4 | ⌀10 мм | 0 | 0.81 | 2840.29 | 2840.29 | 2848.19 | 2848.19 | [6 empty] | ADSK_Кондиционирование_Х4 | Х4 131 | 0 | дюймовые медные трубопроводы для кондиционирования | Generic | Медь - Кондиционирование | 0 | 9.52 | 71390.29 | 0 | 9.52 | 0 | 7.9 | 0 | 0.00021277 | 0 |  | 0 | 0 | 0 | Кондиционирование | ⌀9.52 | 2844.24 |  | 0 | 0 |  |  | Жилье_20_KV | 52
1290038 | ADSK_Медь дюймовая_Кондиционирование | OST_PipeCurves | ADSK_Медь дюймовая_Кондиционирование |  | TRUE |  |  |  | 0.041786 | 2094.625 |  | ADSK_Медь дюймовая_Кондиционирование | 97e68f6a-4c55-48ee-bfa9-30e54e49ad60-0013af36 | be75d566-49ea-47ad-ad7c-e322221ca34d | None |  | 921 | Кондиционирование воздуха | [6 empty] | Pipe Types | [18 empty] | OST_PipeCurves | None | 74 | [53 empty] | Медь | [52 empty] | ADSK_Медь дюймовая_Кондиционирование | [46 empty] | 0 | 2NvezgJ5L8xh_fCELEMW9M | 0.003 | [24 empty] | Hydronic Return | [129 empty] | 5.7055 | [8 empty] | Труба медная дюймовая ø9.52x0,81 |  |  |  |  | Pipe Types | ADSK_Медь дюймовая_Кондиционирование | ADSK_Медь дюймовая_Кондиционирование | [5 empty] | ADSK_Медь дюймовая_Кондиционирование | [466 empty] | 0 | 07pqzDwibFqRrKFG$dgCZk | [58 empty] | Трубы | ИС.ТС.1 | м | [23 empty] | None | Новая конструкция | [19 empty] | Труба медная дюймовая | Днар х Стенка | 2842.65 | 2849 | Х4 | ⌀6 мм | 0 | 0.76 | 2843.41 | 2843.41 | 2848.24 | 2848.24 | 2842.65 | 2849 | 2842.65 | 2849 | 2849 | 2842.65 | ADSK_Кондиционирование_Х4 | Х4 136 | 0 | дюймовые медные трубопроводы для кондиционирования | Generic | Медь - Кондиционирование | 0 | 6.35 | 71393.41 | 0 | 6.35 | 0 | 4.83 | 0 | 0.00037975 | 0 | 0 | 0 | 0 | 0 | Кондиционирование | ⌀6.35 | 2845.825 | 0 | 0 | 0 | 2845.825 | 2845.825 | Жилье_20_KV | 35
1290039 | ADSK_Медь дюймовая_Кондиционирование | OST_PipeCurves |  |  | TRUE |  |  |  | 0.041786 | 2094.625 |  |  | 97e68f6a-4c55-48ee-bfa9-30e54e49ad60-0013af37 | 1c6840e6-7ded-4a08-b07a-50d6e74d5738 | None |  | 921 | Кондиционирование воздуха | [6 empty] | Pipe Types | [74 empty] | Медь | [99 empty] | 0 | 2NvezgJ5L8xh_fCELEMW9M | 0.003 | [24 empty] | Hydronic Return | [129 empty] | 5.7055 | [8 empty] | Труба медная дюймовая ø9.52x0,81 | [565 empty] | None | Новая конструкция | [21 empty] | 2842.65 | 2849 | Х4 | ⌀6 мм | 0 | 0.76 | 2843.41 | 2843.41 | 2848.24 | 2848.24 | [6 empty] | ADSK_Кондиционирование_Х4 | Х4 136 | 0 | дюймовые медные трубопроводы для кондиционирования | Generic | Медь - Кондиционирование | 0 | 6.35 | 71393.41 | 0 | 6.35 | 0 | 4.83 | 0 | 0.00037975 | 0 |  | 0 | 0 | 0 | Кондиционирование | ⌀6.35 | 2845.825 |  | 0 | 0 |  |  | Жилье_20_KV | 35
1290040 | ADSK_Медь дюймовая_Кондиционирование | OST_PipeCurves | ADSK_Медь дюймовая_Кондиционирование |  | TRUE |  |  |  | 0.060749 | 2031.2 |  | ADSK_Медь дюймовая_Кондиционирование | 97e68f6a-4c55-48ee-bfa9-30e54e49ad60-0013af38 | be75d566-49ea-47ad-ad7c-e322221ca34d | None |  | 921 | Кондиционирование воздуха | [6 empty] | Pipe Types | [18 empty] | OST_PipeCurves | None | 74 | [53 empty] | Медь | [52 empty] | ADSK_Медь дюймовая_Кондиционирование | [46 empty] | 0 | 2NvezgJ5L8xh_fCELEMW9O | 0.003 | [24 empty] | Hydronic Return | [129 empty] | 5.6669 | [8 empty] | Труба медная дюймовая ø15.88x0,89 |  |  |  |  | Pipe Types | ADSK_Медь дюймовая_Кондиционирование | ADSK_Медь дюймовая_Кондиционирование | [5 empty] | ADSK_Медь дюймовая_Кондиционирование | [466 empty] | 0 | 07pqzDwibFqRrKFG$dgCZk | [58 empty] | Трубы | ИС.ТС.1 | м | [23 empty] | None | Новая конструкция | [19 empty] | Труба медная дюймовая | Днар х Стенка | 2839.48 | 2849 | Х4 | ⌀10 мм | 0 | 0.81 | 2840.29 | 2840.29 | 2848.19 | 2848.19 | 2839.48 | 2849 | 2839.48 | 2849 | 2849 | 2839.48 | ADSK_Кондиционирование_Х4 | Х4 132 | 0 | дюймовые медные трубопроводы для кондиционирования | Generic | Медь - Кондиционирование | 0 | 9.52 | 71390.29 | 0 | 9.52 | 0 | 7.9 | 0 | 0.00021277 | 0 | 0 | 0 | 0 | 0 | Кондиционирование | ⌀9.52 | 2844.24 | 0 | 0 | 0 | 2844.24 | 2844.24 | Жилье_20_KV | 52
1290041 | ADSK_Медь дюймовая_Кондиционирование | OST_PipeCurves |  |  | TRUE |  |  |  | 0.060749 | 2031.2 |  |  | 97e68f6a-4c55-48ee-bfa9-30e54e49ad60-0013af39 | 1c6840e6-7ded-4a08-b07a-50d6e74d5738 | None |  | 921 | Кондиционирование воздуха | [6 empty] | Pipe Types | [74 empty] | Медь | [99 empty] | 0 | 2NvezgJ5L8xh_fCELEMW9O | 0.003 | [24 empty] | Hydronic Return | [129 empty] | 5.6669 | [8 empty] | Труба медная дюймовая ø15.88x0,89 | [565 empty] | None | Новая конструкция | [21 empty] | 2839.48 | 2849 | Х4 | ⌀10 мм | 0 | 0.81 | 2840.29 | 2840.29 | 2848.19 | 2848.19 | [6 empty] | ADSK_Кондиционирование_Х4 | Х4 132 | 0 | дюймовые медные трубопроводы для кондиционирования | Generic | Медь - Кондиционирование | 0 | 9.52 | 71390.29 | 0 | 9.52 | 0 | 7.9 | 0 | 0.00021277 | 0 |  | 0 | 0 | 0 | Кондиционирование | ⌀9.52 | 2844.24 |  | 0 | 0 |  |  | Жилье_20_KV | 52
1290042 | ADSK_Медь дюймовая_Кондиционирование | OST_PipeCurves | ADSK_Медь дюймовая_Кондиционирование |  | TRUE |  |  |  | 0.041048 | 2057.625 |  | ADSK_Медь дюймовая_Кондиционирование | 97e68f6a-4c55-48ee-bfa9-30e54e49ad60-0013af3a | be75d566-49ea-47ad-ad7c-e322221ca34d | None |  | 921 | Кондиционирование воздуха | [6 empty] | Pipe Types | [18 empty] | OST_PipeCurves | None | 74 | [53 empty] | Медь | [52 empty] | ADSK_Медь дюймовая_Кондиционирование | [46 empty] | 0 | 2NvezgJ5L8xh_fCELEMW9Q | 0.003 | [24 empty] | Hydronic Return | [129 empty] | 5.7055 | [8 empty] | Труба медная дюймовая ø9.52x0,81 |  |  |  |  | Pipe Types | ADSK_Медь дюймовая_Кондиционирование | ADSK_Медь дюймовая_Кондиционирование | [5 empty] | ADSK_Медь дюймовая_Кондиционирование | [466 empty] | 0 | 07pqzDwibFqRrKFG$dgCZk | [58 empty] | Трубы | ИС.ТС.1 | м | [23 empty] | None | Новая конструкция | [19 empty] | Труба медная дюймовая | Днар х Стенка | 2842.65 | 2849 | Х4 | ⌀6 мм | 0 | 0.76 | 2843.41 | 2843.41 | 2848.24 | 2848.24 | 2842.65 | 2849 | 2842.65 | 2849 | 2849 | 2842.65 | ADSK_Кондиционирование_Х4 | Х4 133 | 0 | дюймовые медные трубопроводы для кондиционирования | Generic | Медь - Кондиционирование | 0 | 6.35 | 71393.41 | 0 | 6.35 | 0 | 4.83 | 0 | 0.00037975 | 0 | 0 | 0 | 0 | 0 | Кондиционирование | ⌀6.35 | 2845.825 | 0 | 0 | 0 | 2845.825 | 2845.825 | Жилье_20_KV | 35
1290043 | ADSK_Медь дюймовая_Кондиционирование | OST_PipeCurves |  |  | TRUE |  |  |  | 0.041048 | 2057.625 |  |  | 97e68f6a-4c55-48ee-bfa9-30e54e49ad60-0013af3b | 1c6840e6-7ded-4a08-b07a-50d6e74d5738 | None |  | 921 | Кондиционирование воздуха | [6 empty] | Pipe Types | [74 empty] | Медь | [99 empty] | 0 | 2NvezgJ5L8xh_fCELEMW9Q | 0.003 | [24 empty] | Hydronic Return | [129 empty] | 5.7055 | [8 empty] | Труба медная дюймовая ø9.52x0,81 | [565 empty] | None | Новая конструкция | [21 empty] | 2842.65 | 2849 | Х4 | ⌀6 мм | 0 | 0.76 | 2843.41 | 2843.41 | 2848.24 | 2848.24 | [6 empty] | ADSK_Кондиционирование_Х4 | Х4 133 | 0 | дюймовые медные трубопроводы для кондиционирования | Generic | Медь - Кондиционирование | 0 | 6.35 | 71393.41 | 0 | 6.35 | 0 | 4.83 | 0 | 0.00037975 | 0 |  | 0 | 0 | 0 | Кондиционирование | ⌀6.35 | 2845.825 |  | 0 | 0 |  |  | Жилье_20_KV | 35
1290044 | Отвод «гнутая труба» | OST_PipeFitting | Отвод «гнутая труба» | Жилье_20_KV | TRUE |  |  | 2.661e-06 | 1.5708e-06 |  |  | Отвод «гнутая труба» | 97e68f6a-4c55-48ee-bfa9-30e54e49ad60-0013af3c | 1c6840e6-7ded-4a08-b07a-50d6e74d5738 | None |  | 921 | Кондиционирование воздуха | [6 empty] | ADSK_МедьПайка_Отвод-гнутая труба | [18 empty] | OST_PipeFitting | None | 443 | [106 empty] | Отвод «гнутая труба» | [46 empty] | 0 | 2NvezgJ5L8xh_fCELEMW9S | [25 empty] | Hydronic Return | [129 empty] | 0.037385 | [8 empty] | Труба медная дюймовая 9.52x0.81 | Category=[-2000700]; Color=2338280; Comments=""; Cost=0.000000000000000; Description=""; Design Option=[-1]; Edited by=""; Export to IFC As=""; Export to IFC=0; Glow=0; IFC Predefined Type=""; IfcGUID=1Zv83obP51SAWtfYRg9D9L; Keynote=""; Manufacturer=""; Mark=""; Model=""; Name=ADSK_Предупреждение; Shininess=64; Smoothness=50; Transparency=0; URL=""; Workset=10 |  |  |  | ADSK_МедьПайка_Отвод-гнутая труба | Отвод «гнутая труба» | Отвод «гнутая труба» | [5 empty] | Отвод «гнутая труба» | [98 empty] | Category=[-2000700]; Color=6322918; Comments=""; Cost=0.000000000000000; Description=""; Design Option=[-1]; Edited by=""; Export to IFC As=""; Export to IFC=0; Glow=0; IFC Predefined Type=""; IfcGUID=1UFHRIGH1BmwPLiWj5HYJP; Keynote=""; Manufacturer=""; Mark=""; Model=""; Name=Труба медная; Shininess=64; Smoothness=50; Transparency=0; URL=""; Workset=10 | [113 empty] | 2021 | 1.2 |  |  | None | [60 empty] | 0.2 | [20 empty] | 3/8" | [5 empty] | 90 | [161 empty] | 0 | 07pqzDwibFqRrKFG$dg9$N | [22 empty] | 4.76 | [32 empty] | 0 |  |  | Соединительные детали трубопроводов | ИС.ТС.2 | м | [23 empty] | None | Новая конструкция | 2844.24 | Level : Жилье_20_KV | 2844.24 | [20 empty] | Х4 | ⌀10 мм-⌀10 мм | 0 | [11 empty] | ADSK_Кондиционирование_Х4 | Х4 132 | [19 empty] | ⌀9.52-⌀9.52 | [7 empty] | 52 | Труба медная | 2.5 | МедьГнутаяТруба | TRUE | 9.52 | 9.52 | FALSE | FALSE | 3bf616f9-6b98-4a21-80ff-da1120c8f6d6 | 0.81 | 9.52 | 23.8 | 23.8 | FALSE | 38.08
1290045 | Отвод «гнутая труба» | OST_PipeFitting |  | Жилье_20_KV | TRUE |  |  | 2.661e-06 | 1.5708e-06 |  |  |  | 97e68f6a-4c55-48ee-bfa9-30e54e49ad60-0013af3d | 1c6840e6-7ded-4a08-b07a-50d6e74d5738 | None |  | 921 | Кондиционирование воздуха | [6 empty] | ADSK_МедьПайка_Отвод-гнутая труба | [174 empty] | 0 | 2NvezgJ5L8xh_fCELEMW9S | [25 empty] | Hydronic Return | [129 empty] | 0.037385 | [8 empty] | Труба медная дюймовая 9.52x0.81 | [229 empty] | None | [60 empty] | 0.2 | [20 empty] | 3/8" | [5 empty] | 90 | [185 empty] | 4.76 | [61 empty] | None | Новая конструкция | 2844.24 | Level : Жилье_20_KV | 2844.24 | [20 empty] | Х4 | ⌀10 мм-⌀10 мм | 0 | [11 empty] | ADSK_Кондиционирование_Х4 | Х4 132 | [19 empty] | ⌀9.52-⌀9.52 | [7 empty] | 52 |  |  |  |  | 9.52 | 9.52 | FALSE | FALSE | 3bf616f9-6b98-4a21-80ff-da1120c8f6d6 | 0.81 | 9.52 | 23.8 | 23.8 | FALSE | 38.08
1290046 | Отвод «гнутая труба» | OST_PipeFitting | Отвод «гнутая труба» | Жилье_20_KV | TRUE |  |  | 7.8969e-07 | 1.5708e-06 |  |  | Отвод «гнутая труба» | 97e68f6a-4c55-48ee-bfa9-30e54e49ad60-0013af3e | 1c6840e6-7ded-4a08-b07a-50d6e74d5738 | None |  | 921 | Кондиционирование воздуха | [6 empty] | ADSK_МедьПайка_Отвод-гнутая труба | [18 empty] | OST_PipeFitting | None | 443 | [106 empty] | Отвод «гнутая труба» | [46 empty] | 0 | 2NvezgJ5L8xh_fCELEMW9U | [25 empty] | Hydronic Return | [129 empty] | 0.024936 | [8 empty] | Труба медная дюймовая 6.35x0.76 | Category=[-2000700]; Color=2338280; Comments=""; Cost=0.000000000000000; Description=""; Design Option=[-1]; Edited by=""; Export to IFC As=""; Export to IFC=0; Glow=0; IFC Predefined Type=""; IfcGUID=1Zv83obP51SAWtfYRg9D9L; Keynote=""; Manufacturer=""; Mark=""; Model=""; Name=ADSK_Предупреждение; Shininess=64; Smoothness=50; Transparency=0; URL=""; Workset=10 |  |  |  | ADSK_МедьПайка_Отвод-гнутая труба | Отвод «гнутая труба» | Отвод «гнутая труба» | [5 empty] | Отвод «гнутая труба» | [98 empty] | Category=[-2000700]; Color=6322918; Comments=""; Cost=0.000000000000000; Description=""; Design Option=[-1]; Edited by=""; Export to IFC As=""; Export to IFC=0; Glow=0; IFC Predefined Type=""; IfcGUID=1UFHRIGH1BmwPLiWj5HYJP; Keynote=""; Manufacturer=""; Mark=""; Model=""; Name=Труба медная; Shininess=64; Smoothness=50; Transparency=0; URL=""; Workset=10 | [113 empty] | 2021 | 1.2 |  |  | None | [60 empty] | 0.12 | [20 empty] | 1/4" | [5 empty] | 90 | [161 empty] | 0 | 07pqzDwibFqRrKFG$dg9$N | [22 empty] | 3.175 | [32 empty] | 0 |  |  | Соединительные детали трубопроводов | ИС.ТС.2 | м | [23 empty] | None | Новая конструкция | 2845.825 | Level : Жилье_20_KV | 2845.825 | [20 empty] | Х4 | ⌀6 мм-⌀6 мм | 0 | [11 empty] | ADSK_Кондиционирование_Х4 | Х4 133 | [19 empty] | ⌀6.35-⌀6.35 | [7 empty] | 35 | Труба медная | 2.5 | МедьГнутаяТруба | TRUE | 6.35 | 6.35 | FALSE | FALSE | 3bf616f9-6b98-4a21-80ff-da1120c8f6d6 | 0.76 | 6.35 | 15.875 | 15.875 | FALSE | 25.4
1290047 | Отвод «гнутая труба» | OST_PipeFitting |  | Жилье_20_KV | TRUE |  |  | 7.8969e-07 | 1.5708e-06 |  |  |  | 97e68f6a-4c55-48ee-bfa9-30e54e49ad60-0013af3f | 1c6840e6-7ded-4a08-b07a-50d6e74d5738 | None |  | 921 | Кондиционирование воздуха | [6 empty] | ADSK_МедьПайка_Отвод-гнутая труба | [174 empty] | 0 | 2NvezgJ5L8xh_fCELEMW9U | [25 empty] | Hydronic Return | [129 empty] | 0.024936 | [8 empty] | Труба медная дюймовая 6.35x0.76 | [229 empty] | None | [60 empty] | 0.12 | [20 empty] | 1/4" | [5 empty] | 90 | [185 empty] | 3.175 | [61 empty] | None | Новая конструкция | 2845.825 | Level : Жилье_20_KV | 2845.825 | [20 empty] | Х4 | ⌀6 мм-⌀6 мм | 0 | [11 empty] | ADSK_Кондиционирование_Х4 | Х4 133 | [19 empty] | ⌀6.35-⌀6.35 | [7 empty] | 35 |  |  |  |  | 6.35 | 6.35 | FALSE | FALSE | 3bf616f9-6b98-4a21-80ff-da1120c8f6d6 | 0.76 | 6.35 | 15.875 | 15.875 | FALSE | 25.4
1290048 | Отвод «гнутая труба» | OST_PipeFitting | Отвод «гнутая труба» | Жилье_20_KV | TRUE |  |  | 7.8969e-07 | 1.5708e-06 |  |  | Отвод «гнутая труба» | 97e68f6a-4c55-48ee-bfa9-30e54e49ad60-0013af40 | 1c6840e6-7ded-4a08-b07a-50d6e74d5738 | None |  | 921 | Кондиционирование воздуха | [6 empty] | ADSK_МедьПайка_Отвод-гнутая труба | [18 empty] | OST_PipeFitting | None | 443 | [106 empty] | Отвод «гнутая труба» | [46 empty] | 0 | 2NvezgJ5L8xh_fCELEMW8W | [25 empty] | Hydronic Return | [129 empty] | 0.024936 | [8 empty] | Труба медная дюймовая 6.35x0.76 | Category=[-2000700]; Color=2338280; Comments=""; Cost=0.000000000000000; Description=""; Design Option=[-1]; Edited by=""; Export to IFC As=""; Export to IFC=0; Glow=0; IFC Predefined Type=""; IfcGUID=1Zv83obP51SAWtfYRg9D9L; Keynote=""; Manufacturer=""; Mark=""; Model=""; Name=ADSK_Предупреждение; Shininess=64; Smoothness=50; Transparency=0; URL=""; Workset=10 |  |  |  | ADSK_МедьПайка_Отвод-гнутая труба | Отвод «гнутая труба» | Отвод «гнутая труба» | [5 empty] | Отвод «гнутая труба» | [98 empty] | Category=[-2000700]; Color=6322918; Comments=""; Cost=0.000000000000000; Description=""; Design Option=[-1]; Edited by=""; Export to IFC As=""; Export to IFC=0; Glow=0; IFC Predefined Type=""; IfcGUID=1UFHRIGH1BmwPLiWj5HYJP; Keynote=""; Manufacturer=""; Mark=""; Model=""; Name=Труба медная; Shininess=64; Smoothness=50; Transparency=0; URL=""; Workset=10 | [113 empty] | 2021 | 1.2 |  |  | None | [60 empty] | 0.12 | [20 empty] | 1/4" | [5 empty] | 90 | [161 empty] | 0 | 07pqzDwibFqRrKFG$dg9$N | [22 empty] | 3.175 | [32 empty] | 0 |  |  | Соединительные детали трубопроводов | ИС.ТС.2 | м | [23 empty] | None | Новая конструкция | 2845.825 | Level : Жилье_20_KV | 2845.825 | [20 empty] | Х4 | ⌀6 мм-⌀6 мм | 0 | [11 empty] | ADSK_Кондиционирование_Х4 | Х4 133 | [19 empty] | ⌀6.35-⌀6.35 | [7 empty] | 35 | Труба медная | 2.5 | МедьГнутаяТруба | TRUE | 6.35 | 6.35 | FALSE | FALSE | 3bf616f9-6b98-4a21-80ff-da1120c8f6d6 | 0.76 | 6.35 | 15.875 | 15.875 | FALSE | 25.4
1290049 | Отвод «гнутая труба» | OST_PipeFitting |  | Жилье_20_KV | TRUE |  |  | 7.8969e-07 | 1.5708e-06 |  |  |  | 97e68f6a-4c55-48ee-bfa9-30e54e49ad60-0013af41 | 1c6840e6-7ded-4a08-b07a-50d6e74d5738 | None |  | 921 | Кондиционирование воздуха | [6 empty] | ADSK_МедьПайка_Отвод-гнутая труба | [174 empty] | 0 | 2NvezgJ5L8xh_fCELEMW8W | [25 empty] | Hydronic Return | [129 empty] | 0.024936 | [8 empty] | Труба медная дюймовая 6.35x0.76 | [229 empty] | None | [60 empty] | 0.12 | [20 empty] | 1/4" | [5 empty] | 90 | [185 empty] | 3.175 | [61 empty] | None | Новая конструкция | 2845.825 | Level : Жилье_20_KV | 2845.825 | [20 empty] | Х4 | ⌀6 мм-⌀6 мм | 0 | [11 empty] | ADSK_Кондиционирование_Х4 | Х4 133 | [19 empty] | ⌀6.35-⌀6.35 | [7 empty] | 35 |  |  |  |  | 6.35 | 6.35 | FALSE | FALSE | 3bf616f9-6b98-4a21-80ff-da1120c8f6d6 | 0.76 | 6.35 | 15.875 | 15.875 | FALSE | 25.4
1290050 | Отвод «гнутая труба» | OST_PipeFitting | Отвод «гнутая труба» | Жилье_20_KV | TRUE |  |  | 2.661e-06 | 1.5708e-06 |  |  | Отвод «гнутая труба» | 97e68f6a-4c55-48ee-bfa9-30e54e49ad60-0013af42 | 1c6840e6-7ded-4a08-b07a-50d6e74d5738 | None |  | 921 | Кондиционирование воздуха | [6 empty] | ADSK_МедьПайка_Отвод-гнутая труба | [18 empty] | OST_PipeFitting | None | 443 | [106 empty] | Отвод «гнутая труба» | [46 empty] | 0 | 2NvezgJ5L8xh_fCELEMW8Y | [25 empty] | Hydronic Return | [129 empty] | 0.037385 | [8 empty] | Труба медная дюймовая 9.52x0.81 | Category=[-2000700]; Color=2338280; Comments=""; Cost=0.000000000000000; Description=""; Design Option=[-1]; Edited by=""; Export to IFC As=""; Export to IFC=0; Glow=0; IFC Predefined Type=""; IfcGUID=1Zv83obP51SAWtfYRg9D9L; Keynote=""; Manufacturer=""; Mark=""; Model=""; Name=ADSK_Предупреждение; Shininess=64; Smoothness=50; Transparency=0; URL=""; Workset=10 |  |  |  | ADSK_МедьПайка_Отвод-гнутая труба | Отвод «гнутая труба» | Отвод «гнутая труба» | [5 empty] | Отвод «гнутая труба» | [98 empty] | Category=[-2000700]; Color=6322918; Comments=""; Cost=0.000000000000000; Description=""; Design Option=[-1]; Edited by=""; Export to IFC As=""; Export to IFC=0; Glow=0; IFC Predefined Type=""; IfcGUID=1UFHRIGH1BmwPLiWj5HYJP; Keynote=""; Manufacturer=""; Mark=""; Model=""; Name=Труба медная; Shininess=64; Smoothness=50; Transparency=0; URL=""; Workset=10 | [113 empty] | 2021 | 1.2 |  |  | None | [60 empty] | 0.2 | [20 empty] | 3/8" | [5 empty] | 90 | [161 empty] | 0 | 07pqzDwibFqRrKFG$dg9$N | [22 empty] | 4.76 | [32 empty] | 0 |  |  | Соединительные детали трубопроводов | ИС.ТС.2 | м | [23 empty] | None | Новая конструкция | 2844.24 | Level : Жилье_20_KV | 2844.24 | [20 empty] | Х4 | ⌀10 мм-⌀10 мм | 0 | [11 empty] | ADSK_Кондиционирование_Х4 | Х4 131 | [19 empty] | ⌀9.52-⌀9.52 | [7 empty] | 52 | Труба медная | 2.5 | МедьГнутаяТруба | TRUE | 9.52 | 9.52 | FALSE | FALSE | 3bf616f9-6b98-4a21-80ff-da1120c8f6d6 | 0.81 | 9.52 | 23.8 | 23.8 | FALSE | 38.08
1290051 | Отвод «гнутая труба» | OST_PipeFitting |  | Жилье_20_KV | TRUE |  |  | 2.661e-06 | 1.5708e-06 |  |  |  | 97e68f6a-4c55-48ee-bfa9-30e54e49ad60-0013af43 | 1c6840e6-7ded-4a08-b07a-50d6e74d5738 | None |  | 921 | Кондиционирование воздуха | [6 empty] | ADSK_МедьПайка_Отвод-гнутая труба | [174 empty] | 0 | 2NvezgJ5L8xh_fCELEMW8Y | [25 empty] | Hydronic Return | [129 empty] | 0.037385 | [8 empty] | Труба медная дюймовая 9.52x0.81 | [229 empty] | None | [60 empty] | 0.2 | [20 empty] | 3/8" | [5 empty] | 90 | [185 empty] | 4.76 | [61 empty] | None | Новая конструкция | 2844.24 | Level : Жилье_20_KV | 2844.24 | [20 empty] | Х4 | ⌀10 мм-⌀10 мм | 0 | [11 empty] | ADSK_Кондиционирование_Х4 | Х4 131 | [19 empty] | ⌀9.52-⌀9.52 | [7 empty] | 52 |  |  |  |  | 9.52 | 9.52 | FALSE | FALSE | 3bf616f9-6b98-4a21-80ff-da1120c8f6d6 | 0.81 | 9.52 | 23.8 | 23.8 | FALSE | 38.08
1290052 | Отвод «гнутая труба» | OST_PipeFitting | Отвод «гнутая труба» | Жилье_20_KV | TRUE |  |  | 7.8969e-07 | 1.5708e-06 |  |  | Отвод «гнутая труба» | 97e68f6a-4c55-48ee-bfa9-30e54e49ad60-0013af44 | 1c6840e6-7ded-4a08-b07a-50d6e74d5738 | None |  | 921 | Кондиционирование воздуха | [6 empty] | ADSK_МедьПайка_Отвод-гнутая труба | [18 empty] | OST_PipeFitting | None | 443 | [106 empty] | Отвод «гнутая труба» | [46 empty] | 0 | 2NvezgJ5L8xh_fCELEMW8a | [25 empty] | Hydronic Return | [129 empty] | 0.024936 | [8 empty] | Труба медная дюймовая 6.35x0.76 | Category=[-2000700]; Color=2338280; Comments=""; Cost=0.000000000000000; Description=""; Design Option=[-1]; Edited by=""; Export to IFC As=""; Export to IFC=0; Glow=0; IFC Predefined Type=""; IfcGUID=1Zv83obP51SAWtfYRg9D9L; Keynote=""; Manufacturer=""; Mark=""; Model=""; Name=ADSK_Предупреждение; Shininess=64; Smoothness=50; Transparency=0; URL=""; Workset=10 |  |  |  | ADSK_МедьПайка_Отвод-гнутая труба | Отвод «гнутая труба» | Отвод «гнутая труба» | [5 empty] | Отвод «гнутая труба» | [98 empty] | Category=[-2000700]; Color=6322918; Comments=""; Cost=0.000000000000000; Description=""; Design Option=[-1]; Edited by=""; Export to IFC As=""; Export to IFC=0; Glow=0; IFC Predefined Type=""; IfcGUID=1UFHRIGH1BmwPLiWj5HYJP; Keynote=""; Manufacturer=""; Mark=""; Model=""; Name=Труба медная; Shininess=64; Smoothness=50; Transparency=0; URL=""; Workset=10 | [113 empty] | 2021 | 1.2 |  |  | None | [60 empty] | 0.12 | [20 empty] | 1/4" | [5 empty] | 90 | [161 empty] | 0 | 07pqzDwibFqRrKFG$dg9$N | [22 empty] | 3.175 | [32 empty] | 0 |  |  | Соединительные детали трубопроводов | ИС.ТС.2 | м | [23 empty] | None | Новая конструкция | 2845.825 | Level : Жилье_20_KV | 2845.825 | [20 empty] | Х4 | ⌀6 мм-⌀6 мм | 0 | [11 empty] | ADSK_Кондиционирование_Х4 | Х4 136 | [19 empty] | ⌀6.35-⌀6.35 | [7 empty] | 35 | Труба медная | 2.5 | МедьГнутаяТруба | TRUE | 6.35 | 6.35 | FALSE | FALSE | 3bf616f9-6b98-4a21-80ff-da1120c8f6d6 | 0.76 | 6.35 | 15.875 | 15.875 | FALSE | 25.4
1290053 | Отвод «гнутая труба» | OST_PipeFitting |  | Жилье_20_KV | TRUE |  |  | 7.8969e-07 | 1.5708e-06 |  |  |  | 97e68f6a-4c55-48ee-bfa9-30e54e49ad60-0013af45 | 1c6840e6-7ded-4a08-b07a-50d6e74d5738 | None |  | 921 | Кондиционирование воздуха | [6 empty] | ADSK_МедьПайка_Отвод-гнутая труба | [174 empty] | 0 | 2NvezgJ5L8xh_fCELEMW8a | [25 empty] | Hydronic Return | [129 empty] | 0.024936 | [8 empty] | Труба медная дюймовая 6.35x0.76 | [229 empty] | None | [60 empty] | 0.12 | [20 empty] | 1/4" | [5 empty] | 90 | [185 empty] | 3.175 | [61 empty] | None | Новая конструкция | 2845.825 | Level : Жилье_20_KV | 2845.825 | [20 empty] | Х4 | ⌀6 мм-⌀6 мм | 0 | [11 empty] | ADSK_Кондиционирование_Х4 | Х4 136 | [19 empty] | ⌀6.35-⌀6.35 | [7 empty] | 35 |  |  |  |  | 6.35 | 6.35 | FALSE | FALSE | 3bf616f9-6b98-4a21-80ff-da1120c8f6d6 | 0.76 | 6.35 | 15.875 | 15.875 | FALSE | 25.4
1290054 | Отвод «гнутая труба» | OST_PipeFitting | Отвод «гнутая труба» | Жилье_20_KV | TRUE |  |  | 7.8969e-07 | 1.5708e-06 |  |  | Отвод «гнутая труба» | 97e68f6a-4c55-48ee-bfa9-30e54e49ad60-0013af46 | 1c6840e6-7ded-4a08-b07a-50d6e74d5738 | None |  | 921 | Кондиционирование воздуха | [6 empty] | ADSK_МедьПайка_Отвод-гнутая труба | [18 empty] | OST_PipeFitting | None | 443 | [106 empty] | Отвод «гнутая труба» | [46 empty] | 0 | 2NvezgJ5L8xh_fCELEMW8c | [25 empty] | Hydronic Return | [129 empty] | 0.024936 | [8 empty] | Труба медная дюймовая 6.35x0.76 | Category=[-2000700]; Color=2338280; Comments=""; Cost=0.000000000000000; Description=""; Design Option=[-1]; Edited by=""; Export to IFC As=""; Export to IFC=0; Glow=0; IFC Predefined Type=""; IfcGUID=1Zv83obP51SAWtfYRg9D9L; Keynote=""; Manufacturer=""; Mark=""; Model=""; Name=ADSK_Предупреждение; Shininess=64; Smoothness=50; Transparency=0; URL=""; Workset=10 |  |  |  | ADSK_МедьПайка_Отвод-гнутая труба | Отвод «гнутая труба» | Отвод «гнутая труба» | [5 empty] | Отвод «гнутая труба» | [98 empty] | Category=[-2000700]; Color=6322918; Comments=""; Cost=0.000000000000000; Description=""; Design Option=[-1]; Edited by=""; Export to IFC As=""; Export to IFC=0; Glow=0; IFC Predefined Type=""; IfcGUID=1UFHRIGH1BmwPLiWj5HYJP; Keynote=""; Manufacturer=""; Mark=""; Model=""; Name=Труба медная; Shininess=64; Smoothness=50; Transparency=0; URL=""; Workset=10 | [113 empty] | 2021 | 1.2 |  |  | None | [60 empty] | 0.12 | [20 empty] | 1/4" | [5 empty] | 90 | [161 empty] | 0 | 07pqzDwibFqRrKFG$dg9$N | [22 empty] | 3.175 | [32 empty] | 0 |  |  | Соединительные детали трубопроводов | ИС.ТС.2 | м | [23 empty] | None | Новая конструкция | 2845.825 | Level : Жилье_20_KV | 2845.825 | [20 empty] | Х4 | ⌀6 мм-⌀6 мм | 0 | [11 empty] | ADSK_Кондиционирование_Х4 | Х4 136 | [19 empty] | ⌀6.35-⌀6.35 | [7 empty] | 35 | Труба медная | 2.5 | МедьГнутаяТруба | TRUE | 6.35 | 6.35 | FALSE | FALSE | 3bf616f9-6b98-4a21-80ff-da1120c8f6d6 | 0.76 | 6.35 | 15.875 | 15.875 | FALSE | 25.4
1290055 | Отвод «гнутая труба» | OST_PipeFitting |  | Жилье_20_KV | TRUE |  |  | 7.8969e-07 | 1.5708e-06 |  |  |  | 97e68f6a-4c55-48ee-bfa9-30e54e49ad60-0013af47 | 1c6840e6-7ded-4a08-b07a-50d6e74d5738 | None |  | 921 | Кондиционирование воздуха | [6 empty] | ADSK_МедьПайка_Отвод-гнутая труба | [174 empty] | 0 | 2NvezgJ5L8xh_fCELEMW8c | [25 empty] | Hydronic Return | [129 empty] | 0.024936 | [8 empty] | Труба медная дюймовая 6.35x0.76 | [229 empty] | None | [60 empty] | 0.12 | [20 empty] | 1/4" | [5 empty] | 90 | [185 empty] | 3.175 | [61 empty] | None | Новая конструкция | 2845.825 | Level : Жилье_20_KV | 2845.825 | [20 empty] | Х4 | ⌀6 мм-⌀6 мм | 0 | [11 empty] | ADSK_Кондиционирование_Х4 | Х4 136 | [19 empty] | ⌀6.35-⌀6.35 | [7 empty] | 35 |  |  |  |  | 6.35 | 6.35 | FALSE | FALSE | 3bf616f9-6b98-4a21-80ff-da1120c8f6d6 | 0.76 | 6.35 | 15.875 | 15.875 | FALSE | 25.4
1290056 | ADSK_Медь дюймовая_Кондиционирование | OST_PipeCurves | ADSK_Медь дюймовая_Кондиционирование |  | TRUE |  |  |  | 0.084526 | 1694.3 |  | ADSK_Медь дюймовая_Кондиционирование | 97e68f6a-4c55-48ee-bfa9-30e54e49ad60-0013af48 | be75d566-49ea-47ad-ad7c-e322221ca34d | None |  | 921 | Кондиционирование воздуха | [6 empty] | Pipe Types | [18 empty] | OST_PipeCurves | None | 74 | [53 empty] | Медь | [52 empty] | ADSK_Медь дюймовая_Кондиционирование | [46 empty] | 0 | 2NvezgJ5L8xh_fCELEMW8e | 0.003 | [24 empty] | Hydronic Return | [129 empty] | 5.7632 | [8 empty] | Труба медная дюймовая ø15.88x0,89 |  |  |  |  | Pipe Types | ADSK_Медь дюймовая_Кондиционирование | ADSK_Медь дюймовая_Кондиционирование | [5 empty] | ADSK_Медь дюймовая_Кондиционирование | [466 empty] | 0 | 07pqzDwibFqRrKFG$dgCZk | [58 empty] | Трубы | ИС.ТС.1 | м | [23 empty] | None | Новая конструкция | [19 empty] | Труба медная дюймовая | Днар х Стенка | 2833.12 | 2849 | Х4 | ⌀16 мм | 0 | 0.89 | 2834.01 | 2834.01 | 2848.11 | 2848.11 | 2833.12 | 2849 | 2833.12 | 2849 | 2849 | 2833.12 | ADSK_Кондиционирование_Х4 | Х4 129 | 0 | дюймовые медные трубопроводы для кондиционирования | Generic | Медь - Кондиционирование | 0 | 15.88 | 71384.01 | 0 | 15.88 | 0 | 14.1 | 0 | 0.00021277 | 0 | 0 | 0 | 0 | 0 | Кондиционирование | ⌀15.88 | 2841.06 | 0 | 0 | 0 | 2841.06 | 2841.06 | Жилье_20_KV | 88
1290057 | ADSK_Медь дюймовая_Кондиционирование | OST_PipeCurves |  |  | TRUE |  |  |  | 0.084526 | 1694.3 |  |  | 97e68f6a-4c55-48ee-bfa9-30e54e49ad60-0013af49 | 1c6840e6-7ded-4a08-b07a-50d6e74d5738 | None |  | 921 | Кондиционирование воздуха | [6 empty] | Pipe Types | [74 empty] | Медь | [99 empty] | 0 | 2NvezgJ5L8xh_fCELEMW8e | 0.003 | [24 empty] | Hydronic Return | [129 empty] | 5.7632 | [8 empty] | Труба медная дюймовая ø15.88x0,89 | [565 empty] | None | Новая конструкция | [21 empty] | 2833.12 | 2849 | Х4 | ⌀16 мм | 0 | 0.89 | 2834.01 | 2834.01 | 2848.11 | 2848.11 | [6 empty] | ADSK_Кондиционирование_Х4 | Х4 129 | 0 | дюймовые медные трубопроводы для кондиционирования | Generic | Медь - Кондиционирование | 0 | 15.88 | 71384.01 | 0 | 15.88 | 0 | 14.1 | 0 | 0.00021277 | 0 |  | 0 | 0 | 0 | Кондиционирование | ⌀15.88 | 2841.06 |  | 0 | 0 |  |  | Жилье_20_KV | 88
1290058 | ADSK_Медь дюймовая_Кондиционирование | OST_PipeCurves | ADSK_Медь дюймовая_Кондиционирование |  | TRUE |  |  |  | 0.05058 | 1691.2 |  | ADSK_Медь дюймовая_Кондиционирование | 97e68f6a-4c55-48ee-bfa9-30e54e49ad60-0013af4a | be75d566-49ea-47ad-ad7c-e322221ca34d | None |  | 921 | Кондиционирование воздуха | [6 empty] | Pipe Types | [18 empty] | OST_PipeCurves | None | 74 | [53 empty] | Медь | [52 empty] | ADSK_Медь дюймовая_Кондиционирование | [46 empty] | 0 | 2NvezgJ5L8xh_fCELEMW8g | 0.003 | [24 empty] | Hydronic Return | [129 empty] | 5.7564 | [8 empty] | Труба медная дюймовая ø9.52x0,81 |  |  |  |  | Pipe Types | ADSK_Медь дюймовая_Кондиционирование | ADSK_Медь дюймовая_Кондиционирование | [5 empty] | ADSK_Медь дюймовая_Кондиционирование | [466 empty] | 0 | 07pqzDwibFqRrKFG$dgCZk | [58 empty] | Трубы | ИС.ТС.1 | м | [23 empty] | None | Новая конструкция | [19 empty] | Труба медная дюймовая | Днар х Стенка | 2839.48 | 2849 | Х4 | ⌀10 мм | 0 | 0.81 | 2840.29 | 2840.29 | 2848.19 | 2848.19 | 2839.48 | 2849 | 2839.48 | 2849 | 2849 | 2839.48 | ADSK_Кондиционирование_Х4 | Х4 135 | 0 | дюймовые медные трубопроводы для кондиционирования | Generic | Медь - Кондиционирование | 0 | 9.52 | 71390.29 | 0 | 9.52 | 0 | 7.9 | 0 | 0.00037975 | 0 | 0 | 0 | 0 | 0 | Кондиционирование | ⌀9.52 | 2844.24 | 0 | 0 | 0 | 2844.24 | 2844.24 | Жилье_20_KV | 52
1290059 | ADSK_Медь дюймовая_Кондиционирование | OST_PipeCurves |  |  | TRUE |  |  |  | 0.05058 | 1691.2 |  |  | 97e68f6a-4c55-48ee-bfa9-30e54e49ad60-0013af4b | 1c6840e6-7ded-4a08-b07a-50d6e74d5738 | None |  | 921 | Кондиционирование воздуха | [6 empty] | Pipe Types | [74 empty] | Медь | [99 empty] | 0 | 2NvezgJ5L8xh_fCELEMW8g | 0.003 | [24 empty] | Hydronic Return | [129 empty] | 5.7564 | [8 empty] | Труба медная дюймовая ø9.52x0,81 | [565 empty] | None | Новая конструкция | [21 empty] | 2839.48 | 2849 | Х4 | ⌀10 мм | 0 | 0.81 | 2840.29 | 2840.29 | 2848.19 | 2848.19 | [6 empty] | ADSK_Кондиционирование_Х4 | Х4 135 | 0 | дюймовые медные трубопроводы для кондиционирования | Generic | Медь - Кондиционирование | 0 | 9.52 | 71390.29 | 0 | 9.52 | 0 | 7.9 | 0 | 0.00037975 | 0 |  | 0 | 0 | 0 | Кондиционирование | ⌀9.52 | 2844.24 |  | 0 | 0 |  |  | Жилье_20_KV | 52
1290060 | Отвод «гнутая труба» | OST_PipeFitting | Отвод «гнутая труба» | Жилье_20_KV | TRUE |  |  | 2.661e-06 | 1.5708e-06 |  |  | Отвод «гнутая труба» | 97e68f6a-4c55-48ee-bfa9-30e54e49ad60-0013af4c | 1c6840e6-7ded-4a08-b07a-50d6e74d5738 | None |  | 921 | Кондиционирование воздуха | [6 empty] | ADSK_МедьПайка_Отвод-гнутая труба | [18 empty] | OST_PipeFitting | None | 443 | [106 empty] | Отвод «гнутая труба» | [46 empty] | 0 | 2NvezgJ5L8xh_fCELEMW8i | [25 empty] | Hydronic Return | [129 empty] | 0.037385 | [8 empty] | Труба медная дюймовая 9.52x0.81 | Category=[-2000700]; Color=2338280; Comments=""; Cost=0.000000000000000; Description=""; Design Option=[-1]; Edited by=""; Export to IFC As=""; Export to IFC=0; Glow=0; IFC Predefined Type=""; IfcGUID=1Zv83obP51SAWtfYRg9D9L; Keynote=""; Manufacturer=""; Mark=""; Model=""; Name=ADSK_Предупреждение; Shininess=64; Smoothness=50; Transparency=0; URL=""; Workset=10 |  |  |  | ADSK_МедьПайка_Отвод-гнутая труба | Отвод «гнутая труба» | Отвод «гнутая труба» | [5 empty] | Отвод «гнутая труба» | [98 empty] | Category=[-2000700]; Color=6322918; Comments=""; Cost=0.000000000000000; Description=""; Design Option=[-1]; Edited by=""; Export to IFC As=""; Export to IFC=0; Glow=0; IFC Predefined Type=""; IfcGUID=1UFHRIGH1BmwPLiWj5HYJP; Keynote=""; Manufacturer=""; Mark=""; Model=""; Name=Труба медная; Shininess=64; Smoothness=50; Transparency=0; URL=""; Workset=10 | [113 empty] | 2021 | 1.2 |  |  | None | [60 empty] | 0.2 | [20 empty] | 3/8" | [5 empty] | 90 | [161 empty] | 0 | 07pqzDwibFqRrKFG$dg9$N | [22 empty] | 4.76 | [32 empty] | 0 |  |  | Соединительные детали трубопроводов | ИС.ТС.2 | м | [23 empty] | None | Новая конструкция | 2844.24 | Level : Жилье_20_KV | 2844.24 | [20 empty] | Х4 | ⌀10 мм-⌀10 мм | 0 | [11 empty] | ADSK_Кондиционирование_Х4 | Х4 135 | [19 empty] | ⌀9.52-⌀9.52 | [7 empty] | 52 | Труба медная | 2.5 | МедьГнутаяТруба | TRUE | 9.52 | 9.52 | FALSE | FALSE | 3bf616f9-6b98-4a21-80ff-da1120c8f6d6 | 0.81 | 9.52 | 23.8 | 23.8 | FALSE | 38.08
1290061 | Отвод «гнутая труба» | OST_PipeFitting |  | Жилье_20_KV | TRUE |  |  | 2.661e-06 | 1.5708e-06 |  |  |  | 97e68f6a-4c55-48ee-bfa9-30e54e49ad60-0013af4d | 1c6840e6-7ded-4a08-b07a-50d6e74d5738 | None |  | 921 | Кондиционирование воздуха | [6 empty] | ADSK_МедьПайка_Отвод-гнутая труба | [174 empty] | 0 | 2NvezgJ5L8xh_fCELEMW8i | [25 empty] | Hydronic Return | [129 empty] | 0.037385 | [8 empty] | Труба медная дюймовая 9.52x0.81 | [229 empty] | None | [60 empty] | 0.2 | [20 empty] | 3/8" | [5 empty] | 90 | [185 empty] | 4.76 | [61 empty] | None | Новая конструкция | 2844.24 | Level : Жилье_20_KV | 2844.24 | [20 empty] | Х4 | ⌀10 мм-⌀10 мм | 0 | [11 empty] | ADSK_Кондиционирование_Х4 | Х4 135 | [19 empty] | ⌀9.52-⌀9.52 | [7 empty] | 52 |  |  |  |  | 9.52 | 9.52 | FALSE | FALSE | 3bf616f9-6b98-4a21-80ff-da1120c8f6d6 | 0.81 | 9.52 | 23.8 | 23.8 | FALSE | 38.08
1290062 | Отвод «гнутая труба» | OST_PipeFitting | Отвод «гнутая труба» | Жилье_20_KV | TRUE |  |  | 2.661e-06 | 1.5708e-06 |  |  | Отвод «гнутая труба» | 97e68f6a-4c55-48ee-bfa9-30e54e49ad60-0013af4e | 1c6840e6-7ded-4a08-b07a-50d6e74d5738 | None |  | 921 | Кондиционирование воздуха | [6 empty] | ADSK_МедьПайка_Отвод-гнутая труба | [18 empty] | OST_PipeFitting | None | 443 | [106 empty] | Отвод «гнутая труба» | [46 empty] | 0 | 2NvezgJ5L8xh_fCELEMW8k | [25 empty] | Hydronic Return | [129 empty] | 0.037385 | [8 empty] | Труба медная дюймовая 9.52x0.81 | Category=[-2000700]; Color=2338280; Comments=""; Cost=0.000000000000000; Description=""; Design Option=[-1]; Edited by=""; Export to IFC As=""; Export to IFC=0; Glow=0; IFC Predefined Type=""; IfcGUID=1Zv83obP51SAWtfYRg9D9L; Keynote=""; Manufacturer=""; Mark=""; Model=""; Name=ADSK_Предупреждение; Shininess=64; Smoothness=50; Transparency=0; URL=""; Workset=10 |  |  |  | ADSK_МедьПайка_Отвод-гнутая труба | Отвод «гнутая труба» | Отвод «гнутая труба» | [5 empty] | Отвод «гнутая труба» | [98 empty] | Category=[-2000700]; Color=6322918; Comments=""; Cost=0.000000000000000; Description=""; Design Option=[-1]; Edited by=""; Export to IFC As=""; Export to IFC=0; Glow=0; IFC Predefined Type=""; IfcGUID=1UFHRIGH1BmwPLiWj5HYJP; Keynote=""; Manufacturer=""; Mark=""; Model=""; Name=Труба медная; Shininess=64; Smoothness=50; Transparency=0; URL=""; Workset=10 | [113 empty] | 2021 | 1.2 |  |  | None | [60 empty] | 0.2 | [20 empty] | 3/8" | [5 empty] | 90 | [161 empty] | 0 | 07pqzDwibFqRrKFG$dg9$N | [22 empty] | 4.76 | [32 empty] | 0 |  |  | Соединительные детали трубопроводов | ИС.ТС.2 | м | [23 empty] | None | Новая конструкция | 2844.24 | Level : Жилье_20_KV | 2844.24 | [20 empty] | Х4 | ⌀10 мм-⌀10 мм | 0 | [11 empty] | ADSK_Кондиционирование_Х4 | Х4 135 | [19 empty] | ⌀9.52-⌀9.52 | [7 empty] | 52 | Труба медная | 2.5 | МедьГнутаяТруба | TRUE | 9.52 | 9.52 | FALSE | FALSE | 3bf616f9-6b98-4a21-80ff-da1120c8f6d6 | 0.81 | 9.52 | 23.8 | 23.8 | FALSE | 38.08
1290063 | Отвод «гнутая труба» | OST_PipeFitting |  | Жилье_20_KV | TRUE |  |  | 2.661e-06 | 1.5708e-06 |  |  |  | 97e68f6a-4c55-48ee-bfa9-30e54e49ad60-0013af4f | 1c6840e6-7ded-4a08-b07a-50d6e74d5738 | None |  | 921 | Кондиционирование воздуха | [6 empty] | ADSK_МедьПайка_Отвод-гнутая труба | [174 empty] | 0 | 2NvezgJ5L8xh_fCELEMW8k | [25 empty] | Hydronic Return | [129 empty] | 0.037385 | [8 empty] | Труба медная дюймовая 9.52x0.81 | [229 empty] | None | [60 empty] | 0.2 | [20 empty] | 3/8" | [5 empty] | 90 | [185 empty] | 4.76 | [61 empty] | None | Новая конструкция | 2844.24 | Level : Жилье_20_KV | 2844.24 | [20 empty] | Х4 | ⌀10 мм-⌀10 мм | 0 | [11 empty] | ADSK_Кондиционирование_Х4 | Х4 135 | [19 empty] | ⌀9.52-⌀9.52 | [7 empty] | 52 |  |  |  |  | 9.52 | 9.52 | FALSE | FALSE | 3bf616f9-6b98-4a21-80ff-da1120c8f6d6 | 0.81 | 9.52 | 23.8 | 23.8 | FALSE | 38.08
1290064 | Отвод «гнутая труба» | OST_PipeFitting | Отвод «гнутая труба» | Жилье_20_KV | TRUE |  |  | 1.2351e-05 | 1.5708e-06 |  |  | Отвод «гнутая труба» | 97e68f6a-4c55-48ee-bfa9-30e54e49ad60-0013af50 | 1c6840e6-7ded-4a08-b07a-50d6e74d5738 | None |  | 921 | Кондиционирование воздуха | [6 empty] | ADSK_МедьПайка_Отвод-гнутая труба | [18 empty] | OST_PipeFitting | None | 443 | [106 empty] | Отвод «гнутая труба» | [46 empty] | 0 | 2NvezgJ5L8xh_fCELEMW8m | [25 empty] | Hydronic Return | [129 empty] | 0.062361 | [8 empty] | Труба медная дюймовая 15.88x0.89 | Category=[-2000700]; Color=2338280; Comments=""; Cost=0.000000000000000; Description=""; Design Option=[-1]; Edited by=""; Export to IFC As=""; Export to IFC=0; Glow=0; IFC Predefined Type=""; IfcGUID=1Zv83obP51SAWtfYRg9D9L; Keynote=""; Manufacturer=""; Mark=""; Model=""; Name=ADSK_Предупреждение; Shininess=64; Smoothness=50; Transparency=0; URL=""; Workset=10 |  |  |  | ADSK_МедьПайка_Отвод-гнутая труба | Отвод «гнутая труба» | Отвод «гнутая труба» | [5 empty] | Отвод «гнутая труба» | [98 empty] | Category=[-2000700]; Color=6322918; Comments=""; Cost=0.000000000000000; Description=""; Design Option=[-1]; Edited by=""; Export to IFC As=""; Export to IFC=0; Glow=0; IFC Predefined Type=""; IfcGUID=1UFHRIGH1BmwPLiWj5HYJP; Keynote=""; Manufacturer=""; Mark=""; Model=""; Name=Труба медная; Shininess=64; Smoothness=50; Transparency=0; URL=""; Workset=10 | [113 empty] | 2021 | 1.2 |  |  | None | [60 empty] | 0.343 | [20 empty] | 5/8" | [5 empty] | 90 | [161 empty] | 0 | 07pqzDwibFqRrKFG$dg9$N | [22 empty] | 7.94 | [32 empty] | 0 |  |  | Соединительные детали трубопроводов | ИС.ТС.2 | м | [23 empty] | None | Новая конструкция | 2841.06 | Level : Жилье_20_KV | 2841.06 | [20 empty] | Х4 | ⌀16 мм-⌀16 мм | 0 | [11 empty] | ADSK_Кондиционирование_Х4 | Х4 129 | [19 empty] | ⌀15.88-⌀15.88 | [7 empty] | 88 | Труба медная | 2.5 | МедьГнутаяТруба | TRUE | 15.88 | 15.88 | FALSE | FALSE | 3bf616f9-6b98-4a21-80ff-da1120c8f6d6 | 0.89 | 15.88 | 39.7 | 39.7 | FALSE | 63.52
1290065 | Отвод «гнутая труба» | OST_PipeFitting |  | Жилье_20_KV | TRUE |  |  | 1.2351e-05 | 1.5708e-06 |  |  |  | 97e68f6a-4c55-48ee-bfa9-30e54e49ad60-0013af51 | 1c6840e6-7ded-4a08-b07a-50d6e74d5738 | None |  | 921 | Кондиционирование воздуха | [6 empty] | ADSK_МедьПайка_Отвод-гнутая труба | [174 empty] | 0 | 2NvezgJ5L8xh_fCELEMW8m | [25 empty] | Hydronic Return | [129 empty] | 0.062361 | [8 empty] | Труба медная дюймовая 15.88x0.89 | [229 empty] | None | [60 empty] | 0.343 | [20 empty] | 5/8" | [5 empty] | 90 | [185 empty] | 7.94 | [61 empty] | None | Новая конструкция | 2841.06 | Level : Жилье_20_KV | 2841.06 | [20 empty] | Х4 | ⌀16 мм-⌀16 мм | 0 | [11 empty] | ADSK_Кондиционирование_Х4 | Х4 129 | [19 empty] | ⌀15.88-⌀15.88 | [7 empty] | 88 |  |  |  |  | 15.88 | 15.88 | FALSE | FALSE | 3bf616f9-6b98-4a21-80ff-da1120c8f6d6 | 0.89 | 15.88 | 39.7 | 39.7 | FALSE | 63.52
1290067 | ADSK_Кондиционирование_Х4 | OST_PipingSystem | ADSK_Кондиционирование_Х4 | [8 empty] | Х4 129 | 97e68f6a-4c55-48ee-bfa9-30e54e49ad60-0013af53 | 97e68f6a-4c55-48ee-bfa9-30e54e49ad60 | None |  | 921 | Кондиционирование воздуха | [6 empty] | Piping System | [18 empty] | OST_PipingSystem | None | 127 | [106 empty] | ADSK_Кондиционирование_Х4 | [46 empty] | 0 | 2NvezgJ5L8xh_fCELEMW8p | [169 empty] | Piping System | ADSK_Кондиционирование_Х4 | ADSK_Кондиционирование_Х4 | [5 empty] | ADSK_Кондиционирование_Х4 | [573 empty] | Линия горячего газа | [18 empty] | Х4 129 | [43 empty] | 11 | 11 | 10 | 10 | 15 | 15 | 4 | Х4 | Hydronic Return | ADSK_Фреон | 65 | 0 | 130 | None
1290068 | ADSK_Кондиционирование_Х4 | OST_PipingSystem | ADSK_Кондиционирование_Х4 | [8 empty] | Х4 130 | 97e68f6a-4c55-48ee-bfa9-30e54e49ad60-0013af54 | 97e68f6a-4c55-48ee-bfa9-30e54e49ad60 | None |  | 921 | Кондиционирование воздуха | [6 empty] | Piping System | [18 empty] | OST_PipingSystem | None | 127 | [106 empty] | ADSK_Кондиционирование_Х4 | [46 empty] | 0 | 2NvezgJ5L8xh_fCELEMW8q | [169 empty] | Piping System | ADSK_Кондиционирование_Х4 | ADSK_Кондиционирование_Х4 | [5 empty] | ADSK_Кондиционирование_Х4 | [573 empty] | Линия горячего газа | [18 empty] | Х4 130 | [43 empty] | 11 | 11 | 10 | 10 | 15 | 15 | 4 | Х4 | Hydronic Return | ADSK_Фреон | 65 | 0 | 130 | None
1290069 | ADSK_Кондиционирование_Х4 | OST_PipingSystem | ADSK_Кондиционирование_Х4 | [8 empty] | Х4 131 | 97e68f6a-4c55-48ee-bfa9-30e54e49ad60-0013af55 | 97e68f6a-4c55-48ee-bfa9-30e54e49ad60 | None |  | 921 | Кондиционирование воздуха | [6 empty] | Piping System | [18 empty] | OST_PipingSystem | None | 127 | [106 empty] | ADSK_Кондиционирование_Х4 | [46 empty] | 0 | 2NvezgJ5L8xh_fCELEMW8r | [169 empty] | Piping System | ADSK_Кондиционирование_Х4 | ADSK_Кондиционирование_Х4 | [5 empty] | ADSK_Кондиционирование_Х4 | [573 empty] | Линия горячего газа | [18 empty] | Х4 131 | [43 empty] | 11 | 11 | 10 | 10 | 15 | 15 | 4 | Х4 | Hydronic Return | ADSK_Фреон | 65 | 0 | 130 | None
1290070 | ADSK_Кондиционирование_Х4 | OST_PipingSystem | ADSK_Кондиционирование_Х4 | [8 empty] | Х4 132 | 97e68f6a-4c55-48ee-bfa9-30e54e49ad60-0013af56 | 97e68f6a-4c55-48ee-bfa9-30e54e49ad60 | None |  | 921 | Кондиционирование воздуха | [6 empty] | Piping System | [18 empty] | OST_PipingSystem | None | 127 | [106 empty] | ADSK_Кондиционирование_Х4 | [46 empty] | 0 | 2NvezgJ5L8xh_fCELEMW8s | [169 empty] | Piping System | ADSK_Кондиционирование_Х4 | ADSK_Кондиционирование_Х4 | [5 empty] | ADSK_Кондиционирование_Х4 | [573 empty] | Линия горячего газа | [18 empty] | Х4 132 | [43 empty] | 11 | 11 | 10 | 10 | 15 | 15 | 4 | Х4 | Hydronic Return | ADSK_Фреон | 65 | 0 | 130 | None
1290071 | ADSK_Кондиционирование_Х4 | OST_PipingSystem | ADSK_Кондиционирование_Х4 | [8 empty] | Х4 133 | 97e68f6a-4c55-48ee-bfa9-30e54e49ad60-0013af57 | 97e68f6a-4c55-48ee-bfa9-30e54e49ad60 | None |  | 921 | Кондиционирование воздуха | [6 empty] | Piping System | [18 empty] | OST_PipingSystem | None | 127 | [106 empty] | ADSK_Кондиционирование_Х4 | [46 empty] | 0 | 2NvezgJ5L8xh_fCELEMW8t | [169 empty] | Piping System | ADSK_Кондиционирование_Х4 | ADSK_Кондиционирование_Х4 | [5 empty] | ADSK_Кондиционирование_Х4 | [573 empty] | Линия горячего газа | [18 empty] | Х4 133 | [43 empty] | 11 | 11 | 10 | 10 | 15 | 15 | 4 | Х4 | Hydronic Return | ADSK_Фреон | 65 | 0 | 130 | None
1290072 | ADSK_Кондиционирование_Х4 | OST_PipingSystem | ADSK_Кондиционирование_Х4 | [8 empty] | Х4 134 | 97e68f6a-4c55-48ee-bfa9-30e54e49ad60-0013af58 | 97e68f6a-4c55-48ee-bfa9-30e54e49ad60 | None |  | 921 | Кондиционирование воздуха | [6 empty] | Piping System | [18 empty] | OST_PipingSystem | None | 127 | [106 empty] | ADSK_Кондиционирование_Х4 | [46 empty] | 0 | 2NvezgJ5L8xh_fCELEMW8u | [169 empty] | Piping System | ADSK_Кондиционирование_Х4 | ADSK_Кондиционирование_Х4 | [5 empty] | ADSK_Кондиционирование_Х4 | [573 empty] | Линия горячего газа | [18 empty] | Х4 134 | [43 empty] | 11 | 11 | 10 | 10 | 15 | 15 | 4 | Х4 | Hydronic Return | ADSK_Фреон | 65 | 0 | 130 | None
1290073 | ADSK_Кондиционирование_Х4 | OST_PipingSystem | ADSK_Кондиционирование_Х4 | [8 empty] | Х4 135 | 97e68f6a-4c55-48ee-bfa9-30e54e49ad60-0013af59 | 97e68f6a-4c55-48ee-bfa9-30e54e49ad60 | None |  | 921 | Кондиционирование воздуха | [6 empty] | Piping System | [18 empty] | OST_PipingSystem | None | 127 | [106 empty] | ADSK_Кондиционирование_Х4 | [46 empty] | 0 | 2NvezgJ5L8xh_fCELEMW8v | [169 empty] | Piping System | ADSK_Кондиционирование_Х4 | ADSK_Кондиционирование_Х4 | [5 empty] | ADSK_Кондиционирование_Х4 | [573 empty] | Линия горячего газа | [18 empty] | Х4 135 | [43 empty] | 11 | 11 | 10 | 10 | 15 | 15 | 4 | Х4 | Hydronic Return | ADSK_Фреон | 65 | 0 | 130 | None
1290074 | ADSK_Кондиционирование_Х4 | OST_PipingSystem | ADSK_Кондиционирование_Х4 | [8 empty] | Х4 136 | 97e68f6a-4c55-48ee-bfa9-30e54e49ad60-0013af5a | 97e68f6a-4c55-48ee-bfa9-30e54e49ad60 | None |  | 921 | Кондиционирование воздуха | [6 empty] | Piping System | [18 empty] | OST_PipingSystem | None | 127 | [106 empty] | ADSK_Кондиционирование_Х4 | [46 empty] | 0 | 2NvezgJ5L8xh_fCELEMW8w | [169 empty] | Piping System | ADSK_Кондиционирование_Х4 | ADSK_Кондиционирование_Х4 | [5 empty] | ADSK_Кондиционирование_Х4 | [573 empty] | Линия горячего газа | [18 empty] | Х4 136 | [43 empty] | 11 | 11 | 10 | 10 | 15 | 15 | 4 | Х4 | Hydronic Return | ADSK_Фреон | 65 | 0 | 130 | None
1290075 | ADSK_Кондиционирование_Х4 | OST_PipingSystem | ADSK_Кондиционирование_Х4 | [8 empty] | Х4 137 | 97e68f6a-4c55-48ee-bfa9-30e54e49ad60-0013af5b | 97e68f6a-4c55-48ee-bfa9-30e54e49ad60 | None |  | 921 | Кондиционирование воздуха | [6 empty] | Piping System | [18 empty] | OST_PipingSystem | None | 127 | [106 empty] | ADSK_Кондиционирование_Х4 | [46 empty] | 0 | 2NvezgJ5L8xh_fCELEMW8x | [169 empty] | Piping System | ADSK_Кондиционирование_Х4 | ADSK_Кондиционирование_Х4 | [5 empty] | ADSK_Кондиционирование_Х4 | [573 empty] | Линия горячего газа | [18 empty] | Х4 137 | [43 empty] | 11 | 11 | 10 | 10 | 15 | 15 | 4 | Х4 | Hydronic Return | ADSK_Фреон | 65 | 0 | 130 | None
1290076 | ADSK_Кондиционирование_Х4 | OST_PipingSystem | ADSK_Кондиционирование_Х4 | [8 empty] | Х4 138 | 97e68f6a-4c55-48ee-bfa9-30e54e49ad60-0013af5c | 97e68f6a-4c55-48ee-bfa9-30e54e49ad60 | None |  | 921 | Кондиционирование воздуха | [6 empty] | Piping System | [18 empty] | OST_PipingSystem | None | 127 | [106 empty] | ADSK_Кондиционирование_Х4 | [46 empty] | 0 | 2NvezgJ5L8xh_fCELEMW8y | [169 empty] | Piping System | ADSK_Кондиционирование_Х4 | ADSK_Кондиционирование_Х4 | [5 empty] | ADSK_Кондиционирование_Х4 | [573 empty] | Линия горячего газа | [18 empty] | Х4 138 | [43 empty] | 11 | 11 | 10 | 10 | 15 | 15 | 4 | Х4 | Hydronic Return | ADSK_Фреон | 65 | 0 | 130 | None
1290077 | ADSK_Кондиционирование_Х4 | OST_PipingSystem | ADSK_Кондиционирование_Х4 | [8 empty] | Х4 139 | 97e68f6a-4c55-48ee-bfa9-30e54e49ad60-0013af5d | 97e68f6a-4c55-48ee-bfa9-30e54e49ad60 | None |  | 921 | Кондиционирование воздуха | [6 empty] | Piping System | [18 empty] | OST_PipingSystem | None | 127 | [106 empty] | ADSK_Кондиционирование_Х4 | [46 empty] | 0 | 2NvezgJ5L8xh_fCELEMW8z | [169 empty] | Piping System | ADSK_Кондиционирование_Х4 | ADSK_Кондиционирование_Х4 | [5 empty] | ADSK_Кондиционирование_Х4 | [573 empty] | Линия горячего газа | [18 empty] | Х4 139 | [43 empty] | 11 | 11 | 10 | 10 | 15 | 15 | 4 | Х4 | Hydronic Return | ADSK_Фреон | 65 | 0 | 130 | None
1290078 | ADSK_Кондиционирование_Х4 | OST_PipingSystem | ADSK_Кондиционирование_Х4 | [8 empty] | Х4 140 | 97e68f6a-4c55-48ee-bfa9-30e54e49ad60-0013af5e | 97e68f6a-4c55-48ee-bfa9-30e54e49ad60 | None |  | 921 | Кондиционирование воздуха | [6 empty] | Piping System | [18 empty] | OST_PipingSystem | None | 127 | [106 empty] | ADSK_Кондиционирование_Х4 | [46 empty] | 0 | 2NvezgJ5L8xh_fCELEMW8_ | [169 empty] | Piping System | ADSK_Кондиционирование_Х4 | ADSK_Кондиционирование_Х4 | [5 empty] | ADSK_Кондиционирование_Х4 | [573 empty] | Линия горячего газа | [18 empty] | Х4 140 | [43 empty] | 11 | 11 | 10 | 10 | 15 | 15 | 4 | Х4 | Hydronic Return | ADSK_Фреон | 65 | 0 | 130 | None
1290079 | ADSK_Кондиционирование_Х4 | OST_PipingSystem | ADSK_Кондиционирование_Х4 | [8 empty] | Х4 141 | 97e68f6a-4c55-48ee-bfa9-30e54e49ad60-0013af5f | 97e68f6a-4c55-48ee-bfa9-30e54e49ad60 | None |  | 921 | Кондиционирование воздуха | [6 empty] | Piping System | [18 empty] | OST_PipingSystem | None | 127 | [106 empty] | ADSK_Кондиционирование_Х4 | [46 empty] | 0 | 2NvezgJ5L8xh_fCELEMW8$ | [169 empty] | Piping System | ADSK_Кондиционирование_Х4 | ADSK_Кондиционирование_Х4 | [5 empty] | ADSK_Кондиционирование_Х4 | [573 empty] | Линия горячего газа | [18 empty] | Х4 141 | [43 empty] | 11 | 11 | 10 | 10 | 15 | 15 | 4 | Х4 | Hydronic Return | ADSK_Фреон | 65 | 0 | 130 | None
1290080 | ADSK_Кондиционирование_Х4 | OST_PipingSystem | ADSK_Кондиционирование_Х4 | [8 empty] | Х4 142 | 97e68f6a-4c55-48ee-bfa9-30e54e49ad60-0013af60 | 97e68f6a-4c55-48ee-bfa9-30e54e49ad60 | None |  | 921 | Кондиционирование воздуха | [6 empty] | Piping System | [18 empty] | OST_PipingSystem | None | 127 | [106 empty] | ADSK_Кондиционирование_Х4 | [46 empty] | 0 | 2NvezgJ5L8xh_fCELEMW80 | [169 empty] | Piping System | ADSK_Кондиционирование_Х4 | ADSK_Кондиционирование_Х4 | [5 empty] | ADSK_Кондиционирование_Х4 | [573 empty] | Линия горячего газа | [18 empty] | Х4 142 | [43 empty] | 11 | 11 | 10 | 10 | 15 | 15 | 4 | Х4 | Hydronic Return | ADSK_Фреон | 65 | 0 | 130 | None
1290081 | ADSK_Кондиционирование_Х4 | OST_PipingSystem | ADSK_Кондиционирование_Х4 | [8 empty] | Х4 143 | 97e68f6a-4c55-48ee-bfa9-30e54e49ad60-0013af61 | 97e68f6a-4c55-48ee-bfa9-30e54e49ad60 | None |  | 921 | Кондиционирование воздуха | [6 empty] | Piping System | [18 empty] | OST_PipingSystem | None | 127 | [106 empty] | ADSK_Кондиционирование_Х4 | [46 empty] | 0 | 2NvezgJ5L8xh_fCELEMW81 | [169 empty] | Piping System | ADSK_Кондиционирование_Х4 | ADSK_Кондиционирование_Х4 | [5 empty] | ADSK_Кондиционирование_Х4 | [573 empty] | Линия горячего газа | [18 empty] | Х4 143 | [43 empty] | 11 | 11 | 10 | 10 | 15 | 15 | 4 | Х4 | Hydronic Return | ADSK_Фреон | 65 | 0 | 130 | None
1290082 | ADSK_Кондиционирование_Х4 | OST_PipingSystem | ADSK_Кондиционирование_Х4 | [8 empty] | Х4 144 | 97e68f6a-4c55-48ee-bfa9-30e54e49ad60-0013af62 | 97e68f6a-4c55-48ee-bfa9-30e54e49ad60 | None |  | 921 | Кондиционирование воздуха | [6 empty] | Piping System | [18 empty] | OST_PipingSystem | None | 127 | [106 empty] | ADSK_Кондиционирование_Х4 | [46 empty] | 0 | 2NvezgJ5L8xh_fCELEMW82 | [169 empty] | Piping System | ADSK_Кондиционирование_Х4 | ADSK_Кондиционирование_Х4 | [5 empty] | ADSK_Кондиционирование_Х4 | [573 empty] | Линия горячего газа | [18 empty] | Х4 144 | [43 empty] | 11 | 11 | 10 | 10 | 15 | 15 | 4 | Х4 | Hydronic Return | ADSK_Фреон | 65 | 0 | 130 | None
1290106 | ADSK_Медь дюймовая_Кондиционирование | OST_PipeCurves | ADSK_Медь дюймовая_Кондиционирование |  | TRUE |  |  |  | 0.31164 | 6246.7381 |  | ADSK_Медь дюймовая_Кондиционирование | 97e68f6a-4c55-48ee-bfa9-30e54e49ad60-0013af7a | be75d566-49ea-47ad-ad7c-e322221ca34d | None |  | 921 | Кондиционирование воздуха | [6 empty] | Pipe Types | [18 empty] | OST_PipeCurves | None | 74 | [53 empty] | Медь | [52 empty] | ADSK_Медь дюймовая_Кондиционирование | [46 empty] | 0 | 2NvezgJ5L8xh_fCELEMW8Q | 0.003 | [24 empty] | Hydronic Return | [129 empty] | 5.7632 | [8 empty] | Труба медная дюймовая ø15.88x0,89 |  |  |  |  | Pipe Types | ADSK_Медь дюймовая_Кондиционирование | ADSK_Медь дюймовая_Кондиционирование | [5 empty] | ADSK_Медь дюймовая_Кондиционирование | [466 empty] | 0 | 07pqzDwibFqRrKFG$dgCZk | [58 empty] | Трубы | ИС.ТС.1 | м | [23 empty] | None | Новая конструкция | [19 empty] | Труба медная дюймовая | Днар х Стенка | 2833.12 | 2849 | Х4 | ⌀16 мм | 0 | 0.89 | 2834.01 | 2834.01 | 2848.11 | 2848.11 | 2833.12 | 2849 | 2833.12 | 2849 | 2849 | 2833.12 | ADSK_Кондиционирование_Х4 | Х4 145 | 0 | дюймовые медные трубопроводы для кондиционирования | Generic | Медь - Кондиционирование | 2.4962e-12 | 15.88 | 68234.01 | 0 | 15.88 | 0 | 14.1 | 0 | 0.00021277 | 0 | 0 | 0 | 0 | 0 | Кондиционирование | ⌀15.88 | 2841.06 | 0 | 0 | 0 | 2841.06 | 2841.06 | Жилье_19_KV | 88
1290107 | ADSK_Медь дюймовая_Кондиционирование | OST_PipeCurves |  |  | TRUE |  |  |  | 0.31164 | 6246.7381 |  |  | 97e68f6a-4c55-48ee-bfa9-30e54e49ad60-0013af7b | 1c6840e6-7ded-4a08-b07a-50d6e74d5738 | None |  | 921 | Кондиционирование воздуха | [6 empty] | Pipe Types | [74 empty] | Медь | [99 empty] | 0 | 2NvezgJ5L8xh_fCELEMW8Q | 0.003 | [24 empty] | Hydronic Return | [129 empty] | 5.7632 | [8 empty] | Труба медная дюймовая ø15.88x0,89 | [565 empty] | None | Новая конструкция | [21 empty] | 2833.12 | 2849 | Х4 | ⌀16 мм | 0 | 0.89 | 2834.01 | 2834.01 | 2848.11 | 2848.11 | [6 empty] | ADSK_Кондиционирование_Х4 | Х4 145 | 0 | дюймовые медные трубопроводы для кондиционирования | Generic | Медь - Кондиционирование | 2.4962e-12 | 15.88 | 68234.01 | 0 | 15.88 | 0 | 14.1 | 0 | 0.00021277 | 0 |  | 0 | 0 | 0 | Кондиционирование | ⌀15.88 | 2841.06 |  | 0 | 0 |  |  | Жилье_19_KV | 88
1290108 | ADSK_Медь дюймовая_Кондиционирование | OST_PipeCurves | ADSK_Медь дюймовая_Кондиционирование |  | TRUE |  |  |  | 0.31349 | 6283.7381 |  | ADSK_Медь дюймовая_Кондиционирование | 97e68f6a-4c55-48ee-bfa9-30e54e49ad60-0013af7c | be75d566-49ea-47ad-ad7c-e322221ca34d | None |  | 921 | Кондиционирование воздуха | [6 empty] | Pipe Types | [18 empty] | OST_PipeCurves | None | 74 | [53 empty] | Медь | [52 empty] | ADSK_Медь дюймовая_Кондиционирование | [46 empty] | 0 | 2NvezgJ5L8xh_fCELEMW8S | 0.003 | [24 empty] | Hydronic Return | [129 empty] | 5.8367 | [8 empty] | Труба медная дюймовая ø15.88x0,89 |  |  |  |  | Pipe Types | ADSK_Медь дюймовая_Кондиционирование | ADSK_Медь дюймовая_Кондиционирование | [5 empty] | ADSK_Медь дюймовая_Кондиционирование | [466 empty] | 0 | 07pqzDwibFqRrKFG$dgCZk | [58 empty] | Трубы | ИС.ТС.1 | м | [23 empty] | None | Новая конструкция | [19 empty] | Труба медная дюймовая | Днар х Стенка | 2833.12 | 2849 | Х4 | ⌀16 мм | 0 | 0.89 | 2834.01 | 2834.01 | 2848.11 | 2848.11 | 2833.12 | 2849 | 2833.12 | 2849 | 2849 | 2833.12 | ADSK_Кондиционирование_Х4 | Х4 146 | 0 | дюймовые медные трубопроводы для кондиционирования | Generic | Медь - Кондиционирование | 0 | 15.88 | 68234.01 | 0 | 15.88 | 0 | 14.1 | 0 | 0.00021277 | 0 | 0 | 0 | 0 | 0 | Кондиционирование | ⌀15.88 | 2841.06 | 0 | 0 | 0 | 2841.06 | 2841.06 | Жилье_19_KV | 88
1290109 | ADSK_Медь дюймовая_Кондиционирование | OST_PipeCurves |  |  | TRUE |  |  |  | 0.31349 | 6283.7381 |  |  | 97e68f6a-4c55-48ee-bfa9-30e54e49ad60-0013af7d | 1c6840e6-7ded-4a08-b07a-50d6e74d5738 | None |  | 921 | Кондиционирование воздуха | [6 empty] | Pipe Types | [74 empty] | Медь | [99 empty] | 0 | 2NvezgJ5L8xh_fCELEMW8S | 0.003 | [24 empty] | Hydronic Return | [129 empty] | 5.8367 | [8 empty] | Труба медная дюймовая ø15.88x0,89 | [565 empty] | None | Новая конструкция | [21 empty] | 2833.12 | 2849 | Х4 | ⌀16 мм | 0 | 0.89 | 2834.01 | 2834.01 | 2848.11 | 2848.11 | [6 empty] | ADSK_Кондиционирование_Х4 | Х4 146 | 0 | дюймовые медные трубопроводы для кондиционирования | Generic | Медь - Кондиционирование | 0 | 15.88 | 68234.01 | 0 | 15.88 | 0 | 14.1 | 0 | 0.00021277 | 0 |  | 0 | 0 | 0 | Кондиционирование | ⌀15.88 | 2841.06 |  | 0 | 0 |  |  | Жилье_19_KV | 88
1290110 | ADSK_Медь дюймовая_Кондиционирование | OST_PipeCurves | ADSK_Медь дюймовая_Кондиционирование |  | TRUE |  |  |  | 0.18952 | 6336.6381 |  | ADSK_Медь дюймовая_Кондиционирование | 97e68f6a-4c55-48ee-bfa9-30e54e49ad60-0013af7e | be75d566-49ea-47ad-ad7c-e322221ca34d | None |  | 921 | Кондиционирование воздуха | [6 empty] | Pipe Types | [18 empty] | OST_PipeCurves | None | 74 | [53 empty] | Медь | [52 empty] | ADSK_Медь дюймовая_Кондиционирование | [46 empty] | 0 | 2NvezgJ5L8xh_fCELEMW8U | 0.003 | [24 empty] | Hydronic Return | [129 empty] | 5.9102 | [8 empty] | Труба медная дюймовая ø15.88x0,89 |  |  |  |  | Pipe Types | ADSK_Медь дюймовая_Кондиционирование | ADSK_Медь дюймовая_Кондиционирование | [5 empty] | ADSK_Медь дюймовая_Кондиционирование | [466 empty] | 0 | 07pqzDwibFqRrKFG$dgCZk | [58 empty] | Трубы | ИС.ТС.1 | м | [23 empty] | None | Новая конструкция | [19 empty] | Труба медная дюймовая | Днар х Стенка | 2839.48 | 2849 | Х4 | ⌀10 мм | 0 | 0.81 | 2840.29 | 2840.29 | 2848.19 | 2848.19 | 2839.48 | 2849 | 2839.48 | 2849 | 2849 | 2839.48 | ADSK_Кондиционирование_Х4 | Х4 147 | 0 | дюймовые медные трубопроводы для кондиционирования | Generic | Медь - Кондиционирование | 0 | 9.52 | 68240.29 | 0 | 9.52 | 0 | 7.9 | 0 | 0.00021277 | 0 | 0 | 0 | 0 | 0 | Кондиционирование | ⌀9.52 | 2844.24 | 0 | 0 | 0 | 2844.24 | 2844.24 | Жилье_19_KV | 52
1290111 | ADSK_Медь дюймовая_Кондиционирование | OST_PipeCurves |  |  | TRUE |  |  |  | 0.18952 | 6336.6381 |  |  | 97e68f6a-4c55-48ee-bfa9-30e54e49ad60-0013af7f | 1c6840e6-7ded-4a08-b07a-50d6e74d5738 | None |  | 921 | Кондиционирование воздуха | [6 empty] | Pipe Types | [74 empty] | Медь | [99 empty] | 0 | 2NvezgJ5L8xh_fCELEMW8U | 0.003 | [24 empty] | Hydronic Return | [129 empty] | 5.9102 | [8 empty] | Труба медная дюймовая ø15.88x0,89 | [565 empty] | None | Новая конструкция | [21 empty] | 2839.48 | 2849 | Х4 | ⌀10 мм | 0 | 0.81 | 2840.29 | 2840.29 | 2848.19 | 2848.19 | [6 empty] | ADSK_Кондиционирование_Х4 | Х4 147 | 0 | дюймовые медные трубопроводы для кондиционирования | Generic | Медь - Кондиционирование | 0 | 9.52 | 68240.29 | 0 | 9.52 | 0 | 7.9 | 0 | 0.00021277 | 0 |  | 0 | 0 | 0 | Кондиционирование | ⌀9.52 | 2844.24 |  | 0 | 0 |  |  | Жилье_19_KV | 52
1290112 | ADSK_Медь дюймовая_Кондиционирование | OST_PipeCurves | ADSK_Медь дюймовая_Кондиционирование |  | TRUE |  |  |  | 0.19062 | 6373.6381 |  | ADSK_Медь дюймовая_Кондиционирование | 97e68f6a-4c55-48ee-bfa9-30e54e49ad60-0013af80 | be75d566-49ea-47ad-ad7c-e322221ca34d | None |  | 921 | Кондиционирование воздуха | [6 empty] | Pipe Types | [18 empty] | OST_PipeCurves | None | 74 | [53 empty] | Медь | [52 empty] | ADSK_Медь дюймовая_Кондиционирование | [46 empty] | 0 | 2NvezgJ5L8xh_fCELEMWBW | 0.003 | [24 empty] | Hydronic Return | [129 empty] | 7.16 | [8 empty] | Труба медная дюймовая ø15.88x0,89 |  |  |  |  | Pipe Types | ADSK_Медь дюймовая_Кондиционирование | ADSK_Медь дюймовая_Кондиционирование | [5 empty] | ADSK_Медь дюймовая_Кондиционирование | [466 empty] | 0 | 07pqzDwibFqRrKFG$dgCZk | [58 empty] | Трубы | ИС.ТС.1 | м | [23 empty] | None | Новая конструкция | [19 empty] | Труба медная дюймовая | Днар х Стенка | 2839.48 | 2849 | Х4 | ⌀10 мм | 0 | 0.81 | 2840.29 | 2840.29 | 2848.19 | 2848.19 | 2839.48 | 2849 | 2839.48 | 2849 | 2849 | 2839.48 | ADSK_Кондиционирование_Х4 | Х4 148 | 0 | дюймовые медные трубопроводы для кондиционирования | Generic | Медь - Кондиционирование | 0 | 9.52 | 68240.29 | 0 | 9.52 | 0 | 7.9 | 0 | 0.00021277 | 0 | 0 | 0 | 0 | 0 | Кондиционирование | ⌀9.52 | 2844.24 | 0 | 0 | 0 | 2844.24 | 2844.24 | Жилье_19_KV | 52
1290113 | ADSK_Медь дюймовая_Кондиционирование | OST_PipeCurves |  |  | TRUE |  |  |  | 0.19062 | 6373.6381 |  |  | 97e68f6a-4c55-48ee-bfa9-30e54e49ad60-0013af81 | 1c6840e6-7ded-4a08-b07a-50d6e74d5738 | None |  | 921 | Кондиционирование воздуха | [6 empty] | Pipe Types | [74 empty] | Медь | [99 empty] | 0 | 2NvezgJ5L8xh_fCELEMWBW | 0.003 | [24 empty] | Hydronic Return | [129 empty] | 7.16 | [8 empty] | Труба медная дюймовая ø15.88x0,89 | [565 empty] | None | Новая конструкция | [21 empty] | 2839.48 | 2849 | Х4 | ⌀10 мм | 0 | 0.81 | 2840.29 | 2840.29 | 2848.19 | 2848.19 | [6 empty] | ADSK_Кондиционирование_Х4 | Х4 148 | 0 | дюймовые медные трубопроводы для кондиционирования | Generic | Медь - Кондиционирование | 0 | 9.52 | 68240.29 | 0 | 9.52 | 0 | 7.9 | 0 | 0.00021277 | 0 |  | 0 | 0 | 0 | Кондиционирование | ⌀9.52 | 2844.24 |  | 0 | 0 |  |  | Жилье_19_KV | 52
1290114 | ADSK_Медь дюймовая_Кондиционирование | OST_PipeCurves | ADSK_Медь дюймовая_Кондиционирование |  | TRUE |  |  |  | 0.12694 | 6363.0631 |  | ADSK_Медь дюймовая_Кондиционирование | 97e68f6a-4c55-48ee-bfa9-30e54e49ad60-0013af82 | be75d566-49ea-47ad-ad7c-e322221ca34d | None |  | 921 | Кондиционирование воздуха | [6 empty] | Pipe Types | [18 empty] | OST_PipeCurves | None | 74 | [53 empty] | Медь | [52 empty] | ADSK_Медь дюймовая_Кондиционирование | [46 empty] | 0 | 2NvezgJ5L8xh_fCELEMWBY | 0.003 | [24 empty] | Hydronic Return | [129 empty] | 7.16 | [8 empty] | Труба медная дюймовая ø9.52x0,81 |  |  |  |  | Pipe Types | ADSK_Медь дюймовая_Кондиционирование | ADSK_Медь дюймовая_Кондиционирование | [5 empty] | ADSK_Медь дюймовая_Кондиционирование | [466 empty] | 0 | 07pqzDwibFqRrKFG$dgCZk | [58 empty] | Трубы | ИС.ТС.1 | м | [23 empty] | None | Новая конструкция | [19 empty] | Труба медная дюймовая | Днар х Стенка | 2842.65 | 2849 | Х4 | ⌀6 мм | 0 | 0.76 | 2843.41 | 2843.41 | 2848.24 | 2848.24 | 2842.65 | 2849 | 2842.65 | 2849 | 2849 | 2842.65 | ADSK_Кондиционирование_Х4 | Х4 149 | 0 | дюймовые медные трубопроводы для кондиционирования | Generic | Медь - Кондиционирование | -2.4506e-12 | 6.35 | 68243.41 | 0 | 6.35 | 0 | 4.83 | 0 | 0.00037975 | 0 | 0 | 0 | 0 | 0 | Кондиционирование | ⌀6.35 | 2845.825 | 0 | 0 | 0 | 2845.825 | 2845.825 | Жилье_19_KV | 35
1290115 | ADSK_Медь дюймовая_Кондиционирование | OST_PipeCurves |  |  | TRUE |  |  |  | 0.12694 | 6363.0631 |  |  | 97e68f6a-4c55-48ee-bfa9-30e54e49ad60-0013af83 | 1c6840e6-7ded-4a08-b07a-50d6e74d5738 | None |  | 921 | Кондиционирование воздуха | [6 empty] | Pipe Types | [74 empty] | Медь | [99 empty] | 0 | 2NvezgJ5L8xh_fCELEMWBY | 0.003 | [24 empty] | Hydronic Return | [129 empty] | 7.16 | [8 empty] | Труба медная дюймовая ø9.52x0,81 | [565 empty] | None | Новая конструкция | [21 empty] | 2842.65 | 2849 | Х4 | ⌀6 мм | 0 | 0.76 | 2843.41 | 2843.41 | 2848.24 | 2848.24 | [6 empty] | ADSK_Кондиционирование_Х4 | Х4 149 | 0 | дюймовые медные трубопроводы для кондиционирования | Generic | Медь - Кондиционирование | -2.4506e-12 | 6.35 | 68243.41 | 0 | 6.35 | 0 | 4.83 | 0 | 0.00037975 | 0 |  | 0 | 0 | 0 | Кондиционирование | ⌀6.35 | 2845.825 |  | 0 | 0 |  |  | Жилье_19_KV | 35
1290116 | ADSK_Медь дюймовая_Кондиционирование | OST_PipeCurves | ADSK_Медь дюймовая_Кондиционирование |  | TRUE |  |  |  | 0.18786 | 6281.1381 |  | ADSK_Медь дюймовая_Кондиционирование | 97e68f6a-4c55-48ee-bfa9-30e54e49ad60-0013af84 | be75d566-49ea-47ad-ad7c-e322221ca34d | None |  | 921 | Кондиционирование воздуха | [6 empty] | Pipe Types | [18 empty] | OST_PipeCurves | None | 74 | [53 empty] | Медь | [52 empty] | ADSK_Медь дюймовая_Кондиционирование | [46 empty] | 0 | 2NvezgJ5L8xh_fCELEMWBa | 0.003 | [24 empty] | Hydronic Return | [129 empty] | 5.8299 | [8 empty] | Труба медная дюймовая ø9.52x0,81 |  |  |  |  | Pipe Types | ADSK_Медь дюймовая_Кондиционирование | ADSK_Медь дюймовая_Кондиционирование | [5 empty] | ADSK_Медь дюймовая_Кондиционирование | [466 empty] | 0 | 07pqzDwibFqRrKFG$dgCZk | [58 empty] | Трубы | ИС.ТС.1 | м | [23 empty] | None | Новая конструкция | [19 empty] | Труба медная дюймовая | Днар х Стенка | 2839.48 | 2849 | Х4 | ⌀10 мм | 0 | 0.81 | 2840.29 | 2840.29 | 2848.19 | 2848.19 | 2839.48 | 2849 | 2839.48 | 2849 | 2849 | 2839.48 | ADSK_Кондиционирование_Х4 | Х4 150 | 0 | дюймовые медные трубопроводы для кондиционирования | Generic | Медь - Кондиционирование | 2.4826e-12 | 9.52 | 68240.29 | 0 | 9.52 | 0 | 7.9 | 0 | 0.00037975 | 0 | 0 | 0 | 0 | 0 | Кондиционирование | ⌀9.52 | 2844.24 | 0 | 0 | 0 | 2844.24 | 2844.24 | Жилье_19_KV | 52
1290117 | ADSK_Медь дюймовая_Кондиционирование | OST_PipeCurves |  |  | TRUE |  |  |  | 0.18786 | 6281.1381 |  |  | 97e68f6a-4c55-48ee-bfa9-30e54e49ad60-0013af85 | 1c6840e6-7ded-4a08-b07a-50d6e74d5738 | None |  | 921 | Кондиционирование воздуха | [6 empty] | Pipe Types | [74 empty] | Медь | [99 empty] | 0 | 2NvezgJ5L8xh_fCELEMWBa | 0.003 | [24 empty] | Hydronic Return | [129 empty] | 5.8299 | [8 empty] | Труба медная дюймовая ø9.52x0,81 | [565 empty] | None | Новая конструкция | [21 empty] | 2839.48 | 2849 | Х4 | ⌀10 мм | 0 | 0.81 | 2840.29 | 2840.29 | 2848.19 | 2848.19 | [6 empty] | ADSK_Кондиционирование_Х4 | Х4 150 | 0 | дюймовые медные трубопроводы для кондиционирования | Generic | Медь - Кондиционирование | 2.4826e-12 | 9.52 | 68240.29 | 0 | 9.52 | 0 | 7.9 | 0 | 0.00037975 | 0 |  | 0 | 0 | 0 | Кондиционирование | ⌀9.52 | 2844.24 |  | 0 | 0 |  |  | Жилье_19_KV | 52
1290118 | ADSK_Медь дюймовая_Кондиционирование | OST_PipeCurves | ADSK_Медь дюймовая_Кондиционирование |  | TRUE |  |  |  | 0.18673 | 6243.6381 |  | ADSK_Медь дюймовая_Кондиционирование | 97e68f6a-4c55-48ee-bfa9-30e54e49ad60-0013af86 | be75d566-49ea-47ad-ad7c-e322221ca34d | None |  | 921 | Кондиционирование воздуха | [6 empty] | Pipe Types | [18 empty] | OST_PipeCurves | None | 74 | [53 empty] | Медь | [52 empty] | ADSK_Медь дюймовая_Кондиционирование | [46 empty] | 0 | 2NvezgJ5L8xh_fCELEMWBc | 0.003 | [24 empty] | Hydronic Return | [129 empty] | 5.7564 | [8 empty] | Труба медная дюймовая ø9.52x0,81 |  |  |  |  | Pipe Types | ADSK_Медь дюймовая_Кондиционирование | ADSK_Медь дюймовая_Кондиционирование | [5 empty] | ADSK_Медь дюймовая_Кондиционирование | [466 empty] | 0 | 07pqzDwibFqRrKFG$dgCZk | [58 empty] | Трубы | ИС.ТС.1 | м | [23 empty] | None | Новая конструкция | [19 empty] | Труба медная дюймовая | Днар х Стенка | 2839.48 | 2849 | Х4 | ⌀10 мм | 0 | 0.81 | 2840.29 | 2840.29 | 2848.19 | 2848.19 | 2839.48 | 2849 | 2839.48 | 2849 | 2849 | 2839.48 | ADSK_Кондиционирование_Х4 | Х4 151 | 0 | дюймовые медные трубопроводы для кондиционирования | Generic | Медь - Кондиционирование | 2.4975e-12 | 9.52 | 68240.29 | 0 | 9.52 | 0 | 7.9 | 0 | 0.00037975 | 0 | 0 | 0 | 0 | 0 | Кондиционирование | ⌀9.52 | 2844.24 | 0 | 0 | 0 | 2844.24 | 2844.24 | Жилье_19_KV | 52
1290119 | ADSK_Медь дюймовая_Кондиционирование | OST_PipeCurves |  |  | TRUE |  |  |  | 0.18673 | 6243.6381 |  |  | 97e68f6a-4c55-48ee-bfa9-30e54e49ad60-0013af87 | 1c6840e6-7ded-4a08-b07a-50d6e74d5738 | None |  | 921 | Кондиционирование воздуха | [6 empty] | Pipe Types | [74 empty] | Медь | [99 empty] | 0 | 2NvezgJ5L8xh_fCELEMWBc | 0.003 | [24 empty] | Hydronic Return | [129 empty] | 5.7564 | [8 empty] | Труба медная дюймовая ø9.52x0,81 | [565 empty] | None | Новая конструкция | [21 empty] | 2839.48 | 2849 | Х4 | ⌀10 мм | 0 | 0.81 | 2840.29 | 2840.29 | 2848.19 | 2848.19 | [6 empty] | ADSK_Кондиционирование_Х4 | Х4 151 | 0 | дюймовые медные трубопроводы для кондиционирования | Generic | Медь - Кондиционирование | 2.4975e-12 | 9.52 | 68240.29 | 0 | 9.52 | 0 | 7.9 | 0 | 0.00037975 | 0 |  | 0 | 0 | 0 | Кондиционирование | ⌀9.52 | 2844.24 |  | 0 | 0 |  |  | Жилье_19_KV | 52
1290120 | ADSK_Медь дюймовая_Кондиционирование | OST_PipeCurves | ADSK_Медь дюймовая_Кондиционирование |  | TRUE |  |  |  | 0.1262 | 6326.0631 |  | ADSK_Медь дюймовая_Кондиционирование | 97e68f6a-4c55-48ee-bfa9-30e54e49ad60-0013af88 | be75d566-49ea-47ad-ad7c-e322221ca34d | None |  | 921 | Кондиционирование воздуха | [6 empty] | Pipe Types | [18 empty] | OST_PipeCurves | None | 74 | [53 empty] | Медь | [52 empty] | ADSK_Медь дюймовая_Кондиционирование | [46 empty] | 0 | 2NvezgJ5L8xh_fCELEMWBe | 0.003 | [24 empty] | Hydronic Return | [129 empty] | 5.9034 | [8 empty] | Труба медная дюймовая ø9.52x0,81 |  |  |  |  | Pipe Types | ADSK_Медь дюймовая_Кондиционирование | ADSK_Медь дюймовая_Кондиционирование | [5 empty] | ADSK_Медь дюймовая_Кондиционирование | [466 empty] | 0 | 07pqzDwibFqRrKFG$dgCZk | [58 empty] | Трубы | ИС.ТС.1 | м | [23 empty] | None | Новая конструкция | [19 empty] | Труба медная дюймовая | Днар х Стенка | 2842.65 | 2849 | Х4 | ⌀6 мм | 0 | 0.76 | 2843.41 | 2843.41 | 2848.24 | 2848.24 | 2842.65 | 2849 | 2842.65 | 2849 | 2849 | 2842.65 | ADSK_Кондиционирование_Х4 | Х4 152 | 0 | дюймовые медные трубопроводы для кондиционирования | Generic | Медь - Кондиционирование | 2.4649e-12 | 6.35 | 68243.41 | 0 | 6.35 | 0 | 4.83 | 0 | 0.00037975 | 0 | 0 | 0 | 0 | 0 | Кондиционирование | ⌀6.35 | 2845.825 | 0 | 0 | 0 | 2845.825 | 2845.825 | Жилье_19_KV | 35
1290121 | ADSK_Медь дюймовая_Кондиционирование | OST_PipeCurves |  |  | TRUE |  |  |  | 0.1262 | 6326.0631 |  |  | 97e68f6a-4c55-48ee-bfa9-30e54e49ad60-0013af89 | 1c6840e6-7ded-4a08-b07a-50d6e74d5738 | None |  | 921 | Кондиционирование воздуха | [6 empty] | Pipe Types | [74 empty] | Медь | [99 empty] | 0 | 2NvezgJ5L8xh_fCELEMWBe | 0.003 | [24 empty] | Hydronic Return | [129 empty] | 5.9034 | [8 empty] | Труба медная дюймовая ø9.52x0,81 | [565 empty] | None | Новая конструкция | [21 empty] | 2842.65 | 2849 | Х4 | ⌀6 мм | 0 | 0.76 | 2843.41 | 2843.41 | 2848.24 | 2848.24 | [6 empty] | ADSK_Кондиционирование_Х4 | Х4 152 | 0 | дюймовые медные трубопроводы для кондиционирования | Generic | Медь - Кондиционирование | 2.4649e-12 | 6.35 | 68243.41 | 0 | 6.35 | 0 | 4.83 | 0 | 0.00037975 | 0 |  | 0 | 0 | 0 | Кондиционирование | ⌀6.35 | 2845.825 |  | 0 | 0 |  |  | Жилье_19_KV | 35
1290122 | ADSK_Медь дюймовая_Кондиционирование | OST_PipeCurves | ADSK_Медь дюймовая_Кондиционирование |  | TRUE |  |  |  | 0.19007 | 6355.1381 |  | ADSK_Медь дюймовая_Кондиционирование | 97e68f6a-4c55-48ee-bfa9-30e54e49ad60-0013af8a | be75d566-49ea-47ad-ad7c-e322221ca34d | None |  | 921 | Кондиционирование воздуха | [6 empty] | Pipe Types | [18 empty] | OST_PipeCurves | None | 74 | [53 empty] | Медь | [52 empty] | ADSK_Медь дюймовая_Кондиционирование | [46 empty] | 0 | 2NvezgJ5L8xh_fCELEMWBg | 0.003 | [24 empty] | Hydronic Return | [129 empty] | 5.6669 | [8 empty] | Труба медная дюймовая ø15.88x0,89 |  |  |  |  | Pipe Types | ADSK_Медь дюймовая_Кондиционирование | ADSK_Медь дюймовая_Кондиционирование | [5 empty] | ADSK_Медь дюймовая_Кондиционирование | [466 empty] | 0 | 07pqzDwibFqRrKFG$dgCZk | [58 empty] | Трубы | ИС.ТС.1 | м | [23 empty] | None | Новая конструкция | [19 empty] | Труба медная дюймовая | Днар х Стенка | 2839.48 | 2849 | Х4 | ⌀10 мм | 0 | 0.81 | 2840.29 | 2840.29 | 2848.19 | 2848.19 | 2839.48 | 2849 | 2839.48 | 2849 | 2849 | 2839.48 | ADSK_Кондиционирование_Х4 | Х4 153 | 0 | дюймовые медные трубопроводы для кондиционирования | Generic | Медь - Кондиционирование | 2.4537e-12 | 9.52 | 68240.29 | 0 | 9.52 | 0 | 7.9 | 0 | 0.00021277 | 0 | 0 | 0 | 0 | 0 | Кондиционирование | ⌀9.52 | 2844.24 | 0 | 0 | 0 | 2844.24 | 2844.24 | Жилье_19_KV | 52
1290123 | ADSK_Медь дюймовая_Кондиционирование | OST_PipeCurves |  |  | TRUE |  |  |  | 0.19007 | 6355.1381 |  |  | 97e68f6a-4c55-48ee-bfa9-30e54e49ad60-0013af8b | 1c6840e6-7ded-4a08-b07a-50d6e74d5738 | None |  | 921 | Кондиционирование воздуха | [6 empty] | Pipe Types | [74 empty] | Медь | [99 empty] | 0 | 2NvezgJ5L8xh_fCELEMWBg | 0.003 | [24 empty] | Hydronic Return | [129 empty] | 5.6669 | [8 empty] | Труба медная дюймовая ø15.88x0,89 | [565 empty] | None | Новая конструкция | [21 empty] | 2839.48 | 2849 | Х4 | ⌀10 мм | 0 | 0.81 | 2840.29 | 2840.29 | 2848.19 | 2848.19 | [6 empty] | ADSK_Кондиционирование_Х4 | Х4 153 | 0 | дюймовые медные трубопроводы для кондиционирования | Generic | Медь - Кондиционирование | 2.4537e-12 | 9.52 | 68240.29 | 0 | 9.52 | 0 | 7.9 | 0 | 0.00021277 | 0 |  | 0 | 0 | 0 | Кондиционирование | ⌀9.52 | 2844.24 |  | 0 | 0 |  |  | Жилье_19_KV | 52
1290124 | ADSK_Медь дюймовая_Кондиционирование | OST_PipeCurves | ADSK_Медь дюймовая_Кондиционирование |  | TRUE |  |  |  | 0.12731 | 6381.5631 |  | ADSK_Медь дюймовая_Кондиционирование | 97e68f6a-4c55-48ee-bfa9-30e54e49ad60-0013af8c | be75d566-49ea-47ad-ad7c-e322221ca34d | None |  | 921 | Кондиционирование воздуха | [6 empty] | Pipe Types | [18 empty] | OST_PipeCurves | None | 74 | [53 empty] | Медь | [52 empty] | ADSK_Медь дюймовая_Кондиционирование | [46 empty] | 0 | 2NvezgJ5L8xh_fCELEMWBi | 0.003 | [24 empty] | Hydronic Return | [129 empty] | 5.7055 | [8 empty] | Труба медная дюймовая ø9.52x0,81 |  |  |  |  | Pipe Types | ADSK_Медь дюймовая_Кондиционирование | ADSK_Медь дюймовая_Кондиционирование | [5 empty] | ADSK_Медь дюймовая_Кондиционирование | [466 empty] | 0 | 07pqzDwibFqRrKFG$dgCZk | [58 empty] | Трубы | ИС.ТС.1 | м | [23 empty] | None | Новая конструкция | [19 empty] | Труба медная дюймовая | Днар х Стенка | 2842.65 | 2849 | Х4 | ⌀6 мм | 0 | 0.76 | 2843.41 | 2843.41 | 2848.24 | 2848.24 | 2842.65 | 2849 | 2842.65 | 2849 | 2849 | 2842.65 | ADSK_Кондиционирование_Х4 | Х4 154 | 0 | дюймовые медные трубопроводы для кондиционирования | Generic | Медь - Кондиционирование | 0 | 6.35 | 68243.41 | 0 | 6.35 | 0 | 4.83 | 0 | 0.00037975 | 0 | 0 | 0 | 0 | 0 | Кондиционирование | ⌀6.35 | 2845.825 | 0 | 0 | 0 | 2845.825 | 2845.825 | Жилье_19_KV | 35
1290125 | ADSK_Медь дюймовая_Кондиционирование | OST_PipeCurves |  |  | TRUE |  |  |  | 0.12731 | 6381.5631 |  |  | 97e68f6a-4c55-48ee-bfa9-30e54e49ad60-0013af8d | 1c6840e6-7ded-4a08-b07a-50d6e74d5738 | None |  | 921 | Кондиционирование воздуха | [6 empty] | Pipe Types | [74 empty] | Медь | [99 empty] | 0 | 2NvezgJ5L8xh_fCELEMWBi | 0.003 | [24 empty] | Hydronic Return | [129 empty] | 5.7055 | [8 empty] | Труба медная дюймовая ø9.52x0,81 | [565 empty] | None | Новая конструкция | [21 empty] | 2842.65 | 2849 | Х4 | ⌀6 мм | 0 | 0.76 | 2843.41 | 2843.41 | 2848.24 | 2848.24 | [6 empty] | ADSK_Кондиционирование_Х4 | Х4 154 | 0 | дюймовые медные трубопроводы для кондиционирования | Generic | Медь - Кондиционирование | 0 | 6.35 | 68243.41 | 0 | 6.35 | 0 | 4.83 | 0 | 0.00037975 | 0 |  | 0 | 0 | 0 | Кондиционирование | ⌀6.35 | 2845.825 |  | 0 | 0 |  |  | Жилье_19_KV | 35
1290126 | ADSK_Медь дюймовая_Кондиционирование | OST_PipeCurves | ADSK_Медь дюймовая_Кондиционирование |  | TRUE |  |  |  | 0.18896 | 6318.1381 |  | ADSK_Медь дюймовая_Кондиционирование | 97e68f6a-4c55-48ee-bfa9-30e54e49ad60-0013af8e | be75d566-49ea-47ad-ad7c-e322221ca34d | None |  | 921 | Кондиционирование воздуха | [6 empty] | Pipe Types | [18 empty] | OST_PipeCurves | None | 74 | [53 empty] | Медь | [52 empty] | ADSK_Медь дюймовая_Кондиционирование | [46 empty] | 0 | 2NvezgJ5L8xh_fCELEMWBk | 0.003 | [24 empty] | Hydronic Return | [129 empty] | 5.6669 | [8 empty] | Труба медная дюймовая ø15.88x0,89 |  |  |  |  | Pipe Types | ADSK_Медь дюймовая_Кондиционирование | ADSK_Медь дюймовая_Кондиционирование | [5 empty] | ADSK_Медь дюймовая_Кондиционирование | [466 empty] | 0 | 07pqzDwibFqRrKFG$dgCZk | [58 empty] | Трубы | ИС.ТС.1 | м | [23 empty] | None | Новая конструкция | [19 empty] | Труба медная дюймовая | Днар х Стенка | 2839.48 | 2849 | Х4 | ⌀10 мм | 0 | 0.81 | 2840.29 | 2840.29 | 2848.19 | 2848.19 | 2839.48 | 2849 | 2839.48 | 2849 | 2849 | 2839.48 | ADSK_Кондиционирование_Х4 | Х4 155 | 0 | дюймовые медные трубопроводы для кондиционирования | Generic | Медь - Кондиционирование | 2.468e-12 | 9.52 | 68240.29 | 0 | 9.52 | 0 | 7.9 | 0 | 0.00021277 | 0 | 0 | 0 | 0 | 0 | Кондиционирование | ⌀9.52 | 2844.24 | 0 | 0 | 0 | 2844.24 | 2844.24 | Жилье_19_KV | 52
1290127 | ADSK_Медь дюймовая_Кондиционирование | OST_PipeCurves |  |  | TRUE |  |  |  | 0.18896 | 6318.1381 |  |  | 97e68f6a-4c55-48ee-bfa9-30e54e49ad60-0013af8f | 1c6840e6-7ded-4a08-b07a-50d6e74d5738 | None |  | 921 | Кондиционирование воздуха | [6 empty] | Pipe Types | [74 empty] | Медь | [99 empty] | 0 | 2NvezgJ5L8xh_fCELEMWBk | 0.003 | [24 empty] | Hydronic Return | [129 empty] | 5.6669 | [8 empty] | Труба медная дюймовая ø15.88x0,89 | [565 empty] | None | Новая конструкция | [21 empty] | 2839.48 | 2849 | Х4 | ⌀10 мм | 0 | 0.81 | 2840.29 | 2840.29 | 2848.19 | 2848.19 | [6 empty] | ADSK_Кондиционирование_Х4 | Х4 155 | 0 | дюймовые медные трубопроводы для кондиционирования | Generic | Медь - Кондиционирование | 2.468e-12 | 9.52 | 68240.29 | 0 | 9.52 | 0 | 7.9 | 0 | 0.00021277 | 0 |  | 0 | 0 | 0 | Кондиционирование | ⌀9.52 | 2844.24 |  | 0 | 0 |  |  | Жилье_19_KV | 52
1290128 | ADSK_Медь дюймовая_Кондиционирование | OST_PipeCurves | ADSK_Медь дюймовая_Кондиционирование |  | TRUE |  |  |  | 0.12657 | 6344.5631 |  | ADSK_Медь дюймовая_Кондиционирование | 97e68f6a-4c55-48ee-bfa9-30e54e49ad60-0013af90 | be75d566-49ea-47ad-ad7c-e322221ca34d | None |  | 921 | Кондиционирование воздуха | [6 empty] | Pipe Types | [18 empty] | OST_PipeCurves | None | 74 | [53 empty] | Медь | [52 empty] | ADSK_Медь дюймовая_Кондиционирование | [46 empty] | 0 | 2NvezgJ5L8xh_fCELEMWBm | 0.003 | [24 empty] | Hydronic Return | [129 empty] | 5.7055 | [8 empty] | Труба медная дюймовая ø9.52x0,81 |  |  |  |  | Pipe Types | ADSK_Медь дюймовая_Кондиционирование | ADSK_Медь дюймовая_Кондиционирование | [5 empty] | ADSK_Медь дюймовая_Кондиционирование | [466 empty] | 0 | 07pqzDwibFqRrKFG$dgCZk | [58 empty] | Трубы | ИС.ТС.1 | м | [23 empty] | None | Новая конструкция | [19 empty] | Труба медная дюймовая | Днар х Стенка | 2842.65 | 2849 | Х4 | ⌀6 мм | 0 | 0.76 | 2843.41 | 2843.41 | 2848.24 | 2848.24 | 2842.65 | 2849 | 2842.65 | 2849 | 2849 | 2842.65 | ADSK_Кондиционирование_Х4 | Х4 156 | 0 | дюймовые медные трубопроводы для кондиционирования | Generic | Медь - Кондиционирование | 0 | 6.35 | 68243.41 | 0 | 6.35 | 0 | 4.83 | 0 | 0.00037975 | 0 | 0 | 0 | 0 | 0 | Кондиционирование | ⌀6.35 | 2845.825 | 0 | 0 | 0 | 2845.825 | 2845.825 | Жилье_19_KV | 35
1290129 | ADSK_Медь дюймовая_Кондиционирование | OST_PipeCurves |  |  | TRUE |  |  |  | 0.12657 | 6344.5631 |  |  | 97e68f6a-4c55-48ee-bfa9-30e54e49ad60-0013af91 | 1c6840e6-7ded-4a08-b07a-50d6e74d5738 | None |  | 921 | Кондиционирование воздуха | [6 empty] | Pipe Types | [74 empty] | Медь | [99 empty] | 0 | 2NvezgJ5L8xh_fCELEMWBm | 0.003 | [24 empty] | Hydronic Return | [129 empty] | 5.7055 | [8 empty] | Труба медная дюймовая ø9.52x0,81 | [565 empty] | None | Новая конструкция | [21 empty] | 2842.65 | 2849 | Х4 | ⌀6 мм | 0 | 0.76 | 2843.41 | 2843.41 | 2848.24 | 2848.24 | [6 empty] | ADSK_Кондиционирование_Х4 | Х4 156 | 0 | дюймовые медные трубопроводы для кондиционирования | Generic | Медь - Кондиционирование | 0 | 6.35 | 68243.41 | 0 | 6.35 | 0 | 4.83 | 0 | 0.00037975 | 0 |  | 0 | 0 | 0 | Кондиционирование | ⌀6.35 | 2845.825 |  | 0 | 0 |  |  | Жилье_19_KV | 35
1290130 | ADSK_Медь дюймовая_Кондиционирование | OST_PipeCurves | ADSK_Медь дюймовая_Кондиционирование |  | TRUE |  |  |  | 0.31256 | 6265.2381 |  | ADSK_Медь дюймовая_Кондиционирование | 97e68f6a-4c55-48ee-bfa9-30e54e49ad60-0013af92 | be75d566-49ea-47ad-ad7c-e322221ca34d | None |  | 921 | Кондиционирование воздуха | [6 empty] | Pipe Types | [18 empty] | OST_PipeCurves | None | 74 | [53 empty] | Медь | [52 empty] | ADSK_Медь дюймовая_Кондиционирование | [46 empty] | 0 | 2NvezgJ5L8xh_fCELEMWBo | 0.003 | [24 empty] | Hydronic Return | [129 empty] | 5.6669 | [8 empty] | Труба медная дюймовая ø15.88x0,89 |  |  |  |  | Pipe Types | ADSK_Медь дюймовая_Кондиционирование | ADSK_Медь дюймовая_Кондиционирование | [5 empty] | ADSK_Медь дюймовая_Кондиционирование | [466 empty] | 0 | 07pqzDwibFqRrKFG$dgCZk | [58 empty] | Трубы | ИС.ТС.1 | м | [23 empty] | None | Новая конструкция | [19 empty] | Труба медная дюймовая | Днар х Стенка | 2833.12 | 2849 | Х4 | ⌀16 мм | 0 | 0.89 | 2834.01 | 2834.01 | 2848.11 | 2848.11 | 2833.12 | 2849 | 2833.12 | 2849 | 2849 | 2833.12 | ADSK_Кондиционирование_Х4 | Х4 157 | 0 | дюймовые медные трубопроводы для кондиционирования | Generic | Медь - Кондиционирование | 2.4889e-12 | 15.88 | 68234.01 | 0 | 15.88 | 0 | 14.1 | 0 | 0.00021277 | 0 | 0 | 0 | 0 | 0 | Кондиционирование | ⌀15.88 | 2841.06 | 0 | 0 | 0 | 2841.06 | 2841.06 | Жилье_19_KV | 88
1290131 | ADSK_Медь дюймовая_Кондиционирование | OST_PipeCurves |  |  | TRUE |  |  |  | 0.31256 | 6265.2381 |  |  | 97e68f6a-4c55-48ee-bfa9-30e54e49ad60-0013af93 | 1c6840e6-7ded-4a08-b07a-50d6e74d5738 | None |  | 921 | Кондиционирование воздуха | [6 empty] | Pipe Types | [74 empty] | Медь | [99 empty] | 0 | 2NvezgJ5L8xh_fCELEMWBo | 0.003 | [24 empty] | Hydronic Return | [129 empty] | 5.6669 | [8 empty] | Труба медная дюймовая ø15.88x0,89 | [565 empty] | None | Новая конструкция | [21 empty] | 2833.12 | 2849 | Х4 | ⌀16 мм | 0 | 0.89 | 2834.01 | 2834.01 | 2848.11 | 2848.11 | [6 empty] | ADSK_Кондиционирование_Х4 | Х4 157 | 0 | дюймовые медные трубопроводы для кондиционирования | Generic | Медь - Кондиционирование | 2.4889e-12 | 15.88 | 68234.01 | 0 | 15.88 | 0 | 14.1 | 0 | 0.00021277 | 0 |  | 0 | 0 | 0 | Кондиционирование | ⌀15.88 | 2841.06 |  | 0 | 0 |  |  | Жилье_19_KV | 88
1290132 | ADSK_Медь дюймовая_Кондиционирование | OST_PipeCurves | ADSK_Медь дюймовая_Кондиционирование |  | TRUE |  |  |  | 0.18841 | 6299.6381 |  | ADSK_Медь дюймовая_Кондиционирование | 97e68f6a-4c55-48ee-bfa9-30e54e49ad60-0013af94 | be75d566-49ea-47ad-ad7c-e322221ca34d | None |  | 921 | Кондиционирование воздуха | [6 empty] | Pipe Types | [18 empty] | OST_PipeCurves | None | 74 | [53 empty] | Медь | [52 empty] | ADSK_Медь дюймовая_Кондиционирование | [46 empty] | 0 | 2NvezgJ5L8xh_fCELEMWBq | 0.003 | [24 empty] | Hydronic Return | [129 empty] | 5.7055 | [8 empty] | Труба медная дюймовая ø9.52x0,81 |  |  |  |  | Pipe Types | ADSK_Медь дюймовая_Кондиционирование | ADSK_Медь дюймовая_Кондиционирование | [5 empty] | ADSK_Медь дюймовая_Кондиционирование | [466 empty] | 0 | 07pqzDwibFqRrKFG$dgCZk | [58 empty] | Трубы | ИС.ТС.1 | м | [23 empty] | None | Новая конструкция | [19 empty] | Труба медная дюймовая | Днар х Стенка | 2839.48 | 2849 | Х4 | ⌀10 мм | 0 | 0.81 | 2840.29 | 2840.29 | 2848.19 | 2848.19 | 2839.48 | 2849 | 2839.48 | 2849 | 2849 | 2839.48 | ADSK_Кондиционирование_Х4 | Х4 158 | 0 | дюймовые медные трубопроводы для кондиционирования | Generic | Медь - Кондиционирование | 0 | 9.52 | 68240.29 | 0 | 9.52 | 0 | 7.9 | 0 | 0.00037975 | 0 | 0 | 0 | 0 | 0 | Кондиционирование | ⌀9.52 | 2844.24 | 0 | 0 | 0 | 2844.24 | 2844.24 | Жилье_19_KV | 52
1290133 | ADSK_Медь дюймовая_Кондиционирование | OST_PipeCurves |  |  | TRUE |  |  |  | 0.18841 | 6299.6381 |  |  | 97e68f6a-4c55-48ee-bfa9-30e54e49ad60-0013af95 | 1c6840e6-7ded-4a08-b07a-50d6e74d5738 | None |  | 921 | Кондиционирование воздуха | [6 empty] | Pipe Types | [74 empty] | Медь | [99 empty] | 0 | 2NvezgJ5L8xh_fCELEMWBq | 0.003 | [24 empty] | Hydronic Return | [129 empty] | 5.7055 | [8 empty] | Труба медная дюймовая ø9.52x0,81 | [565 empty] | None | Новая конструкция | [21 empty] | 2839.48 | 2849 | Х4 | ⌀10 мм | 0 | 0.81 | 2840.29 | 2840.29 | 2848.19 | 2848.19 | [6 empty] | ADSK_Кондиционирование_Х4 | Х4 158 | 0 | дюймовые медные трубопроводы для кондиционирования | Generic | Медь - Кондиционирование | 0 | 9.52 | 68240.29 | 0 | 9.52 | 0 | 7.9 | 0 | 0.00037975 | 0 |  | 0 | 0 | 0 | Кондиционирование | ⌀9.52 | 2844.24 |  | 0 | 0 |  |  | Жилье_19_KV | 52
1290134 | ADSK_Медь дюймовая_Кондиционирование | OST_PipeCurves | ADSK_Медь дюймовая_Кондиционирование |  | TRUE |  |  |  | 0.31069 | 6227.7381 |  | ADSK_Медь дюймовая_Кондиционирование | 97e68f6a-4c55-48ee-bfa9-30e54e49ad60-0013af96 | be75d566-49ea-47ad-ad7c-e322221ca34d | None |  | 921 | Кондиционирование воздуха | [6 empty] | Pipe Types | [18 empty] | OST_PipeCurves | None | 74 | [53 empty] | Медь | [52 empty] | ADSK_Медь дюймовая_Кондиционирование | [46 empty] | 0 | 2NvezgJ5L8xh_fCELEMWBs | 0.003 | [24 empty] | Hydronic Return | [129 empty] | 5.6669 | [8 empty] | Труба медная дюймовая ø15.88x0,89 |  |  |  |  | Pipe Types | ADSK_Медь дюймовая_Кондиционирование | ADSK_Медь дюймовая_Кондиционирование | [5 empty] | ADSK_Медь дюймовая_Кондиционирование | [466 empty] | 0 | 07pqzDwibFqRrKFG$dgCZk | [58 empty] | Трубы | ИС.ТС.1 | м | [23 empty] | None | Новая конструкция | [19 empty] | Труба медная дюймовая | Днар х Стенка | 2833.12 | 2849 | Х4 | ⌀16 мм | 0 | 0.89 | 2834.01 | 2834.01 | 2848.11 | 2848.11 | 2833.12 | 2849 | 2833.12 | 2849 | 2849 | 2833.12 | ADSK_Кондиционирование_Х4 | Х4 159 | 0 | дюймовые медные трубопроводы для кондиционирования | Generic | Медь - Кондиционирование | 2.5038e-12 | 15.88 | 68234.01 | 0 | 15.88 | 0 | 14.1 | 0 | 0.00021277 | 0 | 0 | 0 | 0 | 0 | Кондиционирование | ⌀15.88 | 2841.06 | 0 | 0 | 0 | 2841.06 | 2841.06 | Жилье_19_KV | 88
1290135 | ADSK_Медь дюймовая_Кондиционирование | OST_PipeCurves |  |  | TRUE |  |  |  | 0.31069 | 6227.7381 |  |  | 97e68f6a-4c55-48ee-bfa9-30e54e49ad60-0013af97 | 1c6840e6-7ded-4a08-b07a-50d6e74d5738 | None |  | 921 | Кондиционирование воздуха | [6 empty] | Pipe Types | [74 empty] | Медь | [99 empty] | 0 | 2NvezgJ5L8xh_fCELEMWBs | 0.003 | [24 empty] | Hydronic Return | [129 empty] | 5.6669 | [8 empty] | Труба медная дюймовая ø15.88x0,89 | [565 empty] | None | Новая конструкция | [21 empty] | 2833.12 | 2849 | Х4 | ⌀16 мм | 0 | 0.89 | 2834.01 | 2834.01 | 2848.11 | 2848.11 | [6 empty] | ADSK_Кондиционирование_Х4 | Х4 159 | 0 | дюймовые медные трубопроводы для кондиционирования | Generic | Медь - Кондиционирование | 2.5038e-12 | 15.88 | 68234.01 | 0 | 15.88 | 0 | 14.1 | 0 | 0.00021277 | 0 |  | 0 | 0 | 0 | Кондиционирование | ⌀15.88 | 2841.06 |  | 0 | 0 |  |  | Жилье_19_KV | 88
1290136 | ADSK_Медь дюймовая_Кондиционирование | OST_PipeCurves | ADSK_Медь дюймовая_Кондиционирование |  | TRUE |  |  |  | 0.1873 | 6262.6381 |  | ADSK_Медь дюймовая_Кондиционирование | 97e68f6a-4c55-48ee-bfa9-30e54e49ad60-0013af98 | be75d566-49ea-47ad-ad7c-e322221ca34d | None |  | 921 | Кондиционирование воздуха | [6 empty] | Pipe Types | [18 empty] | OST_PipeCurves | None | 74 | [53 empty] | Медь | [52 empty] | ADSK_Медь дюймовая_Кондиционирование | [46 empty] | 0 | 2NvezgJ5L8xh_fCELEMWBu | 0.003 | [24 empty] | Hydronic Return | [129 empty] | 5.7055 | [8 empty] | Труба медная дюймовая ø9.52x0,81 |  |  |  |  | Pipe Types | ADSK_Медь дюймовая_Кондиционирование | ADSK_Медь дюймовая_Кондиционирование | [5 empty] | ADSK_Медь дюймовая_Кондиционирование | [466 empty] | 0 | 07pqzDwibFqRrKFG$dgCZk | [58 empty] | Трубы | ИС.ТС.1 | м | [23 empty] | None | Новая конструкция | [19 empty] | Труба медная дюймовая | Днар х Стенка | 2839.48 | 2849 | Х4 | ⌀10 мм | 0 | 0.81 | 2840.29 | 2840.29 | 2848.19 | 2848.19 | 2839.48 | 2849 | 2839.48 | 2849 | 2849 | 2839.48 | ADSK_Кондиционирование_Х4 | Х4 160 | 0 | дюймовые медные трубопроводы для кондиционирования | Generic | Медь - Кондиционирование | 0 | 9.52 | 68240.29 | 0 | 9.52 | 0 | 7.9 | 0 | 0.00037975 | 0 | 0 | 0 | 0 | 0 | Кондиционирование | ⌀9.52 | 2844.24 | 0 | 0 | 0 | 2844.24 | 2844.24 | Жилье_19_KV | 52
1290137 | ADSK_Медь дюймовая_Кондиционирование | OST_PipeCurves |  |  | TRUE |  |  |  | 0.1873 | 6262.6381 |  |  | 97e68f6a-4c55-48ee-bfa9-30e54e49ad60-0013af99 | 1c6840e6-7ded-4a08-b07a-50d6e74d5738 | None |  | 921 | Кондиционирование воздуха | [6 empty] | Pipe Types | [74 empty] | Медь | [99 empty] | 0 | 2NvezgJ5L8xh_fCELEMWBu | 0.003 | [24 empty] | Hydronic Return | [129 empty] | 5.7055 | [8 empty] | Труба медная дюймовая ø9.52x0,81 | [565 empty] | None | Новая конструкция | [21 empty] | 2839.48 | 2849 | Х4 | ⌀10 мм | 0 | 0.81 | 2840.29 | 2840.29 | 2848.19 | 2848.19 | [6 empty] | ADSK_Кондиционирование_Х4 | Х4 160 | 0 | дюймовые медные трубопроводы для кондиционирования | Generic | Медь - Кондиционирование | 0 | 9.52 | 68240.29 | 0 | 9.52 | 0 | 7.9 | 0 | 0.00037975 | 0 |  | 0 | 0 | 0 | Кондиционирование | ⌀9.52 | 2844.24 |  | 0 | 0 |  |  | Жилье_19_KV | 52
1290138 | ADSK_Медь дюймовая_Кондиционирование | OST_PipeCurves | ADSK_Медь дюймовая_Кондиционирование |  | TRUE |  |  |  | 0.6494 | 13017.035 |  | ADSK_Медь дюймовая_Кондиционирование | 97e68f6a-4c55-48ee-bfa9-30e54e49ad60-0013af9a | be75d566-49ea-47ad-ad7c-e322221ca34d | None |  | 921 | Кондиционирование воздуха | [6 empty] | Pipe Types | [18 empty] | OST_PipeCurves | None | 74 | [53 empty] | Медь | [52 empty] | ADSK_Медь дюймовая_Кондиционирование | [46 empty] | 0 | 2NvezgJ5L8xh_fCELEMWBw | 0.003 | [24 empty] | Hydronic Return | [129 empty] | 5.7632 | [8 empty] | Труба медная дюймовая ø15.88x0,89 |  |  |  |  | Pipe Types | ADSK_Медь дюймовая_Кондиционирование | ADSK_Медь дюймовая_Кондиционирование | [5 empty] | ADSK_Медь дюймовая_Кондиционирование | [466 empty] | 0 | 07pqzDwibFqRrKFG$dgCZk | [58 empty] | Трубы | ИС.ТС.1 | м | [23 empty] | None | Новая конструкция | [19 empty] | Труба медная дюймовая | Днар х Стенка | 2833.12 | 2849 | Х4 | ⌀16 мм | 0 | 0.89 | 2834.01 | 2834.01 | 2848.11 | 2848.11 | 2833.12 | 2849 | 2833.12 | 2849 | 2849 | 2833.12 | ADSK_Кондиционирование_Х4 | Х4 145 | 0 | дюймовые медные трубопроводы для кондиционирования | Generic | Медь - Кондиционирование | 0 | 15.88 | 68234.01 | 0 | 15.88 | 0 | 14.1 | 0 | 0.00021277 | 0 | 0 | 0 | 0 | 0 | Кондиционирование | ⌀15.88 | 2841.06 | 0 | 0 | 0 | 2841.06 | 2841.06 | Жилье_19_KV | 88
1290139 | ADSK_Медь дюймовая_Кондиционирование | OST_PipeCurves |  |  | TRUE |  |  |  | 0.6494 | 13017.035 |  |  | 97e68f6a-4c55-48ee-bfa9-30e54e49ad60-0013af9b | 1c6840e6-7ded-4a08-b07a-50d6e74d5738 | None |  | 921 | Кондиционирование воздуха | [6 empty] | Pipe Types | [74 empty] | Медь | [99 empty] | 0 | 2NvezgJ5L8xh_fCELEMWBw | 0.003 | [24 empty] | Hydronic Return | [129 empty] | 5.7632 | [8 empty] | Труба медная дюймовая ø15.88x0,89 | [565 empty] | None | Новая конструкция | [21 empty] | 2833.12 | 2849 | Х4 | ⌀16 мм | 0 | 0.89 | 2834.01 | 2834.01 | 2848.11 | 2848.11 | [6 empty] | ADSK_Кондиционирование_Х4 | Х4 145 | 0 | дюймовые медные трубопроводы для кондиционирования | Generic | Медь - Кондиционирование | 0 | 15.88 | 68234.01 | 0 | 15.88 | 0 | 14.1 | 0 | 0.00021277 | 0 |  | 0 | 0 | 0 | Кондиционирование | ⌀15.88 | 2841.06 |  | 0 | 0 |  |  | Жилье_19_KV | 88
1290140 | ADSK_Медь дюймовая_Кондиционирование | OST_PipeCurves | ADSK_Медь дюймовая_Кондиционирование |  | TRUE |  |  |  | 0.78891 | 15813.425 |  | ADSK_Медь дюймовая_Кондиционирование | 97e68f6a-4c55-48ee-bfa9-30e54e49ad60-0013af9c | be75d566-49ea-47ad-ad7c-e322221ca34d | None |  | 921 | Кондиционирование воздуха | [6 empty] | Pipe Types | [18 empty] | OST_PipeCurves | None | 74 | [53 empty] | Медь | [52 empty] | ADSK_Медь дюймовая_Кондиционирование | [46 empty] | 0 | 2NvezgJ5L8xh_fCELEMWBy | 0.003 | [24 empty] | Hydronic Return | [129 empty] | 5.8367 | [8 empty] | Труба медная дюймовая ø15.88x0,89 |  |  |  |  | Pipe Types | ADSK_Медь дюймовая_Кондиционирование | ADSK_Медь дюймовая_Кондиционирование | [5 empty] | ADSK_Медь дюймовая_Кондиционирование | [466 empty] | 0 | 07pqzDwibFqRrKFG$dgCZk | [58 empty] | Трубы | ИС.ТС.1 | м | [23 empty] | None | Новая конструкция | [19 empty] | Труба медная дюймовая | Днар х Стенка | 2833.12 | 2849 | Х4 | ⌀16 мм | 0 | 0.89 | 2834.01 | 2834.01 | 2848.11 | 2848.11 | 2833.12 | 2849 | 2833.12 | 2849 | 2849 | 2833.12 | ADSK_Кондиционирование_Х4 | Х4 146 | 0 | дюймовые медные трубопроводы для кондиционирования | Generic | Медь - Кондиционирование | 1.3148e-12 | 15.88 | 68234.01 | 0 | 15.88 | 0 | 14.1 | 0 | 0.00021277 | 0 | 0 | 0 | 0 | 0 | Кондиционирование | ⌀15.88 | 2841.06 | 0 | 0 | 0 | 2841.06 | 2841.06 | Жилье_19_KV | 88
1290141 | ADSK_Медь дюймовая_Кондиционирование | OST_PipeCurves |  |  | TRUE |  |  |  | 0.78891 | 15813.425 |  |  | 97e68f6a-4c55-48ee-bfa9-30e54e49ad60-0013af9d | 1c6840e6-7ded-4a08-b07a-50d6e74d5738 | None |  | 921 | Кондиционирование воздуха | [6 empty] | Pipe Types | [74 empty] | Медь | [99 empty] | 0 | 2NvezgJ5L8xh_fCELEMWBy | 0.003 | [24 empty] | Hydronic Return | [129 empty] | 5.8367 | [8 empty] | Труба медная дюймовая ø15.88x0,89 | [565 empty] | None | Новая конструкция | [21 empty] | 2833.12 | 2849 | Х4 | ⌀16 мм | 0 | 0.89 | 2834.01 | 2834.01 | 2848.11 | 2848.11 | [6 empty] | ADSK_Кондиционирование_Х4 | Х4 146 | 0 | дюймовые медные трубопроводы для кондиционирования | Generic | Медь - Кондиционирование | 1.3148e-12 | 15.88 | 68234.01 | 0 | 15.88 | 0 | 14.1 | 0 | 0.00021277 | 0 |  | 0 | 0 | 0 | Кондиционирование | ⌀15.88 | 2841.06 |  | 0 | 0 |  |  | Жилье_19_KV | 88
1290142 | ADSK_Медь дюймовая_Кондиционирование | OST_PipeCurves | ADSK_Медь дюймовая_Кондиционирование |  | TRUE |  |  |  | 0.33965 | 11356.6744 |  | ADSK_Медь дюймовая_Кондиционирование | 97e68f6a-4c55-48ee-bfa9-30e54e49ad60-0013af9e | be75d566-49ea-47ad-ad7c-e322221ca34d | None |  | 921 | Кондиционирование воздуха | [6 empty] | Pipe Types | [18 empty] | OST_PipeCurves | None | 74 | [53 empty] | Медь | [52 empty] | ADSK_Медь дюймовая_Кондиционирование | [46 empty] | 0 | 2NvezgJ5L8xh_fCELEMWB_ | 0.003 | [24 empty] | Hydronic Return | [129 empty] | 5.9102 | [8 empty] | Труба медная дюймовая ø15.88x0,89 |  |  |  |  | Pipe Types | ADSK_Медь дюймовая_Кондиционирование | ADSK_Медь дюймовая_Кондиционирование | [5 empty] | ADSK_Медь дюймовая_Кондиционирование | [466 empty] | 0 | 07pqzDwibFqRrKFG$dgCZk | [58 empty] | Трубы | ИС.ТС.1 | м | [23 empty] | None | Новая конструкция | [19 empty] | Труба медная дюймовая | Днар х Стенка | 2839.48 | 2849 | Х4 | ⌀10 мм | 0 | 0.81 | 2840.29 | 2840.29 | 2848.19 | 2848.19 | 2839.48 | 2849 | 2839.48 | 2849 | 2849 | 2839.48 | ADSK_Кондиционирование_Х4 | Х4 147 | 0 | дюймовые медные трубопроводы для кондиционирования | Generic | Медь - Кондиционирование | 0 | 9.52 | 68240.29 | 0 | 9.52 | 0 | 7.9 | 0 | 0.00021277 | 0 | 0 | 0 | 0 | 0 | Кондиционирование | ⌀9.52 | 2844.24 | 0 | 0 | 0 | 2844.24 | 2844.24 | Жилье_19_KV | 52
1290143 | ADSK_Медь дюймовая_Кондиционирование | OST_PipeCurves |  |  | TRUE |  |  |  | 0.33965 | 11356.6744 |  |  | 97e68f6a-4c55-48ee-bfa9-30e54e49ad60-0013af9f | 1c6840e6-7ded-4a08-b07a-50d6e74d5738 | None |  | 921 | Кондиционирование воздуха | [6 empty] | Pipe Types | [74 empty] | Медь | [99 empty] | 0 | 2NvezgJ5L8xh_fCELEMWB_ | 0.003 | [24 empty] | Hydronic Return | [129 empty] | 5.9102 | [8 empty] | Труба медная дюймовая ø15.88x0,89 | [565 empty] | None | Новая конструкция | [21 empty] | 2839.48 | 2849 | Х4 | ⌀10 мм | 0 | 0.81 | 2840.29 | 2840.29 | 2848.19 | 2848.19 | [6 empty] | ADSK_Кондиционирование_Х4 | Х4 147 | 0 | дюймовые медные трубопроводы для кондиционирования | Generic | Медь - Кондиционирование | 0 | 9.52 | 68240.29 | 0 | 9.52 | 0 | 7.9 | 0 | 0.00021277 | 0 |  | 0 | 0 | 0 | Кондиционирование | ⌀9.52 | 2844.24 |  | 0 | 0 |  |  | Жилье_19_KV | 52
1290144 | ADSK_Медь дюймовая_Кондиционирование | OST_PipeCurves | ADSK_Медь дюймовая_Кондиционирование |  | TRUE |  |  |  | 0.17871 | 5975.1983 |  | ADSK_Медь дюймовая_Кондиционирование | 97e68f6a-4c55-48ee-bfa9-30e54e49ad60-0013afa0 | be75d566-49ea-47ad-ad7c-e322221ca34d | None |  | 921 | Кондиционирование воздуха | [6 empty] | Pipe Types | [18 empty] | OST_PipeCurves | None | 74 | [53 empty] | Медь | [52 empty] | ADSK_Медь дюймовая_Кондиционирование | [46 empty] | 0 | 2NvezgJ5L8xh_fCELEMWB0 | 0.003 | [24 empty] | Hydronic Return | [129 empty] | 7.16 | [8 empty] | Труба медная дюймовая ø15.88x0,89 |  |  |  |  | Pipe Types | ADSK_Медь дюймовая_Кондиционирование | ADSK_Медь дюймовая_Кондиционирование | [5 empty] | ADSK_Медь дюймовая_Кондиционирование | [466 empty] | 0 | 07pqzDwibFqRrKFG$dgCZk | [58 empty] | Трубы | ИС.ТС.1 | м | [23 empty] | None | Новая конструкция | [19 empty] | Труба медная дюймовая | Днар х Стенка | 2839.48 | 2849 | Х4 | ⌀10 мм | 0 | 0.81 | 2840.29 | 2840.29 | 2848.19 | 2848.19 | 2839.48 | 2849 | 2839.48 | 2849 | 2849 | 2839.48 | ADSK_Кондиционирование_Х4 | Х4 148 | 0 | дюймовые медные трубопроводы для кондиционирования | Generic | Медь - Кондиционирование | 0 | 9.52 | 68240.29 | 0 | 9.52 | 0 | 7.9 | 0 | 0.00021277 | 0 | 0 | 0 | 0 | 0 | Кондиционирование | ⌀9.52 | 2844.24 | 0 | 0 | 0 | 2844.24 | 2844.24 | Жилье_19_KV | 52
1290145 | ADSK_Медь дюймовая_Кондиционирование | OST_PipeCurves |  |  | TRUE |  |  |  | 0.17871 | 5975.1983 |  |  | 97e68f6a-4c55-48ee-bfa9-30e54e49ad60-0013afa1 | 1c6840e6-7ded-4a08-b07a-50d6e74d5738 | None |  | 921 | Кондиционирование воздуха | [6 empty] | Pipe Types | [74 empty] | Медь | [99 empty] | 0 | 2NvezgJ5L8xh_fCELEMWB0 | 0.003 | [24 empty] | Hydronic Return | [129 empty] | 7.16 | [8 empty] | Труба медная дюймовая ø15.88x0,89 | [565 empty] | None | Новая конструкция | [21 empty] | 2839.48 | 2849 | Х4 | ⌀10 мм | 0 | 0.81 | 2840.29 | 2840.29 | 2848.19 | 2848.19 | [6 empty] | ADSK_Кондиционирование_Х4 | Х4 148 | 0 | дюймовые медные трубопроводы для кондиционирования | Generic | Медь - Кондиционирование | 0 | 9.52 | 68240.29 | 0 | 9.52 | 0 | 7.9 | 0 | 0.00021277 | 0 |  | 0 | 0 | 0 | Кондиционирование | ⌀9.52 | 2844.24 |  | 0 | 0 |  |  | Жилье_19_KV | 52
1290146 | ADSK_Медь дюймовая_Кондиционирование | OST_PipeCurves | ADSK_Медь дюймовая_Кондиционирование |  | TRUE |  |  |  | 0.11993 | 6011.6733 |  | ADSK_Медь дюймовая_Кондиционирование | 97e68f6a-4c55-48ee-bfa9-30e54e49ad60-0013afa2 | be75d566-49ea-47ad-ad7c-e322221ca34d | None |  | 921 | Кондиционирование воздуха | [6 empty] | Pipe Types | [18 empty] | OST_PipeCurves | None | 74 | [53 empty] | Медь | [52 empty] | ADSK_Медь дюймовая_Кондиционирование | [46 empty] | 0 | 2NvezgJ5L8xh_fCELEMWB2 | 0.003 | [24 empty] | Hydronic Return | [129 empty] | 7.16 | [8 empty] | Труба медная дюймовая ø9.52x0,81 |  |  |  |  | Pipe Types | ADSK_Медь дюймовая_Кондиционирование | ADSK_Медь дюймовая_Кондиционирование | [5 empty] | ADSK_Медь дюймовая_Кондиционирование | [466 empty] | 0 | 07pqzDwibFqRrKFG$dgCZk | [58 empty] | Трубы | ИС.ТС.1 | м | [23 empty] | None | Новая конструкция | [19 empty] | Труба медная дюймовая | Днар х Стенка | 2842.65 | 2849 | Х4 | ⌀6 мм | 0 | 0.76 | 2843.41 | 2843.41 | 2848.24 | 2848.24 | 2842.65 | 2849 | 2842.65 | 2849 | 2849 | 2842.65 | ADSK_Кондиционирование_Х4 | Х4 149 | 0 | дюймовые медные трубопроводы для кондиционирования | Generic | Медь - Кондиционирование | 0 | 6.35 | 68243.41 | 0 | 6.35 | 0 | 4.83 | 0 | 0.00037975 | 0 | 0 | 0 | 0 | 0 | Кондиционирование | ⌀6.35 | 2845.825 | 0 | 0 | 0 | 2845.825 | 2845.825 | Жилье_19_KV | 35
1290147 | ADSK_Медь дюймовая_Кондиционирование | OST_PipeCurves |  |  | TRUE |  |  |  | 0.11993 | 6011.6733 |  |  | 97e68f6a-4c55-48ee-bfa9-30e54e49ad60-0013afa3 | 1c6840e6-7ded-4a08-b07a-50d6e74d5738 | None |  | 921 | Кондиционирование воздуха | [6 empty] | Pipe Types | [74 empty] | Медь | [99 empty] | 0 | 2NvezgJ5L8xh_fCELEMWB2 | 0.003 | [24 empty] | Hydronic Return | [129 empty] | 7.16 | [8 empty] | Труба медная дюймовая ø9.52x0,81 | [565 empty] | None | Новая конструкция | [21 empty] | 2842.65 | 2849 | Х4 | ⌀6 мм | 0 | 0.76 | 2843.41 | 2843.41 | 2848.24 | 2848.24 | [6 empty] | ADSK_Кондиционирование_Х4 | Х4 149 | 0 | дюймовые медные трубопроводы для кондиционирования | Generic | Медь - Кондиционирование | 0 | 6.35 | 68243.41 | 0 | 6.35 | 0 | 4.83 | 0 | 0.00037975 | 0 |  | 0 | 0 | 0 | Кондиционирование | ⌀6.35 | 2845.825 |  | 0 | 0 |  |  | Жилье_19_KV | 35
1290148 | ADSK_Медь дюймовая_Кондиционирование | OST_PipeCurves | ADSK_Медь дюймовая_Кондиционирование |  | TRUE |  |  |  | 0.47284 | 15809.95 |  | ADSK_Медь дюймовая_Кондиционирование | 97e68f6a-4c55-48ee-bfa9-30e54e49ad60-0013afa4 | be75d566-49ea-47ad-ad7c-e322221ca34d | None |  | 921 | Кондиционирование воздуха | [6 empty] | Pipe Types | [18 empty] | OST_PipeCurves | None | 74 | [53 empty] | Медь | [52 empty] | ADSK_Медь дюймовая_Кондиционирование | [46 empty] | 0 | 2NvezgJ5L8xh_fCELEMWB4 | 0.003 | [24 empty] | Hydronic Return | [129 empty] | 5.8299 | [8 empty] | Труба медная дюймовая ø9.52x0,81 |  |  |  |  | Pipe Types | ADSK_Медь дюймовая_Кондиционирование | ADSK_Медь дюймовая_Кондиционирование | [5 empty] | ADSK_Медь дюймовая_Кондиционирование | [466 empty] | 0 | 07pqzDwibFqRrKFG$dgCZk | [58 empty] | Трубы | ИС.ТС.1 | м | [23 empty] | None | Новая конструкция | [19 empty] | Труба медная дюймовая | Днар х Стенка | 2839.48 | 2849 | Х4 | ⌀10 мм | 0 | 0.81 | 2840.29 | 2840.29 | 2848.19 | 2848.19 | 2839.48 | 2849 | 2839.48 | 2849 | 2849 | 2839.48 | ADSK_Кондиционирование_Х4 | Х4 150 | 0 | дюймовые медные трубопроводы для кондиционирования | Generic | Медь - Кондиционирование | 0 | 9.52 | 68240.29 | 0 | 9.52 | 0 | 7.9 | 0 | 0.00037975 | 0 | 0 | 0 | 0 | 0 | Кондиционирование | ⌀9.52 | 2844.24 | 0 | 0 | 0 | 2844.24 | 2844.24 | Жилье_19_KV | 52
1290149 | ADSK_Медь дюймовая_Кондиционирование | OST_PipeCurves |  |  | TRUE |  |  |  | 0.47284 | 15809.95 |  |  | 97e68f6a-4c55-48ee-bfa9-30e54e49ad60-0013afa5 | 1c6840e6-7ded-4a08-b07a-50d6e74d5738 | None |  | 921 | Кондиционирование воздуха | [6 empty] | Pipe Types | [74 empty] | Медь | [99 empty] | 0 | 2NvezgJ5L8xh_fCELEMWB4 | 0.003 | [24 empty] | Hydronic Return | [129 empty] | 5.8299 | [8 empty] | Труба медная дюймовая ø9.52x0,81 | [565 empty] | None | Новая конструкция | [21 empty] | 2839.48 | 2849 | Х4 | ⌀10 мм | 0 | 0.81 | 2840.29 | 2840.29 | 2848.19 | 2848.19 | [6 empty] | ADSK_Кондиционирование_Х4 | Х4 150 | 0 | дюймовые медные трубопроводы для кондиционирования | Generic | Медь - Кондиционирование | 0 | 9.52 | 68240.29 | 0 | 9.52 | 0 | 7.9 | 0 | 0.00037975 | 0 |  | 0 | 0 | 0 | Кондиционирование | ⌀9.52 | 2844.24 |  | 0 | 0 |  |  | Жилье_19_KV | 52
1290150 | ADSK_Медь дюймовая_Кондиционирование | OST_PipeCurves | ADSK_Медь дюймовая_Кондиционирование |  | TRUE |  |  |  | 0.38849 | 12989.46 |  | ADSK_Медь дюймовая_Кондиционирование | 97e68f6a-4c55-48ee-bfa9-30e54e49ad60-0013afa6 | be75d566-49ea-47ad-ad7c-e322221ca34d | None |  | 921 | Кондиционирование воздуха | [6 empty] | Pipe Types | [18 empty] | OST_PipeCurves | None | 74 | [53 empty] | Медь | [52 empty] | ADSK_Медь дюймовая_Кондиционирование | [46 empty] | 0 | 2NvezgJ5L8xh_fCELEMWB6 | 0.003 | [24 empty] | Hydronic Return | [129 empty] | 5.7564 | [8 empty] | Труба медная дюймовая ø9.52x0,81 |  |  |  |  | Pipe Types | ADSK_Медь дюймовая_Кондиционирование | ADSK_Медь дюймовая_Кондиционирование | [5 empty] | ADSK_Медь дюймовая_Кондиционирование | [466 empty] | 0 | 07pqzDwibFqRrKFG$dgCZk | [58 empty] | Трубы | ИС.ТС.1 | м | [23 empty] | None | Новая конструкция | [19 empty] | Труба медная дюймовая | Днар х Стенка | 2839.48 | 2849 | Х4 | ⌀10 мм | 0 | 0.81 | 2840.29 | 2840.29 | 2848.19 | 2848.19 | 2839.48 | 2849 | 2839.48 | 2849 | 2849 | 2839.48 | ADSK_Кондиционирование_Х4 | Х4 151 | 0 | дюймовые медные трубопроводы для кондиционирования | Generic | Медь - Кондиционирование | 0 | 9.52 | 68240.29 | 0 | 9.52 | 0 | 7.9 | 0 | 0.00037975 | 0 | 0 | 0 | 0 | 0 | Кондиционирование | ⌀9.52 | 2844.24 | 0 | 0 | 0 | 2844.24 | 2844.24 | Жилье_19_KV | 52
1290151 | ADSK_Медь дюймовая_Кондиционирование | OST_PipeCurves |  |  | TRUE |  |  |  | 0.38849 | 12989.46 |  |  | 97e68f6a-4c55-48ee-bfa9-30e54e49ad60-0013afa7 | 1c6840e6-7ded-4a08-b07a-50d6e74d5738 | None |  | 921 | Кондиционирование воздуха | [6 empty] | Pipe Types | [74 empty] | Медь | [99 empty] | 0 | 2NvezgJ5L8xh_fCELEMWB6 | 0.003 | [24 empty] | Hydronic Return | [129 empty] | 5.7564 | [8 empty] | Труба медная дюймовая ø9.52x0,81 | [565 empty] | None | Новая конструкция | [21 empty] | 2839.48 | 2849 | Х4 | ⌀10 мм | 0 | 0.81 | 2840.29 | 2840.29 | 2848.19 | 2848.19 | [6 empty] | ADSK_Кондиционирование_Х4 | Х4 151 | 0 | дюймовые медные трубопроводы для кондиционирования | Generic | Медь - Кондиционирование | 0 | 9.52 | 68240.29 | 0 | 9.52 | 0 | 7.9 | 0 | 0.00037975 | 0 |  | 0 | 0 | 0 | Кондиционирование | ⌀9.52 | 2844.24 |  | 0 | 0 |  |  | Жилье_19_KV | 52
1290152 | ADSK_Медь дюймовая_Кондиционирование | OST_PipeCurves | ADSK_Медь дюймовая_Кондиционирование |  | TRUE |  |  |  | 0.22728 | 11393.1494 |  | ADSK_Медь дюймовая_Кондиционирование | 97e68f6a-4c55-48ee-bfa9-30e54e49ad60-0013afa8 | be75d566-49ea-47ad-ad7c-e322221ca34d | None |  | 921 | Кондиционирование воздуха | [6 empty] | Pipe Types | [18 empty] | OST_PipeCurves | None | 74 | [53 empty] | Медь | [52 empty] | ADSK_Медь дюймовая_Кондиционирование | [46 empty] | 0 | 2NvezgJ5L8xh_fCELEMWB8 | 0.003 | [24 empty] | Hydronic Return | [129 empty] | 5.9034 | [8 empty] | Труба медная дюймовая ø9.52x0,81 |  |  |  |  | Pipe Types | ADSK_Медь дюймовая_Кондиционирование | ADSK_Медь дюймовая_Кондиционирование | [5 empty] | ADSK_Медь дюймовая_Кондиционирование | [466 empty] | 0 | 07pqzDwibFqRrKFG$dgCZk | [58 empty] | Трубы | ИС.ТС.1 | м | [23 empty] | None | Новая конструкция | [19 empty] | Труба медная дюймовая | Днар х Стенка | 2842.65 | 2849 | Х4 | ⌀6 мм | 0 | 0.76 | 2843.41 | 2843.41 | 2848.24 | 2848.24 | 2842.65 | 2849 | 2842.65 | 2849 | 2849 | 2842.65 | ADSK_Кондиционирование_Х4 | Х4 152 | 0 | дюймовые медные трубопроводы для кондиционирования | Generic | Медь - Кондиционирование | 0 | 6.35 | 68243.41 | 0 | 6.35 | 0 | 4.83 | 0 | 0.00037975 | 0 | 0 | 0 | 0 | 0 | Кондиционирование | ⌀6.35 | 2845.825 | 0 | 0 | 0 | 2845.825 | 2845.825 | Жилье_19_KV | 35
1290153 | ADSK_Медь дюймовая_Кондиционирование | OST_PipeCurves |  |  | TRUE |  |  |  | 0.22728 | 11393.1494 |  |  | 97e68f6a-4c55-48ee-bfa9-30e54e49ad60-0013afa9 | 1c6840e6-7ded-4a08-b07a-50d6e74d5738 | None |  | 921 | Кондиционирование воздуха | [6 empty] | Pipe Types | [74 empty] | Медь | [99 empty] | 0 | 2NvezgJ5L8xh_fCELEMWB8 | 0.003 | [24 empty] | Hydronic Return | [129 empty] | 5.9034 | [8 empty] | Труба медная дюймовая ø9.52x0,81 | [565 empty] | None | Новая конструкция | [21 empty] | 2842.65 | 2849 | Х4 | ⌀6 мм | 0 | 0.76 | 2843.41 | 2843.41 | 2848.24 | 2848.24 | [6 empty] | ADSK_Кондиционирование_Х4 | Х4 152 | 0 | дюймовые медные трубопроводы для кондиционирования | Generic | Медь - Кондиционирование | 0 | 6.35 | 68243.41 | 0 | 6.35 | 0 | 4.83 | 0 | 0.00037975 | 0 |  | 0 | 0 | 0 | Кондиционирование | ⌀6.35 | 2845.825 |  | 0 | 0 |  |  | Жилье_19_KV | 35
1290154 | ADSK_Медь дюймовая_Кондиционирование | OST_PipeCurves | ADSK_Медь дюймовая_Кондиционирование |  | TRUE |  |  |  | 0.060011 | 2006.5167 |  | ADSK_Медь дюймовая_Кондиционирование | 97e68f6a-4c55-48ee-bfa9-30e54e49ad60-0013afaa | be75d566-49ea-47ad-ad7c-e322221ca34d | None |  | 921 | Кондиционирование воздуха | [6 empty] | Pipe Types | [18 empty] | OST_PipeCurves | None | 74 | [53 empty] | Медь | [52 empty] | ADSK_Медь дюймовая_Кондиционирование | [46 empty] | 0 | 2NvezgJ5L8xh_fCELEMWBA | 0.003 | [24 empty] | Hydronic Return | [129 empty] | 5.6669 | [8 empty] | Труба медная дюймовая ø15.88x0,89 |  |  |  |  | Pipe Types | ADSK_Медь дюймовая_Кондиционирование | ADSK_Медь дюймовая_Кондиционирование | [5 empty] | ADSK_Медь дюймовая_Кондиционирование | [466 empty] | 0 | 07pqzDwibFqRrKFG$dgCZk | [58 empty] | Трубы | ИС.ТС.1 | м | [23 empty] | None | Новая конструкция | [19 empty] | Труба медная дюймовая | Днар х Стенка | 2839.48 | 2849 | Х4 | ⌀10 мм | 0 | 0.81 | 2840.29 | 2840.29 | 2848.19 | 2848.19 | 2839.48 | 2849 | 2839.48 | 2849 | 2849 | 2839.48 | ADSK_Кондиционирование_Х4 | Х4 153 | 0 | дюймовые медные трубопроводы для кондиционирования | Generic | Медь - Кондиционирование | 0 | 9.52 | 68240.29 | 0 | 9.52 | 0 | 7.9 | 0 | 0.00021277 | 0 | 0 | 0 | 0 | 0 | Кондиционирование | ⌀9.52 | 2844.24 | 0 | 0 | 0 | 2844.24 | 2844.24 | Жилье_19_KV | 52
1290155 | ADSK_Медь дюймовая_Кондиционирование | OST_PipeCurves |  |  | TRUE |  |  |  | 0.060011 | 2006.5167 |  |  | 97e68f6a-4c55-48ee-bfa9-30e54e49ad60-0013afab | 1c6840e6-7ded-4a08-b07a-50d6e74d5738 | None |  | 921 | Кондиционирование воздуха | [6 empty] | Pipe Types | [74 empty] | Медь | [99 empty] | 0 | 2NvezgJ5L8xh_fCELEMWBA | 0.003 | [24 empty] | Hydronic Return | [129 empty] | 5.6669 | [8 empty] | Труба медная дюймовая ø15.88x0,89 | [565 empty] | None | Новая конструкция | [21 empty] | 2839.48 | 2849 | Х4 | ⌀10 мм | 0 | 0.81 | 2840.29 | 2840.29 | 2848.19 | 2848.19 | [6 empty] | ADSK_Кондиционирование_Х4 | Х4 153 | 0 | дюймовые медные трубопроводы для кондиционирования | Generic | Медь - Кондиционирование | 0 | 9.52 | 68240.29 | 0 | 9.52 | 0 | 7.9 | 0 | 0.00021277 | 0 |  | 0 | 0 | 0 | Кондиционирование | ⌀9.52 | 2844.24 |  | 0 | 0 |  |  | Жилье_19_KV | 52
1290156 | ADSK_Медь дюймовая_Кондиционирование | OST_PipeCurves | ADSK_Медь дюймовая_Кондиционирование |  | TRUE |  |  |  | 0.039916 | 2000.8667 |  | ADSK_Медь дюймовая_Кондиционирование | 97e68f6a-4c55-48ee-bfa9-30e54e49ad60-0013afac | be75d566-49ea-47ad-ad7c-e322221ca34d | None |  | 921 | Кондиционирование воздуха | [6 empty] | Pipe Types | [18 empty] | OST_PipeCurves | None | 74 | [53 empty] | Медь | [52 empty] | ADSK_Медь дюймовая_Кондиционирование | [46 empty] | 0 | 2NvezgJ5L8xh_fCELEMWBC | 0.003 | [24 empty] | Hydronic Return | [129 empty] | 5.7055 | [8 empty] | Труба медная дюймовая ø9.52x0,81 |  |  |  |  | Pipe Types | ADSK_Медь дюймовая_Кондиционирование | ADSK_Медь дюймовая_Кондиционирование | [5 empty] | ADSK_Медь дюймовая_Кондиционирование | [466 empty] | 0 | 07pqzDwibFqRrKFG$dgCZk | [58 empty] | Трубы | ИС.ТС.1 | м | [23 empty] | None | Новая конструкция | [19 empty] | Труба медная дюймовая | Днар х Стенка | 2842.65 | 2849 | Х4 | ⌀6 мм | 0 | 0.76 | 2843.41 | 2843.41 | 2848.24 | 2848.24 | 2842.65 | 2849 | 2842.65 | 2849 | 2849 | 2842.65 | ADSK_Кондиционирование_Х4 | Х4 154 | 0 | дюймовые медные трубопроводы для кондиционирования | Generic | Медь - Кондиционирование | 0 | 6.35 | 68243.41 | 0 | 6.35 | 0 | 4.83 | 0 | 0.00037975 | 0 | 0 | 0 | 0 | 0 | Кондиционирование | ⌀6.35 | 2845.825 | 0 | 0 | 0 | 2845.825 | 2845.825 | Жилье_19_KV | 35
1290157 | ADSK_Медь дюймовая_Кондиционирование | OST_PipeCurves |  |  | TRUE |  |  |  | 0.039916 | 2000.8667 |  |  | 97e68f6a-4c55-48ee-bfa9-30e54e49ad60-0013afad | 1c6840e6-7ded-4a08-b07a-50d6e74d5738 | None |  | 921 | Кондиционирование воздуха | [6 empty] | Pipe Types | [74 empty] | Медь | [99 empty] | 0 | 2NvezgJ5L8xh_fCELEMWBC | 0.003 | [24 empty] | Hydronic Return | [129 empty] | 5.7055 | [8 empty] | Труба медная дюймовая ø9.52x0,81 | [565 empty] | None | Новая конструкция | [21 empty] | 2842.65 | 2849 | Х4 | ⌀6 мм | 0 | 0.76 | 2843.41 | 2843.41 | 2848.24 | 2848.24 | [6 empty] | ADSK_Кондиционирование_Х4 | Х4 154 | 0 | дюймовые медные трубопроводы для кондиционирования | Generic | Медь - Кондиционирование | 0 | 6.35 | 68243.41 | 0 | 6.35 | 0 | 4.83 | 0 | 0.00037975 | 0 |  | 0 | 0 | 0 | Кондиционирование | ⌀6.35 | 2845.825 |  | 0 | 0 |  |  | Жилье_19_KV | 35
1290158 | ADSK_Медь дюймовая_Кондиционирование | OST_PipeCurves | ADSK_Медь дюймовая_Кондиционирование |  | TRUE |  |  |  | 0.24865 | 8313.8396 |  | ADSK_Медь дюймовая_Кондиционирование | 97e68f6a-4c55-48ee-bfa9-30e54e49ad60-0013afae | be75d566-49ea-47ad-ad7c-e322221ca34d | None |  | 921 | Кондиционирование воздуха | [6 empty] | Pipe Types | [18 empty] | OST_PipeCurves | None | 74 | [53 empty] | Медь | [52 empty] | ADSK_Медь дюймовая_Кондиционирование | [46 empty] | 0 | 2NvezgJ5L8xh_fCELEMWBE | 0.003 | [24 empty] | Hydronic Return | [129 empty] | 5.6669 | [8 empty] | Труба медная дюймовая ø15.88x0,89 |  |  |  |  | Pipe Types | ADSK_Медь дюймовая_Кондиционирование | ADSK_Медь дюймовая_Кондиционирование | [5 empty] | ADSK_Медь дюймовая_Кондиционирование | [466 empty] | 0 | 07pqzDwibFqRrKFG$dgCZk | [58 empty] | Трубы | ИС.ТС.1 | м | [23 empty] | None | Новая конструкция | [19 empty] | Труба медная дюймовая | Днар х Стенка | 2839.48 | 2849 | Х4 | ⌀10 мм | 0 | 0.81 | 2840.29 | 2840.29 | 2848.19 | 2848.19 | 2839.48 | 2849 | 2839.48 | 2849 | 2849 | 2839.48 | ADSK_Кондиционирование_Х4 | Х4 155 | 0 | дюймовые медные трубопроводы для кондиционирования | Generic | Медь - Кондиционирование | 0 | 9.52 | 68240.29 | 0 | 9.52 | 0 | 7.9 | 0 | 0.00021277 | 0 | 0 | 0 | 0 | 0 | Кондиционирование | ⌀9.52 | 2844.24 | 0 | 0 | 0 | 2844.24 | 2844.24 | Жилье_19_KV | 52
1290159 | ADSK_Медь дюймовая_Кондиционирование | OST_PipeCurves |  |  | TRUE |  |  |  | 0.24865 | 8313.8396 |  |  | 97e68f6a-4c55-48ee-bfa9-30e54e49ad60-0013afaf | 1c6840e6-7ded-4a08-b07a-50d6e74d5738 | None |  | 921 | Кондиционирование воздуха | [6 empty] | Pipe Types | [74 empty] | Медь | [99 empty] | 0 | 2NvezgJ5L8xh_fCELEMWBE | 0.003 | [24 empty] | Hydronic Return | [129 empty] | 5.6669 | [8 empty] | Труба медная дюймовая ø15.88x0,89 | [565 empty] | None | Новая конструкция | [21 empty] | 2839.48 | 2849 | Х4 | ⌀10 мм | 0 | 0.81 | 2840.29 | 2840.29 | 2848.19 | 2848.19 | [6 empty] | ADSK_Кондиционирование_Х4 | Х4 155 | 0 | дюймовые медные трубопроводы для кондиционирования | Generic | Медь - Кондиционирование | 0 | 9.52 | 68240.29 | 0 | 9.52 | 0 | 7.9 | 0 | 0.00021277 | 0 |  | 0 | 0 | 0 | Кондиционирование | ⌀9.52 | 2844.24 |  | 0 | 0 |  |  | Жилье_19_KV | 52
1290160 | ADSK_Медь дюймовая_Кондиционирование | OST_PipeCurves | ADSK_Медь дюймовая_Кондиционирование |  | TRUE |  |  |  | 0.16574 | 8308.1896 |  | ADSK_Медь дюймовая_Кондиционирование | 97e68f6a-4c55-48ee-bfa9-30e54e49ad60-0013afb0 | be75d566-49ea-47ad-ad7c-e322221ca34d | None |  | 921 | Кондиционирование воздуха | [6 empty] | Pipe Types | [18 empty] | OST_PipeCurves | None | 74 | [53 empty] | Медь | [52 empty] | ADSK_Медь дюймовая_Кондиционирование | [46 empty] | 0 | 2NvezgJ5L8xh_fCELEMWBG | 0.003 | [24 empty] | Hydronic Return | [129 empty] | 5.7055 | [8 empty] | Труба медная дюймовая ø9.52x0,81 |  |  |  |  | Pipe Types | ADSK_Медь дюймовая_Кондиционирование | ADSK_Медь дюймовая_Кондиционирование | [5 empty] | ADSK_Медь дюймовая_Кондиционирование | [466 empty] | 0 | 07pqzDwibFqRrKFG$dgCZk | [58 empty] | Трубы | ИС.ТС.1 | м | [23 empty] | None | Новая конструкция | [19 empty] | Труба медная дюймовая | Днар х Стенка | 2842.65 | 2849 | Х4 | ⌀6 мм | 0 | 0.76 | 2843.41 | 2843.41 | 2848.24 | 2848.24 | 2842.65 | 2849 | 2842.65 | 2849 | 2849 | 2842.65 | ADSK_Кондиционирование_Х4 | Х4 156 | 0 | дюймовые медные трубопроводы для кондиционирования | Generic | Медь - Кондиционирование | 0 | 6.35 | 68243.41 | 0 | 6.35 | 0 | 4.83 | 0 | 0.00037975 | 0 | 0 | 0 | 0 | 0 | Кондиционирование | ⌀6.35 | 2845.825 | 0 | 0 | 0 | 2845.825 | 2845.825 | Жилье_19_KV | 35
1290161 | ADSK_Медь дюймовая_Кондиционирование | OST_PipeCurves |  |  | TRUE |  |  |  | 0.16574 | 8308.1896 |  |  | 97e68f6a-4c55-48ee-bfa9-30e54e49ad60-0013afb1 | 1c6840e6-7ded-4a08-b07a-50d6e74d5738 | None |  | 921 | Кондиционирование воздуха | [6 empty] | Pipe Types | [74 empty] | Медь | [99 empty] | 0 | 2NvezgJ5L8xh_fCELEMWBG | 0.003 | [24 empty] | Hydronic Return | [129 empty] | 5.7055 | [8 empty] | Труба медная дюймовая ø9.52x0,81 | [565 empty] | None | Новая конструкция | [21 empty] | 2842.65 | 2849 | Х4 | ⌀6 мм | 0 | 0.76 | 2843.41 | 2843.41 | 2848.24 | 2848.24 | [6 empty] | ADSK_Кондиционирование_Х4 | Х4 156 | 0 | дюймовые медные трубопроводы для кондиционирования | Generic | Медь - Кондиционирование | 0 | 6.35 | 68243.41 | 0 | 6.35 | 0 | 4.83 | 0 | 0.00037975 | 0 |  | 0 | 0 | 0 | Кондиционирование | ⌀6.35 | 2845.825 |  | 0 | 0 |  |  | Жилье_19_KV | 35
1290162 | ADSK_Медь дюймовая_Кондиционирование | OST_PipeCurves | ADSK_Медь дюймовая_Кондиционирование |  | TRUE |  |  |  | 0.54667 | 10957.8 |  | ADSK_Медь дюймовая_Кондиционирование | 97e68f6a-4c55-48ee-bfa9-30e54e49ad60-0013afb2 | be75d566-49ea-47ad-ad7c-e322221ca34d | None |  | 921 | Кондиционирование воздуха | [6 empty] | Pipe Types | [18 empty] | OST_PipeCurves | None | 74 | [53 empty] | Медь | [52 empty] | ADSK_Медь дюймовая_Кондиционирование | [46 empty] | 0 | 2NvezgJ5L8xh_fCELEMWBI | 0.003 | [24 empty] | Hydronic Return | [129 empty] | 5.6669 | [8 empty] | Труба медная дюймовая ø15.88x0,89 |  |  |  |  | Pipe Types | ADSK_Медь дюймовая_Кондиционирование | ADSK_Медь дюймовая_Кондиционирование | [5 empty] | ADSK_Медь дюймовая_Кондиционирование | [466 empty] | 0 | 07pqzDwibFqRrKFG$dgCZk | [58 empty] | Трубы | ИС.ТС.1 | м | [23 empty] | None | Новая конструкция | [19 empty] | Труба медная дюймовая | Днар х Стенка | 2833.12 | 2849 | Х4 | ⌀16 мм | 0 | 0.89 | 2834.01 | 2834.01 | 2848.11 | 2848.11 | 2833.12 | 2849 | 2833.12 | 2849 | 2849 | 2833.12 | ADSK_Кондиционирование_Х4 | Х4 157 | 0 | дюймовые медные трубопроводы для кондиционирования | Generic | Медь - Кондиционирование | 0 | 15.88 | 68234.01 | 0 | 15.88 | 0 | 14.1 | 0 | 0.00021277 | 0 | 0 | 0 | 0 | 0 | Кондиционирование | ⌀15.88 | 2841.06 | 0 | 0 | 0 | 2841.06 | 2841.06 | Жилье_19_KV | 88
1290163 | ADSK_Медь дюймовая_Кондиционирование | OST_PipeCurves |  |  | TRUE |  |  |  | 0.54667 | 10957.8 |  |  | 97e68f6a-4c55-48ee-bfa9-30e54e49ad60-0013afb3 | 1c6840e6-7ded-4a08-b07a-50d6e74d5738 | None |  | 921 | Кондиционирование воздуха | [6 empty] | Pipe Types | [74 empty] | Медь | [99 empty] | 0 | 2NvezgJ5L8xh_fCELEMWBI | 0.003 | [24 empty] | Hydronic Return | [129 empty] | 5.6669 | [8 empty] | Труба медная дюймовая ø15.88x0,89 | [565 empty] | None | Новая конструкция | [21 empty] | 2833.12 | 2849 | Х4 | ⌀16 мм | 0 | 0.89 | 2834.01 | 2834.01 | 2848.11 | 2848.11 | [6 empty] | ADSK_Кондиционирование_Х4 | Х4 157 | 0 | дюймовые медные трубопроводы для кондиционирования | Generic | Медь - Кондиционирование | 0 | 15.88 | 68234.01 | 0 | 15.88 | 0 | 14.1 | 0 | 0.00021277 | 0 |  | 0 | 0 | 0 | Кондиционирование | ⌀15.88 | 2841.06 |  | 0 | 0 |  |  | Жилье_19_KV | 88
1290164 | ADSK_Медь дюймовая_Кондиционирование | OST_PipeCurves | ADSK_Медь дюймовая_Кондиционирование |  | TRUE |  |  |  | 0.32875 | 10992.2 |  | ADSK_Медь дюймовая_Кондиционирование | 97e68f6a-4c55-48ee-bfa9-30e54e49ad60-0013afb4 | be75d566-49ea-47ad-ad7c-e322221ca34d | None |  | 921 | Кондиционирование воздуха | [6 empty] | Pipe Types | [18 empty] | OST_PipeCurves | None | 74 | [53 empty] | Медь | [52 empty] | ADSK_Медь дюймовая_Кондиционирование | [46 empty] | 0 | 2NvezgJ5L8xh_fCELEMWBK | 0.003 | [24 empty] | Hydronic Return | [129 empty] | 5.7055 | [8 empty] | Труба медная дюймовая ø9.52x0,81 |  |  |  |  | Pipe Types | ADSK_Медь дюймовая_Кондиционирование | ADSK_Медь дюймовая_Кондиционирование | [5 empty] | ADSK_Медь дюймовая_Кондиционирование | [466 empty] | 0 | 07pqzDwibFqRrKFG$dgCZk | [58 empty] | Трубы | ИС.ТС.1 | м | [23 empty] | None | Новая конструкция | [19 empty] | Труба медная дюймовая | Днар х Стенка | 2839.48 | 2849 | Х4 | ⌀10 мм | 0 | 0.81 | 2840.29 | 2840.29 | 2848.19 | 2848.19 | 2839.48 | 2849 | 2839.48 | 2849 | 2849 | 2839.48 | ADSK_Кондиционирование_Х4 | Х4 158 | 0 | дюймовые медные трубопроводы для кондиционирования | Generic | Медь - Кондиционирование | 1.5762e-12 | 9.52 | 68240.29 | 0 | 9.52 | 0 | 7.9 | 0 | 0.00037975 | 0 | 0 | 0 | 0 | 0 | Кондиционирование | ⌀9.52 | 2844.24 | 0 | 0 | 0 | 2844.24 | 2844.24 | Жилье_19_KV | 52
1290165 | ADSK_Медь дюймовая_Кондиционирование | OST_PipeCurves |  |  | TRUE |  |  |  | 0.32875 | 10992.2 |  |  | 97e68f6a-4c55-48ee-bfa9-30e54e49ad60-0013afb5 | 1c6840e6-7ded-4a08-b07a-50d6e74d5738 | None |  | 921 | Кондиционирование воздуха | [6 empty] | Pipe Types | [74 empty] | Медь | [99 empty] | 0 | 2NvezgJ5L8xh_fCELEMWBK | 0.003 | [24 empty] | Hydronic Return | [129 empty] | 5.7055 | [8 empty] | Труба медная дюймовая ø9.52x0,81 | [565 empty] | None | Новая конструкция | [21 empty] | 2839.48 | 2849 | Х4 | ⌀10 мм | 0 | 0.81 | 2840.29 | 2840.29 | 2848.19 | 2848.19 | [6 empty] | ADSK_Кондиционирование_Х4 | Х4 158 | 0 | дюймовые медные трубопроводы для кондиционирования | Generic | Медь - Кондиционирование | 1.5762e-12 | 9.52 | 68240.29 | 0 | 9.52 | 0 | 7.9 | 0 | 0.00037975 | 0 |  | 0 | 0 | 0 | Кондиционирование | ⌀9.52 | 2844.24 |  | 0 | 0 |  |  | Жилье_19_KV | 52
1290166 | ADSK_Медь дюймовая_Кондиционирование | OST_PipeCurves | ADSK_Медь дюймовая_Кондиционирование |  | TRUE |  |  |  | 0.28479 | 5708.54 |  | ADSK_Медь дюймовая_Кондиционирование | 97e68f6a-4c55-48ee-bfa9-30e54e49ad60-0013afb6 | be75d566-49ea-47ad-ad7c-e322221ca34d | None |  | 921 | Кондиционирование воздуха | [6 empty] | Pipe Types | [18 empty] | OST_PipeCurves | None | 74 | [53 empty] | Медь | [52 empty] | ADSK_Медь дюймовая_Кондиционирование | [46 empty] | 0 | 2NvezgJ5L8xh_fCELEMWBM | 0.003 | [24 empty] | Hydronic Return | [129 empty] | 5.6669 | [8 empty] | Труба медная дюймовая ø15.88x0,89 |  |  |  |  | Pipe Types | ADSK_Медь дюймовая_Кондиционирование | ADSK_Медь дюймовая_Кондиционирование | [5 empty] | ADSK_Медь дюймовая_Кондиционирование | [466 empty] | 0 | 07pqzDwibFqRrKFG$dgCZk | [58 empty] | Трубы | ИС.ТС.1 | м | [23 empty] | None | Новая конструкция | [19 empty] | Труба медная дюймовая | Днар х Стенка | 2833.12 | 2849 | Х4 | ⌀16 мм | 0 | 0.89 | 2834.01 | 2834.01 | 2848.11 | 2848.11 | 2833.12 | 2849 | 2833.12 | 2849 | 2849 | 2833.12 | ADSK_Кондиционирование_Х4 | Х4 159 | 0 | дюймовые медные трубопроводы для кондиционирования | Generic | Медь - Кондиционирование | 0 | 15.88 | 68234.01 | 0 | 15.88 | 0 | 14.1 | 0 | 0.00021277 | 0 | 0 | 0 | 0 | 0 | Кондиционирование | ⌀15.88 | 2841.06 | 0 | 0 | 0 | 2841.06 | 2841.06 | Жилье_19_KV | 88
1290167 | ADSK_Медь дюймовая_Кондиционирование | OST_PipeCurves |  |  | TRUE |  |  |  | 0.28479 | 5708.54 |  |  | 97e68f6a-4c55-48ee-bfa9-30e54e49ad60-0013afb7 | 1c6840e6-7ded-4a08-b07a-50d6e74d5738 | None |  | 921 | Кондиционирование воздуха | [6 empty] | Pipe Types | [74 empty] | Медь | [99 empty] | 0 | 2NvezgJ5L8xh_fCELEMWBM | 0.003 | [24 empty] | Hydronic Return | [129 empty] | 5.6669 | [8 empty] | Труба медная дюймовая ø15.88x0,89 | [565 empty] | None | Новая конструкция | [21 empty] | 2833.12 | 2849 | Х4 | ⌀16 мм | 0 | 0.89 | 2834.01 | 2834.01 | 2848.11 | 2848.11 | [6 empty] | ADSK_Кондиционирование_Х4 | Х4 159 | 0 | дюймовые медные трубопроводы для кондиционирования | Generic | Медь - Кондиционирование | 0 | 15.88 | 68234.01 | 0 | 15.88 | 0 | 14.1 | 0 | 0.00021277 | 0 |  | 0 | 0 | 0 | Кондиционирование | ⌀15.88 | 2841.06 |  | 0 | 0 |  |  | Жилье_19_KV | 88
1290168 | ADSK_Медь дюймовая_Кондиционирование | OST_PipeCurves | ADSK_Медь дюймовая_Кондиционирование |  | TRUE |  |  |  | 0.17345 | 5799.34 |  | ADSK_Медь дюймовая_Кондиционирование | 97e68f6a-4c55-48ee-bfa9-30e54e49ad60-0013afb8 | be75d566-49ea-47ad-ad7c-e322221ca34d | None |  | 921 | Кондиционирование воздуха | [6 empty] | Pipe Types | [18 empty] | OST_PipeCurves | None | 74 | [53 empty] | Медь | [52 empty] | ADSK_Медь дюймовая_Кондиционирование | [46 empty] | 0 | 2NvezgJ5L8xh_fCELEMWBO | 0.003 | [24 empty] | Hydronic Return | [129 empty] | 5.7055 | [8 empty] | Труба медная дюймовая ø9.52x0,81 |  |  |  |  | Pipe Types | ADSK_Медь дюймовая_Кондиционирование | ADSK_Медь дюймовая_Кондиционирование | [5 empty] | ADSK_Медь дюймовая_Кондиционирование | [466 empty] | 0 | 07pqzDwibFqRrKFG$dgCZk | [58 empty] | Трубы | ИС.ТС.1 | м | [23 empty] | None | Новая конструкция | [19 empty] | Труба медная дюймовая | Днар х Стенка | 2839.48 | 2849 | Х4 | ⌀10 мм | 0 | 0.81 | 2840.29 | 2840.29 | 2848.19 | 2848.19 | 2839.48 | 2849 | 2839.48 | 2849 | 2849 | 2839.48 | ADSK_Кондиционирование_Х4 | Х4 160 | 0 | дюймовые медные трубопроводы для кондиционирования | Generic | Медь - Кондиционирование | 0 | 9.52 | 68240.29 | 0 | 9.52 | 0 | 7.9 | 0 | 0.00037975 | 0 | 0 | 0 | 0 | 0 | Кондиционирование | ⌀9.52 | 2844.24 | 0 | 0 | 0 | 2844.24 | 2844.24 | Жилье_19_KV | 52
1290169 | ADSK_Медь дюймовая_Кондиционирование | OST_PipeCurves |  |  | TRUE |  |  |  | 0.17345 | 5799.34 |  |  | 97e68f6a-4c55-48ee-bfa9-30e54e49ad60-0013afb9 | 1c6840e6-7ded-4a08-b07a-50d6e74d5738 | None |  | 921 | Кондиционирование воздуха | [6 empty] | Pipe Types | [74 empty] | Медь | [99 empty] | 0 | 2NvezgJ5L8xh_fCELEMWBO | 0.003 | [24 empty] | Hydronic Return | [129 empty] | 5.7055 | [8 empty] | Труба медная дюймовая ø9.52x0,81 | [565 empty] | None | Новая конструкция | [21 empty] | 2839.48 | 2849 | Х4 | ⌀10 мм | 0 | 0.81 | 2840.29 | 2840.29 | 2848.19 | 2848.19 | [6 empty] | ADSK_Кондиционирование_Х4 | Х4 160 | 0 | дюймовые медные трубопроводы для кондиционирования | Generic | Медь - Кондиционирование | 0 | 9.52 | 68240.29 | 0 | 9.52 | 0 | 7.9 | 0 | 0.00037975 | 0 |  | 0 | 0 | 0 | Кондиционирование | ⌀9.52 | 2844.24 |  | 0 | 0 |  |  | Жилье_19_KV | 52
1290170 | ADSK_Медь дюймовая_Кондиционирование | OST_PipeCurves | ADSK_Медь дюймовая_Кондиционирование |  | TRUE |  |  |  | 0.063872 | 1280.3 |  | ADSK_Медь дюймовая_Кондиционирование | 97e68f6a-4c55-48ee-bfa9-30e54e49ad60-0013afba | be75d566-49ea-47ad-ad7c-e322221ca34d | None |  | 921 | Кондиционирование воздуха | [6 empty] | Pipe Types | [18 empty] | OST_PipeCurves | None | 74 | [53 empty] | Медь | [52 empty] | ADSK_Медь дюймовая_Кондиционирование | [46 empty] | 0 | 2NvezgJ5L8xh_fCELEMWBQ | 0.003 | [24 empty] | Hydronic Return | [129 empty] | 5.6669 | [8 empty] | Труба медная дюймовая ø15.88x0,89 |  |  |  |  | Pipe Types | ADSK_Медь дюймовая_Кондиционирование | ADSK_Медь дюймовая_Кондиционирование | [5 empty] | ADSK_Медь дюймовая_Кондиционирование | [466 empty] | 0 | 07pqzDwibFqRrKFG$dgCZk | [58 empty] | Трубы | ИС.ТС.1 | м | [23 empty] | None | Новая конструкция | [19 empty] | Труба медная дюймовая | Днар х Стенка | 2833.12 | 2849 | Х4 | ⌀16 мм | 0 | 0.89 | 2834.01 | 2834.01 | 2848.11 | 2848.11 | 2833.12 | 2849 | 2833.12 | 2849 | 2849 | 2833.12 | ADSK_Кондиционирование_Х4 | Х4 159 | 0 | дюймовые медные трубопроводы для кондиционирования | Generic | Медь - Кондиционирование | 0 | 15.88 | 68234.01 | 0 | 15.88 | 0 | 14.1 | 0 | 0.00021277 | 0 | 0 | 0 | 0 | 0 | Кондиционирование | ⌀15.88 | 2841.06 | 0 | 0 | 0 | 2841.06 | 2841.06 | Жилье_19_KV | 88
1290171 | ADSK_Медь дюймовая_Кондиционирование | OST_PipeCurves |  |  | TRUE |  |  |  | 0.063872 | 1280.3 |  |  | 97e68f6a-4c55-48ee-bfa9-30e54e49ad60-0013afbb | 1c6840e6-7ded-4a08-b07a-50d6e74d5738 | None |  | 921 | Кондиционирование воздуха | [6 empty] | Pipe Types | [74 empty] | Медь | [99 empty] | 0 | 2NvezgJ5L8xh_fCELEMWBQ | 0.003 | [24 empty] | Hydronic Return | [129 empty] | 5.6669 | [8 empty] | Труба медная дюймовая ø15.88x0,89 | [565 empty] | None | Новая конструкция | [21 empty] | 2833.12 | 2849 | Х4 | ⌀16 мм | 0 | 0.89 | 2834.01 | 2834.01 | 2848.11 | 2848.11 | [6 empty] | ADSK_Кондиционирование_Х4 | Х4 159 | 0 | дюймовые медные трубопроводы для кондиционирования | Generic | Медь - Кондиционирование | 0 | 15.88 | 68234.01 | 0 | 15.88 | 0 | 14.1 | 0 | 0.00021277 | 0 |  | 0 | 0 | 0 | Кондиционирование | ⌀15.88 | 2841.06 |  | 0 | 0 |  |  | Жилье_19_KV | 88
1290172 | ADSK_Медь дюймовая_Кондиционирование | OST_PipeCurves | ADSK_Медь дюймовая_Кондиционирование |  | TRUE |  |  |  | 0.039335 | 1315.2 |  | ADSK_Медь дюймовая_Кондиционирование | 97e68f6a-4c55-48ee-bfa9-30e54e49ad60-0013afbc | be75d566-49ea-47ad-ad7c-e322221ca34d | None |  | 921 | Кондиционирование воздуха | [6 empty] | Pipe Types | [18 empty] | OST_PipeCurves | None | 74 | [53 empty] | Медь | [52 empty] | ADSK_Медь дюймовая_Кондиционирование | [46 empty] | 0 | 2NvezgJ5L8xh_fCELEMWBS | 0.003 | [24 empty] | Hydronic Return | [129 empty] | 5.7055 | [8 empty] | Труба медная дюймовая ø9.52x0,81 |  |  |  |  | Pipe Types | ADSK_Медь дюймовая_Кондиционирование | ADSK_Медь дюймовая_Кондиционирование | [5 empty] | ADSK_Медь дюймовая_Кондиционирование | [466 empty] | 0 | 07pqzDwibFqRrKFG$dgCZk | [58 empty] | Трубы | ИС.ТС.1 | м | [23 empty] | None | Новая конструкция | [19 empty] | Труба медная дюймовая | Днар х Стенка | 2839.48 | 2849 | Х4 | ⌀10 мм | 0 | 0.81 | 2840.29 | 2840.29 | 2848.19 | 2848.19 | 2839.48 | 2849 | 2839.48 | 2849 | 2849 | 2839.48 | ADSK_Кондиционирование_Х4 | Х4 160 | 0 | дюймовые медные трубопроводы для кондиционирования | Generic | Медь - Кондиционирование | 0 | 9.52 | 68240.29 | 0 | 9.52 | 0 | 7.9 | 0 | 0.00037975 | 0 | 0 | 0 | 0 | 0 | Кондиционирование | ⌀9.52 | 2844.24 | 0 | 0 | 0 | 2844.24 | 2844.24 | Жилье_19_KV | 52
1290173 | ADSK_Медь дюймовая_Кондиционирование | OST_PipeCurves |  |  | TRUE |  |  |  | 0.039335 | 1315.2 |  |  | 97e68f6a-4c55-48ee-bfa9-30e54e49ad60-0013afbd | 1c6840e6-7ded-4a08-b07a-50d6e74d5738 | None |  | 921 | Кондиционирование воздуха | [6 empty] | Pipe Types | [74 empty] | Медь | [99 empty] | 0 | 2NvezgJ5L8xh_fCELEMWBS | 0.003 | [24 empty] | Hydronic Return | [129 empty] | 5.7055 | [8 empty] | Труба медная дюймовая ø9.52x0,81 | [565 empty] | None | Новая конструкция | [21 empty] | 2839.48 | 2849 | Х4 | ⌀10 мм | 0 | 0.81 | 2840.29 | 2840.29 | 2848.19 | 2848.19 | [6 empty] | ADSK_Кондиционирование_Х4 | Х4 160 | 0 | дюймовые медные трубопроводы для кондиционирования | Generic | Медь - Кондиционирование | 0 | 9.52 | 68240.29 | 0 | 9.52 | 0 | 7.9 | 0 | 0.00037975 | 0 |  | 0 | 0 | 0 | Кондиционирование | ⌀9.52 | 2844.24 |  | 0 | 0 |  |  | Жилье_19_KV | 52
1290174 | Отвод «гнутая труба» | OST_PipeFitting | Отвод «гнутая труба» | Жилье_19_KV | TRUE |  |  | 2.661e-06 | 1.5708e-06 |  |  | Отвод «гнутая труба» | 97e68f6a-4c55-48ee-bfa9-30e54e49ad60-0013afbe | 1c6840e6-7ded-4a08-b07a-50d6e74d5738 | None |  | 921 | Кондиционирование воздуха | [6 empty] | ADSK_МедьПайка_Отвод-гнутая труба | [18 empty] | OST_PipeFitting | None | 443 | [106 empty] | Отвод «гнутая труба» | [46 empty] | 0 | 2NvezgJ5L8xh_fCELEMWBU | [25 empty] | Hydronic Return | [129 empty] | 0.037385 | [8 empty] | Труба медная дюймовая 9.52x0.81 | Category=[-2000700]; Color=2338280; Comments=""; Cost=0.000000000000000; Description=""; Design Option=[-1]; Edited by=""; Export to IFC As=""; Export to IFC=0; Glow=0; IFC Predefined Type=""; IfcGUID=1Zv83obP51SAWtfYRg9D9L; Keynote=""; Manufacturer=""; Mark=""; Model=""; Name=ADSK_Предупреждение; Shininess=64; Smoothness=50; Transparency=0; URL=""; Workset=10 |  |  |  | ADSK_МедьПайка_Отвод-гнутая труба | Отвод «гнутая труба» | Отвод «гнутая труба» | [5 empty] | Отвод «гнутая труба» | [98 empty] | Category=[-2000700]; Color=6322918; Comments=""; Cost=0.000000000000000; Description=""; Design Option=[-1]; Edited by=""; Export to IFC As=""; Export to IFC=0; Glow=0; IFC Predefined Type=""; IfcGUID=1UFHRIGH1BmwPLiWj5HYJP; Keynote=""; Manufacturer=""; Mark=""; Model=""; Name=Труба медная; Shininess=64; Smoothness=50; Transparency=0; URL=""; Workset=10 | [113 empty] | 2021 | 1.2 |  |  | None | [60 empty] | 0.2 | [20 empty] | 3/8" | [5 empty] | 90 | [161 empty] | 0 | 07pqzDwibFqRrKFG$dg9$N | [22 empty] | 4.76 | [32 empty] | 0 |  |  | Соединительные детали трубопроводов | ИС.ТС.2 | м | [23 empty] | None | Новая конструкция | 2844.24 | Level : Жилье_19_KV | 2844.24 | [20 empty] | Х4 | ⌀10 мм-⌀10 мм | 0 | [11 empty] | ADSK_Кондиционирование_Х4 | Х4 160 | [19 empty] | ⌀9.52-⌀9.52 | [7 empty] | 52 | Труба медная | 2.5 | МедьГнутаяТруба | TRUE | 9.52 | 9.52 | FALSE | FALSE | 3bf616f9-6b98-4a21-80ff-da1120c8f6d6 | 0.81 | 9.52 | 23.8 | 23.8 | FALSE | 38.08
1290175 | Отвод «гнутая труба» | OST_PipeFitting |  | Жилье_19_KV | TRUE |  |  | 2.661e-06 | 1.5708e-06 |  |  |  | 97e68f6a-4c55-48ee-bfa9-30e54e49ad60-0013afbf | 1c6840e6-7ded-4a08-b07a-50d6e74d5738 | None |  | 921 | Кондиционирование воздуха | [6 empty] | ADSK_МедьПайка_Отвод-гнутая труба | [174 empty] | 0 | 2NvezgJ5L8xh_fCELEMWBU | [25 empty] | Hydronic Return | [129 empty] | 0.037385 | [8 empty] | Труба медная дюймовая 9.52x0.81 | [229 empty] | None | [60 empty] | 0.2 | [20 empty] | 3/8" | [5 empty] | 90 | [185 empty] | 4.76 | [61 empty] | None | Новая конструкция | 2844.24 | Level : Жилье_19_KV | 2844.24 | [20 empty] | Х4 | ⌀10 мм-⌀10 мм | 0 | [11 empty] | ADSK_Кондиционирование_Х4 | Х4 160 | [19 empty] | ⌀9.52-⌀9.52 | [7 empty] | 52 |  |  |  |  | 9.52 | 9.52 | FALSE | FALSE | 3bf616f9-6b98-4a21-80ff-da1120c8f6d6 | 0.81 | 9.52 | 23.8 | 23.8 | FALSE | 38.08
1290176 | Отвод «гнутая труба» | OST_PipeFitting | Отвод «гнутая труба» | Жилье_19_KV | TRUE |  |  | 1.2351e-05 | 1.5708e-06 |  |  | Отвод «гнутая труба» | 97e68f6a-4c55-48ee-bfa9-30e54e49ad60-0013afc0 | 1c6840e6-7ded-4a08-b07a-50d6e74d5738 | None |  | 921 | Кондиционирование воздуха | [6 empty] | ADSK_МедьПайка_Отвод-гнутая труба | [18 empty] | OST_PipeFitting | None | 443 | [106 empty] | Отвод «гнутая труба» | [46 empty] | 0 | 2NvezgJ5L8xh_fCELEMWAW | [25 empty] | Hydronic Return | [129 empty] | 0.062361 | [8 empty] | Труба медная дюймовая 15.88x0.89 | Category=[-2000700]; Color=2338280; Comments=""; Cost=0.000000000000000; Description=""; Design Option=[-1]; Edited by=""; Export to IFC As=""; Export to IFC=0; Glow=0; IFC Predefined Type=""; IfcGUID=1Zv83obP51SAWtfYRg9D9L; Keynote=""; Manufacturer=""; Mark=""; Model=""; Name=ADSK_Предупреждение; Shininess=64; Smoothness=50; Transparency=0; URL=""; Workset=10 |  |  |  | ADSK_МедьПайка_Отвод-гнутая труба | Отвод «гнутая труба» | Отвод «гнутая труба» | [5 empty] | Отвод «гнутая труба» | [98 empty] | Category=[-2000700]; Color=6322918; Comments=""; Cost=0.000000000000000; Description=""; Design Option=[-1]; Edited by=""; Export to IFC As=""; Export to IFC=0; Glow=0; IFC Predefined Type=""; IfcGUID=1UFHRIGH1BmwPLiWj5HYJP; Keynote=""; Manufacturer=""; Mark=""; Model=""; Name=Труба медная; Shininess=64; Smoothness=50; Transparency=0; URL=""; Workset=10 | [113 empty] | 2021 | 1.2 |  |  | None | [60 empty] | 0.343 | [20 empty] | 5/8" | [5 empty] | 90 | [161 empty] | 0 | 07pqzDwibFqRrKFG$dg9$N | [22 empty] | 7.94 | [32 empty] | 0 |  |  | Соединительные детали трубопроводов | ИС.ТС.2 | м | [23 empty] | None | Новая конструкция | 2841.06 | Level : Жилье_19_KV | 2841.06 | [20 empty] | Х4 | ⌀16 мм-⌀16 мм | 0 | [11 empty] | ADSK_Кондиционирование_Х4 | Х4 159 | [19 empty] | ⌀15.88-⌀15.88 | [7 empty] | 88 | Труба медная | 2.5 | МедьГнутаяТруба | TRUE | 15.88 | 15.88 | FALSE | FALSE | 3bf616f9-6b98-4a21-80ff-da1120c8f6d6 | 0.89 | 15.88 | 39.7 | 39.7 | FALSE | 63.52
1290177 | Отвод «гнутая труба» | OST_PipeFitting |  | Жилье_19_KV | TRUE |  |  | 1.2351e-05 | 1.5708e-06 |  |  |  | 97e68f6a-4c55-48ee-bfa9-30e54e49ad60-0013afc1 | 1c6840e6-7ded-4a08-b07a-50d6e74d5738 | None |  | 921 | Кондиционирование воздуха | [6 empty] | ADSK_МедьПайка_Отвод-гнутая труба | [174 empty] | 0 | 2NvezgJ5L8xh_fCELEMWAW | [25 empty] | Hydronic Return | [129 empty] | 0.062361 | [8 empty] | Труба медная дюймовая 15.88x0.89 | [229 empty] | None | [60 empty] | 0.343 | [20 empty] | 5/8" | [5 empty] | 90 | [185 empty] | 7.94 | [61 empty] | None | Новая конструкция | 2841.06 | Level : Жилье_19_KV | 2841.06 | [20 empty] | Х4 | ⌀16 мм-⌀16 мм | 0 | [11 empty] | ADSK_Кондиционирование_Х4 | Х4 159 | [19 empty] | ⌀15.88-⌀15.88 | [7 empty] | 88 |  |  |  |  | 15.88 | 15.88 | FALSE | FALSE | 3bf616f9-6b98-4a21-80ff-da1120c8f6d6 | 0.89 | 15.88 | 39.7 | 39.7 | FALSE | 63.52
1290178 | Отвод «гнутая труба» | OST_PipeFitting | Отвод «гнутая труба» | Жилье_19_KV | TRUE |  |  | 1.2351e-05 | 1.5708e-06 |  |  | Отвод «гнутая труба» | 97e68f6a-4c55-48ee-bfa9-30e54e49ad60-0013afc2 | 1c6840e6-7ded-4a08-b07a-50d6e74d5738 | None |  | 921 | Кондиционирование воздуха | [6 empty] | ADSK_МедьПайка_Отвод-гнутая труба | [18 empty] | OST_PipeFitting | None | 443 | [106 empty] | Отвод «гнутая труба» | [46 empty] | 0 | 2NvezgJ5L8xh_fCELEMWAY | [25 empty] | Hydronic Return | [129 empty] | 0.062361 | [8 empty] | Труба медная дюймовая 15.88x0.89 | Category=[-2000700]; Color=2338280; Comments=""; Cost=0.000000000000000; Description=""; Design Option=[-1]; Edited by=""; Export to IFC As=""; Export to IFC=0; Glow=0; IFC Predefined Type=""; IfcGUID=1Zv83obP51SAWtfYRg9D9L; Keynote=""; Manufacturer=""; Mark=""; Model=""; Name=ADSK_Предупреждение; Shininess=64; Smoothness=50; Transparency=0; URL=""; Workset=10 |  |  |  | ADSK_МедьПайка_Отвод-гнутая труба | Отвод «гнутая труба» | Отвод «гнутая труба» | [5 empty] | Отвод «гнутая труба» | [98 empty] | Category=[-2000700]; Color=6322918; Comments=""; Cost=0.000000000000000; Description=""; Design Option=[-1]; Edited by=""; Export to IFC As=""; Export to IFC=0; Glow=0; IFC Predefined Type=""; IfcGUID=1UFHRIGH1BmwPLiWj5HYJP; Keynote=""; Manufacturer=""; Mark=""; Model=""; Name=Труба медная; Shininess=64; Smoothness=50; Transparency=0; URL=""; Workset=10 | [113 empty] | 2021 | 1.2 |  |  | None | [60 empty] | 0.343 | [20 empty] | 5/8" | [5 empty] | 90 | [161 empty] | 0 | 07pqzDwibFqRrKFG$dg9$N | [22 empty] | 7.94 | [32 empty] | 0 |  |  | Соединительные детали трубопроводов | ИС.ТС.2 | м | [23 empty] | None | Новая конструкция | 2841.06 | Level : Жилье_19_KV | 2841.06 | [20 empty] | Х4 | ⌀16 мм-⌀16 мм | 0 | [11 empty] | ADSK_Кондиционирование_Х4 | Х4 159 | [19 empty] | ⌀15.88-⌀15.88 | [7 empty] | 88 | Труба медная | 2.5 | МедьГнутаяТруба | TRUE | 15.88 | 15.88 | FALSE | FALSE | 3bf616f9-6b98-4a21-80ff-da1120c8f6d6 | 0.89 | 15.88 | 39.7 | 39.7 | FALSE | 63.52
1290179 | Отвод «гнутая труба» | OST_PipeFitting |  | Жилье_19_KV | TRUE |  |  | 1.2351e-05 | 1.5708e-06 |  |  |  | 97e68f6a-4c55-48ee-bfa9-30e54e49ad60-0013afc3 | 1c6840e6-7ded-4a08-b07a-50d6e74d5738 | None |  | 921 | Кондиционирование воздуха | [6 empty] | ADSK_МедьПайка_Отвод-гнутая труба | [174 empty] | 0 | 2NvezgJ5L8xh_fCELEMWAY | [25 empty] | Hydronic Return | [129 empty] | 0.062361 | [8 empty] | Труба медная дюймовая 15.88x0.89 | [229 empty] | None | [60 empty] | 0.343 | [20 empty] | 5/8" | [5 empty] | 90 | [185 empty] | 7.94 | [61 empty] | None | Новая конструкция | 2841.06 | Level : Жилье_19_KV | 2841.06 | [20 empty] | Х4 | ⌀16 мм-⌀16 мм | 0 | [11 empty] | ADSK_Кондиционирование_Х4 | Х4 159 | [19 empty] | ⌀15.88-⌀15.88 | [7 empty] | 88 |  |  |  |  | 15.88 | 15.88 | FALSE | FALSE | 3bf616f9-6b98-4a21-80ff-da1120c8f6d6 | 0.89 | 15.88 | 39.7 | 39.7 | FALSE | 63.52
1290180 | Отвод «гнутая труба» | OST_PipeFitting | Отвод «гнутая труба» | Жилье_19_KV | TRUE |  |  | 2.661e-06 | 1.5708e-06 |  |  | Отвод «гнутая труба» | 97e68f6a-4c55-48ee-bfa9-30e54e49ad60-0013afc4 | 1c6840e6-7ded-4a08-b07a-50d6e74d5738 | None |  | 921 | Кондиционирование воздуха | [6 empty] | ADSK_МедьПайка_Отвод-гнутая труба | [18 empty] | OST_PipeFitting | None | 443 | [106 empty] | Отвод «гнутая труба» | [46 empty] | 0 | 2NvezgJ5L8xh_fCELEMWAa | [25 empty] | Hydronic Return | [129 empty] | 0.037385 | [8 empty] | Труба медная дюймовая 9.52x0.81 | Category=[-2000700]; Color=2338280; Comments=""; Cost=0.000000000000000; Description=""; Design Option=[-1]; Edited by=""; Export to IFC As=""; Export to IFC=0; Glow=0; IFC Predefined Type=""; IfcGUID=1Zv83obP51SAWtfYRg9D9L; Keynote=""; Manufacturer=""; Mark=""; Model=""; Name=ADSK_Предупреждение; Shininess=64; Smoothness=50; Transparency=0; URL=""; Workset=10 |  |  |  | ADSK_МедьПайка_Отвод-гнутая труба | Отвод «гнутая труба» | Отвод «гнутая труба» | [5 empty] | Отвод «гнутая труба» | [98 empty] | Category=[-2000700]; Color=6322918; Comments=""; Cost=0.000000000000000; Description=""; Design Option=[-1]; Edited by=""; Export to IFC As=""; Export to IFC=0; Glow=0; IFC Predefined Type=""; IfcGUID=1UFHRIGH1BmwPLiWj5HYJP; Keynote=""; Manufacturer=""; Mark=""; Model=""; Name=Труба медная; Shininess=64; Smoothness=50; Transparency=0; URL=""; Workset=10 | [113 empty] | 2021 | 1.2 |  |  | None | [60 empty] | 0.2 | [20 empty] | 3/8" | [5 empty] | 90 | [161 empty] | 0 | 07pqzDwibFqRrKFG$dg9$N | [22 empty] | 4.76 | [32 empty] | 0 |  |  | Соединительные детали трубопроводов | ИС.ТС.2 | м | [23 empty] | None | Новая конструкция | 2844.24 | Level : Жилье_19_KV | 2844.24 | [20 empty] | Х4 | ⌀10 мм-⌀10 мм | 0 | [11 empty] | ADSK_Кондиционирование_Х4 | Х4 160 | [19 empty] | ⌀9.52-⌀9.52 | [7 empty] | 52 | Труба медная | 2.5 | МедьГнутаяТруба | TRUE | 9.52 | 9.52 | FALSE | FALSE | 3bf616f9-6b98-4a21-80ff-da1120c8f6d6 | 0.81 | 9.52 | 23.8 | 23.8 | FALSE | 38.08
1290181 | Отвод «гнутая труба» | OST_PipeFitting |  | Жилье_19_KV | TRUE |  |  | 2.661e-06 | 1.5708e-06 |  |  |  | 97e68f6a-4c55-48ee-bfa9-30e54e49ad60-0013afc5 | 1c6840e6-7ded-4a08-b07a-50d6e74d5738 | None |  | 921 | Кондиционирование воздуха | [6 empty] | ADSK_МедьПайка_Отвод-гнутая труба | [174 empty] | 0 | 2NvezgJ5L8xh_fCELEMWAa | [25 empty] | Hydronic Return | [129 empty] | 0.037385 | [8 empty] | Труба медная дюймовая 9.52x0.81 | [229 empty] | None | [60 empty] | 0.2 | [20 empty] | 3/8" | [5 empty] | 90 | [185 empty] | 4.76 | [61 empty] | None | Новая конструкция | 2844.24 | Level : Жилье_19_KV | 2844.24 | [20 empty] | Х4 | ⌀10 мм-⌀10 мм | 0 | [11 empty] | ADSK_Кондиционирование_Х4 | Х4 160 | [19 empty] | ⌀9.52-⌀9.52 | [7 empty] | 52 |  |  |  |  | 9.52 | 9.52 | FALSE | FALSE | 3bf616f9-6b98-4a21-80ff-da1120c8f6d6 | 0.81 | 9.52 | 23.8 | 23.8 | FALSE | 38.08
1290182 | Отвод «гнутая труба» | OST_PipeFitting | Отвод «гнутая труба» | Жилье_19_KV | TRUE |  |  | 1.2351e-05 | 1.5708e-06 |  |  | Отвод «гнутая труба» | 97e68f6a-4c55-48ee-bfa9-30e54e49ad60-0013afc6 | 1c6840e6-7ded-4a08-b07a-50d6e74d5738 | None |  | 921 | Кондиционирование воздуха | [6 empty] | ADSK_МедьПайка_Отвод-гнутая труба | [18 empty] | OST_PipeFitting | None | 443 | [106 empty] | Отвод «гнутая труба» | [46 empty] | 0 | 2NvezgJ5L8xh_fCELEMWAc | [25 empty] | Hydronic Return | [129 empty] | 0.062361 | [8 empty] | Труба медная дюймовая 15.88x0.89 | Category=[-2000700]; Color=2338280; Comments=""; Cost=0.000000000000000; Description=""; Design Option=[-1]; Edited by=""; Export to IFC As=""; Export to IFC=0; Glow=0; IFC Predefined Type=""; IfcGUID=1Zv83obP51SAWtfYRg9D9L; Keynote=""; Manufacturer=""; Mark=""; Model=""; Name=ADSK_Предупреждение; Shininess=64; Smoothness=50; Transparency=0; URL=""; Workset=10 |  |  |  | ADSK_МедьПайка_Отвод-гнутая труба | Отвод «гнутая труба» | Отвод «гнутая труба» | [5 empty] | Отвод «гнутая труба» | [98 empty] | Category=[-2000700]; Color=6322918; Comments=""; Cost=0.000000000000000; Description=""; Design Option=[-1]; Edited by=""; Export to IFC As=""; Export to IFC=0; Glow=0; IFC Predefined Type=""; IfcGUID=1UFHRIGH1BmwPLiWj5HYJP; Keynote=""; Manufacturer=""; Mark=""; Model=""; Name=Труба медная; Shininess=64; Smoothness=50; Transparency=0; URL=""; Workset=10 | [113 empty] | 2021 | 1.2 |  |  | None | [60 empty] | 0.343 | [20 empty] | 5/8" | [5 empty] | 90 | [161 empty] | 0 | 07pqzDwibFqRrKFG$dg9$N | [22 empty] | 7.94 | [32 empty] | 0 |  |  | Соединительные детали трубопроводов | ИС.ТС.2 | м | [23 empty] | None | Новая конструкция | 2841.06 | Level : Жилье_19_KV | 2841.06 | [20 empty] | Х4 | ⌀16 мм-⌀16 мм | 0 | [11 empty] | ADSK_Кондиционирование_Х4 | Х4 157 | [19 empty] | ⌀15.88-⌀15.88 | [7 empty] | 88 | Труба медная | 2.5 | МедьГнутаяТруба | TRUE | 15.88 | 15.88 | FALSE | FALSE | 3bf616f9-6b98-4a21-80ff-da1120c8f6d6 | 0.89 | 15.88 | 39.7 | 39.7 | FALSE | 63.52
1290183 | Отвод «гнутая труба» | OST_PipeFitting |  | Жилье_19_KV | TRUE |  |  | 1.2351e-05 | 1.5708e-06 |  |  |  | 97e68f6a-4c55-48ee-bfa9-30e54e49ad60-0013afc7 | 1c6840e6-7ded-4a08-b07a-50d6e74d5738 | None |  | 921 | Кондиционирование воздуха | [6 empty] | ADSK_МедьПайка_Отвод-гнутая труба | [174 empty] | 0 | 2NvezgJ5L8xh_fCELEMWAc | [25 empty] | Hydronic Return | [129 empty] | 0.062361 | [8 empty] | Труба медная дюймовая 15.88x0.89 | [229 empty] | None | [60 empty] | 0.343 | [20 empty] | 5/8" | [5 empty] | 90 | [185 empty] | 7.94 | [61 empty] | None | Новая конструкция | 2841.06 | Level : Жилье_19_KV | 2841.06 | [20 empty] | Х4 | ⌀16 мм-⌀16 мм | 0 | [11 empty] | ADSK_Кондиционирование_Х4 | Х4 157 | [19 empty] | ⌀15.88-⌀15.88 | [7 empty] | 88 |  |  |  |  | 15.88 | 15.88 | FALSE | FALSE | 3bf616f9-6b98-4a21-80ff-da1120c8f6d6 | 0.89 | 15.88 | 39.7 | 39.7 | FALSE | 63.52
1290184 | Отвод «гнутая труба» | OST_PipeFitting | Отвод «гнутая труба» | Жилье_19_KV | TRUE |  |  | 2.661e-06 | 1.5708e-06 |  |  | Отвод «гнутая труба» | 97e68f6a-4c55-48ee-bfa9-30e54e49ad60-0013afc8 | 1c6840e6-7ded-4a08-b07a-50d6e74d5738 | None |  | 921 | Кондиционирование воздуха | [6 empty] | ADSK_МедьПайка_Отвод-гнутая труба | [18 empty] | OST_PipeFitting | None | 443 | [106 empty] | Отвод «гнутая труба» | [46 empty] | 0 | 2NvezgJ5L8xh_fCELEMWAe | [25 empty] | Hydronic Return | [129 empty] | 0.037385 | [8 empty] | Труба медная дюймовая 9.52x0.81 | Category=[-2000700]; Color=2338280; Comments=""; Cost=0.000000000000000; Description=""; Design Option=[-1]; Edited by=""; Export to IFC As=""; Export to IFC=0; Glow=0; IFC Predefined Type=""; IfcGUID=1Zv83obP51SAWtfYRg9D9L; Keynote=""; Manufacturer=""; Mark=""; Model=""; Name=ADSK_Предупреждение; Shininess=64; Smoothness=50; Transparency=0; URL=""; Workset=10 |  |  |  | ADSK_МедьПайка_Отвод-гнутая труба | Отвод «гнутая труба» | Отвод «гнутая труба» | [5 empty] | Отвод «гнутая труба» | [98 empty] | Category=[-2000700]; Color=6322918; Comments=""; Cost=0.000000000000000; Description=""; Design Option=[-1]; Edited by=""; Export to IFC As=""; Export to IFC=0; Glow=0; IFC Predefined Type=""; IfcGUID=1UFHRIGH1BmwPLiWj5HYJP; Keynote=""; Manufacturer=""; Mark=""; Model=""; Name=Труба медная; Shininess=64; Smoothness=50; Transparency=0; URL=""; Workset=10 | [113 empty] | 2021 | 1.2 |  |  | None | [60 empty] | 0.2 | [20 empty] | 3/8" | [5 empty] | 90 | [161 empty] | 0 | 07pqzDwibFqRrKFG$dg9$N | [22 empty] | 4.76 | [32 empty] | 0 |  |  | Соединительные детали трубопроводов | ИС.ТС.2 | м | [23 empty] | None | Новая конструкция | 2844.24 | Level : Жилье_19_KV | 2844.24 | [20 empty] | Х4 | ⌀10 мм-⌀10 мм | 0 | [11 empty] | ADSK_Кондиционирование_Х4 | Х4 158 | [19 empty] | ⌀9.52-⌀9.52 | [7 empty] | 52 | Труба медная | 2.5 | МедьГнутаяТруба | TRUE | 9.52 | 9.52 | FALSE | FALSE | 3bf616f9-6b98-4a21-80ff-da1120c8f6d6 | 0.81 | 9.52 | 23.8 | 23.8 | FALSE | 38.08
1290185 | Отвод «гнутая труба» | OST_PipeFitting |  | Жилье_19_KV | TRUE |  |  | 2.661e-06 | 1.5708e-06 |  |  |  | 97e68f6a-4c55-48ee-bfa9-30e54e49ad60-0013afc9 | 1c6840e6-7ded-4a08-b07a-50d6e74d5738 | None |  | 921 | Кондиционирование воздуха | [6 empty] | ADSK_МедьПайка_Отвод-гнутая труба | [174 empty] | 0 | 2NvezgJ5L8xh_fCELEMWAe | [25 empty] | Hydronic Return | [129 empty] | 0.037385 | [8 empty] | Труба медная дюймовая 9.52x0.81 | [229 empty] | None | [60 empty] | 0.2 | [20 empty] | 3/8" | [5 empty] | 90 | [185 empty] | 4.76 | [61 empty] | None | Новая конструкция | 2844.24 | Level : Жилье_19_KV | 2844.24 | [20 empty] | Х4 | ⌀10 мм-⌀10 мм | 0 | [11 empty] | ADSK_Кондиционирование_Х4 | Х4 158 | [19 empty] | ⌀9.52-⌀9.52 | [7 empty] | 52 |  |  |  |  | 9.52 | 9.52 | FALSE | FALSE | 3bf616f9-6b98-4a21-80ff-da1120c8f6d6 | 0.81 | 9.52 | 23.8 | 23.8 | FALSE | 38.08
1290186 | ADSK_Медь дюймовая_Кондиционирование | OST_PipeCurves | ADSK_Медь дюймовая_Кондиционирование |  | TRUE |  |  |  | 0.061302 | 2049.7 |  | ADSK_Медь дюймовая_Кондиционирование | 97e68f6a-4c55-48ee-bfa9-30e54e49ad60-0013afca | be75d566-49ea-47ad-ad7c-e322221ca34d | None |  | 921 | Кондиционирование воздуха | [6 empty] | Pipe Types | [18 empty] | OST_PipeCurves | None | 74 | [53 empty] | Медь | [52 empty] | ADSK_Медь дюймовая_Кондиционирование | [46 empty] | 0 | 2NvezgJ5L8xh_fCELEMWAg | 0.003 | [24 empty] | Hydronic Return | [129 empty] | 5.6669 | [8 empty] | Труба медная дюймовая ø15.88x0,89 |  |  |  |  | Pipe Types | ADSK_Медь дюймовая_Кондиционирование | ADSK_Медь дюймовая_Кондиционирование | [5 empty] | ADSK_Медь дюймовая_Кондиционирование | [466 empty] | 0 | 07pqzDwibFqRrKFG$dgCZk | [58 empty] | Трубы | ИС.ТС.1 | м | [23 empty] | None | Новая конструкция | [19 empty] | Труба медная дюймовая | Днар х Стенка | 2839.48 | 2849 | Х4 | ⌀10 мм | 0 | 0.81 | 2840.29 | 2840.29 | 2848.19 | 2848.19 | 2839.48 | 2849 | 2839.48 | 2849 | 2849 | 2839.48 | ADSK_Кондиционирование_Х4 | Х4 153 | 0 | дюймовые медные трубопроводы для кондиционирования | Generic | Медь - Кондиционирование | 0 | 9.52 | 68240.29 | 0 | 9.52 | 0 | 7.9 | 0 | 0.00021277 | 0 | 0 | 0 | 0 | 0 | Кондиционирование | ⌀9.52 | 2844.24 | 0 | 0 | 0 | 2844.24 | 2844.24 | Жилье_19_KV | 52
1290187 | ADSK_Медь дюймовая_Кондиционирование | OST_PipeCurves |  |  | TRUE |  |  |  | 0.061302 | 2049.7 |  |  | 97e68f6a-4c55-48ee-bfa9-30e54e49ad60-0013afcb | 1c6840e6-7ded-4a08-b07a-50d6e74d5738 | None |  | 921 | Кондиционирование воздуха | [6 empty] | Pipe Types | [74 empty] | Медь | [99 empty] | 0 | 2NvezgJ5L8xh_fCELEMWAg | 0.003 | [24 empty] | Hydronic Return | [129 empty] | 5.6669 | [8 empty] | Труба медная дюймовая ø15.88x0,89 | [565 empty] | None | Новая конструкция | [21 empty] | 2839.48 | 2849 | Х4 | ⌀10 мм | 0 | 0.81 | 2840.29 | 2840.29 | 2848.19 | 2848.19 | [6 empty] | ADSK_Кондиционирование_Х4 | Х4 153 | 0 | дюймовые медные трубопроводы для кондиционирования | Generic | Медь - Кондиционирование | 0 | 9.52 | 68240.29 | 0 | 9.52 | 0 | 7.9 | 0 | 0.00021277 | 0 |  | 0 | 0 | 0 | Кондиционирование | ⌀9.52 | 2844.24 |  | 0 | 0 |  |  | Жилье_19_KV | 52
1290188 | ADSK_Медь дюймовая_Кондиционирование | OST_PipeCurves | ADSK_Медь дюймовая_Кондиционирование |  | TRUE |  |  |  | 0.040679 | 2039.125 |  | ADSK_Медь дюймовая_Кондиционирование | 97e68f6a-4c55-48ee-bfa9-30e54e49ad60-0013afcc | be75d566-49ea-47ad-ad7c-e322221ca34d | None |  | 921 | Кондиционирование воздуха | [6 empty] | Pipe Types | [18 empty] | OST_PipeCurves | None | 74 | [53 empty] | Медь | [52 empty] | ADSK_Медь дюймовая_Кондиционирование | [46 empty] | 0 | 2NvezgJ5L8xh_fCELEMWAi | 0.003 | [24 empty] | Hydronic Return | [129 empty] | 5.7055 | [8 empty] | Труба медная дюймовая ø9.52x0,81 |  |  |  |  | Pipe Types | ADSK_Медь дюймовая_Кондиционирование | ADSK_Медь дюймовая_Кондиционирование | [5 empty] | ADSK_Медь дюймовая_Кондиционирование | [466 empty] | 0 | 07pqzDwibFqRrKFG$dgCZk | [58 empty] | Трубы | ИС.ТС.1 | м | [23 empty] | None | Новая конструкция | [19 empty] | Труба медная дюймовая | Днар х Стенка | 2842.65 | 2849 | Х4 | ⌀6 мм | 0 | 0.76 | 2843.41 | 2843.41 | 2848.24 | 2848.24 | 2842.65 | 2849 | 2842.65 | 2849 | 2849 | 2842.65 | ADSK_Кондиционирование_Х4 | Х4 154 | 0 | дюймовые медные трубопроводы для кондиционирования | Generic | Медь - Кондиционирование | 0 | 6.35 | 68243.41 | 0 | 6.35 | 0 | 4.83 | 0 | 0.00037975 | 0 | 0 | 0 | 0 | 0 | Кондиционирование | ⌀6.35 | 2845.825 | 0 | 0 | 0 | 2845.825 | 2845.825 | Жилье_19_KV | 35
1290189 | ADSK_Медь дюймовая_Кондиционирование | OST_PipeCurves |  |  | TRUE |  |  |  | 0.040679 | 2039.125 |  |  | 97e68f6a-4c55-48ee-bfa9-30e54e49ad60-0013afcd | 1c6840e6-7ded-4a08-b07a-50d6e74d5738 | None |  | 921 | Кондиционирование воздуха | [6 empty] | Pipe Types | [74 empty] | Медь | [99 empty] | 0 | 2NvezgJ5L8xh_fCELEMWAi | 0.003 | [24 empty] | Hydronic Return | [129 empty] | 5.7055 | [8 empty] | Труба медная дюймовая ø9.52x0,81 | [565 empty] | None | Новая конструкция | [21 empty] | 2842.65 | 2849 | Х4 | ⌀6 мм | 0 | 0.76 | 2843.41 | 2843.41 | 2848.24 | 2848.24 | [6 empty] | ADSK_Кондиционирование_Х4 | Х4 154 | 0 | дюймовые медные трубопроводы для кондиционирования | Generic | Медь - Кондиционирование | 0 | 6.35 | 68243.41 | 0 | 6.35 | 0 | 4.83 | 0 | 0.00037975 | 0 |  | 0 | 0 | 0 | Кондиционирование | ⌀6.35 | 2845.825 |  | 0 | 0 |  |  | Жилье_19_KV | 35
1290190 | ADSK_Медь дюймовая_Кондиционирование | OST_PipeCurves | ADSK_Медь дюймовая_Кондиционирование |  | TRUE |  |  |  | 0.062409 | 2086.7 |  | ADSK_Медь дюймовая_Кондиционирование | 97e68f6a-4c55-48ee-bfa9-30e54e49ad60-0013afce | be75d566-49ea-47ad-ad7c-e322221ca34d | None |  | 921 | Кондиционирование воздуха | [6 empty] | Pipe Types | [18 empty] | OST_PipeCurves | None | 74 | [53 empty] | Медь | [52 empty] | ADSK_Медь дюймовая_Кондиционирование | [46 empty] | 0 | 2NvezgJ5L8xh_fCELEMWAk | 0.003 | [24 empty] | Hydronic Return | [129 empty] | 5.6669 | [8 empty] | Труба медная дюймовая ø15.88x0,89 |  |  |  |  | Pipe Types | ADSK_Медь дюймовая_Кондиционирование | ADSK_Медь дюймовая_Кондиционирование | [5 empty] | ADSK_Медь дюймовая_Кондиционирование | [466 empty] | 0 | 07pqzDwibFqRrKFG$dgCZk | [58 empty] | Трубы | ИС.ТС.1 | м | [23 empty] | None | Новая конструкция | [19 empty] | Труба медная дюймовая | Днар х Стенка | 2839.48 | 2849 | Х4 | ⌀10 мм | 0 | 0.81 | 2840.29 | 2840.29 | 2848.19 | 2848.19 | 2839.48 | 2849 | 2839.48 | 2849 | 2849 | 2839.48 | ADSK_Кондиционирование_Х4 | Х4 155 | 0 | дюймовые медные трубопроводы для кондиционирования | Generic | Медь - Кондиционирование | 0 | 9.52 | 68240.29 | 0 | 9.52 | 0 | 7.9 | 0 | 0.00021277 | 0 | 0 | 0 | 0 | 0 | Кондиционирование | ⌀9.52 | 2844.24 | 0 | 0 | 0 | 2844.24 | 2844.24 | Жилье_19_KV | 52
1290191 | ADSK_Медь дюймовая_Кондиционирование | OST_PipeCurves |  |  | TRUE |  |  |  | 0.062409 | 2086.7 |  |  | 97e68f6a-4c55-48ee-bfa9-30e54e49ad60-0013afcf | 1c6840e6-7ded-4a08-b07a-50d6e74d5738 | None |  | 921 | Кондиционирование воздуха | [6 empty] | Pipe Types | [74 empty] | Медь | [99 empty] | 0 | 2NvezgJ5L8xh_fCELEMWAk | 0.003 | [24 empty] | Hydronic Return | [129 empty] | 5.6669 | [8 empty] | Труба медная дюймовая ø15.88x0,89 | [565 empty] | None | Новая конструкция | [21 empty] | 2839.48 | 2849 | Х4 | ⌀10 мм | 0 | 0.81 | 2840.29 | 2840.29 | 2848.19 | 2848.19 | [6 empty] | ADSK_Кондиционирование_Х4 | Х4 155 | 0 | дюймовые медные трубопроводы для кондиционирования | Generic | Медь - Кондиционирование | 0 | 9.52 | 68240.29 | 0 | 9.52 | 0 | 7.9 | 0 | 0.00021277 | 0 |  | 0 | 0 | 0 | Кондиционирование | ⌀9.52 | 2844.24 |  | 0 | 0 |  |  | Жилье_19_KV | 52
1290192 | ADSK_Медь дюймовая_Кондиционирование | OST_PipeCurves | ADSK_Медь дюймовая_Кондиционирование |  | TRUE |  |  |  | 0.041417 | 2076.125 |  | ADSK_Медь дюймовая_Кондиционирование | 97e68f6a-4c55-48ee-bfa9-30e54e49ad60-0013afd0 | be75d566-49ea-47ad-ad7c-e322221ca34d | None |  | 921 | Кондиционирование воздуха | [6 empty] | Pipe Types | [18 empty] | OST_PipeCurves | None | 74 | [53 empty] | Медь | [52 empty] | ADSK_Медь дюймовая_Кондиционирование | [46 empty] | 0 | 2NvezgJ5L8xh_fCELEMWAm | 0.003 | [24 empty] | Hydronic Return | [129 empty] | 5.7055 | [8 empty] | Труба медная дюймовая ø9.52x0,81 |  |  |  |  | Pipe Types | ADSK_Медь дюймовая_Кондиционирование | ADSK_Медь дюймовая_Кондиционирование | [5 empty] | ADSK_Медь дюймовая_Кондиционирование | [466 empty] | 0 | 07pqzDwibFqRrKFG$dgCZk | [58 empty] | Трубы | ИС.ТС.1 | м | [23 empty] | None | Новая конструкция | [19 empty] | Труба медная дюймовая | Днар х Стенка | 2842.65 | 2849 | Х4 | ⌀6 мм | 0 | 0.76 | 2843.41 | 2843.41 | 2848.24 | 2848.24 | 2842.65 | 2849 | 2842.65 | 2849 | 2849 | 2842.65 | ADSK_Кондиционирование_Х4 | Х4 156 | 0 | дюймовые медные трубопроводы для кондиционирования | Generic | Медь - Кондиционирование | 0 | 6.35 | 68243.41 | 0 | 6.35 | 0 | 4.83 | 0 | 0.00037975 | 0 | 0 | 0 | 0 | 0 | Кондиционирование | ⌀6.35 | 2845.825 | 0 | 0 | 0 | 2845.825 | 2845.825 | Жилье_19_KV | 35
1290193 | ADSK_Медь дюймовая_Кондиционирование | OST_PipeCurves |  |  | TRUE |  |  |  | 0.041417 | 2076.125 |  |  | 97e68f6a-4c55-48ee-bfa9-30e54e49ad60-0013afd1 | 1c6840e6-7ded-4a08-b07a-50d6e74d5738 | None |  | 921 | Кондиционирование воздуха | [6 empty] | Pipe Types | [74 empty] | Медь | [99 empty] | 0 | 2NvezgJ5L8xh_fCELEMWAm | 0.003 | [24 empty] | Hydronic Return | [129 empty] | 5.7055 | [8 empty] | Труба медная дюймовая ø9.52x0,81 | [565 empty] | None | Новая конструкция | [21 empty] | 2842.65 | 2849 | Х4 | ⌀6 мм | 0 | 0.76 | 2843.41 | 2843.41 | 2848.24 | 2848.24 | [6 empty] | ADSK_Кондиционирование_Х4 | Х4 156 | 0 | дюймовые медные трубопроводы для кондиционирования | Generic | Медь - Кондиционирование | 0 | 6.35 | 68243.41 | 0 | 6.35 | 0 | 4.83 | 0 | 0.00037975 | 0 |  | 0 | 0 | 0 | Кондиционирование | ⌀6.35 | 2845.825 |  | 0 | 0 |  |  | Жилье_19_KV | 35
1290194 | Отвод «гнутая труба» | OST_PipeFitting | Отвод «гнутая труба» | Жилье_19_KV | TRUE |  |  | 7.8969e-07 | 1.5708e-06 |  |  | Отвод «гнутая труба» | 97e68f6a-4c55-48ee-bfa9-30e54e49ad60-0013afd2 | 1c6840e6-7ded-4a08-b07a-50d6e74d5738 | None |  | 921 | Кондиционирование воздуха | [6 empty] | ADSK_МедьПайка_Отвод-гнутая труба | [18 empty] | OST_PipeFitting | None | 443 | [106 empty] | Отвод «гнутая труба» | [46 empty] | 0 | 2NvezgJ5L8xh_fCELEMWAo | [25 empty] | Hydronic Return | [129 empty] | 0.024936 | [8 empty] | Труба медная дюймовая 6.35x0.76 | Category=[-2000700]; Color=2338280; Comments=""; Cost=0.000000000000000; Description=""; Design Option=[-1]; Edited by=""; Export to IFC As=""; Export to IFC=0; Glow=0; IFC Predefined Type=""; IfcGUID=1Zv83obP51SAWtfYRg9D9L; Keynote=""; Manufacturer=""; Mark=""; Model=""; Name=ADSK_Предупреждение; Shininess=64; Smoothness=50; Transparency=0; URL=""; Workset=10 |  |  |  | ADSK_МедьПайка_Отвод-гнутая труба | Отвод «гнутая труба» | Отвод «гнутая труба» | [5 empty] | Отвод «гнутая труба» | [98 empty] | Category=[-2000700]; Color=6322918; Comments=""; Cost=0.000000000000000; Description=""; Design Option=[-1]; Edited by=""; Export to IFC As=""; Export to IFC=0; Glow=0; IFC Predefined Type=""; IfcGUID=1UFHRIGH1BmwPLiWj5HYJP; Keynote=""; Manufacturer=""; Mark=""; Model=""; Name=Труба медная; Shininess=64; Smoothness=50; Transparency=0; URL=""; Workset=10 | [113 empty] | 2021 | 1.2 |  |  | None | [60 empty] | 0.12 | [20 empty] | 1/4" | [5 empty] | 90 | [161 empty] | 0 | 07pqzDwibFqRrKFG$dg9$N | [22 empty] | 3.175 | [32 empty] | 0 |  |  | Соединительные детали трубопроводов | ИС.ТС.2 | м | [23 empty] | None | Новая конструкция | 2845.825 | Level : Жилье_19_KV | 2845.825 | [20 empty] | Х4 | ⌀6 мм-⌀6 мм | 0 | [11 empty] | ADSK_Кондиционирование_Х4 | Х4 156 | [19 empty] | ⌀6.35-⌀6.35 | [7 empty] | 35 | Труба медная | 2.5 | МедьГнутаяТруба | TRUE | 6.35 | 6.35 | FALSE | FALSE | 3bf616f9-6b98-4a21-80ff-da1120c8f6d6 | 0.76 | 6.35 | 15.875 | 15.875 | FALSE | 25.4
1290195 | Отвод «гнутая труба» | OST_PipeFitting |  | Жилье_19_KV | TRUE |  |  | 7.8969e-07 | 1.5708e-06 |  |  |  | 97e68f6a-4c55-48ee-bfa9-30e54e49ad60-0013afd3 | 1c6840e6-7ded-4a08-b07a-50d6e74d5738 | None |  | 921 | Кондиционирование воздуха | [6 empty] | ADSK_МедьПайка_Отвод-гнутая труба | [174 empty] | 0 | 2NvezgJ5L8xh_fCELEMWAo | [25 empty] | Hydronic Return | [129 empty] | 0.024936 | [8 empty] | Труба медная дюймовая 6.35x0.76 | [229 empty] | None | [60 empty] | 0.12 | [20 empty] | 1/4" | [5 empty] | 90 | [185 empty] | 3.175 | [61 empty] | None | Новая конструкция | 2845.825 | Level : Жилье_19_KV | 2845.825 | [20 empty] | Х4 | ⌀6 мм-⌀6 мм | 0 | [11 empty] | ADSK_Кондиционирование_Х4 | Х4 156 | [19 empty] | ⌀6.35-⌀6.35 | [7 empty] | 35 |  |  |  |  | 6.35 | 6.35 | FALSE | FALSE | 3bf616f9-6b98-4a21-80ff-da1120c8f6d6 | 0.76 | 6.35 | 15.875 | 15.875 | FALSE | 25.4
1290196 | Отвод «гнутая труба» | OST_PipeFitting | Отвод «гнутая труба» | Жилье_19_KV | TRUE |  |  | 2.661e-06 | 1.5708e-06 |  |  | Отвод «гнутая труба» | 97e68f6a-4c55-48ee-bfa9-30e54e49ad60-0013afd4 | 1c6840e6-7ded-4a08-b07a-50d6e74d5738 | None |  | 921 | Кондиционирование воздуха | [6 empty] | ADSK_МедьПайка_Отвод-гнутая труба | [18 empty] | OST_PipeFitting | None | 443 | [106 empty] | Отвод «гнутая труба» | [46 empty] | 0 | 2NvezgJ5L8xh_fCELEMWAq | [25 empty] | Hydronic Return | [129 empty] | 0.037385 | [8 empty] | Труба медная дюймовая 9.52x0.81 | Category=[-2000700]; Color=2338280; Comments=""; Cost=0.000000000000000; Description=""; Design Option=[-1]; Edited by=""; Export to IFC As=""; Export to IFC=0; Glow=0; IFC Predefined Type=""; IfcGUID=1Zv83obP51SAWtfYRg9D9L; Keynote=""; Manufacturer=""; Mark=""; Model=""; Name=ADSK_Предупреждение; Shininess=64; Smoothness=50; Transparency=0; URL=""; Workset=10 |  |  |  | ADSK_МедьПайка_Отвод-гнутая труба | Отвод «гнутая труба» | Отвод «гнутая труба» | [5 empty] | Отвод «гнутая труба» | [98 empty] | Category=[-2000700]; Color=6322918; Comments=""; Cost=0.000000000000000; Description=""; Design Option=[-1]; Edited by=""; Export to IFC As=""; Export to IFC=0; Glow=0; IFC Predefined Type=""; IfcGUID=1UFHRIGH1BmwPLiWj5HYJP; Keynote=""; Manufacturer=""; Mark=""; Model=""; Name=Труба медная; Shininess=64; Smoothness=50; Transparency=0; URL=""; Workset=10 | [113 empty] | 2021 | 1.2 |  |  | None | [60 empty] | 0.2 | [20 empty] | 3/8" | [5 empty] | 90 | [161 empty] | 0 | 07pqzDwibFqRrKFG$dg9$N | [22 empty] | 4.76 | [32 empty] | 0 |  |  | Соединительные детали трубопроводов | ИС.ТС.2 | м | [23 empty] | None | Новая конструкция | 2844.24 | Level : Жилье_19_KV | 2844.24 | [20 empty] | Х4 | ⌀10 мм-⌀10 мм | 0 | [11 empty] | ADSK_Кондиционирование_Х4 | Х4 155 | [19 empty] | ⌀9.52-⌀9.52 | [7 empty] | 52 | Труба медная | 2.5 | МедьГнутаяТруба | TRUE | 9.52 | 9.52 | FALSE | FALSE | 3bf616f9-6b98-4a21-80ff-da1120c8f6d6 | 0.81 | 9.52 | 23.8 | 23.8 | FALSE | 38.08
1290197 | Отвод «гнутая труба» | OST_PipeFitting |  | Жилье_19_KV | TRUE |  |  | 2.661e-06 | 1.5708e-06 |  |  |  | 97e68f6a-4c55-48ee-bfa9-30e54e49ad60-0013afd5 | 1c6840e6-7ded-4a08-b07a-50d6e74d5738 | None |  | 921 | Кондиционирование воздуха | [6 empty] | ADSK_МедьПайка_Отвод-гнутая труба | [174 empty] | 0 | 2NvezgJ5L8xh_fCELEMWAq | [25 empty] | Hydronic Return | [129 empty] | 0.037385 | [8 empty] | Труба медная дюймовая 9.52x0.81 | [229 empty] | None | [60 empty] | 0.2 | [20 empty] | 3/8" | [5 empty] | 90 | [185 empty] | 4.76 | [61 empty] | None | Новая конструкция | 2844.24 | Level : Жилье_19_KV | 2844.24 | [20 empty] | Х4 | ⌀10 мм-⌀10 мм | 0 | [11 empty] | ADSK_Кондиционирование_Х4 | Х4 155 | [19 empty] | ⌀9.52-⌀9.52 | [7 empty] | 52 |  |  |  |  | 9.52 | 9.52 | FALSE | FALSE | 3bf616f9-6b98-4a21-80ff-da1120c8f6d6 | 0.81 | 9.52 | 23.8 | 23.8 | FALSE | 38.08
1290198 | Отвод «гнутая труба» | OST_PipeFitting | Отвод «гнутая труба» | Жилье_19_KV | TRUE |  |  | 2.661e-06 | 1.5708e-06 |  |  | Отвод «гнутая труба» | 97e68f6a-4c55-48ee-bfa9-30e54e49ad60-0013afd6 | 1c6840e6-7ded-4a08-b07a-50d6e74d5738 | None |  | 921 | Кондиционирование воздуха | [6 empty] | ADSK_МедьПайка_Отвод-гнутая труба | [18 empty] | OST_PipeFitting | None | 443 | [106 empty] | Отвод «гнутая труба» | [46 empty] | 0 | 2NvezgJ5L8xh_fCELEMWAs | [25 empty] | Hydronic Return | [129 empty] | 0.037385 | [8 empty] | Труба медная дюймовая 9.52x0.81 | Category=[-2000700]; Color=2338280; Comments=""; Cost=0.000000000000000; Description=""; Design Option=[-1]; Edited by=""; Export to IFC As=""; Export to IFC=0; Glow=0; IFC Predefined Type=""; IfcGUID=1Zv83obP51SAWtfYRg9D9L; Keynote=""; Manufacturer=""; Mark=""; Model=""; Name=ADSK_Предупреждение; Shininess=64; Smoothness=50; Transparency=0; URL=""; Workset=10 |  |  |  | ADSK_МедьПайка_Отвод-гнутая труба | Отвод «гнутая труба» | Отвод «гнутая труба» | [5 empty] | Отвод «гнутая труба» | [98 empty] | Category=[-2000700]; Color=6322918; Comments=""; Cost=0.000000000000000; Description=""; Design Option=[-1]; Edited by=""; Export to IFC As=""; Export to IFC=0; Glow=0; IFC Predefined Type=""; IfcGUID=1UFHRIGH1BmwPLiWj5HYJP; Keynote=""; Manufacturer=""; Mark=""; Model=""; Name=Труба медная; Shininess=64; Smoothness=50; Transparency=0; URL=""; Workset=10 | [113 empty] | 2021 | 1.2 |  |  | None | [60 empty] | 0.2 | [20 empty] | 3/8" | [5 empty] | 90 | [161 empty] | 0 | 07pqzDwibFqRrKFG$dg9$N | [22 empty] | 4.76 | [32 empty] | 0 |  |  | Соединительные детали трубопроводов | ИС.ТС.2 | м | [23 empty] | None | Новая конструкция | 2844.24 | Level : Жилье_19_KV | 2844.24 | [20 empty] | Х4 | ⌀10 мм-⌀10 мм | 0 | [11 empty] | ADSK_Кондиционирование_Х4 | Х4 155 | [19 empty] | ⌀9.52-⌀9.52 | [7 empty] | 52 | Труба медная | 2.5 | МедьГнутаяТруба | TRUE | 9.52 | 9.52 | FALSE | FALSE | 3bf616f9-6b98-4a21-80ff-da1120c8f6d6 | 0.81 | 9.52 | 23.8 | 23.8 | FALSE | 38.08
1290199 | Отвод «гнутая труба» | OST_PipeFitting |  | Жилье_19_KV | TRUE |  |  | 2.661e-06 | 1.5708e-06 |  |  |  | 97e68f6a-4c55-48ee-bfa9-30e54e49ad60-0013afd7 | 1c6840e6-7ded-4a08-b07a-50d6e74d5738 | None |  | 921 | Кондиционирование воздуха | [6 empty] | ADSK_МедьПайка_Отвод-гнутая труба | [174 empty] | 0 | 2NvezgJ5L8xh_fCELEMWAs | [25 empty] | Hydronic Return | [129 empty] | 0.037385 | [8 empty] | Труба медная дюймовая 9.52x0.81 | [229 empty] | None | [60 empty] | 0.2 | [20 empty] | 3/8" | [5 empty] | 90 | [185 empty] | 4.76 | [61 empty] | None | Новая конструкция | 2844.24 | Level : Жилье_19_KV | 2844.24 | [20 empty] | Х4 | ⌀10 мм-⌀10 мм | 0 | [11 empty] | ADSK_Кондиционирование_Х4 | Х4 155 | [19 empty] | ⌀9.52-⌀9.52 | [7 empty] | 52 |  |  |  |  | 9.52 | 9.52 | FALSE | FALSE | 3bf616f9-6b98-4a21-80ff-da1120c8f6d6 | 0.81 | 9.52 | 23.8 | 23.8 | FALSE | 38.08
1290200 | Отвод «гнутая труба» | OST_PipeFitting | Отвод «гнутая труба» | Жилье_19_KV | TRUE |  |  | 7.8969e-07 | 1.5708e-06 |  |  | Отвод «гнутая труба» | 97e68f6a-4c55-48ee-bfa9-30e54e49ad60-0013afd8 | 1c6840e6-7ded-4a08-b07a-50d6e74d5738 | None |  | 921 | Кондиционирование воздуха | [6 empty] | ADSK_МедьПайка_Отвод-гнутая труба | [18 empty] | OST_PipeFitting | None | 443 | [106 empty] | Отвод «гнутая труба» | [46 empty] | 0 | 2NvezgJ5L8xh_fCELEMWAu | [25 empty] | Hydronic Return | [129 empty] | 0.024936 | [8 empty] | Труба медная дюймовая 6.35x0.76 | Category=[-2000700]; Color=2338280; Comments=""; Cost=0.000000000000000; Description=""; Design Option=[-1]; Edited by=""; Export to IFC As=""; Export to IFC=0; Glow=0; IFC Predefined Type=""; IfcGUID=1Zv83obP51SAWtfYRg9D9L; Keynote=""; Manufacturer=""; Mark=""; Model=""; Name=ADSK_Предупреждение; Shininess=64; Smoothness=50; Transparency=0; URL=""; Workset=10 |  |  |  | ADSK_МедьПайка_Отвод-гнутая труба | Отвод «гнутая труба» | Отвод «гнутая труба» | [5 empty] | Отвод «гнутая труба» | [98 empty] | Category=[-2000700]; Color=6322918; Comments=""; Cost=0.000000000000000; Description=""; Design Option=[-1]; Edited by=""; Export to IFC As=""; Export to IFC=0; Glow=0; IFC Predefined Type=""; IfcGUID=1UFHRIGH1BmwPLiWj5HYJP; Keynote=""; Manufacturer=""; Mark=""; Model=""; Name=Труба медная; Shininess=64; Smoothness=50; Transparency=0; URL=""; Workset=10 | [113 empty] | 2021 | 1.2 |  |  | None | [60 empty] | 0.12 | [20 empty] | 1/4" | [5 empty] | 90 | [161 empty] | 0 | 07pqzDwibFqRrKFG$dg9$N | [22 empty] | 3.175 | [32 empty] | 0 |  |  | Соединительные детали трубопроводов | ИС.ТС.2 | м | [23 empty] | None | Новая конструкция | 2845.825 | Level : Жилье_19_KV | 2845.825 | [20 empty] | Х4 | ⌀6 мм-⌀6 мм | 0 | [11 empty] | ADSK_Кондиционирование_Х4 | Х4 156 | [19 empty] | ⌀6.35-⌀6.35 | [7 empty] | 35 | Труба медная | 2.5 | МедьГнутаяТруба | TRUE | 6.35 | 6.35 | FALSE | FALSE | 3bf616f9-6b98-4a21-80ff-da1120c8f6d6 | 0.76 | 6.35 | 15.875 | 15.875 | FALSE | 25.4
1290201 | Отвод «гнутая труба» | OST_PipeFitting |  | Жилье_19_KV | TRUE |  |  | 7.8969e-07 | 1.5708e-06 |  |  |  | 97e68f6a-4c55-48ee-bfa9-30e54e49ad60-0013afd9 | 1c6840e6-7ded-4a08-b07a-50d6e74d5738 | None |  | 921 | Кондиционирование воздуха | [6 empty] | ADSK_МедьПайка_Отвод-гнутая труба | [174 empty] | 0 | 2NvezgJ5L8xh_fCELEMWAu | [25 empty] | Hydronic Return | [129 empty] | 0.024936 | [8 empty] | Труба медная дюймовая 6.35x0.76 | [229 empty] | None | [60 empty] | 0.12 | [20 empty] | 1/4" | [5 empty] | 90 | [185 empty] | 3.175 | [61 empty] | None | Новая конструкция | 2845.825 | Level : Жилье_19_KV | 2845.825 | [20 empty] | Х4 | ⌀6 мм-⌀6 мм | 0 | [11 empty] | ADSK_Кондиционирование_Х4 | Х4 156 | [19 empty] | ⌀6.35-⌀6.35 | [7 empty] | 35 |  |  |  |  | 6.35 | 6.35 | FALSE | FALSE | 3bf616f9-6b98-4a21-80ff-da1120c8f6d6 | 0.76 | 6.35 | 15.875 | 15.875 | FALSE | 25.4
1290202 | Отвод «гнутая труба» | OST_PipeFitting | Отвод «гнутая труба» | Жилье_19_KV | TRUE |  |  | 2.661e-06 | 1.5708e-06 |  |  | Отвод «гнутая труба» | 97e68f6a-4c55-48ee-bfa9-30e54e49ad60-0013afda | 1c6840e6-7ded-4a08-b07a-50d6e74d5738 | None |  | 921 | Кондиционирование воздуха | [6 empty] | ADSK_МедьПайка_Отвод-гнутая труба | [18 empty] | OST_PipeFitting | None | 443 | [106 empty] | Отвод «гнутая труба» | [46 empty] | 0 | 2NvezgJ5L8xh_fCELEMWAw | [25 empty] | Hydronic Return | [129 empty] | 0.037385 | [8 empty] | Труба медная дюймовая 9.52x0.81 | Category=[-2000700]; Color=2338280; Comments=""; Cost=0.000000000000000; Description=""; Design Option=[-1]; Edited by=""; Export to IFC As=""; Export to IFC=0; Glow=0; IFC Predefined Type=""; IfcGUID=1Zv83obP51SAWtfYRg9D9L; Keynote=""; Manufacturer=""; Mark=""; Model=""; Name=ADSK_Предупреждение; Shininess=64; Smoothness=50; Transparency=0; URL=""; Workset=10 |  |  |  | ADSK_МедьПайка_Отвод-гнутая труба | Отвод «гнутая труба» | Отвод «гнутая труба» | [5 empty] | Отвод «гнутая труба» | [98 empty] | Category=[-2000700]; Color=6322918; Comments=""; Cost=0.000000000000000; Description=""; Design Option=[-1]; Edited by=""; Export to IFC As=""; Export to IFC=0; Glow=0; IFC Predefined Type=""; IfcGUID=1UFHRIGH1BmwPLiWj5HYJP; Keynote=""; Manufacturer=""; Mark=""; Model=""; Name=Труба медная; Shininess=64; Smoothness=50; Transparency=0; URL=""; Workset=10 | [113 empty] | 2021 | 1.2 |  |  | None | [60 empty] | 0.2 | [20 empty] | 3/8" | [5 empty] | 90 | [161 empty] | 0 | 07pqzDwibFqRrKFG$dg9$N | [22 empty] | 4.76 | [32 empty] | 0 |  |  | Соединительные детали трубопроводов | ИС.ТС.2 | м | [23 empty] | None | Новая конструкция | 2844.24 | Level : Жилье_19_KV | 2844.24 | [20 empty] | Х4 | ⌀10 мм-⌀10 мм | 0 | [11 empty] | ADSK_Кондиционирование_Х4 | Х4 153 | [19 empty] | ⌀9.52-⌀9.52 | [7 empty] | 52 | Труба медная | 2.5 | МедьГнутаяТруба | TRUE | 9.52 | 9.52 | FALSE | FALSE | 3bf616f9-6b98-4a21-80ff-da1120c8f6d6 | 0.81 | 9.52 | 23.8 | 23.8 | FALSE | 38.08
1290203 | Отвод «гнутая труба» | OST_PipeFitting |  | Жилье_19_KV | TRUE |  |  | 2.661e-06 | 1.5708e-06 |  |  |  | 97e68f6a-4c55-48ee-bfa9-30e54e49ad60-0013afdb | 1c6840e6-7ded-4a08-b07a-50d6e74d5738 | None |  | 921 | Кондиционирование воздуха | [6 empty] | ADSK_МедьПайка_Отвод-гнутая труба | [174 empty] | 0 | 2NvezgJ5L8xh_fCELEMWAw | [25 empty] | Hydronic Return | [129 empty] | 0.037385 | [8 empty] | Труба медная дюймовая 9.52x0.81 | [229 empty] | None | [60 empty] | 0.2 | [20 empty] | 3/8" | [5 empty] | 90 | [185 empty] | 4.76 | [61 empty] | None | Новая конструкция | 2844.24 | Level : Жилье_19_KV | 2844.24 | [20 empty] | Х4 | ⌀10 мм-⌀10 мм | 0 | [11 empty] | ADSK_Кондиционирование_Х4 | Х4 153 | [19 empty] | ⌀9.52-⌀9.52 | [7 empty] | 52 |  |  |  |  | 9.52 | 9.52 | FALSE | FALSE | 3bf616f9-6b98-4a21-80ff-da1120c8f6d6 | 0.81 | 9.52 | 23.8 | 23.8 | FALSE | 38.08
1290204 | Отвод «гнутая труба» | OST_PipeFitting | Отвод «гнутая труба» | Жилье_19_KV | TRUE |  |  | 2.661e-06 | 1.5708e-06 |  |  | Отвод «гнутая труба» | 97e68f6a-4c55-48ee-bfa9-30e54e49ad60-0013afdc | 1c6840e6-7ded-4a08-b07a-50d6e74d5738 | None |  | 921 | Кондиционирование воздуха | [6 empty] | ADSK_МедьПайка_Отвод-гнутая труба | [18 empty] | OST_PipeFitting | None | 443 | [106 empty] | Отвод «гнутая труба» | [46 empty] | 0 | 2NvezgJ5L8xh_fCELEMWAy | [25 empty] | Hydronic Return | [129 empty] | 0.037385 | [8 empty] | Труба медная дюймовая 9.52x0.81 | Category=[-2000700]; Color=2338280; Comments=""; Cost=0.000000000000000; Description=""; Design Option=[-1]; Edited by=""; Export to IFC As=""; Export to IFC=0; Glow=0; IFC Predefined Type=""; IfcGUID=1Zv83obP51SAWtfYRg9D9L; Keynote=""; Manufacturer=""; Mark=""; Model=""; Name=ADSK_Предупреждение; Shininess=64; Smoothness=50; Transparency=0; URL=""; Workset=10 |  |  |  | ADSK_МедьПайка_Отвод-гнутая труба | Отвод «гнутая труба» | Отвод «гнутая труба» | [5 empty] | Отвод «гнутая труба» | [98 empty] | Category=[-2000700]; Color=6322918; Comments=""; Cost=0.000000000000000; Description=""; Design Option=[-1]; Edited by=""; Export to IFC As=""; Export to IFC=0; Glow=0; IFC Predefined Type=""; IfcGUID=1UFHRIGH1BmwPLiWj5HYJP; Keynote=""; Manufacturer=""; Mark=""; Model=""; Name=Труба медная; Shininess=64; Smoothness=50; Transparency=0; URL=""; Workset=10 | [113 empty] | 2021 | 1.2 |  |  | None | [60 empty] | 0.2 | [20 empty] | 3/8" | [5 empty] | 90 | [161 empty] | 0 | 07pqzDwibFqRrKFG$dg9$N | [22 empty] | 4.76 | [32 empty] | 0 |  |  | Соединительные детали трубопроводов | ИС.ТС.2 | м | [23 empty] | None | Новая конструкция | 2844.24 | Level : Жилье_19_KV | 2844.24 | [20 empty] | Х4 | ⌀10 мм-⌀10 мм | 0 | [11 empty] | ADSK_Кондиционирование_Х4 | Х4 153 | [19 empty] | ⌀9.52-⌀9.52 | [7 empty] | 52 | Труба медная | 2.5 | МедьГнутаяТруба | TRUE | 9.52 | 9.52 | FALSE | FALSE | 3bf616f9-6b98-4a21-80ff-da1120c8f6d6 | 0.81 | 9.52 | 23.8 | 23.8 | FALSE | 38.08
1290205 | Отвод «гнутая труба» | OST_PipeFitting |  | Жилье_19_KV | TRUE |  |  | 2.661e-06 | 1.5708e-06 |  |  |  | 97e68f6a-4c55-48ee-bfa9-30e54e49ad60-0013afdd | 1c6840e6-7ded-4a08-b07a-50d6e74d5738 | None |  | 921 | Кондиционирование воздуха | [6 empty] | ADSK_МедьПайка_Отвод-гнутая труба | [174 empty] | 0 | 2NvezgJ5L8xh_fCELEMWAy | [25 empty] | Hydronic Return | [129 empty] | 0.037385 | [8 empty] | Труба медная дюймовая 9.52x0.81 | [229 empty] | None | [60 empty] | 0.2 | [20 empty] | 3/8" | [5 empty] | 90 | [185 empty] | 4.76 | [61 empty] | None | Новая конструкция | 2844.24 | Level : Жилье_19_KV | 2844.24 | [20 empty] | Х4 | ⌀10 мм-⌀10 мм | 0 | [11 empty] | ADSK_Кондиционирование_Х4 | Х4 153 | [19 empty] | ⌀9.52-⌀9.52 | [7 empty] | 52 |  |  |  |  | 9.52 | 9.52 | FALSE | FALSE | 3bf616f9-6b98-4a21-80ff-da1120c8f6d6 | 0.81 | 9.52 | 23.8 | 23.8 | FALSE | 38.08
1290206 | Отвод «гнутая труба» | OST_PipeFitting | Отвод «гнутая труба» | Жилье_19_KV | TRUE |  |  | 7.8969e-07 | 1.5708e-06 |  |  | Отвод «гнутая труба» | 97e68f6a-4c55-48ee-bfa9-30e54e49ad60-0013afde | 1c6840e6-7ded-4a08-b07a-50d6e74d5738 | None |  | 921 | Кондиционирование воздуха | [6 empty] | ADSK_МедьПайка_Отвод-гнутая труба | [18 empty] | OST_PipeFitting | None | 443 | [106 empty] | Отвод «гнутая труба» | [46 empty] | 0 | 2NvezgJ5L8xh_fCELEMWA_ | [25 empty] | Hydronic Return | [129 empty] | 0.024936 | [8 empty] | Труба медная дюймовая 6.35x0.76 | Category=[-2000700]; Color=2338280; Comments=""; Cost=0.000000000000000; Description=""; Design Option=[-1]; Edited by=""; Export to IFC As=""; Export to IFC=0; Glow=0; IFC Predefined Type=""; IfcGUID=1Zv83obP51SAWtfYRg9D9L; Keynote=""; Manufacturer=""; Mark=""; Model=""; Name=ADSK_Предупреждение; Shininess=64; Smoothness=50; Transparency=0; URL=""; Workset=10 |  |  |  | ADSK_МедьПайка_Отвод-гнутая труба | Отвод «гнутая труба» | Отвод «гнутая труба» | [5 empty] | Отвод «гнутая труба» | [98 empty] | Category=[-2000700]; Color=6322918; Comments=""; Cost=0.000000000000000; Description=""; Design Option=[-1]; Edited by=""; Export to IFC As=""; Export to IFC=0; Glow=0; IFC Predefined Type=""; IfcGUID=1UFHRIGH1BmwPLiWj5HYJP; Keynote=""; Manufacturer=""; Mark=""; Model=""; Name=Труба медная; Shininess=64; Smoothness=50; Transparency=0; URL=""; Workset=10 | [113 empty] | 2021 | 1.2 |  |  | None | [60 empty] | 0.12 | [20 empty] | 1/4" | [5 empty] | 90 | [161 empty] | 0 | 07pqzDwibFqRrKFG$dg9$N | [22 empty] | 3.175 | [32 empty] | 0 |  |  | Соединительные детали трубопроводов | ИС.ТС.2 | м | [23 empty] | None | Новая конструкция | 2845.825 | Level : Жилье_19_KV | 2845.825 | [20 empty] | Х4 | ⌀6 мм-⌀6 мм | 0 | [11 empty] | ADSK_Кондиционирование_Х4 | Х4 154 | [19 empty] | ⌀6.35-⌀6.35 | [7 empty] | 35 | Труба медная | 2.5 | МедьГнутаяТруба | TRUE | 6.35 | 6.35 | FALSE | FALSE | 3bf616f9-6b98-4a21-80ff-da1120c8f6d6 | 0.76 | 6.35 | 15.875 | 15.875 | FALSE | 25.4
1290207 | Отвод «гнутая труба» | OST_PipeFitting |  | Жилье_19_KV | TRUE |  |  | 7.8969e-07 | 1.5708e-06 |  |  |  | 97e68f6a-4c55-48ee-bfa9-30e54e49ad60-0013afdf | 1c6840e6-7ded-4a08-b07a-50d6e74d5738 | None |  | 921 | Кондиционирование воздуха | [6 empty] | ADSK_МедьПайка_Отвод-гнутая труба | [174 empty] | 0 | 2NvezgJ5L8xh_fCELEMWA_ | [25 empty] | Hydronic Return | [129 empty] | 0.024936 | [8 empty] | Труба медная дюймовая 6.35x0.76 | [229 empty] | None | [60 empty] | 0.12 | [20 empty] | 1/4" | [5 empty] | 90 | [185 empty] | 3.175 | [61 empty] | None | Новая конструкция | 2845.825 | Level : Жилье_19_KV | 2845.825 | [20 empty] | Х4 | ⌀6 мм-⌀6 мм | 0 | [11 empty] | ADSK_Кондиционирование_Х4 | Х4 154 | [19 empty] | ⌀6.35-⌀6.35 | [7 empty] | 35 |  |  |  |  | 6.35 | 6.35 | FALSE | FALSE | 3bf616f9-6b98-4a21-80ff-da1120c8f6d6 | 0.76 | 6.35 | 15.875 | 15.875 | FALSE | 25.4
1290208 | Отвод «гнутая труба» | OST_PipeFitting | Отвод «гнутая труба» | Жилье_19_KV | TRUE |  |  | 7.8969e-07 | 1.5708e-06 |  |  | Отвод «гнутая труба» | 97e68f6a-4c55-48ee-bfa9-30e54e49ad60-0013afe0 | 1c6840e6-7ded-4a08-b07a-50d6e74d5738 | None |  | 921 | Кондиционирование воздуха | [6 empty] | ADSK_МедьПайка_Отвод-гнутая труба | [18 empty] | OST_PipeFitting | None | 443 | [106 empty] | Отвод «гнутая труба» | [46 empty] | 0 | 2NvezgJ5L8xh_fCELEMWA0 | [25 empty] | Hydronic Return | [129 empty] | 0.024936 | [8 empty] | Труба медная дюймовая 6.35x0.76 | Category=[-2000700]; Color=2338280; Comments=""; Cost=0.000000000000000; Description=""; Design Option=[-1]; Edited by=""; Export to IFC As=""; Export to IFC=0; Glow=0; IFC Predefined Type=""; IfcGUID=1Zv83obP51SAWtfYRg9D9L; Keynote=""; Manufacturer=""; Mark=""; Model=""; Name=ADSK_Предупреждение; Shininess=64; Smoothness=50; Transparency=0; URL=""; Workset=10 |  |  |  | ADSK_МедьПайка_Отвод-гнутая труба | Отвод «гнутая труба» | Отвод «гнутая труба» | [5 empty] | Отвод «гнутая труба» | [98 empty] | Category=[-2000700]; Color=6322918; Comments=""; Cost=0.000000000000000; Description=""; Design Option=[-1]; Edited by=""; Export to IFC As=""; Export to IFC=0; Glow=0; IFC Predefined Type=""; IfcGUID=1UFHRIGH1BmwPLiWj5HYJP; Keynote=""; Manufacturer=""; Mark=""; Model=""; Name=Труба медная; Shininess=64; Smoothness=50; Transparency=0; URL=""; Workset=10 | [113 empty] | 2021 | 1.2 |  |  | None | [60 empty] | 0.12 | [20 empty] | 1/4" | [5 empty] | 90 | [161 empty] | 0 | 07pqzDwibFqRrKFG$dg9$N | [22 empty] | 3.175 | [32 empty] | 0 |  |  | Соединительные детали трубопроводов | ИС.ТС.2 | м | [23 empty] | None | Новая конструкция | 2845.825 | Level : Жилье_19_KV | 2845.825 | [20 empty] | Х4 | ⌀6 мм-⌀6 мм | 0 | [11 empty] | ADSK_Кондиционирование_Х4 | Х4 154 | [19 empty] | ⌀6.35-⌀6.35 | [7 empty] | 35 | Труба медная | 2.5 | МедьГнутаяТруба | TRUE | 6.35 | 6.35 | FALSE | FALSE | 3bf616f9-6b98-4a21-80ff-da1120c8f6d6 | 0.76 | 6.35 | 15.875 | 15.875 | FALSE | 25.4
1290209 | Отвод «гнутая труба» | OST_PipeFitting |  | Жилье_19_KV | TRUE |  |  | 7.8969e-07 | 1.5708e-06 |  |  |  | 97e68f6a-4c55-48ee-bfa9-30e54e49ad60-0013afe1 | 1c6840e6-7ded-4a08-b07a-50d6e74d5738 | None |  | 921 | Кондиционирование воздуха | [6 empty] | ADSK_МедьПайка_Отвод-гнутая труба | [174 empty] | 0 | 2NvezgJ5L8xh_fCELEMWA0 | [25 empty] | Hydronic Return | [129 empty] | 0.024936 | [8 empty] | Труба медная дюймовая 6.35x0.76 | [229 empty] | None | [60 empty] | 0.12 | [20 empty] | 1/4" | [5 empty] | 90 | [185 empty] | 3.175 | [61 empty] | None | Новая конструкция | 2845.825 | Level : Жилье_19_KV | 2845.825 | [20 empty] | Х4 | ⌀6 мм-⌀6 мм | 0 | [11 empty] | ADSK_Кондиционирование_Х4 | Х4 154 | [19 empty] | ⌀6.35-⌀6.35 | [7 empty] | 35 |  |  |  |  | 6.35 | 6.35 | FALSE | FALSE | 3bf616f9-6b98-4a21-80ff-da1120c8f6d6 | 0.76 | 6.35 | 15.875 | 15.875 | FALSE | 25.4
1290210 | Отвод «гнутая труба» | OST_PipeFitting | Отвод «гнутая труба» | Жилье_19_KV | TRUE |  |  | 1.2351e-05 | 1.5708e-06 |  |  | Отвод «гнутая труба» | 97e68f6a-4c55-48ee-bfa9-30e54e49ad60-0013afe2 | 1c6840e6-7ded-4a08-b07a-50d6e74d5738 | None |  | 921 | Кондиционирование воздуха | [6 empty] | ADSK_МедьПайка_Отвод-гнутая труба | [18 empty] | OST_PipeFitting | None | 443 | [106 empty] | Отвод «гнутая труба» | [46 empty] | 0 | 2NvezgJ5L8xh_fCELEMWA2 | [25 empty] | Hydronic Return | [129 empty] | 0.062361 | [8 empty] | Труба медная дюймовая 15.88x0.89 | Category=[-2000700]; Color=2338280; Comments=""; Cost=0.000000000000000; Description=""; Design Option=[-1]; Edited by=""; Export to IFC As=""; Export to IFC=0; Glow=0; IFC Predefined Type=""; IfcGUID=1Zv83obP51SAWtfYRg9D9L; Keynote=""; Manufacturer=""; Mark=""; Model=""; Name=ADSK_Предупреждение; Shininess=64; Smoothness=50; Transparency=0; URL=""; Workset=10 |  |  |  | ADSK_МедьПайка_Отвод-гнутая труба | Отвод «гнутая труба» | Отвод «гнутая труба» | [5 empty] | Отвод «гнутая труба» | [98 empty] | Category=[-2000700]; Color=6322918; Comments=""; Cost=0.000000000000000; Description=""; Design Option=[-1]; Edited by=""; Export to IFC As=""; Export to IFC=0; Glow=0; IFC Predefined Type=""; IfcGUID=1UFHRIGH1BmwPLiWj5HYJP; Keynote=""; Manufacturer=""; Mark=""; Model=""; Name=Труба медная; Shininess=64; Smoothness=50; Transparency=0; URL=""; Workset=10 | [113 empty] | 2021 | 1.2 |  |  | None | [60 empty] | 0.343 | [20 empty] | 5/8" | [5 empty] | 90 | [161 empty] | 0 | 07pqzDwibFqRrKFG$dg9$N | [22 empty] | 7.94 | [32 empty] | 0 |  |  | Соединительные детали трубопроводов | ИС.ТС.2 | м | [23 empty] | None | Новая конструкция | 2841.06 | Level : Жилье_19_KV | 2841.06 | [20 empty] | Х4 | ⌀16 мм-⌀16 мм | 0 | [11 empty] | ADSK_Кондиционирование_Х4 | Х4 145 | [19 empty] | ⌀15.88-⌀15.88 | [7 empty] | 88 | Труба медная | 2.5 | МедьГнутаяТруба | TRUE | 15.88 | 15.88 | FALSE | FALSE | 3bf616f9-6b98-4a21-80ff-da1120c8f6d6 | 0.89 | 15.88 | 39.7 | 39.7 | FALSE | 63.52
1290211 | Отвод «гнутая труба» | OST_PipeFitting |  | Жилье_19_KV | TRUE |  |  | 1.2351e-05 | 1.5708e-06 |  |  |  | 97e68f6a-4c55-48ee-bfa9-30e54e49ad60-0013afe3 | 1c6840e6-7ded-4a08-b07a-50d6e74d5738 | None |  | 921 | Кондиционирование воздуха | [6 empty] | ADSK_МедьПайка_Отвод-гнутая труба | [174 empty] | 0 | 2NvezgJ5L8xh_fCELEMWA2 | [25 empty] | Hydronic Return | [129 empty] | 0.062361 | [8 empty] | Труба медная дюймовая 15.88x0.89 | [229 empty] | None | [60 empty] | 0.343 | [20 empty] | 5/8" | [5 empty] | 90 | [185 empty] | 7.94 | [61 empty] | None | Новая конструкция | 2841.06 | Level : Жилье_19_KV | 2841.06 | [20 empty] | Х4 | ⌀16 мм-⌀16 мм | 0 | [11 empty] | ADSK_Кондиционирование_Х4 | Х4 145 | [19 empty] | ⌀15.88-⌀15.88 | [7 empty] | 88 |  |  |  |  | 15.88 | 15.88 | FALSE | FALSE | 3bf616f9-6b98-4a21-80ff-da1120c8f6d6 | 0.89 | 15.88 | 39.7 | 39.7 | FALSE | 63.52
1290212 | Отвод «гнутая труба» | OST_PipeFitting | Отвод «гнутая труба» | Жилье_19_KV | TRUE |  |  | 2.661e-06 | 1.5708e-06 |  |  | Отвод «гнутая труба» | 97e68f6a-4c55-48ee-bfa9-30e54e49ad60-0013afe4 | 1c6840e6-7ded-4a08-b07a-50d6e74d5738 | None |  | 921 | Кондиционирование воздуха | [6 empty] | ADSK_МедьПайка_Отвод-гнутая труба | [18 empty] | OST_PipeFitting | None | 443 | [106 empty] | Отвод «гнутая труба» | [46 empty] | 0 | 2NvezgJ5L8xh_fCELEMWA4 | [25 empty] | Hydronic Return | [129 empty] | 0.037385 | [8 empty] | Труба медная дюймовая 9.52x0.81 | Category=[-2000700]; Color=2338280; Comments=""; Cost=0.000000000000000; Description=""; Design Option=[-1]; Edited by=""; Export to IFC As=""; Export to IFC=0; Glow=0; IFC Predefined Type=""; IfcGUID=1Zv83obP51SAWtfYRg9D9L; Keynote=""; Manufacturer=""; Mark=""; Model=""; Name=ADSK_Предупреждение; Shininess=64; Smoothness=50; Transparency=0; URL=""; Workset=10 |  |  |  | ADSK_МедьПайка_Отвод-гнутая труба | Отвод «гнутая труба» | Отвод «гнутая труба» | [5 empty] | Отвод «гнутая труба» | [98 empty] | Category=[-2000700]; Color=6322918; Comments=""; Cost=0.000000000000000; Description=""; Design Option=[-1]; Edited by=""; Export to IFC As=""; Export to IFC=0; Glow=0; IFC Predefined Type=""; IfcGUID=1UFHRIGH1BmwPLiWj5HYJP; Keynote=""; Manufacturer=""; Mark=""; Model=""; Name=Труба медная; Shininess=64; Smoothness=50; Transparency=0; URL=""; Workset=10 | [113 empty] | 2021 | 1.2 |  |  | None | [60 empty] | 0.2 | [20 empty] | 3/8" | [5 empty] | 90 | [161 empty] | 0 | 07pqzDwibFqRrKFG$dg9$N | [22 empty] | 4.76 | [32 empty] | 0 |  |  | Соединительные детали трубопроводов | ИС.ТС.2 | м | [23 empty] | None | Новая конструкция | 2844.24 | Level : Жилье_19_KV | 2844.24 | [20 empty] | Х4 | ⌀10 мм-⌀10 мм | 0 | [11 empty] | ADSK_Кондиционирование_Х4 | Х4 150 | [19 empty] | ⌀9.52-⌀9.52 | [7 empty] | 52 | Труба медная | 2.5 | МедьГнутаяТруба | TRUE | 9.52 | 9.52 | FALSE | FALSE | 3bf616f9-6b98-4a21-80ff-da1120c8f6d6 | 0.81 | 9.52 | 23.8 | 23.8 | FALSE | 38.08
1290213 | Отвод «гнутая труба» | OST_PipeFitting |  | Жилье_19_KV | TRUE |  |  | 2.661e-06 | 1.5708e-06 |  |  |  | 97e68f6a-4c55-48ee-bfa9-30e54e49ad60-0013afe5 | 1c6840e6-7ded-4a08-b07a-50d6e74d5738 | None |  | 921 | Кондиционирование воздуха | [6 empty] | ADSK_МедьПайка_Отвод-гнутая труба | [174 empty] | 0 | 2NvezgJ5L8xh_fCELEMWA4 | [25 empty] | Hydronic Return | [129 empty] | 0.037385 | [8 empty] | Труба медная дюймовая 9.52x0.81 | [229 empty] | None | [60 empty] | 0.2 | [20 empty] | 3/8" | [5 empty] | 90 | [185 empty] | 4.76 | [61 empty] | None | Новая конструкция | 2844.24 | Level : Жилье_19_KV | 2844.24 | [20 empty] | Х4 | ⌀10 мм-⌀10 мм | 0 | [11 empty] | ADSK_Кондиционирование_Х4 | Х4 150 | [19 empty] | ⌀9.52-⌀9.52 | [7 empty] | 52 |  |  |  |  | 9.52 | 9.52 | FALSE | FALSE | 3bf616f9-6b98-4a21-80ff-da1120c8f6d6 | 0.81 | 9.52 | 23.8 | 23.8 | FALSE | 38.08
1290214 | Отвод «гнутая труба» | OST_PipeFitting | Отвод «гнутая труба» | Жилье_19_KV | TRUE |  |  | 1.2351e-05 | 1.5708e-06 |  |  | Отвод «гнутая труба» | 97e68f6a-4c55-48ee-bfa9-30e54e49ad60-0013afe6 | 1c6840e6-7ded-4a08-b07a-50d6e74d5738 | None |  | 921 | Кондиционирование воздуха | [6 empty] | ADSK_МедьПайка_Отвод-гнутая труба | [18 empty] | OST_PipeFitting | None | 443 | [106 empty] | Отвод «гнутая труба» | [46 empty] | 0 | 2NvezgJ5L8xh_fCELEMWA6 | [25 empty] | Hydronic Return | [129 empty] | 0.062361 | [8 empty] | Труба медная дюймовая 15.88x0.89 | Category=[-2000700]; Color=2338280; Comments=""; Cost=0.000000000000000; Description=""; Design Option=[-1]; Edited by=""; Export to IFC As=""; Export to IFC=0; Glow=0; IFC Predefined Type=""; IfcGUID=1Zv83obP51SAWtfYRg9D9L; Keynote=""; Manufacturer=""; Mark=""; Model=""; Name=ADSK_Предупреждение; Shininess=64; Smoothness=50; Transparency=0; URL=""; Workset=10 |  |  |  | ADSK_МедьПайка_Отвод-гнутая труба | Отвод «гнутая труба» | Отвод «гнутая труба» | [5 empty] | Отвод «гнутая труба» | [98 empty] | Category=[-2000700]; Color=6322918; Comments=""; Cost=0.000000000000000; Description=""; Design Option=[-1]; Edited by=""; Export to IFC As=""; Export to IFC=0; Glow=0; IFC Predefined Type=""; IfcGUID=1UFHRIGH1BmwPLiWj5HYJP; Keynote=""; Manufacturer=""; Mark=""; Model=""; Name=Труба медная; Shininess=64; Smoothness=50; Transparency=0; URL=""; Workset=10 | [113 empty] | 2021 | 1.2 |  |  | None | [60 empty] | 0.343 | [20 empty] | 5/8" | [5 empty] | 90 | [161 empty] | 0 | 07pqzDwibFqRrKFG$dg9$N | [22 empty] | 7.94 | [32 empty] | 0 |  |  | Соединительные детали трубопроводов | ИС.ТС.2 | м | [23 empty] | None | Новая конструкция | 2841.06 | Level : Жилье_19_KV | 2841.06 | [20 empty] | Х4 | ⌀16 мм-⌀16 мм | 0 | [11 empty] | ADSK_Кондиционирование_Х4 | Х4 146 | [19 empty] | ⌀15.88-⌀15.88 | [7 empty] | 88 | Труба медная | 2.5 | МедьГнутаяТруба | TRUE | 15.88 | 15.88 | FALSE | FALSE | 3bf616f9-6b98-4a21-80ff-da1120c8f6d6 | 0.89 | 15.88 | 39.7 | 39.7 | FALSE | 63.52
1290215 | Отвод «гнутая труба» | OST_PipeFitting |  | Жилье_19_KV | TRUE |  |  | 1.2351e-05 | 1.5708e-06 |  |  |  | 97e68f6a-4c55-48ee-bfa9-30e54e49ad60-0013afe7 | 1c6840e6-7ded-4a08-b07a-50d6e74d5738 | None |  | 921 | Кондиционирование воздуха | [6 empty] | ADSK_МедьПайка_Отвод-гнутая труба | [174 empty] | 0 | 2NvezgJ5L8xh_fCELEMWA6 | [25 empty] | Hydronic Return | [129 empty] | 0.062361 | [8 empty] | Труба медная дюймовая 15.88x0.89 | [229 empty] | None | [60 empty] | 0.343 | [20 empty] | 5/8" | [5 empty] | 90 | [185 empty] | 7.94 | [61 empty] | None | Новая конструкция | 2841.06 | Level : Жилье_19_KV | 2841.06 | [20 empty] | Х4 | ⌀16 мм-⌀16 мм | 0 | [11 empty] | ADSK_Кондиционирование_Х4 | Х4 146 | [19 empty] | ⌀15.88-⌀15.88 | [7 empty] | 88 |  |  |  |  | 15.88 | 15.88 | FALSE | FALSE | 3bf616f9-6b98-4a21-80ff-da1120c8f6d6 | 0.89 | 15.88 | 39.7 | 39.7 | FALSE | 63.52
1290216 | Отвод «гнутая труба» | OST_PipeFitting | Отвод «гнутая труба» | Жилье_19_KV | TRUE |  |  | 2.661e-06 | 1.5708e-06 |  |  | Отвод «гнутая труба» | 97e68f6a-4c55-48ee-bfa9-30e54e49ad60-0013afe8 | 1c6840e6-7ded-4a08-b07a-50d6e74d5738 | None |  | 921 | Кондиционирование воздуха | [6 empty] | ADSK_МедьПайка_Отвод-гнутая труба | [18 empty] | OST_PipeFitting | None | 443 | [106 empty] | Отвод «гнутая труба» | [46 empty] | 0 | 2NvezgJ5L8xh_fCELEMWA8 | [25 empty] | Hydronic Return | [129 empty] | 0.037385 | [8 empty] | Труба медная дюймовая 9.52x0.81 | Category=[-2000700]; Color=2338280; Comments=""; Cost=0.000000000000000; Description=""; Design Option=[-1]; Edited by=""; Export to IFC As=""; Export to IFC=0; Glow=0; IFC Predefined Type=""; IfcGUID=1Zv83obP51SAWtfYRg9D9L; Keynote=""; Manufacturer=""; Mark=""; Model=""; Name=ADSK_Предупреждение; Shininess=64; Smoothness=50; Transparency=0; URL=""; Workset=10 |  |  |  | ADSK_МедьПайка_Отвод-гнутая труба | Отвод «гнутая труба» | Отвод «гнутая труба» | [5 empty] | Отвод «гнутая труба» | [98 empty] | Category=[-2000700]; Color=6322918; Comments=""; Cost=0.000000000000000; Description=""; Design Option=[-1]; Edited by=""; Export to IFC As=""; Export to IFC=0; Glow=0; IFC Predefined Type=""; IfcGUID=1UFHRIGH1BmwPLiWj5HYJP; Keynote=""; Manufacturer=""; Mark=""; Model=""; Name=Труба медная; Shininess=64; Smoothness=50; Transparency=0; URL=""; Workset=10 | [113 empty] | 2021 | 1.2 |  |  | None | [60 empty] | 0.2 | [20 empty] | 3/8" | [5 empty] | 90 | [161 empty] | 0 | 07pqzDwibFqRrKFG$dg9$N | [22 empty] | 4.76 | [32 empty] | 0 |  |  | Соединительные детали трубопроводов | ИС.ТС.2 | м | [23 empty] | None | Новая конструкция | 2844.24 | Level : Жилье_19_KV | 2844.24 | [20 empty] | Х4 | ⌀10 мм-⌀10 мм | 0 | [11 empty] | ADSK_Кондиционирование_Х4 | Х4 147 | [19 empty] | ⌀9.52-⌀9.52 | [7 empty] | 52 | Труба медная | 2.5 | МедьГнутаяТруба | TRUE | 9.52 | 9.52 | FALSE | FALSE | 3bf616f9-6b98-4a21-80ff-da1120c8f6d6 | 0.81 | 9.52 | 23.8 | 23.8 | FALSE | 38.08
1290217 | Отвод «гнутая труба» | OST_PipeFitting |  | Жилье_19_KV | TRUE |  |  | 2.661e-06 | 1.5708e-06 |  |  |  | 97e68f6a-4c55-48ee-bfa9-30e54e49ad60-0013afe9 | 1c6840e6-7ded-4a08-b07a-50d6e74d5738 | None |  | 921 | Кондиционирование воздуха | [6 empty] | ADSK_МедьПайка_Отвод-гнутая труба | [174 empty] | 0 | 2NvezgJ5L8xh_fCELEMWA8 | [25 empty] | Hydronic Return | [129 empty] | 0.037385 | [8 empty] | Труба медная дюймовая 9.52x0.81 | [229 empty] | None | [60 empty] | 0.2 | [20 empty] | 3/8" | [5 empty] | 90 | [185 empty] | 4.76 | [61 empty] | None | Новая конструкция | 2844.24 | Level : Жилье_19_KV | 2844.24 | [20 empty] | Х4 | ⌀10 мм-⌀10 мм | 0 | [11 empty] | ADSK_Кондиционирование_Х4 | Х4 147 | [19 empty] | ⌀9.52-⌀9.52 | [7 empty] | 52 |  |  |  |  | 9.52 | 9.52 | FALSE | FALSE | 3bf616f9-6b98-4a21-80ff-da1120c8f6d6 | 0.81 | 9.52 | 23.8 | 23.8 | FALSE | 38.08
1290218 | Отвод «гнутая труба» | OST_PipeFitting | Отвод «гнутая труба» | Жилье_19_KV | TRUE |  |  | 2.661e-06 | 1.5708e-06 |  |  | Отвод «гнутая труба» | 97e68f6a-4c55-48ee-bfa9-30e54e49ad60-0013afea | 1c6840e6-7ded-4a08-b07a-50d6e74d5738 | None |  | 921 | Кондиционирование воздуха | [6 empty] | ADSK_МедьПайка_Отвод-гнутая труба | [18 empty] | OST_PipeFitting | None | 443 | [106 empty] | Отвод «гнутая труба» | [46 empty] | 0 | 2NvezgJ5L8xh_fCELEMWAA | [25 empty] | Hydronic Return | [129 empty] | 0.037385 | [8 empty] | Труба медная дюймовая 9.52x0.81 | Category=[-2000700]; Color=2338280; Comments=""; Cost=0.000000000000000; Description=""; Design Option=[-1]; Edited by=""; Export to IFC As=""; Export to IFC=0; Glow=0; IFC Predefined Type=""; IfcGUID=1Zv83obP51SAWtfYRg9D9L; Keynote=""; Manufacturer=""; Mark=""; Model=""; Name=ADSK_Предупреждение; Shininess=64; Smoothness=50; Transparency=0; URL=""; Workset=10 |  |  |  | ADSK_МедьПайка_Отвод-гнутая труба | Отвод «гнутая труба» | Отвод «гнутая труба» | [5 empty] | Отвод «гнутая труба» | [98 empty] | Category=[-2000700]; Color=6322918; Comments=""; Cost=0.000000000000000; Description=""; Design Option=[-1]; Edited by=""; Export to IFC As=""; Export to IFC=0; Glow=0; IFC Predefined Type=""; IfcGUID=1UFHRIGH1BmwPLiWj5HYJP; Keynote=""; Manufacturer=""; Mark=""; Model=""; Name=Труба медная; Shininess=64; Smoothness=50; Transparency=0; URL=""; Workset=10 | [113 empty] | 2021 | 1.2 |  |  | None | [60 empty] | 0.2 | [20 empty] | 3/8" | [5 empty] | 90 | [161 empty] | 0 | 07pqzDwibFqRrKFG$dg9$N | [22 empty] | 4.76 | [32 empty] | 0 |  |  | Соединительные детали трубопроводов | ИС.ТС.2 | м | [23 empty] | None | Новая конструкция | 2844.24 | Level : Жилье_19_KV | 2844.24 | [20 empty] | Х4 | ⌀10 мм-⌀10 мм | 0 | [11 empty] | ADSK_Кондиционирование_Х4 | Х4 148 | [19 empty] | ⌀9.52-⌀9.52 | [7 empty] | 52 | Труба медная | 2.5 | МедьГнутаяТруба | TRUE | 9.52 | 9.52 | FALSE | FALSE | 3bf616f9-6b98-4a21-80ff-da1120c8f6d6 | 0.81 | 9.52 | 23.8 | 23.8 | FALSE | 38.08
1290219 | Отвод «гнутая труба» | OST_PipeFitting |  | Жилье_19_KV | TRUE |  |  | 2.661e-06 | 1.5708e-06 |  |  |  | 97e68f6a-4c55-48ee-bfa9-30e54e49ad60-0013afeb | 1c6840e6-7ded-4a08-b07a-50d6e74d5738 | None |  | 921 | Кондиционирование воздуха | [6 empty] | ADSK_МедьПайка_Отвод-гнутая труба | [174 empty] | 0 | 2NvezgJ5L8xh_fCELEMWAA | [25 empty] | Hydronic Return | [129 empty] | 0.037385 | [8 empty] | Труба медная дюймовая 9.52x0.81 | [229 empty] | None | [60 empty] | 0.2 | [20 empty] | 3/8" | [5 empty] | 90 | [185 empty] | 4.76 | [61 empty] | None | Новая конструкция | 2844.24 | Level : Жилье_19_KV | 2844.24 | [20 empty] | Х4 | ⌀10 мм-⌀10 мм | 0 | [11 empty] | ADSK_Кондиционирование_Х4 | Х4 148 | [19 empty] | ⌀9.52-⌀9.52 | [7 empty] | 52 |  |  |  |  | 9.52 | 9.52 | FALSE | FALSE | 3bf616f9-6b98-4a21-80ff-da1120c8f6d6 | 0.81 | 9.52 | 23.8 | 23.8 | FALSE | 38.08
1290220 | ADSK_Медь дюймовая_Кондиционирование | OST_PipeCurves | ADSK_Медь дюймовая_Кондиционирование |  | TRUE |  |  |  | 0.061856 | 2068.2 |  | ADSK_Медь дюймовая_Кондиционирование | 97e68f6a-4c55-48ee-bfa9-30e54e49ad60-0013afec | be75d566-49ea-47ad-ad7c-e322221ca34d | None |  | 921 | Кондиционирование воздуха | [6 empty] | Pipe Types | [18 empty] | OST_PipeCurves | None | 74 | [53 empty] | Медь | [52 empty] | ADSK_Медь дюймовая_Кондиционирование | [46 empty] | 0 | 2NvezgJ5L8xh_fCELEMWAC | 0.003 | [24 empty] | Hydronic Return | [129 empty] | 5.6669 | [8 empty] | Труба медная дюймовая ø15.88x0,89 |  |  |  |  | Pipe Types | ADSK_Медь дюймовая_Кондиционирование | ADSK_Медь дюймовая_Кондиционирование | [5 empty] | ADSK_Медь дюймовая_Кондиционирование | [466 empty] | 0 | 07pqzDwibFqRrKFG$dgCZk | [58 empty] | Трубы | ИС.ТС.1 | м | [23 empty] | None | Новая конструкция | [19 empty] | Труба медная дюймовая | Днар х Стенка | 2839.48 | 2849 | Х4 | ⌀10 мм | 0 | 0.81 | 2840.29 | 2840.29 | 2848.19 | 2848.19 | 2839.48 | 2849 | 2839.48 | 2849 | 2849 | 2839.48 | ADSK_Кондиционирование_Х4 | Х4 147 | 0 | дюймовые медные трубопроводы для кондиционирования | Generic | Медь - Кондиционирование | 0 | 9.52 | 68240.29 | 0 | 9.52 | 0 | 7.9 | 0 | 0.00021277 | 0 | 0 | 0 | 0 | 0 | Кондиционирование | ⌀9.52 | 2844.24 | 0 | 0 | 0 | 2844.24 | 2844.24 | Жилье_19_KV | 52
1290221 | ADSK_Медь дюймовая_Кондиционирование | OST_PipeCurves |  |  | TRUE |  |  |  | 0.061856 | 2068.2 |  |  | 97e68f6a-4c55-48ee-bfa9-30e54e49ad60-0013afed | 1c6840e6-7ded-4a08-b07a-50d6e74d5738 | None |  | 921 | Кондиционирование воздуха | [6 empty] | Pipe Types | [74 empty] | Медь | [99 empty] | 0 | 2NvezgJ5L8xh_fCELEMWAC | 0.003 | [24 empty] | Hydronic Return | [129 empty] | 5.6669 | [8 empty] | Труба медная дюймовая ø15.88x0,89 | [565 empty] | None | Новая конструкция | [21 empty] | 2839.48 | 2849 | Х4 | ⌀10 мм | 0 | 0.81 | 2840.29 | 2840.29 | 2848.19 | 2848.19 | [6 empty] | ADSK_Кондиционирование_Х4 | Х4 147 | 0 | дюймовые медные трубопроводы для кондиционирования | Generic | Медь - Кондиционирование | 0 | 9.52 | 68240.29 | 0 | 9.52 | 0 | 7.9 | 0 | 0.00021277 | 0 |  | 0 | 0 | 0 | Кондиционирование | ⌀9.52 | 2844.24 |  | 0 | 0 |  |  | Жилье_19_KV | 52
1290222 | ADSK_Медь дюймовая_Кондиционирование | OST_PipeCurves | ADSK_Медь дюймовая_Кондиционирование |  | TRUE |  |  |  | 0.041786 | 2094.625 |  | ADSK_Медь дюймовая_Кондиционирование | 97e68f6a-4c55-48ee-bfa9-30e54e49ad60-0013afee | be75d566-49ea-47ad-ad7c-e322221ca34d | None |  | 921 | Кондиционирование воздуха | [6 empty] | Pipe Types | [18 empty] | OST_PipeCurves | None | 74 | [53 empty] | Медь | [52 empty] | ADSK_Медь дюймовая_Кондиционирование | [46 empty] | 0 | 2NvezgJ5L8xh_fCELEMWAE | 0.003 | [24 empty] | Hydronic Return | [129 empty] | 5.7055 | [8 empty] | Труба медная дюймовая ø9.52x0,81 |  |  |  |  | Pipe Types | ADSK_Медь дюймовая_Кондиционирование | ADSK_Медь дюймовая_Кондиционирование | [5 empty] | ADSK_Медь дюймовая_Кондиционирование | [466 empty] | 0 | 07pqzDwibFqRrKFG$dgCZk | [58 empty] | Трубы | ИС.ТС.1 | м | [23 empty] | None | Новая конструкция | [19 empty] | Труба медная дюймовая | Днар х Стенка | 2842.65 | 2849 | Х4 | ⌀6 мм | 0 | 0.76 | 2843.41 | 2843.41 | 2848.24 | 2848.24 | 2842.65 | 2849 | 2842.65 | 2849 | 2849 | 2842.65 | ADSK_Кондиционирование_Х4 | Х4 152 | 0 | дюймовые медные трубопроводы для кондиционирования | Generic | Медь - Кондиционирование | 0 | 6.35 | 68243.41 | 0 | 6.35 | 0 | 4.83 | 0 | 0.00037975 | 0 | 0 | 0 | 0 | 0 | Кондиционирование | ⌀6.35 | 2845.825 | 0 | 0 | 0 | 2845.825 | 2845.825 | Жилье_19_KV | 35
1290223 | ADSK_Медь дюймовая_Кондиционирование | OST_PipeCurves |  |  | TRUE |  |  |  | 0.041786 | 2094.625 |  |  | 97e68f6a-4c55-48ee-bfa9-30e54e49ad60-0013afef | 1c6840e6-7ded-4a08-b07a-50d6e74d5738 | None |  | 921 | Кондиционирование воздуха | [6 empty] | Pipe Types | [74 empty] | Медь | [99 empty] | 0 | 2NvezgJ5L8xh_fCELEMWAE | 0.003 | [24 empty] | Hydronic Return | [129 empty] | 5.7055 | [8 empty] | Труба медная дюймовая ø9.52x0,81 | [565 empty] | None | Новая конструкция | [21 empty] | 2842.65 | 2849 | Х4 | ⌀6 мм | 0 | 0.76 | 2843.41 | 2843.41 | 2848.24 | 2848.24 | [6 empty] | ADSK_Кондиционирование_Х4 | Х4 152 | 0 | дюймовые медные трубопроводы для кондиционирования | Generic | Медь - Кондиционирование | 0 | 6.35 | 68243.41 | 0 | 6.35 | 0 | 4.83 | 0 | 0.00037975 | 0 |  | 0 | 0 | 0 | Кондиционирование | ⌀6.35 | 2845.825 |  | 0 | 0 |  |  | Жилье_19_KV | 35
1290224 | ADSK_Медь дюймовая_Кондиционирование | OST_PipeCurves | ADSK_Медь дюймовая_Кондиционирование |  | TRUE |  |  |  | 0.060749 | 2031.2 |  | ADSK_Медь дюймовая_Кондиционирование | 97e68f6a-4c55-48ee-bfa9-30e54e49ad60-0013aff0 | be75d566-49ea-47ad-ad7c-e322221ca34d | None |  | 921 | Кондиционирование воздуха | [6 empty] | Pipe Types | [18 empty] | OST_PipeCurves | None | 74 | [53 empty] | Медь | [52 empty] | ADSK_Медь дюймовая_Кондиционирование | [46 empty] | 0 | 2NvezgJ5L8xh_fCELEMWAG | 0.003 | [24 empty] | Hydronic Return | [129 empty] | 5.6669 | [8 empty] | Труба медная дюймовая ø15.88x0,89 |  |  |  |  | Pipe Types | ADSK_Медь дюймовая_Кондиционирование | ADSK_Медь дюймовая_Кондиционирование | [5 empty] | ADSK_Медь дюймовая_Кондиционирование | [466 empty] | 0 | 07pqzDwibFqRrKFG$dgCZk | [58 empty] | Трубы | ИС.ТС.1 | м | [23 empty] | None | Новая конструкция | [19 empty] | Труба медная дюймовая | Днар х Стенка | 2839.48 | 2849 | Х4 | ⌀10 мм | 0 | 0.81 | 2840.29 | 2840.29 | 2848.19 | 2848.19 | 2839.48 | 2849 | 2839.48 | 2849 | 2849 | 2839.48 | ADSK_Кондиционирование_Х4 | Х4 148 | 0 | дюймовые медные трубопроводы для кондиционирования | Generic | Медь - Кондиционирование | 0 | 9.52 | 68240.29 | 0 | 9.52 | 0 | 7.9 | 0 | 0.00021277 | 0 | 0 | 0 | 0 | 0 | Кондиционирование | ⌀9.52 | 2844.24 | 0 | 0 | 0 | 2844.24 | 2844.24 | Жилье_19_KV | 52
1290225 | ADSK_Медь дюймовая_Кондиционирование | OST_PipeCurves |  |  | TRUE |  |  |  | 0.060749 | 2031.2 |  |  | 97e68f6a-4c55-48ee-bfa9-30e54e49ad60-0013aff1 | 1c6840e6-7ded-4a08-b07a-50d6e74d5738 | None |  | 921 | Кондиционирование воздуха | [6 empty] | Pipe Types | [74 empty] | Медь | [99 empty] | 0 | 2NvezgJ5L8xh_fCELEMWAG | 0.003 | [24 empty] | Hydronic Return | [129 empty] | 5.6669 | [8 empty] | Труба медная дюймовая ø15.88x0,89 | [565 empty] | None | Новая конструкция | [21 empty] | 2839.48 | 2849 | Х4 | ⌀10 мм | 0 | 0.81 | 2840.29 | 2840.29 | 2848.19 | 2848.19 | [6 empty] | ADSK_Кондиционирование_Х4 | Х4 148 | 0 | дюймовые медные трубопроводы для кондиционирования | Generic | Медь - Кондиционирование | 0 | 9.52 | 68240.29 | 0 | 9.52 | 0 | 7.9 | 0 | 0.00021277 | 0 |  | 0 | 0 | 0 | Кондиционирование | ⌀9.52 | 2844.24 |  | 0 | 0 |  |  | Жилье_19_KV | 52
1290226 | ADSK_Медь дюймовая_Кондиционирование | OST_PipeCurves | ADSK_Медь дюймовая_Кондиционирование |  | TRUE |  |  |  | 0.041048 | 2057.625 |  | ADSK_Медь дюймовая_Кондиционирование | 97e68f6a-4c55-48ee-bfa9-30e54e49ad60-0013aff2 | be75d566-49ea-47ad-ad7c-e322221ca34d | None |  | 921 | Кондиционирование воздуха | [6 empty] | Pipe Types | [18 empty] | OST_PipeCurves | None | 74 | [53 empty] | Медь | [52 empty] | ADSK_Медь дюймовая_Кондиционирование | [46 empty] | 0 | 2NvezgJ5L8xh_fCELEMWAI | 0.003 | [24 empty] | Hydronic Return | [129 empty] | 5.7055 | [8 empty] | Труба медная дюймовая ø9.52x0,81 |  |  |  |  | Pipe Types | ADSK_Медь дюймовая_Кондиционирование | ADSK_Медь дюймовая_Кондиционирование | [5 empty] | ADSK_Медь дюймовая_Кондиционирование | [466 empty] | 0 | 07pqzDwibFqRrKFG$dgCZk | [58 empty] | Трубы | ИС.ТС.1 | м | [23 empty] | None | Новая конструкция | [19 empty] | Труба медная дюймовая | Днар х Стенка | 2842.65 | 2849 | Х4 | ⌀6 мм | 0 | 0.76 | 2843.41 | 2843.41 | 2848.24 | 2848.24 | 2842.65 | 2849 | 2842.65 | 2849 | 2849 | 2842.65 | ADSK_Кондиционирование_Х4 | Х4 149 | 0 | дюймовые медные трубопроводы для кондиционирования | Generic | Медь - Кондиционирование | 0 | 6.35 | 68243.41 | 0 | 6.35 | 0 | 4.83 | 0 | 0.00037975 | 0 | 0 | 0 | 0 | 0 | Кондиционирование | ⌀6.35 | 2845.825 | 0 | 0 | 0 | 2845.825 | 2845.825 | Жилье_19_KV | 35
1290227 | ADSK_Медь дюймовая_Кондиционирование | OST_PipeCurves |  |  | TRUE |  |  |  | 0.041048 | 2057.625 |  |  | 97e68f6a-4c55-48ee-bfa9-30e54e49ad60-0013aff3 | 1c6840e6-7ded-4a08-b07a-50d6e74d5738 | None |  | 921 | Кондиционирование воздуха | [6 empty] | Pipe Types | [74 empty] | Медь | [99 empty] | 0 | 2NvezgJ5L8xh_fCELEMWAI | 0.003 | [24 empty] | Hydronic Return | [129 empty] | 5.7055 | [8 empty] | Труба медная дюймовая ø9.52x0,81 | [565 empty] | None | Новая конструкция | [21 empty] | 2842.65 | 2849 | Х4 | ⌀6 мм | 0 | 0.76 | 2843.41 | 2843.41 | 2848.24 | 2848.24 | [6 empty] | ADSK_Кондиционирование_Х4 | Х4 149 | 0 | дюймовые медные трубопроводы для кондиционирования | Generic | Медь - Кондиционирование | 0 | 6.35 | 68243.41 | 0 | 6.35 | 0 | 4.83 | 0 | 0.00037975 | 0 |  | 0 | 0 | 0 | Кондиционирование | ⌀6.35 | 2845.825 |  | 0 | 0 |  |  | Жилье_19_KV | 35
1290228 | Отвод «гнутая труба» | OST_PipeFitting | Отвод «гнутая труба» | Жилье_19_KV | TRUE |  |  | 2.661e-06 | 1.5708e-06 |  |  | Отвод «гнутая труба» | 97e68f6a-4c55-48ee-bfa9-30e54e49ad60-0013aff4 | 1c6840e6-7ded-4a08-b07a-50d6e74d5738 | None |  | 921 | Кондиционирование воздуха | [6 empty] | ADSK_МедьПайка_Отвод-гнутая труба | [18 empty] | OST_PipeFitting | None | 443 | [106 empty] | Отвод «гнутая труба» | [46 empty] | 0 | 2NvezgJ5L8xh_fCELEMWAK | [25 empty] | Hydronic Return | [129 empty] | 0.037385 | [8 empty] | Труба медная дюймовая 9.52x0.81 | Category=[-2000700]; Color=2338280; Comments=""; Cost=0.000000000000000; Description=""; Design Option=[-1]; Edited by=""; Export to IFC As=""; Export to IFC=0; Glow=0; IFC Predefined Type=""; IfcGUID=1Zv83obP51SAWtfYRg9D9L; Keynote=""; Manufacturer=""; Mark=""; Model=""; Name=ADSK_Предупреждение; Shininess=64; Smoothness=50; Transparency=0; URL=""; Workset=10 |  |  |  | ADSK_МедьПайка_Отвод-гнутая труба | Отвод «гнутая труба» | Отвод «гнутая труба» | [5 empty] | Отвод «гнутая труба» | [98 empty] | Category=[-2000700]; Color=6322918; Comments=""; Cost=0.000000000000000; Description=""; Design Option=[-1]; Edited by=""; Export to IFC As=""; Export to IFC=0; Glow=0; IFC Predefined Type=""; IfcGUID=1UFHRIGH1BmwPLiWj5HYJP; Keynote=""; Manufacturer=""; Mark=""; Model=""; Name=Труба медная; Shininess=64; Smoothness=50; Transparency=0; URL=""; Workset=10 | [113 empty] | 2021 | 1.2 |  |  | None | [60 empty] | 0.2 | [20 empty] | 3/8" | [5 empty] | 90 | [161 empty] | 0 | 07pqzDwibFqRrKFG$dg9$N | [22 empty] | 4.76 | [32 empty] | 0 |  |  | Соединительные детали трубопроводов | ИС.ТС.2 | м | [23 empty] | None | Новая конструкция | 2844.24 | Level : Жилье_19_KV | 2844.24 | [20 empty] | Х4 | ⌀10 мм-⌀10 мм | 0 | [11 empty] | ADSK_Кондиционирование_Х4 | Х4 148 | [19 empty] | ⌀9.52-⌀9.52 | [7 empty] | 52 | Труба медная | 2.5 | МедьГнутаяТруба | TRUE | 9.52 | 9.52 | FALSE | FALSE | 3bf616f9-6b98-4a21-80ff-da1120c8f6d6 | 0.81 | 9.52 | 23.8 | 23.8 | FALSE | 38.08
1290229 | Отвод «гнутая труба» | OST_PipeFitting |  | Жилье_19_KV | TRUE |  |  | 2.661e-06 | 1.5708e-06 |  |  |  | 97e68f6a-4c55-48ee-bfa9-30e54e49ad60-0013aff5 | 1c6840e6-7ded-4a08-b07a-50d6e74d5738 | None |  | 921 | Кондиционирование воздуха | [6 empty] | ADSK_МедьПайка_Отвод-гнутая труба | [174 empty] | 0 | 2NvezgJ5L8xh_fCELEMWAK | [25 empty] | Hydronic Return | [129 empty] | 0.037385 | [8 empty] | Труба медная дюймовая 9.52x0.81 | [229 empty] | None | [60 empty] | 0.2 | [20 empty] | 3/8" | [5 empty] | 90 | [185 empty] | 4.76 | [61 empty] | None | Новая конструкция | 2844.24 | Level : Жилье_19_KV | 2844.24 | [20 empty] | Х4 | ⌀10 мм-⌀10 мм | 0 | [11 empty] | ADSK_Кондиционирование_Х4 | Х4 148 | [19 empty] | ⌀9.52-⌀9.52 | [7 empty] | 52 |  |  |  |  | 9.52 | 9.52 | FALSE | FALSE | 3bf616f9-6b98-4a21-80ff-da1120c8f6d6 | 0.81 | 9.52 | 23.8 | 23.8 | FALSE | 38.08
1290230 | Отвод «гнутая труба» | OST_PipeFitting | Отвод «гнутая труба» | Жилье_19_KV | TRUE |  |  | 7.8969e-07 | 1.5708e-06 |  |  | Отвод «гнутая труба» | 97e68f6a-4c55-48ee-bfa9-30e54e49ad60-0013aff6 | 1c6840e6-7ded-4a08-b07a-50d6e74d5738 | None |  | 921 | Кондиционирование воздуха | [6 empty] | ADSK_МедьПайка_Отвод-гнутая труба | [18 empty] | OST_PipeFitting | None | 443 | [106 empty] | Отвод «гнутая труба» | [46 empty] | 0 | 2NvezgJ5L8xh_fCELEMWAM | [25 empty] | Hydronic Return | [129 empty] | 0.024936 | [8 empty] | Труба медная дюймовая 6.35x0.76 | Category=[-2000700]; Color=2338280; Comments=""; Cost=0.000000000000000; Description=""; Design Option=[-1]; Edited by=""; Export to IFC As=""; Export to IFC=0; Glow=0; IFC Predefined Type=""; IfcGUID=1Zv83obP51SAWtfYRg9D9L; Keynote=""; Manufacturer=""; Mark=""; Model=""; Name=ADSK_Предупреждение; Shininess=64; Smoothness=50; Transparency=0; URL=""; Workset=10 |  |  |  | ADSK_МедьПайка_Отвод-гнутая труба | Отвод «гнутая труба» | Отвод «гнутая труба» | [5 empty] | Отвод «гнутая труба» | [98 empty] | Category=[-2000700]; Color=6322918; Comments=""; Cost=0.000000000000000; Description=""; Design Option=[-1]; Edited by=""; Export to IFC As=""; Export to IFC=0; Glow=0; IFC Predefined Type=""; IfcGUID=1UFHRIGH1BmwPLiWj5HYJP; Keynote=""; Manufacturer=""; Mark=""; Model=""; Name=Труба медная; Shininess=64; Smoothness=50; Transparency=0; URL=""; Workset=10 | [113 empty] | 2021 | 1.2 |  |  | None | [60 empty] | 0.12 | [20 empty] | 1/4" | [5 empty] | 90 | [161 empty] | 0 | 07pqzDwibFqRrKFG$dg9$N | [22 empty] | 3.175 | [32 empty] | 0 |  |  | Соединительные детали трубопроводов | ИС.ТС.2 | м | [23 empty] | None | Новая конструкция | 2845.825 | Level : Жилье_19_KV | 2845.825 | [20 empty] | Х4 | ⌀6 мм-⌀6 мм | 0 | [11 empty] | ADSK_Кондиционирование_Х4 | Х4 149 | [19 empty] | ⌀6.35-⌀6.35 | [7 empty] | 35 | Труба медная | 2.5 | МедьГнутаяТруба | TRUE | 6.35 | 6.35 | FALSE | FALSE | 3bf616f9-6b98-4a21-80ff-da1120c8f6d6 | 0.76 | 6.35 | 15.875 | 15.875 | FALSE | 25.4
1290231 | Отвод «гнутая труба» | OST_PipeFitting |  | Жилье_19_KV | TRUE |  |  | 7.8969e-07 | 1.5708e-06 |  |  |  | 97e68f6a-4c55-48ee-bfa9-30e54e49ad60-0013aff7 | 1c6840e6-7ded-4a08-b07a-50d6e74d5738 | None |  | 921 | Кондиционирование воздуха | [6 empty] | ADSK_МедьПайка_Отвод-гнутая труба | [174 empty] | 0 | 2NvezgJ5L8xh_fCELEMWAM | [25 empty] | Hydronic Return | [129 empty] | 0.024936 | [8 empty] | Труба медная дюймовая 6.35x0.76 | [229 empty] | None | [60 empty] | 0.12 | [20 empty] | 1/4" | [5 empty] | 90 | [185 empty] | 3.175 | [61 empty] | None | Новая конструкция | 2845.825 | Level : Жилье_19_KV | 2845.825 | [20 empty] | Х4 | ⌀6 мм-⌀6 мм | 0 | [11 empty] | ADSK_Кондиционирование_Х4 | Х4 149 | [19 empty] | ⌀6.35-⌀6.35 | [7 empty] | 35 |  |  |  |  | 6.35 | 6.35 | FALSE | FALSE | 3bf616f9-6b98-4a21-80ff-da1120c8f6d6 | 0.76 | 6.35 | 15.875 | 15.875 | FALSE | 25.4
1290232 | Отвод «гнутая труба» | OST_PipeFitting | Отвод «гнутая труба» | Жилье_19_KV | TRUE |  |  | 7.8969e-07 | 1.5708e-06 |  |  | Отвод «гнутая труба» | 97e68f6a-4c55-48ee-bfa9-30e54e49ad60-0013aff8 | 1c6840e6-7ded-4a08-b07a-50d6e74d5738 | None |  | 921 | Кондиционирование воздуха | [6 empty] | ADSK_МедьПайка_Отвод-гнутая труба | [18 empty] | OST_PipeFitting | None | 443 | [106 empty] | Отвод «гнутая труба» | [46 empty] | 0 | 2NvezgJ5L8xh_fCELEMWAO | [25 empty] | Hydronic Return | [129 empty] | 0.024936 | [8 empty] | Труба медная дюймовая 6.35x0.76 | Category=[-2000700]; Color=2338280; Comments=""; Cost=0.000000000000000; Description=""; Design Option=[-1]; Edited by=""; Export to IFC As=""; Export to IFC=0; Glow=0; IFC Predefined Type=""; IfcGUID=1Zv83obP51SAWtfYRg9D9L; Keynote=""; Manufacturer=""; Mark=""; Model=""; Name=ADSK_Предупреждение; Shininess=64; Smoothness=50; Transparency=0; URL=""; Workset=10 |  |  |  | ADSK_МедьПайка_Отвод-гнутая труба | Отвод «гнутая труба» | Отвод «гнутая труба» | [5 empty] | Отвод «гнутая труба» | [98 empty] | Category=[-2000700]; Color=6322918; Comments=""; Cost=0.000000000000000; Description=""; Design Option=[-1]; Edited by=""; Export to IFC As=""; Export to IFC=0; Glow=0; IFC Predefined Type=""; IfcGUID=1UFHRIGH1BmwPLiWj5HYJP; Keynote=""; Manufacturer=""; Mark=""; Model=""; Name=Труба медная; Shininess=64; Smoothness=50; Transparency=0; URL=""; Workset=10 | [113 empty] | 2021 | 1.2 |  |  | None | [60 empty] | 0.12 | [20 empty] | 1/4" | [5 empty] | 90 | [161 empty] | 0 | 07pqzDwibFqRrKFG$dg9$N | [22 empty] | 3.175 | [32 empty] | 0 |  |  | Соединительные детали трубопроводов | ИС.ТС.2 | м | [23 empty] | None | Новая конструкция | 2845.825 | Level : Жилье_19_KV | 2845.825 | [20 empty] | Х4 | ⌀6 мм-⌀6 мм | 0 | [11 empty] | ADSK_Кондиционирование_Х4 | Х4 149 | [19 empty] | ⌀6.35-⌀6.35 | [7 empty] | 35 | Труба медная | 2.5 | МедьГнутаяТруба | TRUE | 6.35 | 6.35 | FALSE | FALSE | 3bf616f9-6b98-4a21-80ff-da1120c8f6d6 | 0.76 | 6.35 | 15.875 | 15.875 | FALSE | 25.4
1290233 | Отвод «гнутая труба» | OST_PipeFitting |  | Жилье_19_KV | TRUE |  |  | 7.8969e-07 | 1.5708e-06 |  |  |  | 97e68f6a-4c55-48ee-bfa9-30e54e49ad60-0013aff9 | 1c6840e6-7ded-4a08-b07a-50d6e74d5738 | None |  | 921 | Кондиционирование воздуха | [6 empty] | ADSK_МедьПайка_Отвод-гнутая труба | [174 empty] | 0 | 2NvezgJ5L8xh_fCELEMWAO | [25 empty] | Hydronic Return | [129 empty] | 0.024936 | [8 empty] | Труба медная дюймовая 6.35x0.76 | [229 empty] | None | [60 empty] | 0.12 | [20 empty] | 1/4" | [5 empty] | 90 | [185 empty] | 3.175 | [61 empty] | None | Новая конструкция | 2845.825 | Level : Жилье_19_KV | 2845.825 | [20 empty] | Х4 | ⌀6 мм-⌀6 мм | 0 | [11 empty] | ADSK_Кондиционирование_Х4 | Х4 149 | [19 empty] | ⌀6.35-⌀6.35 | [7 empty] | 35 |  |  |  |  | 6.35 | 6.35 | FALSE | FALSE | 3bf616f9-6b98-4a21-80ff-da1120c8f6d6 | 0.76 | 6.35 | 15.875 | 15.875 | FALSE | 25.4
1290234 | Отвод «гнутая труба» | OST_PipeFitting | Отвод «гнутая труба» | Жилье_19_KV | TRUE |  |  | 2.661e-06 | 1.5708e-06 |  |  | Отвод «гнутая труба» | 97e68f6a-4c55-48ee-bfa9-30e54e49ad60-0013affa | 1c6840e6-7ded-4a08-b07a-50d6e74d5738 | None |  | 921 | Кондиционирование воздуха | [6 empty] | ADSK_МедьПайка_Отвод-гнутая труба | [18 empty] | OST_PipeFitting | None | 443 | [106 empty] | Отвод «гнутая труба» | [46 empty] | 0 | 2NvezgJ5L8xh_fCELEMWAQ | [25 empty] | Hydronic Return | [129 empty] | 0.037385 | [8 empty] | Труба медная дюймовая 9.52x0.81 | Category=[-2000700]; Color=2338280; Comments=""; Cost=0.000000000000000; Description=""; Design Option=[-1]; Edited by=""; Export to IFC As=""; Export to IFC=0; Glow=0; IFC Predefined Type=""; IfcGUID=1Zv83obP51SAWtfYRg9D9L; Keynote=""; Manufacturer=""; Mark=""; Model=""; Name=ADSK_Предупреждение; Shininess=64; Smoothness=50; Transparency=0; URL=""; Workset=10 |  |  |  | ADSK_МедьПайка_Отвод-гнутая труба | Отвод «гнутая труба» | Отвод «гнутая труба» | [5 empty] | Отвод «гнутая труба» | [98 empty] | Category=[-2000700]; Color=6322918; Comments=""; Cost=0.000000000000000; Description=""; Design Option=[-1]; Edited by=""; Export to IFC As=""; Export to IFC=0; Glow=0; IFC Predefined Type=""; IfcGUID=1UFHRIGH1BmwPLiWj5HYJP; Keynote=""; Manufacturer=""; Mark=""; Model=""; Name=Труба медная; Shininess=64; Smoothness=50; Transparency=0; URL=""; Workset=10 | [113 empty] | 2021 | 1.2 |  |  | None | [60 empty] | 0.2 | [20 empty] | 3/8" | [5 empty] | 90 | [161 empty] | 0 | 07pqzDwibFqRrKFG$dg9$N | [22 empty] | 4.76 | [32 empty] | 0 |  |  | Соединительные детали трубопроводов | ИС.ТС.2 | м | [23 empty] | None | Новая конструкция | 2844.24 | Level : Жилье_19_KV | 2844.24 | [20 empty] | Х4 | ⌀10 мм-⌀10 мм | 0 | [11 empty] | ADSK_Кондиционирование_Х4 | Х4 147 | [19 empty] | ⌀9.52-⌀9.52 | [7 empty] | 52 | Труба медная | 2.5 | МедьГнутаяТруба | TRUE | 9.52 | 9.52 | FALSE | FALSE | 3bf616f9-6b98-4a21-80ff-da1120c8f6d6 | 0.81 | 9.52 | 23.8 | 23.8 | FALSE | 38.08
1290235 | Отвод «гнутая труба» | OST_PipeFitting |  | Жилье_19_KV | TRUE |  |  | 2.661e-06 | 1.5708e-06 |  |  |  | 97e68f6a-4c55-48ee-bfa9-30e54e49ad60-0013affb | 1c6840e6-7ded-4a08-b07a-50d6e74d5738 | None |  | 921 | Кондиционирование воздуха | [6 empty] | ADSK_МедьПайка_Отвод-гнутая труба | [174 empty] | 0 | 2NvezgJ5L8xh_fCELEMWAQ | [25 empty] | Hydronic Return | [129 empty] | 0.037385 | [8 empty] | Труба медная дюймовая 9.52x0.81 | [229 empty] | None | [60 empty] | 0.2 | [20 empty] | 3/8" | [5 empty] | 90 | [185 empty] | 4.76 | [61 empty] | None | Новая конструкция | 2844.24 | Level : Жилье_19_KV | 2844.24 | [20 empty] | Х4 | ⌀10 мм-⌀10 мм | 0 | [11 empty] | ADSK_Кондиционирование_Х4 | Х4 147 | [19 empty] | ⌀9.52-⌀9.52 | [7 empty] | 52 |  |  |  |  | 9.52 | 9.52 | FALSE | FALSE | 3bf616f9-6b98-4a21-80ff-da1120c8f6d6 | 0.81 | 9.52 | 23.8 | 23.8 | FALSE | 38.08
1290236 | Отвод «гнутая труба» | OST_PipeFitting | Отвод «гнутая труба» | Жилье_19_KV | TRUE |  |  | 7.8969e-07 | 1.5708e-06 |  |  | Отвод «гнутая труба» | 97e68f6a-4c55-48ee-bfa9-30e54e49ad60-0013affc | 1c6840e6-7ded-4a08-b07a-50d6e74d5738 | None |  | 921 | Кондиционирование воздуха | [6 empty] | ADSK_МедьПайка_Отвод-гнутая труба | [18 empty] | OST_PipeFitting | None | 443 | [106 empty] | Отвод «гнутая труба» | [46 empty] | 0 | 2NvezgJ5L8xh_fCELEMWAS | [25 empty] | Hydronic Return | [129 empty] | 0.024936 | [8 empty] | Труба медная дюймовая 6.35x0.76 | Category=[-2000700]; Color=2338280; Comments=""; Cost=0.000000000000000; Description=""; Design Option=[-1]; Edited by=""; Export to IFC As=""; Export to IFC=0; Glow=0; IFC Predefined Type=""; IfcGUID=1Zv83obP51SAWtfYRg9D9L; Keynote=""; Manufacturer=""; Mark=""; Model=""; Name=ADSK_Предупреждение; Shininess=64; Smoothness=50; Transparency=0; URL=""; Workset=10 |  |  |  | ADSK_МедьПайка_Отвод-гнутая труба | Отвод «гнутая труба» | Отвод «гнутая труба» | [5 empty] | Отвод «гнутая труба» | [98 empty] | Category=[-2000700]; Color=6322918; Comments=""; Cost=0.000000000000000; Description=""; Design Option=[-1]; Edited by=""; Export to IFC As=""; Export to IFC=0; Glow=0; IFC Predefined Type=""; IfcGUID=1UFHRIGH1BmwPLiWj5HYJP; Keynote=""; Manufacturer=""; Mark=""; Model=""; Name=Труба медная; Shininess=64; Smoothness=50; Transparency=0; URL=""; Workset=10 | [113 empty] | 2021 | 1.2 |  |  | None | [60 empty] | 0.12 | [20 empty] | 1/4" | [5 empty] | 90 | [161 empty] | 0 | 07pqzDwibFqRrKFG$dg9$N | [22 empty] | 3.175 | [32 empty] | 0 |  |  | Соединительные детали трубопроводов | ИС.ТС.2 | м | [23 empty] | None | Новая конструкция | 2845.825 | Level : Жилье_19_KV | 2845.825 | [20 empty] | Х4 | ⌀6 мм-⌀6 мм | 0 | [11 empty] | ADSK_Кондиционирование_Х4 | Х4 152 | [19 empty] | ⌀6.35-⌀6.35 | [7 empty] | 35 | Труба медная | 2.5 | МедьГнутаяТруба | TRUE | 6.35 | 6.35 | FALSE | FALSE | 3bf616f9-6b98-4a21-80ff-da1120c8f6d6 | 0.76 | 6.35 | 15.875 | 15.875 | FALSE | 25.4
1290237 | Отвод «гнутая труба» | OST_PipeFitting |  | Жилье_19_KV | TRUE |  |  | 7.8969e-07 | 1.5708e-06 |  |  |  | 97e68f6a-4c55-48ee-bfa9-30e54e49ad60-0013affd | 1c6840e6-7ded-4a08-b07a-50d6e74d5738 | None |  | 921 | Кондиционирование воздуха | [6 empty] | ADSK_МедьПайка_Отвод-гнутая труба | [174 empty] | 0 | 2NvezgJ5L8xh_fCELEMWAS | [25 empty] | Hydronic Return | [129 empty] | 0.024936 | [8 empty] | Труба медная дюймовая 6.35x0.76 | [229 empty] | None | [60 empty] | 0.12 | [20 empty] | 1/4" | [5 empty] | 90 | [185 empty] | 3.175 | [61 empty] | None | Новая конструкция | 2845.825 | Level : Жилье_19_KV | 2845.825 | [20 empty] | Х4 | ⌀6 мм-⌀6 мм | 0 | [11 empty] | ADSK_Кондиционирование_Х4 | Х4 152 | [19 empty] | ⌀6.35-⌀6.35 | [7 empty] | 35 |  |  |  |  | 6.35 | 6.35 | FALSE | FALSE | 3bf616f9-6b98-4a21-80ff-da1120c8f6d6 | 0.76 | 6.35 | 15.875 | 15.875 | FALSE | 25.4
1290238 | Отвод «гнутая труба» | OST_PipeFitting | Отвод «гнутая труба» | Жилье_19_KV | TRUE |  |  | 7.8969e-07 | 1.5708e-06 |  |  | Отвод «гнутая труба» | 97e68f6a-4c55-48ee-bfa9-30e54e49ad60-0013affe | 1c6840e6-7ded-4a08-b07a-50d6e74d5738 | None |  | 921 | Кондиционирование воздуха | [6 empty] | ADSK_МедьПайка_Отвод-гнутая труба | [18 empty] | OST_PipeFitting | None | 443 | [106 empty] | Отвод «гнутая труба» | [46 empty] | 0 | 2NvezgJ5L8xh_fCELEMWAU | [25 empty] | Hydronic Return | [129 empty] | 0.024936 | [8 empty] | Труба медная дюймовая 6.35x0.76 | Category=[-2000700]; Color=2338280; Comments=""; Cost=0.000000000000000; Description=""; Design Option=[-1]; Edited by=""; Export to IFC As=""; Export to IFC=0; Glow=0; IFC Predefined Type=""; IfcGUID=1Zv83obP51SAWtfYRg9D9L; Keynote=""; Manufacturer=""; Mark=""; Model=""; Name=ADSK_Предупреждение; Shininess=64; Smoothness=50; Transparency=0; URL=""; Workset=10 |  |  |  | ADSK_МедьПайка_Отвод-гнутая труба | Отвод «гнутая труба» | Отвод «гнутая труба» | [5 empty] | Отвод «гнутая труба» | [98 empty] | Category=[-2000700]; Color=6322918; Comments=""; Cost=0.000000000000000; Description=""; Design Option=[-1]; Edited by=""; Export to IFC As=""; Export to IFC=0; Glow=0; IFC Predefined Type=""; IfcGUID=1UFHRIGH1BmwPLiWj5HYJP; Keynote=""; Manufacturer=""; Mark=""; Model=""; Name=Труба медная; Shininess=64; Smoothness=50; Transparency=0; URL=""; Workset=10 | [113 empty] | 2021 | 1.2 |  |  | None | [60 empty] | 0.12 | [20 empty] | 1/4" | [5 empty] | 90 | [161 empty] | 0 | 07pqzDwibFqRrKFG$dg9$N | [22 empty] | 3.175 | [32 empty] | 0 |  |  | Соединительные детали трубопроводов | ИС.ТС.2 | м | [23 empty] | None | Новая конструкция | 2845.825 | Level : Жилье_19_KV | 2845.825 | [20 empty] | Х4 | ⌀6 мм-⌀6 мм | 0 | [11 empty] | ADSK_Кондиционирование_Х4 | Х4 152 | [19 empty] | ⌀6.35-⌀6.35 | [7 empty] | 35 | Труба медная | 2.5 | МедьГнутаяТруба | TRUE | 6.35 | 6.35 | FALSE | FALSE | 3bf616f9-6b98-4a21-80ff-da1120c8f6d6 | 0.76 | 6.35 | 15.875 | 15.875 | FALSE | 25.4
1290239 | Отвод «гнутая труба» | OST_PipeFitting |  | Жилье_19_KV | TRUE |  |  | 7.8969e-07 | 1.5708e-06 |  |  |  | 97e68f6a-4c55-48ee-bfa9-30e54e49ad60-0013afff | 1c6840e6-7ded-4a08-b07a-50d6e74d5738 | None |  | 921 | Кондиционирование воздуха | [6 empty] | ADSK_МедьПайка_Отвод-гнутая труба | [174 empty] | 0 | 2NvezgJ5L8xh_fCELEMWAU | [25 empty] | Hydronic Return | [129 empty] | 0.024936 | [8 empty] | Труба медная дюймовая 6.35x0.76 | [229 empty] | None | [60 empty] | 0.12 | [20 empty] | 1/4" | [5 empty] | 90 | [185 empty] | 3.175 | [61 empty] | None | Новая конструкция | 2845.825 | Level : Жилье_19_KV | 2845.825 | [20 empty] | Х4 | ⌀6 мм-⌀6 мм | 0 | [11 empty] | ADSK_Кондиционирование_Х4 | Х4 152 | [19 empty] | ⌀6.35-⌀6.35 | [7 empty] | 35 |  |  |  |  | 6.35 | 6.35 | FALSE | FALSE | 3bf616f9-6b98-4a21-80ff-da1120c8f6d6 | 0.76 | 6.35 | 15.875 | 15.875 | FALSE | 25.4
1290240 | ADSK_Медь дюймовая_Кондиционирование | OST_PipeCurves | ADSK_Медь дюймовая_Кондиционирование |  | TRUE |  |  |  | 0.084526 | 1694.3 |  | ADSK_Медь дюймовая_Кондиционирование | 97e68f6a-4c55-48ee-bfa9-30e54e49ad60-0013b000 | be75d566-49ea-47ad-ad7c-e322221ca34d | None |  | 921 | Кондиционирование воздуха | [6 empty] | Pipe Types | [18 empty] | OST_PipeCurves | None | 74 | [53 empty] | Медь | [52 empty] | ADSK_Медь дюймовая_Кондиционирование | [46 empty] | 0 | 2NvezgJ5L8xh_fCELEMXrW | 0.003 | [24 empty] | Hydronic Return | [129 empty] | 5.7632 | [8 empty] | Труба медная дюймовая ø15.88x0,89 |  |  |  |  | Pipe Types | ADSK_Медь дюймовая_Кондиционирование | ADSK_Медь дюймовая_Кондиционирование | [5 empty] | ADSK_Медь дюймовая_Кондиционирование | [466 empty] | 0 | 07pqzDwibFqRrKFG$dgCZk | [58 empty] | Трубы | ИС.ТС.1 | м | [23 empty] | None | Новая конструкция | [19 empty] | Труба медная дюймовая | Днар х Стенка | 2833.12 | 2849 | Х4 | ⌀16 мм | 0 | 0.89 | 2834.01 | 2834.01 | 2848.11 | 2848.11 | 2833.12 | 2849 | 2833.12 | 2849 | 2849 | 2833.12 | ADSK_Кондиционирование_Х4 | Х4 145 | 0 | дюймовые медные трубопроводы для кондиционирования | Generic | Медь - Кондиционирование | 0 | 15.88 | 68234.01 | 0 | 15.88 | 0 | 14.1 | 0 | 0.00021277 | 0 | 0 | 0 | 0 | 0 | Кондиционирование | ⌀15.88 | 2841.06 | 0 | 0 | 0 | 2841.06 | 2841.06 | Жилье_19_KV | 88
1290241 | ADSK_Медь дюймовая_Кондиционирование | OST_PipeCurves |  |  | TRUE |  |  |  | 0.084526 | 1694.3 |  |  | 97e68f6a-4c55-48ee-bfa9-30e54e49ad60-0013b001 | 1c6840e6-7ded-4a08-b07a-50d6e74d5738 | None |  | 921 | Кондиционирование воздуха | [6 empty] | Pipe Types | [74 empty] | Медь | [99 empty] | 0 | 2NvezgJ5L8xh_fCELEMXrW | 0.003 | [24 empty] | Hydronic Return | [129 empty] | 5.7632 | [8 empty] | Труба медная дюймовая ø15.88x0,89 | [565 empty] | None | Новая конструкция | [21 empty] | 2833.12 | 2849 | Х4 | ⌀16 мм | 0 | 0.89 | 2834.01 | 2834.01 | 2848.11 | 2848.11 | [6 empty] | ADSK_Кондиционирование_Х4 | Х4 145 | 0 | дюймовые медные трубопроводы для кондиционирования | Generic | Медь - Кондиционирование | 0 | 15.88 | 68234.01 | 0 | 15.88 | 0 | 14.1 | 0 | 0.00021277 | 0 |  | 0 | 0 | 0 | Кондиционирование | ⌀15.88 | 2841.06 |  | 0 | 0 |  |  | Жилье_19_KV | 88
1290242 | ADSK_Медь дюймовая_Кондиционирование | OST_PipeCurves | ADSK_Медь дюймовая_Кондиционирование |  | TRUE |  |  |  | 0.05058 | 1691.2 |  | ADSK_Медь дюймовая_Кондиционирование | 97e68f6a-4c55-48ee-bfa9-30e54e49ad60-0013b002 | be75d566-49ea-47ad-ad7c-e322221ca34d | None |  | 921 | Кондиционирование воздуха | [6 empty] | Pipe Types | [18 empty] | OST_PipeCurves | None | 74 | [53 empty] | Медь | [52 empty] | ADSK_Медь дюймовая_Кондиционирование | [46 empty] | 0 | 2NvezgJ5L8xh_fCELEMXrY | 0.003 | [24 empty] | Hydronic Return | [129 empty] | 5.7564 | [8 empty] | Труба медная дюймовая ø9.52x0,81 |  |  |  |  | Pipe Types | ADSK_Медь дюймовая_Кондиционирование | ADSK_Медь дюймовая_Кондиционирование | [5 empty] | ADSK_Медь дюймовая_Кондиционирование | [466 empty] | 0 | 07pqzDwibFqRrKFG$dgCZk | [58 empty] | Трубы | ИС.ТС.1 | м | [23 empty] | None | Новая конструкция | [19 empty] | Труба медная дюймовая | Днар х Стенка | 2839.48 | 2849 | Х4 | ⌀10 мм | 0 | 0.81 | 2840.29 | 2840.29 | 2848.19 | 2848.19 | 2839.48 | 2849 | 2839.48 | 2849 | 2849 | 2839.48 | ADSK_Кондиционирование_Х4 | Х4 151 | 0 | дюймовые медные трубопроводы для кондиционирования | Generic | Медь - Кондиционирование | 0 | 9.52 | 68240.29 | 0 | 9.52 | 0 | 7.9 | 0 | 0.00037975 | 0 | 0 | 0 | 0 | 0 | Кондиционирование | ⌀9.52 | 2844.24 | 0 | 0 | 0 | 2844.24 | 2844.24 | Жилье_19_KV | 52
1290243 | ADSK_Медь дюймовая_Кондиционирование | OST_PipeCurves |  |  | TRUE |  |  |  | 0.05058 | 1691.2 |  |  | 97e68f6a-4c55-48ee-bfa9-30e54e49ad60-0013b003 | 1c6840e6-7ded-4a08-b07a-50d6e74d5738 | None |  | 921 | Кондиционирование воздуха | [6 empty] | Pipe Types | [74 empty] | Медь | [99 empty] | 0 | 2NvezgJ5L8xh_fCELEMXrY | 0.003 | [24 empty] | Hydronic Return | [129 empty] | 5.7564 | [8 empty] | Труба медная дюймовая ø9.52x0,81 | [565 empty] | None | Новая конструкция | [21 empty] | 2839.48 | 2849 | Х4 | ⌀10 мм | 0 | 0.81 | 2840.29 | 2840.29 | 2848.19 | 2848.19 | [6 empty] | ADSK_Кондиционирование_Х4 | Х4 151 | 0 | дюймовые медные трубопроводы для кондиционирования | Generic | Медь - Кондиционирование | 0 | 9.52 | 68240.29 | 0 | 9.52 | 0 | 7.9 | 0 | 0.00037975 | 0 |  | 0 | 0 | 0 | Кондиционирование | ⌀9.52 | 2844.24 |  | 0 | 0 |  |  | Жилье_19_KV | 52
1290244 | Отвод «гнутая труба» | OST_PipeFitting | Отвод «гнутая труба» | Жилье_19_KV | TRUE |  |  | 2.661e-06 | 1.5708e-06 |  |  | Отвод «гнутая труба» | 97e68f6a-4c55-48ee-bfa9-30e54e49ad60-0013b004 | 1c6840e6-7ded-4a08-b07a-50d6e74d5738 | None |  | 921 | Кондиционирование воздуха | [6 empty] | ADSK_МедьПайка_Отвод-гнутая труба | [18 empty] | OST_PipeFitting | None | 443 | [106 empty] | Отвод «гнутая труба» | [46 empty] | 0 | 2NvezgJ5L8xh_fCELEMXra | [25 empty] | Hydronic Return | [129 empty] | 0.037385 | [8 empty] | Труба медная дюймовая 9.52x0.81 | Category=[-2000700]; Color=2338280; Comments=""; Cost=0.000000000000000; Description=""; Design Option=[-1]; Edited by=""; Export to IFC As=""; Export to IFC=0; Glow=0; IFC Predefined Type=""; IfcGUID=1Zv83obP51SAWtfYRg9D9L; Keynote=""; Manufacturer=""; Mark=""; Model=""; Name=ADSK_Предупреждение; Shininess=64; Smoothness=50; Transparency=0; URL=""; Workset=10 |  |  |  | ADSK_МедьПайка_Отвод-гнутая труба | Отвод «гнутая труба» | Отвод «гнутая труба» | [5 empty] | Отвод «гнутая труба» | [98 empty] | Category=[-2000700]; Color=6322918; Comments=""; Cost=0.000000000000000; Description=""; Design Option=[-1]; Edited by=""; Export to IFC As=""; Export to IFC=0; Glow=0; IFC Predefined Type=""; IfcGUID=1UFHRIGH1BmwPLiWj5HYJP; Keynote=""; Manufacturer=""; Mark=""; Model=""; Name=Труба медная; Shininess=64; Smoothness=50; Transparency=0; URL=""; Workset=10 | [113 empty] | 2021 | 1.2 |  |  | None | [60 empty] | 0.2 | [20 empty] | 3/8" | [5 empty] | 90 | [161 empty] | 0 | 07pqzDwibFqRrKFG$dg9$N | [22 empty] | 4.76 | [32 empty] | 0 |  |  | Соединительные детали трубопроводов | ИС.ТС.2 | м | [23 empty] | None | Новая конструкция | 2844.24 | Level : Жилье_19_KV | 2844.24 | [20 empty] | Х4 | ⌀10 мм-⌀10 мм | 0 | [11 empty] | ADSK_Кондиционирование_Х4 | Х4 151 | [19 empty] | ⌀9.52-⌀9.52 | [7 empty] | 52 | Труба медная | 2.5 | МедьГнутаяТруба | TRUE | 9.52 | 9.52 | FALSE | FALSE | 3bf616f9-6b98-4a21-80ff-da1120c8f6d6 | 0.81 | 9.52 | 23.8 | 23.8 | FALSE | 38.08
1290245 | Отвод «гнутая труба» | OST_PipeFitting |  | Жилье_19_KV | TRUE |  |  | 2.661e-06 | 1.5708e-06 |  |  |  | 97e68f6a-4c55-48ee-bfa9-30e54e49ad60-0013b005 | 1c6840e6-7ded-4a08-b07a-50d6e74d5738 | None |  | 921 | Кондиционирование воздуха | [6 empty] | ADSK_МедьПайка_Отвод-гнутая труба | [174 empty] | 0 | 2NvezgJ5L8xh_fCELEMXra | [25 empty] | Hydronic Return | [129 empty] | 0.037385 | [8 empty] | Труба медная дюймовая 9.52x0.81 | [229 empty] | None | [60 empty] | 0.2 | [20 empty] | 3/8" | [5 empty] | 90 | [185 empty] | 4.76 | [61 empty] | None | Новая конструкция | 2844.24 | Level : Жилье_19_KV | 2844.24 | [20 empty] | Х4 | ⌀10 мм-⌀10 мм | 0 | [11 empty] | ADSK_Кондиционирование_Х4 | Х4 151 | [19 empty] | ⌀9.52-⌀9.52 | [7 empty] | 52 |  |  |  |  | 9.52 | 9.52 | FALSE | FALSE | 3bf616f9-6b98-4a21-80ff-da1120c8f6d6 | 0.81 | 9.52 | 23.8 | 23.8 | FALSE | 38.08
1290246 | Отвод «гнутая труба» | OST_PipeFitting | Отвод «гнутая труба» | Жилье_19_KV | TRUE |  |  | 2.661e-06 | 1.5708e-06 |  |  | Отвод «гнутая труба» | 97e68f6a-4c55-48ee-bfa9-30e54e49ad60-0013b006 | 1c6840e6-7ded-4a08-b07a-50d6e74d5738 | None |  | 921 | Кондиционирование воздуха | [6 empty] | ADSK_МедьПайка_Отвод-гнутая труба | [18 empty] | OST_PipeFitting | None | 443 | [106 empty] | Отвод «гнутая труба» | [46 empty] | 0 | 2NvezgJ5L8xh_fCELEMXrc | [25 empty] | Hydronic Return | [129 empty] | 0.037385 | [8 empty] | Труба медная дюймовая 9.52x0.81 | Category=[-2000700]; Color=2338280; Comments=""; Cost=0.000000000000000; Description=""; Design Option=[-1]; Edited by=""; Export to IFC As=""; Export to IFC=0; Glow=0; IFC Predefined Type=""; IfcGUID=1Zv83obP51SAWtfYRg9D9L; Keynote=""; Manufacturer=""; Mark=""; Model=""; Name=ADSK_Предупреждение; Shininess=64; Smoothness=50; Transparency=0; URL=""; Workset=10 |  |  |  | ADSK_МедьПайка_Отвод-гнутая труба | Отвод «гнутая труба» | Отвод «гнутая труба» | [5 empty] | Отвод «гнутая труба» | [98 empty] | Category=[-2000700]; Color=6322918; Comments=""; Cost=0.000000000000000; Description=""; Design Option=[-1]; Edited by=""; Export to IFC As=""; Export to IFC=0; Glow=0; IFC Predefined Type=""; IfcGUID=1UFHRIGH1BmwPLiWj5HYJP; Keynote=""; Manufacturer=""; Mark=""; Model=""; Name=Труба медная; Shininess=64; Smoothness=50; Transparency=0; URL=""; Workset=10 | [113 empty] | 2021 | 1.2 |  |  | None | [60 empty] | 0.2 | [20 empty] | 3/8" | [5 empty] | 90 | [161 empty] | 0 | 07pqzDwibFqRrKFG$dg9$N | [22 empty] | 4.76 | [32 empty] | 0 |  |  | Соединительные детали трубопроводов | ИС.ТС.2 | м | [23 empty] | None | Новая конструкция | 2844.24 | Level : Жилье_19_KV | 2844.24 | [20 empty] | Х4 | ⌀10 мм-⌀10 мм | 0 | [11 empty] | ADSK_Кондиционирование_Х4 | Х4 151 | [19 empty] | ⌀9.52-⌀9.52 | [7 empty] | 52 | Труба медная | 2.5 | МедьГнутаяТруба | TRUE | 9.52 | 9.52 | FALSE | FALSE | 3bf616f9-6b98-4a21-80ff-da1120c8f6d6 | 0.81 | 9.52 | 23.8 | 23.8 | FALSE | 38.08
1290247 | Отвод «гнутая труба» | OST_PipeFitting |  | Жилье_19_KV | TRUE |  |  | 2.661e-06 | 1.5708e-06 |  |  |  | 97e68f6a-4c55-48ee-bfa9-30e54e49ad60-0013b007 | 1c6840e6-7ded-4a08-b07a-50d6e74d5738 | None |  | 921 | Кондиционирование воздуха | [6 empty] | ADSK_МедьПайка_Отвод-гнутая труба | [174 empty] | 0 | 2NvezgJ5L8xh_fCELEMXrc | [25 empty] | Hydronic Return | [129 empty] | 0.037385 | [8 empty] | Труба медная дюймовая 9.52x0.81 | [229 empty] | None | [60 empty] | 0.2 | [20 empty] | 3/8" | [5 empty] | 90 | [185 empty] | 4.76 | [61 empty] | None | Новая конструкция | 2844.24 | Level : Жилье_19_KV | 2844.24 | [20 empty] | Х4 | ⌀10 мм-⌀10 мм | 0 | [11 empty] | ADSK_Кондиционирование_Х4 | Х4 151 | [19 empty] | ⌀9.52-⌀9.52 | [7 empty] | 52 |  |  |  |  | 9.52 | 9.52 | FALSE | FALSE | 3bf616f9-6b98-4a21-80ff-da1120c8f6d6 | 0.81 | 9.52 | 23.8 | 23.8 | FALSE | 38.08
1290248 | Отвод «гнутая труба» | OST_PipeFitting | Отвод «гнутая труба» | Жилье_19_KV | TRUE |  |  | 1.2351e-05 | 1.5708e-06 |  |  | Отвод «гнутая труба» | 97e68f6a-4c55-48ee-bfa9-30e54e49ad60-0013b008 | 1c6840e6-7ded-4a08-b07a-50d6e74d5738 | None |  | 921 | Кондиционирование воздуха | [6 empty] | ADSK_МедьПайка_Отвод-гнутая труба | [18 empty] | OST_PipeFitting | None | 443 | [106 empty] | Отвод «гнутая труба» | [46 empty] | 0 | 2NvezgJ5L8xh_fCELEMXre | [25 empty] | Hydronic Return | [129 empty] | 0.062361 | [8 empty] | Труба медная дюймовая 15.88x0.89 | Category=[-2000700]; Color=2338280; Comments=""; Cost=0.000000000000000; Description=""; Design Option=[-1]; Edited by=""; Export to IFC As=""; Export to IFC=0; Glow=0; IFC Predefined Type=""; IfcGUID=1Zv83obP51SAWtfYRg9D9L; Keynote=""; Manufacturer=""; Mark=""; Model=""; Name=ADSK_Предупреждение; Shininess=64; Smoothness=50; Transparency=0; URL=""; Workset=10 |  |  |  | ADSK_МедьПайка_Отвод-гнутая труба | Отвод «гнутая труба» | Отвод «гнутая труба» | [5 empty] | Отвод «гнутая труба» | [98 empty] | Category=[-2000700]; Color=6322918; Comments=""; Cost=0.000000000000000; Description=""; Design Option=[-1]; Edited by=""; Export to IFC As=""; Export to IFC=0; Glow=0; IFC Predefined Type=""; IfcGUID=1UFHRIGH1BmwPLiWj5HYJP; Keynote=""; Manufacturer=""; Mark=""; Model=""; Name=Труба медная; Shininess=64; Smoothness=50; Transparency=0; URL=""; Workset=10 | [113 empty] | 2021 | 1.2 |  |  | None | [60 empty] | 0.343 | [20 empty] | 5/8" | [5 empty] | 90 | [161 empty] | 0 | 07pqzDwibFqRrKFG$dg9$N | [22 empty] | 7.94 | [32 empty] | 0 |  |  | Соединительные детали трубопроводов | ИС.ТС.2 | м | [23 empty] | None | Новая конструкция | 2841.06 | Level : Жилье_19_KV | 2841.06 | [20 empty] | Х4 | ⌀16 мм-⌀16 мм | 0 | [11 empty] | ADSK_Кондиционирование_Х4 | Х4 145 | [19 empty] | ⌀15.88-⌀15.88 | [7 empty] | 88 | Труба медная | 2.5 | МедьГнутаяТруба | TRUE | 15.88 | 15.88 | FALSE | FALSE | 3bf616f9-6b98-4a21-80ff-da1120c8f6d6 | 0.89 | 15.88 | 39.7 | 39.7 | FALSE | 63.52
1290249 | Отвод «гнутая труба» | OST_PipeFitting |  | Жилье_19_KV | TRUE |  |  | 1.2351e-05 | 1.5708e-06 |  |  |  | 97e68f6a-4c55-48ee-bfa9-30e54e49ad60-0013b009 | 1c6840e6-7ded-4a08-b07a-50d6e74d5738 | None |  | 921 | Кондиционирование воздуха | [6 empty] | ADSK_МедьПайка_Отвод-гнутая труба | [174 empty] | 0 | 2NvezgJ5L8xh_fCELEMXre | [25 empty] | Hydronic Return | [129 empty] | 0.062361 | [8 empty] | Труба медная дюймовая 15.88x0.89 | [229 empty] | None | [60 empty] | 0.343 | [20 empty] | 5/8" | [5 empty] | 90 | [185 empty] | 7.94 | [61 empty] | None | Новая конструкция | 2841.06 | Level : Жилье_19_KV | 2841.06 | [20 empty] | Х4 | ⌀16 мм-⌀16 мм | 0 | [11 empty] | ADSK_Кондиционирование_Х4 | Х4 145 | [19 empty] | ⌀15.88-⌀15.88 | [7 empty] | 88 |  |  |  |  | 15.88 | 15.88 | FALSE | FALSE | 3bf616f9-6b98-4a21-80ff-da1120c8f6d6 | 0.89 | 15.88 | 39.7 | 39.7 | FALSE | 63.52
1290251 | ADSK_Кондиционирование_Х4 | OST_PipingSystem | ADSK_Кондиционирование_Х4 | [8 empty] | Х4 145 | 97e68f6a-4c55-48ee-bfa9-30e54e49ad60-0013b00b | 97e68f6a-4c55-48ee-bfa9-30e54e49ad60 | None |  | 921 | Кондиционирование воздуха | [6 empty] | Piping System | [18 empty] | OST_PipingSystem | None | 127 | [106 empty] | ADSK_Кондиционирование_Х4 | [46 empty] | 0 | 2NvezgJ5L8xh_fCELEMXrh | [169 empty] | Piping System | ADSK_Кондиционирование_Х4 | ADSK_Кондиционирование_Х4 | [5 empty] | ADSK_Кондиционирование_Х4 | [573 empty] | Линия горячего газа | [18 empty] | Х4 145 | [43 empty] | 11 | 11 | 10 | 10 | 15 | 15 | 4 | Х4 | Hydronic Return | ADSK_Фреон | 65 | 0 | 130 | None
1290252 | ADSK_Кондиционирование_Х4 | OST_PipingSystem | ADSK_Кондиционирование_Х4 | [8 empty] | Х4 146 | 97e68f6a-4c55-48ee-bfa9-30e54e49ad60-0013b00c | 97e68f6a-4c55-48ee-bfa9-30e54e49ad60 | None |  | 921 | Кондиционирование воздуха | [6 empty] | Piping System | [18 empty] | OST_PipingSystem | None | 127 | [106 empty] | ADSK_Кондиционирование_Х4 | [46 empty] | 0 | 2NvezgJ5L8xh_fCELEMXri | [169 empty] | Piping System | ADSK_Кондиционирование_Х4 | ADSK_Кондиционирование_Х4 | [5 empty] | ADSK_Кондиционирование_Х4 | [573 empty] | Линия горячего газа | [18 empty] | Х4 146 | [43 empty] | 11 | 11 | 10 | 10 | 15 | 15 | 4 | Х4 | Hydronic Return | ADSK_Фреон | 65 | 0 | 130 | None
1290253 | ADSK_Кондиционирование_Х4 | OST_PipingSystem | ADSK_Кондиционирование_Х4 | [8 empty] | Х4 147 | 97e68f6a-4c55-48ee-bfa9-30e54e49ad60-0013b00d | 97e68f6a-4c55-48ee-bfa9-30e54e49ad60 | None |  | 921 | Кондиционирование воздуха | [6 empty] | Piping System | [18 empty] | OST_PipingSystem | None | 127 | [106 empty] | ADSK_Кондиционирование_Х4 | [46 empty] | 0 | 2NvezgJ5L8xh_fCELEMXrj | [169 empty] | Piping System | ADSK_Кондиционирование_Х4 | ADSK_Кондиционирование_Х4 | [5 empty] | ADSK_Кондиционирование_Х4 | [573 empty] | Линия горячего газа | [18 empty] | Х4 147 | [43 empty] | 11 | 11 | 10 | 10 | 15 | 15 | 4 | Х4 | Hydronic Return | ADSK_Фреон | 65 | 0 | 130 | None
1290254 | ADSK_Кондиционирование_Х4 | OST_PipingSystem | ADSK_Кондиционирование_Х4 | [8 empty] | Х4 148 | 97e68f6a-4c55-48ee-bfa9-30e54e49ad60-0013b00e | 97e68f6a-4c55-48ee-bfa9-30e54e49ad60 | None |  | 921 | Кондиционирование воздуха | [6 empty] | Piping System | [18 empty] | OST_PipingSystem | None | 127 | [106 empty] | ADSK_Кондиционирование_Х4 | [46 empty] | 0 | 2NvezgJ5L8xh_fCELEMXrk | [169 empty] | Piping System | ADSK_Кондиционирование_Х4 | ADSK_Кондиционирование_Х4 | [5 empty] | ADSK_Кондиционирование_Х4 | [573 empty] | Линия горячего газа | [18 empty] | Х4 148 | [43 empty] | 11 | 11 | 10 | 10 | 15 | 15 | 4 | Х4 | Hydronic Return | ADSK_Фреон | 65 | 0 | 130 | None
1290255 | ADSK_Кондиционирование_Х4 | OST_PipingSystem | ADSK_Кондиционирование_Х4 | [8 empty] | Х4 149 | 97e68f6a-4c55-48ee-bfa9-30e54e49ad60-0013b00f | 97e68f6a-4c55-48ee-bfa9-30e54e49ad60 | None |  | 921 | Кондиционирование воздуха | [6 empty] | Piping System | [18 empty] | OST_PipingSystem | None | 127 | [106 empty] | ADSK_Кондиционирование_Х4 | [46 empty] | 0 | 2NvezgJ5L8xh_fCELEMXrl | [169 empty] | Piping System | ADSK_Кондиционирование_Х4 | ADSK_Кондиционирование_Х4 | [5 empty] | ADSK_Кондиционирование_Х4 | [573 empty] | Линия горячего газа | [18 empty] | Х4 149 | [43 empty] | 11 | 11 | 10 | 10 | 15 | 15 | 4 | Х4 | Hydronic Return | ADSK_Фреон | 65 | 0 | 130 | None
1290256 | ADSK_Кондиционирование_Х4 | OST_PipingSystem | ADSK_Кондиционирование_Х4 | [8 empty] | Х4 150 | 97e68f6a-4c55-48ee-bfa9-30e54e49ad60-0013b010 | 97e68f6a-4c55-48ee-bfa9-30e54e49ad60 | None |  | 921 | Кондиционирование воздуха | [6 empty] | Piping System | [18 empty] | OST_PipingSystem | None | 127 | [106 empty] | ADSK_Кондиционирование_Х4 | [46 empty] | 0 | 2NvezgJ5L8xh_fCELEMXrm | [169 empty] | Piping System | ADSK_Кондиционирование_Х4 | ADSK_Кондиционирование_Х4 | [5 empty] | ADSK_Кондиционирование_Х4 | [573 empty] | Линия горячего газа | [18 empty] | Х4 150 | [43 empty] | 11 | 11 | 10 | 10 | 15 | 15 | 4 | Х4 | Hydronic Return | ADSK_Фреон | 65 | 0 | 130 | None
1290257 | ADSK_Кондиционирование_Х4 | OST_PipingSystem | ADSK_Кондиционирование_Х4 | [8 empty] | Х4 151 | 97e68f6a-4c55-48ee-bfa9-30e54e49ad60-0013b011 | 97e68f6a-4c55-48ee-bfa9-30e54e49ad60 | None |  | 921 | Кондиционирование воздуха | [6 empty] | Piping System | [18 empty] | OST_PipingSystem | None | 127 | [106 empty] | ADSK_Кондиционирование_Х4 | [46 empty] | 0 | 2NvezgJ5L8xh_fCELEMXrn | [169 empty] | Piping System | ADSK_Кондиционирование_Х4 | ADSK_Кондиционирование_Х4 | [5 empty] | ADSK_Кондиционирование_Х4 | [573 empty] | Линия горячего газа | [18 empty] | Х4 151 | [43 empty] | 11 | 11 | 10 | 10 | 15 | 15 | 4 | Х4 | Hydronic Return | ADSK_Фреон | 65 | 0 | 130 | None
1290258 | ADSK_Кондиционирование_Х4 | OST_PipingSystem | ADSK_Кондиционирование_Х4 | [8 empty] | Х4 152 | 97e68f6a-4c55-48ee-bfa9-30e54e49ad60-0013b012 | 97e68f6a-4c55-48ee-bfa9-30e54e49ad60 | None |  | 921 | Кондиционирование воздуха | [6 empty] | Piping System | [18 empty] | OST_PipingSystem | None | 127 | [106 empty] | ADSK_Кондиционирование_Х4 | [46 empty] | 0 | 2NvezgJ5L8xh_fCELEMXro | [169 empty] | Piping System | ADSK_Кондиционирование_Х4 | ADSK_Кондиционирование_Х4 | [5 empty] | ADSK_Кондиционирование_Х4 | [573 empty] | Линия горячего газа | [18 empty] | Х4 152 | [43 empty] | 11 | 11 | 10 | 10 | 15 | 15 | 4 | Х4 | Hydronic Return | ADSK_Фреон | 65 | 0 | 130 | None
1290259 | ADSK_Кондиционирование_Х4 | OST_PipingSystem | ADSK_Кондиционирование_Х4 | [8 empty] | Х4 153 | 97e68f6a-4c55-48ee-bfa9-30e54e49ad60-0013b013 | 97e68f6a-4c55-48ee-bfa9-30e54e49ad60 | None |  | 921 | Кондиционирование воздуха | [6 empty] | Piping System | [18 empty] | OST_PipingSystem | None | 127 | [106 empty] | ADSK_Кондиционирование_Х4 | [46 empty] | 0 | 2NvezgJ5L8xh_fCELEMXrp | [169 empty] | Piping System | ADSK_Кондиционирование_Х4 | ADSK_Кондиционирование_Х4 | [5 empty] | ADSK_Кондиционирование_Х4 | [573 empty] | Линия горячего газа | [18 empty] | Х4 153 | [43 empty] | 11 | 11 | 10 | 10 | 15 | 15 | 4 | Х4 | Hydronic Return | ADSK_Фреон | 65 | 0 | 130 | None
1290260 | ADSK_Кондиционирование_Х4 | OST_PipingSystem | ADSK_Кондиционирование_Х4 | [8 empty] | Х4 154 | 97e68f6a-4c55-48ee-bfa9-30e54e49ad60-0013b014 | 97e68f6a-4c55-48ee-bfa9-30e54e49ad60 | None |  | 921 | Кондиционирование воздуха | [6 empty] | Piping System | [18 empty] | OST_PipingSystem | None | 127 | [106 empty] | ADSK_Кондиционирование_Х4 | [46 empty] | 0 | 2NvezgJ5L8xh_fCELEMXrq | [169 empty] | Piping System | ADSK_Кондиционирование_Х4 | ADSK_Кондиционирование_Х4 | [5 empty] | ADSK_Кондиционирование_Х4 | [573 empty] | Линия горячего газа | [18 empty] | Х4 154 | [43 empty] | 11 | 11 | 10 | 10 | 15 | 15 | 4 | Х4 | Hydronic Return | ADSK_Фреон | 65 | 0 | 130 | None
1290261 | ADSK_Кондиционирование_Х4 | OST_PipingSystem | ADSK_Кондиционирование_Х4 | [8 empty] | Х4 155 | 97e68f6a-4c55-48ee-bfa9-30e54e49ad60-0013b015 | 97e68f6a-4c55-48ee-bfa9-30e54e49ad60 | None |  | 921 | Кондиционирование воздуха | [6 empty] | Piping System | [18 empty] | OST_PipingSystem | None | 127 | [106 empty] | ADSK_Кондиционирование_Х4 | [46 empty] | 0 | 2NvezgJ5L8xh_fCELEMXrr | [169 empty] | Piping System | ADSK_Кондиционирование_Х4 | ADSK_Кондиционирование_Х4 | [5 empty] | ADSK_Кондиционирование_Х4 | [573 empty] | Линия горячего газа | [18 empty] | Х4 155 | [43 empty] | 11 | 11 | 10 | 10 | 15 | 15 | 4 | Х4 | Hydronic Return | ADSK_Фреон | 65 | 0 | 130 | None
1290262 | ADSK_Кондиционирование_Х4 | OST_PipingSystem | ADSK_Кондиционирование_Х4 | [8 empty] | Х4 156 | 97e68f6a-4c55-48ee-bfa9-30e54e49ad60-0013b016 | 97e68f6a-4c55-48ee-bfa9-30e54e49ad60 | None |  | 921 | Кондиционирование воздуха | [6 empty] | Piping System | [18 empty] | OST_PipingSystem | None | 127 | [106 empty] | ADSK_Кондиционирование_Х4 | [46 empty] | 0 | 2NvezgJ5L8xh_fCELEMXrs | [169 empty] | Piping System | ADSK_Кондиционирование_Х4 | ADSK_Кондиционирование_Х4 | [5 empty] | ADSK_Кондиционирование_Х4 | [573 empty] | Линия горячего газа | [18 empty] | Х4 156 | [43 empty] | 11 | 11 | 10 | 10 | 15 | 15 | 4 | Х4 | Hydronic Return | ADSK_Фреон | 65 | 0 | 130 | None
1290263 | ADSK_Кондиционирование_Х4 | OST_PipingSystem | ADSK_Кондиционирование_Х4 | [8 empty] | Х4 157 | 97e68f6a-4c55-48ee-bfa9-30e54e49ad60-0013b017 | 97e68f6a-4c55-48ee-bfa9-30e54e49ad60 | None |  | 921 | Кондиционирование воздуха | [6 empty] | Piping System | [18 empty] | OST_PipingSystem | None | 127 | [106 empty] | ADSK_Кондиционирование_Х4 | [46 empty] | 0 | 2NvezgJ5L8xh_fCELEMXrt | [169 empty] | Piping System | ADSK_Кондиционирование_Х4 | ADSK_Кондиционирование_Х4 | [5 empty] | ADSK_Кондиционирование_Х4 | [573 empty] | Линия горячего газа | [18 empty] | Х4 157 | [43 empty] | 11 | 11 | 10 | 10 | 15 | 15 | 4 | Х4 | Hydronic Return | ADSK_Фреон | 65 | 0 | 130 | None
1290264 | ADSK_Кондиционирование_Х4 | OST_PipingSystem | ADSK_Кондиционирование_Х4 | [8 empty] | Х4 158 | 97e68f6a-4c55-48ee-bfa9-30e54e49ad60-0013b018 | 97e68f6a-4c55-48ee-bfa9-30e54e49ad60 | None |  | 921 | Кондиционирование воздуха | [6 empty] | Piping System | [18 empty] | OST_PipingSystem | None | 127 | [106 empty] | ADSK_Кондиционирование_Х4 | [46 empty] | 0 | 2NvezgJ5L8xh_fCELEMXru | [169 empty] | Piping System | ADSK_Кондиционирование_Х4 | ADSK_Кондиционирование_Х4 | [5 empty] | ADSK_Кондиционирование_Х4 | [573 empty] | Линия горячего газа | [18 empty] | Х4 158 | [43 empty] | 11 | 11 | 10 | 10 | 15 | 15 | 4 | Х4 | Hydronic Return | ADSK_Фреон | 65 | 0 | 130 | None
1290265 | ADSK_Кондиционирование_Х4 | OST_PipingSystem | ADSK_Кондиционирование_Х4 | [8 empty] | Х4 159 | 97e68f6a-4c55-48ee-bfa9-30e54e49ad60-0013b019 | 97e68f6a-4c55-48ee-bfa9-30e54e49ad60 | None |  | 921 | Кондиционирование воздуха | [6 empty] | Piping System | [18 empty] | OST_PipingSystem | None | 127 | [106 empty] | ADSK_Кондиционирование_Х4 | [46 empty] | 0 | 2NvezgJ5L8xh_fCELEMXrv | [169 empty] | Piping System | ADSK_Кондиционирование_Х4 | ADSK_Кондиционирование_Х4 | [5 empty] | ADSK_Кондиционирование_Х4 | [573 empty] | Линия горячего газа | [18 empty] | Х4 159 | [43 empty] | 11 | 11 | 10 | 10 | 15 | 15 | 4 | Х4 | Hydronic Return | ADSK_Фреон | 65 | 0 | 130 | None
1290266 | ADSK_Кондиционирование_Х4 | OST_PipingSystem | ADSK_Кондиционирование_Х4 | [8 empty] | Х4 160 | 97e68f6a-4c55-48ee-bfa9-30e54e49ad60-0013b01a | 97e68f6a-4c55-48ee-bfa9-30e54e49ad60 | None |  | 921 | Кондиционирование воздуха | [6 empty] | Piping System | [18 empty] | OST_PipingSystem | None | 127 | [106 empty] | ADSK_Кондиционирование_Х4 | [46 empty] | 0 | 2NvezgJ5L8xh_fCELEMXrw | [169 empty] | Piping System | ADSK_Кондиционирование_Х4 | ADSK_Кондиционирование_Х4 | [5 empty] | ADSK_Кондиционирование_Х4 | [573 empty] | Линия горячего газа | [18 empty] | Х4 160 | [43 empty] | 11 | 11 | 10 | 10 | 15 | 15 | 4 | Х4 | Hydronic Return | ADSK_Фреон | 65 | 0 | 130 | None
1290326 | ADSK_Медь дюймовая_Кондиционирование | OST_PipeCurves | ADSK_Медь дюймовая_Кондиционирование |  | TRUE |  |  |  | 0.31164 | 6246.7381 |  | ADSK_Медь дюймовая_Кондиционирование | 97e68f6a-4c55-48ee-bfa9-30e54e49ad60-0013b056 | be75d566-49ea-47ad-ad7c-e322221ca34d | None |  | 921 | Кондиционирование воздуха | [6 empty] | Pipe Types | [18 empty] | OST_PipeCurves | None | 74 | [53 empty] | Медь | [52 empty] | ADSK_Медь дюймовая_Кондиционирование | [46 empty] | 0 | 2NvezgJ5L8xh_fCELEMXqs | 0.003 | [24 empty] | Hydronic Return | [129 empty] | 5.7632 | [8 empty] | Труба медная дюймовая ø15.88x0,89 |  |  |  |  | Pipe Types | ADSK_Медь дюймовая_Кондиционирование | ADSK_Медь дюймовая_Кондиционирование | [5 empty] | ADSK_Медь дюймовая_Кондиционирование | [466 empty] | 0 | 07pqzDwibFqRrKFG$dgCZk | [58 empty] | Трубы | ИС.ТС.1 | м | [23 empty] | None | Новая конструкция | [19 empty] | Труба медная дюймовая | Днар х Стенка | 2833.12 | 2849 | Х4 | ⌀16 мм | 0 | 0.89 | 2834.01 | 2834.01 | 2848.11 | 2848.11 | 2833.12 | 2849 | 2833.12 | 2849 | 2849 | 2833.12 | ADSK_Кондиционирование_Х4 | Х4 161 | 0 | дюймовые медные трубопроводы для кондиционирования | Generic | Медь - Кондиционирование | 2.4962e-12 | 15.88 | 65084.01 | 0 | 15.88 | 0 | 14.1 | 0 | 0.00021277 | 0 | 0 | 0 | 0 | 0 | Кондиционирование | ⌀15.88 | 2841.06 | 0 | 0 | 0 | 2841.06 | 2841.06 | Жилье_18_KV | 88
1290327 | ADSK_Медь дюймовая_Кондиционирование | OST_PipeCurves |  |  | TRUE |  |  |  | 0.31164 | 6246.7381 |  |  | 97e68f6a-4c55-48ee-bfa9-30e54e49ad60-0013b057 | 1c6840e6-7ded-4a08-b07a-50d6e74d5738 | None |  | 921 | Кондиционирование воздуха | [6 empty] | Pipe Types | [74 empty] | Медь | [99 empty] | 0 | 2NvezgJ5L8xh_fCELEMXqs | 0.003 | [24 empty] | Hydronic Return | [129 empty] | 5.7632 | [8 empty] | Труба медная дюймовая ø15.88x0,89 | [565 empty] | None | Новая конструкция | [21 empty] | 2833.12 | 2849 | Х4 | ⌀16 мм | 0 | 0.89 | 2834.01 | 2834.01 | 2848.11 | 2848.11 | [6 empty] | ADSK_Кондиционирование_Х4 | Х4 161 | 0 | дюймовые медные трубопроводы для кондиционирования | Generic | Медь - Кондиционирование | 2.4962e-12 | 15.88 | 65084.01 | 0 | 15.88 | 0 | 14.1 | 0 | 0.00021277 | 0 |  | 0 | 0 | 0 | Кондиционирование | ⌀15.88 | 2841.06 |  | 0 | 0 |  |  | Жилье_18_KV | 88
1290328 | ADSK_Медь дюймовая_Кондиционирование | OST_PipeCurves | ADSK_Медь дюймовая_Кондиционирование |  | TRUE |  |  |  | 0.31349 | 6283.7381 |  | ADSK_Медь дюймовая_Кондиционирование | 97e68f6a-4c55-48ee-bfa9-30e54e49ad60-0013b058 | be75d566-49ea-47ad-ad7c-e322221ca34d | None |  | 921 | Кондиционирование воздуха | [6 empty] | Pipe Types | [18 empty] | OST_PipeCurves | None | 74 | [53 empty] | Медь | [52 empty] | ADSK_Медь дюймовая_Кондиционирование | [46 empty] | 0 | 2NvezgJ5L8xh_fCELEMXqu | 0.003 | [24 empty] | Hydronic Return | [129 empty] | 5.8367 | [8 empty] | Труба медная дюймовая ø15.88x0,89 |  |  |  |  | Pipe Types | ADSK_Медь дюймовая_Кондиционирование | ADSK_Медь дюймовая_Кондиционирование | [5 empty] | ADSK_Медь дюймовая_Кондиционирование | [466 empty] | 0 | 07pqzDwibFqRrKFG$dgCZk | [58 empty] | Трубы | ИС.ТС.1 | м | [23 empty] | None | Новая конструкция | [19 empty] | Труба медная дюймовая | Днар х Стенка | 2833.12 | 2849 | Х4 | ⌀16 мм | 0 | 0.89 | 2834.01 | 2834.01 | 2848.11 | 2848.11 | 2833.12 | 2849 | 2833.12 | 2849 | 2849 | 2833.12 | ADSK_Кондиционирование_Х4 | Х4 162 | 0 | дюймовые медные трубопроводы для кондиционирования | Generic | Медь - Кондиционирование | 0 | 15.88 | 65084.01 | 0 | 15.88 | 0 | 14.1 | 0 | 0.00021277 | 0 | 0 | 0 | 0 | 0 | Кондиционирование | ⌀15.88 | 2841.06 | 0 | 0 | 0 | 2841.06 | 2841.06 | Жилье_18_KV | 88
1290329 | ADSK_Медь дюймовая_Кондиционирование | OST_PipeCurves |  |  | TRUE |  |  |  | 0.31349 | 6283.7381 |  |  | 97e68f6a-4c55-48ee-bfa9-30e54e49ad60-0013b059 | 1c6840e6-7ded-4a08-b07a-50d6e74d5738 | None |  | 921 | Кондиционирование воздуха | [6 empty] | Pipe Types | [74 empty] | Медь | [99 empty] | 0 | 2NvezgJ5L8xh_fCELEMXqu | 0.003 | [24 empty] | Hydronic Return | [129 empty] | 5.8367 | [8 empty] | Труба медная дюймовая ø15.88x0,89 | [565 empty] | None | Новая конструкция | [21 empty] | 2833.12 | 2849 | Х4 | ⌀16 мм | 0 | 0.89 | 2834.01 | 2834.01 | 2848.11 | 2848.11 | [6 empty] | ADSK_Кондиционирование_Х4 | Х4 162 | 0 | дюймовые медные трубопроводы для кондиционирования | Generic | Медь - Кондиционирование | 0 | 15.88 | 65084.01 | 0 | 15.88 | 0 | 14.1 | 0 | 0.00021277 | 0 |  | 0 | 0 | 0 | Кондиционирование | ⌀15.88 | 2841.06 |  | 0 | 0 |  |  | Жилье_18_KV | 88
1290330 | ADSK_Медь дюймовая_Кондиционирование | OST_PipeCurves | ADSK_Медь дюймовая_Кондиционирование |  | TRUE |  |  |  | 0.18952 | 6336.6381 |  | ADSK_Медь дюймовая_Кондиционирование | 97e68f6a-4c55-48ee-bfa9-30e54e49ad60-0013b05a | be75d566-49ea-47ad-ad7c-e322221ca34d | None |  | 921 | Кондиционирование воздуха | [6 empty] | Pipe Types | [18 empty] | OST_PipeCurves | None | 74 | [53 empty] | Медь | [52 empty] | ADSK_Медь дюймовая_Кондиционирование | [46 empty] | 0 | 2NvezgJ5L8xh_fCELEMXqw | 0.003 | [24 empty] | Hydronic Return | [129 empty] | 5.9102 | [8 empty] | Труба медная дюймовая ø15.88x0,89 |  |  |  |  | Pipe Types | ADSK_Медь дюймовая_Кондиционирование | ADSK_Медь дюймовая_Кондиционирование | [5 empty] | ADSK_Медь дюймовая_Кондиционирование | [466 empty] | 0 | 07pqzDwibFqRrKFG$dgCZk | [58 empty] | Трубы | ИС.ТС.1 | м | [23 empty] | None | Новая конструкция | [19 empty] | Труба медная дюймовая | Днар х Стенка | 2839.48 | 2849 | Х4 | ⌀10 мм | 0 | 0.81 | 2840.29 | 2840.29 | 2848.19 | 2848.19 | 2839.48 | 2849 | 2839.48 | 2849 | 2849 | 2839.48 | ADSK_Кондиционирование_Х4 | Х4 163 | 0 | дюймовые медные трубопроводы для кондиционирования | Generic | Медь - Кондиционирование | 0 | 9.52 | 65090.29 | 0 | 9.52 | 0 | 7.9 | 0 | 0.00021277 | 0 | 0 | 0 | 0 | 0 | Кондиционирование | ⌀9.52 | 2844.24 | 0 | 0 | 0 | 2844.24 | 2844.24 | Жилье_18_KV | 52
1290331 | ADSK_Медь дюймовая_Кондиционирование | OST_PipeCurves |  |  | TRUE |  |  |  | 0.18952 | 6336.6381 |  |  | 97e68f6a-4c55-48ee-bfa9-30e54e49ad60-0013b05b | 1c6840e6-7ded-4a08-b07a-50d6e74d5738 | None |  | 921 | Кондиционирование воздуха | [6 empty] | Pipe Types | [74 empty] | Медь | [99 empty] | 0 | 2NvezgJ5L8xh_fCELEMXqw | 0.003 | [24 empty] | Hydronic Return | [129 empty] | 5.9102 | [8 empty] | Труба медная дюймовая ø15.88x0,89 | [565 empty] | None | Новая конструкция | [21 empty] | 2839.48 | 2849 | Х4 | ⌀10 мм | 0 | 0.81 | 2840.29 | 2840.29 | 2848.19 | 2848.19 | [6 empty] | ADSK_Кондиционирование_Х4 | Х4 163 | 0 | дюймовые медные трубопроводы для кондиционирования | Generic | Медь - Кондиционирование | 0 | 9.52 | 65090.29 | 0 | 9.52 | 0 | 7.9 | 0 | 0.00021277 | 0 |  | 0 | 0 | 0 | Кондиционирование | ⌀9.52 | 2844.24 |  | 0 | 0 |  |  | Жилье_18_KV | 52
1290332 | ADSK_Медь дюймовая_Кондиционирование | OST_PipeCurves | ADSK_Медь дюймовая_Кондиционирование |  | TRUE |  |  |  | 0.19062 | 6373.6381 |  | ADSK_Медь дюймовая_Кондиционирование | 97e68f6a-4c55-48ee-bfa9-30e54e49ad60-0013b05c | be75d566-49ea-47ad-ad7c-e322221ca34d | None |  | 921 | Кондиционирование воздуха | [6 empty] | Pipe Types | [18 empty] | OST_PipeCurves | None | 74 | [53 empty] | Медь | [52 empty] | ADSK_Медь дюймовая_Кондиционирование | [46 empty] | 0 | 2NvezgJ5L8xh_fCELEMXqy | 0.003 | [24 empty] | Hydronic Return | [129 empty] | 7.16 | [8 empty] | Труба медная дюймовая ø15.88x0,89 |  |  |  |  | Pipe Types | ADSK_Медь дюймовая_Кондиционирование | ADSK_Медь дюймовая_Кондиционирование | [5 empty] | ADSK_Медь дюймовая_Кондиционирование | [466 empty] | 0 | 07pqzDwibFqRrKFG$dgCZk | [58 empty] | Трубы | ИС.ТС.1 | м | [23 empty] | None | Новая конструкция | [19 empty] | Труба медная дюймовая | Днар х Стенка | 2839.48 | 2849 | Х4 | ⌀10 мм | 0 | 0.81 | 2840.29 | 2840.29 | 2848.19 | 2848.19 | 2839.48 | 2849 | 2839.48 | 2849 | 2849 | 2839.48 | ADSK_Кондиционирование_Х4 | Х4 164 | 0 | дюймовые медные трубопроводы для кондиционирования | Generic | Медь - Кондиционирование | 0 | 9.52 | 65090.29 | 0 | 9.52 | 0 | 7.9 | 0 | 0.00021277 | 0 | 0 | 0 | 0 | 0 | Кондиционирование | ⌀9.52 | 2844.24 | 0 | 0 | 0 | 2844.24 | 2844.24 | Жилье_18_KV | 52
1290333 | ADSK_Медь дюймовая_Кондиционирование | OST_PipeCurves |  |  | TRUE |  |  |  | 0.19062 | 6373.6381 |  |  | 97e68f6a-4c55-48ee-bfa9-30e54e49ad60-0013b05d | 1c6840e6-7ded-4a08-b07a-50d6e74d5738 | None |  | 921 | Кондиционирование воздуха | [6 empty] | Pipe Types | [74 empty] | Медь | [99 empty] | 0 | 2NvezgJ5L8xh_fCELEMXqy | 0.003 | [24 empty] | Hydronic Return | [129 empty] | 7.16 | [8 empty] | Труба медная дюймовая ø15.88x0,89 | [565 empty] | None | Новая конструкция | [21 empty] | 2839.48 | 2849 | Х4 | ⌀10 мм | 0 | 0.81 | 2840.29 | 2840.29 | 2848.19 | 2848.19 | [6 empty] | ADSK_Кондиционирование_Х4 | Х4 164 | 0 | дюймовые медные трубопроводы для кондиционирования | Generic | Медь - Кондиционирование | 0 | 9.52 | 65090.29 | 0 | 9.52 | 0 | 7.9 | 0 | 0.00021277 | 0 |  | 0 | 0 | 0 | Кондиционирование | ⌀9.52 | 2844.24 |  | 0 | 0 |  |  | Жилье_18_KV | 52
1290334 | ADSK_Медь дюймовая_Кондиционирование | OST_PipeCurves | ADSK_Медь дюймовая_Кондиционирование |  | TRUE |  |  |  | 0.12694 | 6363.0631 |  | ADSK_Медь дюймовая_Кондиционирование | 97e68f6a-4c55-48ee-bfa9-30e54e49ad60-0013b05e | be75d566-49ea-47ad-ad7c-e322221ca34d | None |  | 921 | Кондиционирование воздуха | [6 empty] | Pipe Types | [18 empty] | OST_PipeCurves | None | 74 | [53 empty] | Медь | [52 empty] | ADSK_Медь дюймовая_Кондиционирование | [46 empty] | 0 | 2NvezgJ5L8xh_fCELEMXq_ | 0.003 | [24 empty] | Hydronic Return | [129 empty] | 7.16 | [8 empty] | Труба медная дюймовая ø9.52x0,81 |  |  |  |  | Pipe Types | ADSK_Медь дюймовая_Кондиционирование | ADSK_Медь дюймовая_Кондиционирование | [5 empty] | ADSK_Медь дюймовая_Кондиционирование | [466 empty] | 0 | 07pqzDwibFqRrKFG$dgCZk | [58 empty] | Трубы | ИС.ТС.1 | м | [23 empty] | None | Новая конструкция | [19 empty] | Труба медная дюймовая | Днар х Стенка | 2842.65 | 2849 | Х4 | ⌀6 мм | 0 | 0.76 | 2843.41 | 2843.41 | 2848.24 | 2848.24 | 2842.65 | 2849 | 2842.65 | 2849 | 2849 | 2842.65 | ADSK_Кондиционирование_Х4 | Х4 165 | 0 | дюймовые медные трубопроводы для кондиционирования | Generic | Медь - Кондиционирование | -2.4506e-12 | 6.35 | 65093.41 | 0 | 6.35 | 0 | 4.83 | 0 | 0.00037975 | 0 | 0 | 0 | 0 | 0 | Кондиционирование | ⌀6.35 | 2845.825 | 0 | 0 | 0 | 2845.825 | 2845.825 | Жилье_18_KV | 35
1290335 | ADSK_Медь дюймовая_Кондиционирование | OST_PipeCurves |  |  | TRUE |  |  |  | 0.12694 | 6363.0631 |  |  | 97e68f6a-4c55-48ee-bfa9-30e54e49ad60-0013b05f | 1c6840e6-7ded-4a08-b07a-50d6e74d5738 | None |  | 921 | Кондиционирование воздуха | [6 empty] | Pipe Types | [74 empty] | Медь | [99 empty] | 0 | 2NvezgJ5L8xh_fCELEMXq_ | 0.003 | [24 empty] | Hydronic Return | [129 empty] | 7.16 | [8 empty] | Труба медная дюймовая ø9.52x0,81 | [565 empty] | None | Новая конструкция | [21 empty] | 2842.65 | 2849 | Х4 | ⌀6 мм | 0 | 0.76 | 2843.41 | 2843.41 | 2848.24 | 2848.24 | [6 empty] | ADSK_Кондиционирование_Х4 | Х4 165 | 0 | дюймовые медные трубопроводы для кондиционирования | Generic | Медь - Кондиционирование | -2.4506e-12 | 6.35 | 65093.41 | 0 | 6.35 | 0 | 4.83 | 0 | 0.00037975 | 0 |  | 0 | 0 | 0 | Кондиционирование | ⌀6.35 | 2845.825 |  | 0 | 0 |  |  | Жилье_18_KV | 35
1290336 | ADSK_Медь дюймовая_Кондиционирование | OST_PipeCurves | ADSK_Медь дюймовая_Кондиционирование |  | TRUE |  |  |  | 0.18786 | 6281.1381 |  | ADSK_Медь дюймовая_Кондиционирование | 97e68f6a-4c55-48ee-bfa9-30e54e49ad60-0013b060 | be75d566-49ea-47ad-ad7c-e322221ca34d | None |  | 921 | Кондиционирование воздуха | [6 empty] | Pipe Types | [18 empty] | OST_PipeCurves | None | 74 | [53 empty] | Медь | [52 empty] | ADSK_Медь дюймовая_Кондиционирование | [46 empty] | 0 | 2NvezgJ5L8xh_fCELEMXq0 | 0.003 | [24 empty] | Hydronic Return | [129 empty] | 5.8299 | [8 empty] | Труба медная дюймовая ø9.52x0,81 |  |  |  |  | Pipe Types | ADSK_Медь дюймовая_Кондиционирование | ADSK_Медь дюймовая_Кондиционирование | [5 empty] | ADSK_Медь дюймовая_Кондиционирование | [466 empty] | 0 | 07pqzDwibFqRrKFG$dgCZk | [58 empty] | Трубы | ИС.ТС.1 | м | [23 empty] | None | Новая конструкция | [19 empty] | Труба медная дюймовая | Днар х Стенка | 2839.48 | 2849 | Х4 | ⌀10 мм | 0 | 0.81 | 2840.29 | 2840.29 | 2848.19 | 2848.19 | 2839.48 | 2849 | 2839.48 | 2849 | 2849 | 2839.48 | ADSK_Кондиционирование_Х4 | Х4 166 | 0 | дюймовые медные трубопроводы для кондиционирования | Generic | Медь - Кондиционирование | 2.4826e-12 | 9.52 | 65090.29 | 0 | 9.52 | 0 | 7.9 | 0 | 0.00037975 | 0 | 0 | 0 | 0 | 0 | Кондиционирование | ⌀9.52 | 2844.24 | 0 | 0 | 0 | 2844.24 | 2844.24 | Жилье_18_KV | 52
1290337 | ADSK_Медь дюймовая_Кондиционирование | OST_PipeCurves |  |  | TRUE |  |  |  | 0.18786 | 6281.1381 |  |  | 97e68f6a-4c55-48ee-bfa9-30e54e49ad60-0013b061 | 1c6840e6-7ded-4a08-b07a-50d6e74d5738 | None |  | 921 | Кондиционирование воздуха | [6 empty] | Pipe Types | [74 empty] | Медь | [99 empty] | 0 | 2NvezgJ5L8xh_fCELEMXq0 | 0.003 | [24 empty] | Hydronic Return | [129 empty] | 5.8299 | [8 empty] | Труба медная дюймовая ø9.52x0,81 | [565 empty] | None | Новая конструкция | [21 empty] | 2839.48 | 2849 | Х4 | ⌀10 мм | 0 | 0.81 | 2840.29 | 2840.29 | 2848.19 | 2848.19 | [6 empty] | ADSK_Кондиционирование_Х4 | Х4 166 | 0 | дюймовые медные трубопроводы для кондиционирования | Generic | Медь - Кондиционирование | 2.4826e-12 | 9.52 | 65090.29 | 0 | 9.52 | 0 | 7.9 | 0 | 0.00037975 | 0 |  | 0 | 0 | 0 | Кондиционирование | ⌀9.52 | 2844.24 |  | 0 | 0 |  |  | Жилье_18_KV | 52
1290338 | ADSK_Медь дюймовая_Кондиционирование | OST_PipeCurves | ADSK_Медь дюймовая_Кондиционирование |  | TRUE |  |  |  | 0.18673 | 6243.6381 |  | ADSK_Медь дюймовая_Кондиционирование | 97e68f6a-4c55-48ee-bfa9-30e54e49ad60-0013b062 | be75d566-49ea-47ad-ad7c-e322221ca34d | None |  | 921 | Кондиционирование воздуха | [6 empty] | Pipe Types | [18 empty] | OST_PipeCurves | None | 74 | [53 empty] | Медь | [52 empty] | ADSK_Медь дюймовая_Кондиционирование | [46 empty] | 0 | 2NvezgJ5L8xh_fCELEMXq2 | 0.003 | [24 empty] | Hydronic Return | [129 empty] | 5.7564 | [8 empty] | Труба медная дюймовая ø9.52x0,81 |  |  |  |  | Pipe Types | ADSK_Медь дюймовая_Кондиционирование | ADSK_Медь дюймовая_Кондиционирование | [5 empty] | ADSK_Медь дюймовая_Кондиционирование | [466 empty] | 0 | 07pqzDwibFqRrKFG$dgCZk | [58 empty] | Трубы | ИС.ТС.1 | м | [23 empty] | None | Новая конструкция | [19 empty] | Труба медная дюймовая | Днар х Стенка | 2839.48 | 2849 | Х4 | ⌀10 мм | 0 | 0.81 | 2840.29 | 2840.29 | 2848.19 | 2848.19 | 2839.48 | 2849 | 2839.48 | 2849 | 2849 | 2839.48 | ADSK_Кондиционирование_Х4 | Х4 167 | 0 | дюймовые медные трубопроводы для кондиционирования | Generic | Медь - Кондиционирование | 2.4975e-12 | 9.52 | 65090.29 | 0 | 9.52 | 0 | 7.9 | 0 | 0.00037975 | 0 | 0 | 0 | 0 | 0 | Кондиционирование | ⌀9.52 | 2844.24 | 0 | 0 | 0 | 2844.24 | 2844.24 | Жилье_18_KV | 52
1290339 | ADSK_Медь дюймовая_Кондиционирование | OST_PipeCurves |  |  | TRUE |  |  |  | 0.18673 | 6243.6381 |  |  | 97e68f6a-4c55-48ee-bfa9-30e54e49ad60-0013b063 | 1c6840e6-7ded-4a08-b07a-50d6e74d5738 | None |  | 921 | Кондиционирование воздуха | [6 empty] | Pipe Types | [74 empty] | Медь | [99 empty] | 0 | 2NvezgJ5L8xh_fCELEMXq2 | 0.003 | [24 empty] | Hydronic Return | [129 empty] | 5.7564 | [8 empty] | Труба медная дюймовая ø9.52x0,81 | [565 empty] | None | Новая конструкция | [21 empty] | 2839.48 | 2849 | Х4 | ⌀10 мм | 0 | 0.81 | 2840.29 | 2840.29 | 2848.19 | 2848.19 | [6 empty] | ADSK_Кондиционирование_Х4 | Х4 167 | 0 | дюймовые медные трубопроводы для кондиционирования | Generic | Медь - Кондиционирование | 2.4975e-12 | 9.52 | 65090.29 | 0 | 9.52 | 0 | 7.9 | 0 | 0.00037975 | 0 |  | 0 | 0 | 0 | Кондиционирование | ⌀9.52 | 2844.24 |  | 0 | 0 |  |  | Жилье_18_KV | 52
1290340 | ADSK_Медь дюймовая_Кондиционирование | OST_PipeCurves | ADSK_Медь дюймовая_Кондиционирование |  | TRUE |  |  |  | 0.1262 | 6326.0631 |  | ADSK_Медь дюймовая_Кондиционирование | 97e68f6a-4c55-48ee-bfa9-30e54e49ad60-0013b064 | be75d566-49ea-47ad-ad7c-e322221ca34d | None |  | 921 | Кондиционирование воздуха | [6 empty] | Pipe Types | [18 empty] | OST_PipeCurves | None | 74 | [53 empty] | Медь | [52 empty] | ADSK_Медь дюймовая_Кондиционирование | [46 empty] | 0 | 2NvezgJ5L8xh_fCELEMXq4 | 0.003 | [24 empty] | Hydronic Return | [129 empty] | 5.9034 | [8 empty] | Труба медная дюймовая ø9.52x0,81 |  |  |  |  | Pipe Types | ADSK_Медь дюймовая_Кондиционирование | ADSK_Медь дюймовая_Кондиционирование | [5 empty] | ADSK_Медь дюймовая_Кондиционирование | [466 empty] | 0 | 07pqzDwibFqRrKFG$dgCZk | [58 empty] | Трубы | ИС.ТС.1 | м | [23 empty] | None | Новая конструкция | [19 empty] | Труба медная дюймовая | Днар х Стенка | 2842.65 | 2849 | Х4 | ⌀6 мм | 0 | 0.76 | 2843.41 | 2843.41 | 2848.24 | 2848.24 | 2842.65 | 2849 | 2842.65 | 2849 | 2849 | 2842.65 | ADSK_Кондиционирование_Х4 | Х4 168 | 0 | дюймовые медные трубопроводы для кондиционирования | Generic | Медь - Кондиционирование | 2.4649e-12 | 6.35 | 65093.41 | 0 | 6.35 | 0 | 4.83 | 0 | 0.00037975 | 0 | 0 | 0 | 0 | 0 | Кондиционирование | ⌀6.35 | 2845.825 | 0 | 0 | 0 | 2845.825 | 2845.825 | Жилье_18_KV | 35
1290341 | ADSK_Медь дюймовая_Кондиционирование | OST_PipeCurves |  |  | TRUE |  |  |  | 0.1262 | 6326.0631 |  |  | 97e68f6a-4c55-48ee-bfa9-30e54e49ad60-0013b065 | 1c6840e6-7ded-4a08-b07a-50d6e74d5738 | None |  | 921 | Кондиционирование воздуха | [6 empty] | Pipe Types | [74 empty] | Медь | [99 empty] | 0 | 2NvezgJ5L8xh_fCELEMXq4 | 0.003 | [24 empty] | Hydronic Return | [129 empty] | 5.9034 | [8 empty] | Труба медная дюймовая ø9.52x0,81 | [565 empty] | None | Новая конструкция | [21 empty] | 2842.65 | 2849 | Х4 | ⌀6 мм | 0 | 0.76 | 2843.41 | 2843.41 | 2848.24 | 2848.24 | [6 empty] | ADSK_Кондиционирование_Х4 | Х4 168 | 0 | дюймовые медные трубопроводы для кондиционирования | Generic | Медь - Кондиционирование | 2.4649e-12 | 6.35 | 65093.41 | 0 | 6.35 | 0 | 4.83 | 0 | 0.00037975 | 0 |  | 0 | 0 | 0 | Кондиционирование | ⌀6.35 | 2845.825 |  | 0 | 0 |  |  | Жилье_18_KV | 35
1290342 | ADSK_Медь дюймовая_Кондиционирование | OST_PipeCurves | ADSK_Медь дюймовая_Кондиционирование |  | TRUE |  |  |  | 0.19007 | 6355.1381 |  | ADSK_Медь дюймовая_Кондиционирование | 97e68f6a-4c55-48ee-bfa9-30e54e49ad60-0013b066 | be75d566-49ea-47ad-ad7c-e322221ca34d | None |  | 921 | Кондиционирование воздуха | [6 empty] | Pipe Types | [18 empty] | OST_PipeCurves | None | 74 | [53 empty] | Медь | [52 empty] | ADSK_Медь дюймовая_Кондиционирование | [46 empty] | 0 | 2NvezgJ5L8xh_fCELEMXq6 | 0.003 | [24 empty] | Hydronic Return | [129 empty] | 5.6669 | [8 empty] | Труба медная дюймовая ø15.88x0,89 |  |  |  |  | Pipe Types | ADSK_Медь дюймовая_Кондиционирование | ADSK_Медь дюймовая_Кондиционирование | [5 empty] | ADSK_Медь дюймовая_Кондиционирование | [466 empty] | 0 | 07pqzDwibFqRrKFG$dgCZk | [58 empty] | Трубы | ИС.ТС.1 | м | [23 empty] | None | Новая конструкция | [19 empty] | Труба медная дюймовая | Днар х Стенка | 2839.48 | 2849 | Х4 | ⌀10 мм | 0 | 0.81 | 2840.29 | 2840.29 | 2848.19 | 2848.19 | 2839.48 | 2849 | 2839.48 | 2849 | 2849 | 2839.48 | ADSK_Кондиционирование_Х4 | Х4 169 | 0 | дюймовые медные трубопроводы для кондиционирования | Generic | Медь - Кондиционирование | 2.4537e-12 | 9.52 | 65090.29 | 0 | 9.52 | 0 | 7.9 | 0 | 0.00021277 | 0 | 0 | 0 | 0 | 0 | Кондиционирование | ⌀9.52 | 2844.24 | 0 | 0 | 0 | 2844.24 | 2844.24 | Жилье_18_KV | 52
1290343 | ADSK_Медь дюймовая_Кондиционирование | OST_PipeCurves |  |  | TRUE |  |  |  | 0.19007 | 6355.1381 |  |  | 97e68f6a-4c55-48ee-bfa9-30e54e49ad60-0013b067 | 1c6840e6-7ded-4a08-b07a-50d6e74d5738 | None |  | 921 | Кондиционирование воздуха | [6 empty] | Pipe Types | [74 empty] | Медь | [99 empty] | 0 | 2NvezgJ5L8xh_fCELEMXq6 | 0.003 | [24 empty] | Hydronic Return | [129 empty] | 5.6669 | [8 empty] | Труба медная дюймовая ø15.88x0,89 | [565 empty] | None | Новая конструкция | [21 empty] | 2839.48 | 2849 | Х4 | ⌀10 мм | 0 | 0.81 | 2840.29 | 2840.29 | 2848.19 | 2848.19 | [6 empty] | ADSK_Кондиционирование_Х4 | Х4 169 | 0 | дюймовые медные трубопроводы для кондиционирования | Generic | Медь - Кондиционирование | 2.4537e-12 | 9.52 | 65090.29 | 0 | 9.52 | 0 | 7.9 | 0 | 0.00021277 | 0 |  | 0 | 0 | 0 | Кондиционирование | ⌀9.52 | 2844.24 |  | 0 | 0 |  |  | Жилье_18_KV | 52
1290344 | ADSK_Медь дюймовая_Кондиционирование | OST_PipeCurves | ADSK_Медь дюймовая_Кондиционирование |  | TRUE |  |  |  | 0.12731 | 6381.5631 |  | ADSK_Медь дюймовая_Кондиционирование | 97e68f6a-4c55-48ee-bfa9-30e54e49ad60-0013b068 | be75d566-49ea-47ad-ad7c-e322221ca34d | None |  | 921 | Кондиционирование воздуха | [6 empty] | Pipe Types | [18 empty] | OST_PipeCurves | None | 74 | [53 empty] | Медь | [52 empty] | ADSK_Медь дюймовая_Кондиционирование | [46 empty] | 0 | 2NvezgJ5L8xh_fCELEMXq8 | 0.003 | [24 empty] | Hydronic Return | [129 empty] | 5.7055 | [8 empty] | Труба медная дюймовая ø9.52x0,81 |  |  |  |  | Pipe Types | ADSK_Медь дюймовая_Кондиционирование | ADSK_Медь дюймовая_Кондиционирование | [5 empty] | ADSK_Медь дюймовая_Кондиционирование | [466 empty] | 0 | 07pqzDwibFqRrKFG$dgCZk | [58 empty] | Трубы | ИС.ТС.1 | м | [23 empty] | None | Новая конструкция | [19 empty] | Труба медная дюймовая | Днар х Стенка | 2842.65 | 2849 | Х4 | ⌀6 мм | 0 | 0.76 | 2843.41 | 2843.41 | 2848.24 | 2848.24 | 2842.65 | 2849 | 2842.65 | 2849 | 2849 | 2842.65 | ADSK_Кондиционирование_Х4 | Х4 170 | 0 | дюймовые медные трубопроводы для кондиционирования | Generic | Медь - Кондиционирование | 0 | 6.35 | 65093.41 | 0 | 6.35 | 0 | 4.83 | 0 | 0.00037975 | 0 | 0 | 0 | 0 | 0 | Кондиционирование | ⌀6.35 | 2845.825 | 0 | 0 | 0 | 2845.825 | 2845.825 | Жилье_18_KV | 35
1290345 | ADSK_Медь дюймовая_Кондиционирование | OST_PipeCurves |  |  | TRUE |  |  |  | 0.12731 | 6381.5631 |  |  | 97e68f6a-4c55-48ee-bfa9-30e54e49ad60-0013b069 | 1c6840e6-7ded-4a08-b07a-50d6e74d5738 | None |  | 921 | Кондиционирование воздуха | [6 empty] | Pipe Types | [74 empty] | Медь | [99 empty] | 0 | 2NvezgJ5L8xh_fCELEMXq8 | 0.003 | [24 empty] | Hydronic Return | [129 empty] | 5.7055 | [8 empty] | Труба медная дюймовая ø9.52x0,81 | [565 empty] | None | Новая конструкция | [21 empty] | 2842.65 | 2849 | Х4 | ⌀6 мм | 0 | 0.76 | 2843.41 | 2843.41 | 2848.24 | 2848.24 | [6 empty] | ADSK_Кондиционирование_Х4 | Х4 170 | 0 | дюймовые медные трубопроводы для кондиционирования | Generic | Медь - Кондиционирование | 0 | 6.35 | 65093.41 | 0 | 6.35 | 0 | 4.83 | 0 | 0.00037975 | 0 |  | 0 | 0 | 0 | Кондиционирование | ⌀6.35 | 2845.825 |  | 0 | 0 |  |  | Жилье_18_KV | 35
1290346 | ADSK_Медь дюймовая_Кондиционирование | OST_PipeCurves | ADSK_Медь дюймовая_Кондиционирование |  | TRUE |  |  |  | 0.18896 | 6318.1381 |  | ADSK_Медь дюймовая_Кондиционирование | 97e68f6a-4c55-48ee-bfa9-30e54e49ad60-0013b06a | be75d566-49ea-47ad-ad7c-e322221ca34d | None |  | 921 | Кондиционирование воздуха | [6 empty] | Pipe Types | [18 empty] | OST_PipeCurves | None | 74 | [53 empty] | Медь | [52 empty] | ADSK_Медь дюймовая_Кондиционирование | [46 empty] | 0 | 2NvezgJ5L8xh_fCELEMXqA | 0.003 | [24 empty] | Hydronic Return | [129 empty] | 5.6669 | [8 empty] | Труба медная дюймовая ø15.88x0,89 |  |  |  |  | Pipe Types | ADSK_Медь дюймовая_Кондиционирование | ADSK_Медь дюймовая_Кондиционирование | [5 empty] | ADSK_Медь дюймовая_Кондиционирование | [466 empty] | 0 | 07pqzDwibFqRrKFG$dgCZk | [58 empty] | Трубы | ИС.ТС.1 | м | [23 empty] | None | Новая конструкция | [19 empty] | Труба медная дюймовая | Днар х Стенка | 2839.48 | 2849 | Х4 | ⌀10 мм | 0 | 0.81 | 2840.29 | 2840.29 | 2848.19 | 2848.19 | 2839.48 | 2849 | 2839.48 | 2849 | 2849 | 2839.48 | ADSK_Кондиционирование_Х4 | Х4 171 | 0 | дюймовые медные трубопроводы для кондиционирования | Generic | Медь - Кондиционирование | 2.468e-12 | 9.52 | 65090.29 | 0 | 9.52 | 0 | 7.9 | 0 | 0.00021277 | 0 | 0 | 0 | 0 | 0 | Кондиционирование | ⌀9.52 | 2844.24 | 0 | 0 | 0 | 2844.24 | 2844.24 | Жилье_18_KV | 52
1290347 | ADSK_Медь дюймовая_Кондиционирование | OST_PipeCurves |  |  | TRUE |  |  |  | 0.18896 | 6318.1381 |  |  | 97e68f6a-4c55-48ee-bfa9-30e54e49ad60-0013b06b | 1c6840e6-7ded-4a08-b07a-50d6e74d5738 | None |  | 921 | Кондиционирование воздуха | [6 empty] | Pipe Types | [74 empty] | Медь | [99 empty] | 0 | 2NvezgJ5L8xh_fCELEMXqA | 0.003 | [24 empty] | Hydronic Return | [129 empty] | 5.6669 | [8 empty] | Труба медная дюймовая ø15.88x0,89 | [565 empty] | None | Новая конструкция | [21 empty] | 2839.48 | 2849 | Х4 | ⌀10 мм | 0 | 0.81 | 2840.29 | 2840.29 | 2848.19 | 2848.19 | [6 empty] | ADSK_Кондиционирование_Х4 | Х4 171 | 0 | дюймовые медные трубопроводы для кондиционирования | Generic | Медь - Кондиционирование | 2.468e-12 | 9.52 | 65090.29 | 0 | 9.52 | 0 | 7.9 | 0 | 0.00021277 | 0 |  | 0 | 0 | 0 | Кондиционирование | ⌀9.52 | 2844.24 |  | 0 | 0 |  |  | Жилье_18_KV | 52
1290348 | ADSK_Медь дюймовая_Кондиционирование | OST_PipeCurves | ADSK_Медь дюймовая_Кондиционирование |  | TRUE |  |  |  | 0.12657 | 6344.5631 |  | ADSK_Медь дюймовая_Кондиционирование | 97e68f6a-4c55-48ee-bfa9-30e54e49ad60-0013b06c | be75d566-49ea-47ad-ad7c-e322221ca34d | None |  | 921 | Кондиционирование воздуха | [6 empty] | Pipe Types | [18 empty] | OST_PipeCurves | None | 74 | [53 empty] | Медь | [52 empty] | ADSK_Медь дюймовая_Кондиционирование | [46 empty] | 0 | 2NvezgJ5L8xh_fCELEMXqC | 0.003 | [24 empty] | Hydronic Return | [129 empty] | 5.7055 | [8 empty] | Труба медная дюймовая ø9.52x0,81 |  |  |  |  | Pipe Types | ADSK_Медь дюймовая_Кондиционирование | ADSK_Медь дюймовая_Кондиционирование | [5 empty] | ADSK_Медь дюймовая_Кондиционирование | [466 empty] | 0 | 07pqzDwibFqRrKFG$dgCZk | [58 empty] | Трубы | ИС.ТС.1 | м | [23 empty] | None | Новая конструкция | [19 empty] | Труба медная дюймовая | Днар х Стенка | 2842.65 | 2849 | Х4 | ⌀6 мм | 0 | 0.76 | 2843.41 | 2843.41 | 2848.24 | 2848.24 | 2842.65 | 2849 | 2842.65 | 2849 | 2849 | 2842.65 | ADSK_Кондиционирование_Х4 | Х4 172 | 0 | дюймовые медные трубопроводы для кондиционирования | Generic | Медь - Кондиционирование | 0 | 6.35 | 65093.41 | 0 | 6.35 | 0 | 4.83 | 0 | 0.00037975 | 0 | 0 | 0 | 0 | 0 | Кондиционирование | ⌀6.35 | 2845.825 | 0 | 0 | 0 | 2845.825 | 2845.825 | Жилье_18_KV | 35
1290349 | ADSK_Медь дюймовая_Кондиционирование | OST_PipeCurves |  |  | TRUE |  |  |  | 0.12657 | 6344.5631 |  |  | 97e68f6a-4c55-48ee-bfa9-30e54e49ad60-0013b06d | 1c6840e6-7ded-4a08-b07a-50d6e74d5738 | None |  | 921 | Кондиционирование воздуха | [6 empty] | Pipe Types | [74 empty] | Медь | [99 empty] | 0 | 2NvezgJ5L8xh_fCELEMXqC | 0.003 | [24 empty] | Hydronic Return | [129 empty] | 5.7055 | [8 empty] | Труба медная дюймовая ø9.52x0,81 | [565 empty] | None | Новая конструкция | [21 empty] | 2842.65 | 2849 | Х4 | ⌀6 мм | 0 | 0.76 | 2843.41 | 2843.41 | 2848.24 | 2848.24 | [6 empty] | ADSK_Кондиционирование_Х4 | Х4 172 | 0 | дюймовые медные трубопроводы для кондиционирования | Generic | Медь - Кондиционирование | 0 | 6.35 | 65093.41 | 0 | 6.35 | 0 | 4.83 | 0 | 0.00037975 | 0 |  | 0 | 0 | 0 | Кондиционирование | ⌀6.35 | 2845.825 |  | 0 | 0 |  |  | Жилье_18_KV | 35
1290350 | ADSK_Медь дюймовая_Кондиционирование | OST_PipeCurves | ADSK_Медь дюймовая_Кондиционирование |  | TRUE |  |  |  | 0.31256 | 6265.2381 |  | ADSK_Медь дюймовая_Кондиционирование | 97e68f6a-4c55-48ee-bfa9-30e54e49ad60-0013b06e | be75d566-49ea-47ad-ad7c-e322221ca34d | None |  | 921 | Кондиционирование воздуха | [6 empty] | Pipe Types | [18 empty] | OST_PipeCurves | None | 74 | [53 empty] | Медь | [52 empty] | ADSK_Медь дюймовая_Кондиционирование | [46 empty] | 0 | 2NvezgJ5L8xh_fCELEMXqE | 0.003 | [24 empty] | Hydronic Return | [129 empty] | 5.6669 | [8 empty] | Труба медная дюймовая ø15.88x0,89 |  |  |  |  | Pipe Types | ADSK_Медь дюймовая_Кондиционирование | ADSK_Медь дюймовая_Кондиционирование | [5 empty] | ADSK_Медь дюймовая_Кондиционирование | [466 empty] | 0 | 07pqzDwibFqRrKFG$dgCZk | [58 empty] | Трубы | ИС.ТС.1 | м | [23 empty] | None | Новая конструкция | [19 empty] | Труба медная дюймовая | Днар х Стенка | 2833.12 | 2849 | Х4 | ⌀16 мм | 0 | 0.89 | 2834.01 | 2834.01 | 2848.11 | 2848.11 | 2833.12 | 2849 | 2833.12 | 2849 | 2849 | 2833.12 | ADSK_Кондиционирование_Х4 | Х4 173 | 0 | дюймовые медные трубопроводы для кондиционирования | Generic | Медь - Кондиционирование | 2.4889e-12 | 15.88 | 65084.01 | 0 | 15.88 | 0 | 14.1 | 0 | 0.00021277 | 0 | 0 | 0 | 0 | 0 | Кондиционирование | ⌀15.88 | 2841.06 | 0 | 0 | 0 | 2841.06 | 2841.06 | Жилье_18_KV | 88
1290351 | ADSK_Медь дюймовая_Кондиционирование | OST_PipeCurves |  |  | TRUE |  |  |  | 0.31256 | 6265.2381 |  |  | 97e68f6a-4c55-48ee-bfa9-30e54e49ad60-0013b06f | 1c6840e6-7ded-4a08-b07a-50d6e74d5738 | None |  | 921 | Кондиционирование воздуха | [6 empty] | Pipe Types | [74 empty] | Медь | [99 empty] | 0 | 2NvezgJ5L8xh_fCELEMXqE | 0.003 | [24 empty] | Hydronic Return | [129 empty] | 5.6669 | [8 empty] | Труба медная дюймовая ø15.88x0,89 | [565 empty] | None | Новая конструкция | [21 empty] | 2833.12 | 2849 | Х4 | ⌀16 мм | 0 | 0.89 | 2834.01 | 2834.01 | 2848.11 | 2848.11 | [6 empty] | ADSK_Кондиционирование_Х4 | Х4 173 | 0 | дюймовые медные трубопроводы для кондиционирования | Generic | Медь - Кондиционирование | 2.4889e-12 | 15.88 | 65084.01 | 0 | 15.88 | 0 | 14.1 | 0 | 0.00021277 | 0 |  | 0 | 0 | 0 | Кондиционирование | ⌀15.88 | 2841.06 |  | 0 | 0 |  |  | Жилье_18_KV | 88
1290352 | ADSK_Медь дюймовая_Кондиционирование | OST_PipeCurves | ADSK_Медь дюймовая_Кондиционирование |  | TRUE |  |  |  | 0.18841 | 6299.6381 |  | ADSK_Медь дюймовая_Кондиционирование | 97e68f6a-4c55-48ee-bfa9-30e54e49ad60-0013b070 | be75d566-49ea-47ad-ad7c-e322221ca34d | None |  | 921 | Кондиционирование воздуха | [6 empty] | Pipe Types | [18 empty] | OST_PipeCurves | None | 74 | [53 empty] | Медь | [52 empty] | ADSK_Медь дюймовая_Кондиционирование | [46 empty] | 0 | 2NvezgJ5L8xh_fCELEMXqG | 0.003 | [24 empty] | Hydronic Return | [129 empty] | 5.7055 | [8 empty] | Труба медная дюймовая ø9.52x0,81 |  |  |  |  | Pipe Types | ADSK_Медь дюймовая_Кондиционирование | ADSK_Медь дюймовая_Кондиционирование | [5 empty] | ADSK_Медь дюймовая_Кондиционирование | [466 empty] | 0 | 07pqzDwibFqRrKFG$dgCZk | [58 empty] | Трубы | ИС.ТС.1 | м | [23 empty] | None | Новая конструкция | [19 empty] | Труба медная дюймовая | Днар х Стенка | 2839.48 | 2849 | Х4 | ⌀10 мм | 0 | 0.81 | 2840.29 | 2840.29 | 2848.19 | 2848.19 | 2839.48 | 2849 | 2839.48 | 2849 | 2849 | 2839.48 | ADSK_Кондиционирование_Х4 | Х4 174 | 0 | дюймовые медные трубопроводы для кондиционирования | Generic | Медь - Кондиционирование | 0 | 9.52 | 65090.29 | 0 | 9.52 | 0 | 7.9 | 0 | 0.00037975 | 0 | 0 | 0 | 0 | 0 | Кондиционирование | ⌀9.52 | 2844.24 | 0 | 0 | 0 | 2844.24 | 2844.24 | Жилье_18_KV | 52
1290353 | ADSK_Медь дюймовая_Кондиционирование | OST_PipeCurves |  |  | TRUE |  |  |  | 0.18841 | 6299.6381 |  |  | 97e68f6a-4c55-48ee-bfa9-30e54e49ad60-0013b071 | 1c6840e6-7ded-4a08-b07a-50d6e74d5738 | None |  | 921 | Кондиционирование воздуха | [6 empty] | Pipe Types | [74 empty] | Медь | [99 empty] | 0 | 2NvezgJ5L8xh_fCELEMXqG | 0.003 | [24 empty] | Hydronic Return | [129 empty] | 5.7055 | [8 empty] | Труба медная дюймовая ø9.52x0,81 | [565 empty] | None | Новая конструкция | [21 empty] | 2839.48 | 2849 | Х4 | ⌀10 мм | 0 | 0.81 | 2840.29 | 2840.29 | 2848.19 | 2848.19 | [6 empty] | ADSK_Кондиционирование_Х4 | Х4 174 | 0 | дюймовые медные трубопроводы для кондиционирования | Generic | Медь - Кондиционирование | 0 | 9.52 | 65090.29 | 0 | 9.52 | 0 | 7.9 | 0 | 0.00037975 | 0 |  | 0 | 0 | 0 | Кондиционирование | ⌀9.52 | 2844.24 |  | 0 | 0 |  |  | Жилье_18_KV | 52
1290354 | ADSK_Медь дюймовая_Кондиционирование | OST_PipeCurves | ADSK_Медь дюймовая_Кондиционирование |  | TRUE |  |  |  | 0.31069 | 6227.7381 |  | ADSK_Медь дюймовая_Кондиционирование | 97e68f6a-4c55-48ee-bfa9-30e54e49ad60-0013b072 | be75d566-49ea-47ad-ad7c-e322221ca34d | None |  | 921 | Кондиционирование воздуха | [6 empty] | Pipe Types | [18 empty] | OST_PipeCurves | None | 74 | [53 empty] | Медь | [52 empty] | ADSK_Медь дюймовая_Кондиционирование | [46 empty] | 0 | 2NvezgJ5L8xh_fCELEMXqI | 0.003 | [24 empty] | Hydronic Return | [129 empty] | 5.6669 | [8 empty] | Труба медная дюймовая ø15.88x0,89 |  |  |  |  | Pipe Types | ADSK_Медь дюймовая_Кондиционирование | ADSK_Медь дюймовая_Кондиционирование | [5 empty] | ADSK_Медь дюймовая_Кондиционирование | [466 empty] | 0 | 07pqzDwibFqRrKFG$dgCZk | [58 empty] | Трубы | ИС.ТС.1 | м | [23 empty] | None | Новая конструкция | [19 empty] | Труба медная дюймовая | Днар х Стенка | 2833.12 | 2849 | Х4 | ⌀16 мм | 0 | 0.89 | 2834.01 | 2834.01 | 2848.11 | 2848.11 | 2833.12 | 2849 | 2833.12 | 2849 | 2849 | 2833.12 | ADSK_Кондиционирование_Х4 | Х4 175 | 0 | дюймовые медные трубопроводы для кондиционирования | Generic | Медь - Кондиционирование | 2.5038e-12 | 15.88 | 65084.01 | 0 | 15.88 | 0 | 14.1 | 0 | 0.00021277 | 0 | 0 | 0 | 0 | 0 | Кондиционирование | ⌀15.88 | 2841.06 | 0 | 0 | 0 | 2841.06 | 2841.06 | Жилье_18_KV | 88
1290355 | ADSK_Медь дюймовая_Кондиционирование | OST_PipeCurves |  |  | TRUE |  |  |  | 0.31069 | 6227.7381 |  |  | 97e68f6a-4c55-48ee-bfa9-30e54e49ad60-0013b073 | 1c6840e6-7ded-4a08-b07a-50d6e74d5738 | None |  | 921 | Кондиционирование воздуха | [6 empty] | Pipe Types | [74 empty] | Медь | [99 empty] | 0 | 2NvezgJ5L8xh_fCELEMXqI | 0.003 | [24 empty] | Hydronic Return | [129 empty] | 5.6669 | [8 empty] | Труба медная дюймовая ø15.88x0,89 | [565 empty] | None | Новая конструкция | [21 empty] | 2833.12 | 2849 | Х4 | ⌀16 мм | 0 | 0.89 | 2834.01 | 2834.01 | 2848.11 | 2848.11 | [6 empty] | ADSK_Кондиционирование_Х4 | Х4 175 | 0 | дюймовые медные трубопроводы для кондиционирования | Generic | Медь - Кондиционирование | 2.5038e-12 | 15.88 | 65084.01 | 0 | 15.88 | 0 | 14.1 | 0 | 0.00021277 | 0 |  | 0 | 0 | 0 | Кондиционирование | ⌀15.88 | 2841.06 |  | 0 | 0 |  |  | Жилье_18_KV | 88
1290356 | ADSK_Медь дюймовая_Кондиционирование | OST_PipeCurves | ADSK_Медь дюймовая_Кондиционирование |  | TRUE |  |  |  | 0.1873 | 6262.6381 |  | ADSK_Медь дюймовая_Кондиционирование | 97e68f6a-4c55-48ee-bfa9-30e54e49ad60-0013b074 | be75d566-49ea-47ad-ad7c-e322221ca34d | None |  | 921 | Кондиционирование воздуха | [6 empty] | Pipe Types | [18 empty] | OST_PipeCurves | None | 74 | [53 empty] | Медь | [52 empty] | ADSK_Медь дюймовая_Кондиционирование | [46 empty] | 0 | 2NvezgJ5L8xh_fCELEMXqK | 0.003 | [24 empty] | Hydronic Return | [129 empty] | 5.7055 | [8 empty] | Труба медная дюймовая ø9.52x0,81 |  |  |  |  | Pipe Types | ADSK_Медь дюймовая_Кондиционирование | ADSK_Медь дюймовая_Кондиционирование | [5 empty] | ADSK_Медь дюймовая_Кондиционирование | [466 empty] | 0 | 07pqzDwibFqRrKFG$dgCZk | [58 empty] | Трубы | ИС.ТС.1 | м | [23 empty] | None | Новая конструкция | [19 empty] | Труба медная дюймовая | Днар х Стенка | 2839.48 | 2849 | Х4 | ⌀10 мм | 0 | 0.81 | 2840.29 | 2840.29 | 2848.19 | 2848.19 | 2839.48 | 2849 | 2839.48 | 2849 | 2849 | 2839.48 | ADSK_Кондиционирование_Х4 | Х4 176 | 0 | дюймовые медные трубопроводы для кондиционирования | Generic | Медь - Кондиционирование | 0 | 9.52 | 65090.29 | 0 | 9.52 | 0 | 7.9 | 0 | 0.00037975 | 0 | 0 | 0 | 0 | 0 | Кондиционирование | ⌀9.52 | 2844.24 | 0 | 0 | 0 | 2844.24 | 2844.24 | Жилье_18_KV | 52
1290357 | ADSK_Медь дюймовая_Кондиционирование | OST_PipeCurves |  |  | TRUE |  |  |  | 0.1873 | 6262.6381 |  |  | 97e68f6a-4c55-48ee-bfa9-30e54e49ad60-0013b075 | 1c6840e6-7ded-4a08-b07a-50d6e74d5738 | None |  | 921 | Кондиционирование воздуха | [6 empty] | Pipe Types | [74 empty] | Медь | [99 empty] | 0 | 2NvezgJ5L8xh_fCELEMXqK | 0.003 | [24 empty] | Hydronic Return | [129 empty] | 5.7055 | [8 empty] | Труба медная дюймовая ø9.52x0,81 | [565 empty] | None | Новая конструкция | [21 empty] | 2839.48 | 2849 | Х4 | ⌀10 мм | 0 | 0.81 | 2840.29 | 2840.29 | 2848.19 | 2848.19 | [6 empty] | ADSK_Кондиционирование_Х4 | Х4 176 | 0 | дюймовые медные трубопроводы для кондиционирования | Generic | Медь - Кондиционирование | 0 | 9.52 | 65090.29 | 0 | 9.52 | 0 | 7.9 | 0 | 0.00037975 | 0 |  | 0 | 0 | 0 | Кондиционирование | ⌀9.52 | 2844.24 |  | 0 | 0 |  |  | Жилье_18_KV | 52
1290358 | ADSK_Медь дюймовая_Кондиционирование | OST_PipeCurves | ADSK_Медь дюймовая_Кондиционирование |  | TRUE |  |  |  | 0.6494 | 13017.035 |  | ADSK_Медь дюймовая_Кондиционирование | 97e68f6a-4c55-48ee-bfa9-30e54e49ad60-0013b076 | be75d566-49ea-47ad-ad7c-e322221ca34d | None |  | 921 | Кондиционирование воздуха | [6 empty] | Pipe Types | [18 empty] | OST_PipeCurves | None | 74 | [53 empty] | Медь | [52 empty] | ADSK_Медь дюймовая_Кондиционирование | [46 empty] | 0 | 2NvezgJ5L8xh_fCELEMXqM | 0.003 | [24 empty] | Hydronic Return | [129 empty] | 5.7632 | [8 empty] | Труба медная дюймовая ø15.88x0,89 |  |  |  |  | Pipe Types | ADSK_Медь дюймовая_Кондиционирование | ADSK_Медь дюймовая_Кондиционирование | [5 empty] | ADSK_Медь дюймовая_Кондиционирование | [466 empty] | 0 | 07pqzDwibFqRrKFG$dgCZk | [58 empty] | Трубы | ИС.ТС.1 | м | [23 empty] | None | Новая конструкция | [19 empty] | Труба медная дюймовая | Днар х Стенка | 2833.12 | 2849 | Х4 | ⌀16 мм | 0 | 0.89 | 2834.01 | 2834.01 | 2848.11 | 2848.11 | 2833.12 | 2849 | 2833.12 | 2849 | 2849 | 2833.12 | ADSK_Кондиционирование_Х4 | Х4 161 | 0 | дюймовые медные трубопроводы для кондиционирования | Generic | Медь - Кондиционирование | 0 | 15.88 | 65084.01 | 0 | 15.88 | 0 | 14.1 | 0 | 0.00021277 | 0 | 0 | 0 | 0 | 0 | Кондиционирование | ⌀15.88 | 2841.06 | 0 | 0 | 0 | 2841.06 | 2841.06 | Жилье_18_KV | 88
1290359 | ADSK_Медь дюймовая_Кондиционирование | OST_PipeCurves |  |  | TRUE |  |  |  | 0.6494 | 13017.035 |  |  | 97e68f6a-4c55-48ee-bfa9-30e54e49ad60-0013b077 | 1c6840e6-7ded-4a08-b07a-50d6e74d5738 | None |  | 921 | Кондиционирование воздуха | [6 empty] | Pipe Types | [74 empty] | Медь | [99 empty] | 0 | 2NvezgJ5L8xh_fCELEMXqM | 0.003 | [24 empty] | Hydronic Return | [129 empty] | 5.7632 | [8 empty] | Труба медная дюймовая ø15.88x0,89 | [565 empty] | None | Новая конструкция | [21 empty] | 2833.12 | 2849 | Х4 | ⌀16 мм | 0 | 0.89 | 2834.01 | 2834.01 | 2848.11 | 2848.11 | [6 empty] | ADSK_Кондиционирование_Х4 | Х4 161 | 0 | дюймовые медные трубопроводы для кондиционирования | Generic | Медь - Кондиционирование | 0 | 15.88 | 65084.01 | 0 | 15.88 | 0 | 14.1 | 0 | 0.00021277 | 0 |  | 0 | 0 | 0 | Кондиционирование | ⌀15.88 | 2841.06 |  | 0 | 0 |  |  | Жилье_18_KV | 88
1290360 | ADSK_Медь дюймовая_Кондиционирование | OST_PipeCurves | ADSK_Медь дюймовая_Кондиционирование |  | TRUE |  |  |  | 0.78891 | 15813.425 |  | ADSK_Медь дюймовая_Кондиционирование | 97e68f6a-4c55-48ee-bfa9-30e54e49ad60-0013b078 | be75d566-49ea-47ad-ad7c-e322221ca34d | None |  | 921 | Кондиционирование воздуха | [6 empty] | Pipe Types | [18 empty] | OST_PipeCurves | None | 74 | [53 empty] | Медь | [52 empty] | ADSK_Медь дюймовая_Кондиционирование | [46 empty] | 0 | 2NvezgJ5L8xh_fCELEMXqO | 0.003 | [24 empty] | Hydronic Return | [129 empty] | 5.8367 | [8 empty] | Труба медная дюймовая ø15.88x0,89 |  |  |  |  | Pipe Types | ADSK_Медь дюймовая_Кондиционирование | ADSK_Медь дюймовая_Кондиционирование | [5 empty] | ADSK_Медь дюймовая_Кондиционирование | [466 empty] | 0 | 07pqzDwibFqRrKFG$dgCZk | [58 empty] | Трубы | ИС.ТС.1 | м | [23 empty] | None | Новая конструкция | [19 empty] | Труба медная дюймовая | Днар х Стенка | 2833.12 | 2849 | Х4 | ⌀16 мм | 0 | 0.89 | 2834.01 | 2834.01 | 2848.11 | 2848.11 | 2833.12 | 2849 | 2833.12 | 2849 | 2849 | 2833.12 | ADSK_Кондиционирование_Х4 | Х4 162 | 0 | дюймовые медные трубопроводы для кондиционирования | Generic | Медь - Кондиционирование | 1.3148e-12 | 15.88 | 65084.01 | 0 | 15.88 | 0 | 14.1 | 0 | 0.00021277 | 0 | 0 | 0 | 0 | 0 | Кондиционирование | ⌀15.88 | 2841.06 | 0 | 0 | 0 | 2841.06 | 2841.06 | Жилье_18_KV | 88
1290361 | ADSK_Медь дюймовая_Кондиционирование | OST_PipeCurves |  |  | TRUE |  |  |  | 0.78891 | 15813.425 |  |  | 97e68f6a-4c55-48ee-bfa9-30e54e49ad60-0013b079 | 1c6840e6-7ded-4a08-b07a-50d6e74d5738 | None |  | 921 | Кондиционирование воздуха | [6 empty] | Pipe Types | [74 empty] | Медь | [99 empty] | 0 | 2NvezgJ5L8xh_fCELEMXqO | 0.003 | [24 empty] | Hydronic Return | [129 empty] | 5.8367 | [8 empty] | Труба медная дюймовая ø15.88x0,89 | [565 empty] | None | Новая конструкция | [21 empty] | 2833.12 | 2849 | Х4 | ⌀16 мм | 0 | 0.89 | 2834.01 | 2834.01 | 2848.11 | 2848.11 | [6 empty] | ADSK_Кондиционирование_Х4 | Х4 162 | 0 | дюймовые медные трубопроводы для кондиционирования | Generic | Медь - Кондиционирование | 1.3148e-12 | 15.88 | 65084.01 | 0 | 15.88 | 0 | 14.1 | 0 | 0.00021277 | 0 |  | 0 | 0 | 0 | Кондиционирование | ⌀15.88 | 2841.06 |  | 0 | 0 |  |  | Жилье_18_KV | 88
1290362 | ADSK_Медь дюймовая_Кондиционирование | OST_PipeCurves | ADSK_Медь дюймовая_Кондиционирование |  | TRUE |  |  |  | 0.33965 | 11356.6744 |  | ADSK_Медь дюймовая_Кондиционирование | 97e68f6a-4c55-48ee-bfa9-30e54e49ad60-0013b07a | be75d566-49ea-47ad-ad7c-e322221ca34d | None |  | 921 | Кондиционирование воздуха | [6 empty] | Pipe Types | [18 empty] | OST_PipeCurves | None | 74 | [53 empty] | Медь | [52 empty] | ADSK_Медь дюймовая_Кондиционирование | [46 empty] | 0 | 2NvezgJ5L8xh_fCELEMXqQ | 0.003 | [24 empty] | Hydronic Return | [129 empty] | 5.9102 | [8 empty] | Труба медная дюймовая ø15.88x0,89 |  |  |  |  | Pipe Types | ADSK_Медь дюймовая_Кондиционирование | ADSK_Медь дюймовая_Кондиционирование | [5 empty] | ADSK_Медь дюймовая_Кондиционирование | [466 empty] | 0 | 07pqzDwibFqRrKFG$dgCZk | [58 empty] | Трубы | ИС.ТС.1 | м | [23 empty] | None | Новая конструкция | [19 empty] | Труба медная дюймовая | Днар х Стенка | 2839.48 | 2849 | Х4 | ⌀10 мм | 0 | 0.81 | 2840.29 | 2840.29 | 2848.19 | 2848.19 | 2839.48 | 2849 | 2839.48 | 2849 | 2849 | 2839.48 | ADSK_Кондиционирование_Х4 | Х4 163 | 0 | дюймовые медные трубопроводы для кондиционирования | Generic | Медь - Кондиционирование | 0 | 9.52 | 65090.29 | 0 | 9.52 | 0 | 7.9 | 0 | 0.00021277 | 0 | 0 | 0 | 0 | 0 | Кондиционирование | ⌀9.52 | 2844.24 | 0 | 0 | 0 | 2844.24 | 2844.24 | Жилье_18_KV | 52
1290363 | ADSK_Медь дюймовая_Кондиционирование | OST_PipeCurves |  |  | TRUE |  |  |  | 0.33965 | 11356.6744 |  |  | 97e68f6a-4c55-48ee-bfa9-30e54e49ad60-0013b07b | 1c6840e6-7ded-4a08-b07a-50d6e74d5738 | None |  | 921 | Кондиционирование воздуха | [6 empty] | Pipe Types | [74 empty] | Медь | [99 empty] | 0 | 2NvezgJ5L8xh_fCELEMXqQ | 0.003 | [24 empty] | Hydronic Return | [129 empty] | 5.9102 | [8 empty] | Труба медная дюймовая ø15.88x0,89 | [565 empty] | None | Новая конструкция | [21 empty] | 2839.48 | 2849 | Х4 | ⌀10 мм | 0 | 0.81 | 2840.29 | 2840.29 | 2848.19 | 2848.19 | [6 empty] | ADSK_Кондиционирование_Х4 | Х4 163 | 0 | дюймовые медные трубопроводы для кондиционирования | Generic | Медь - Кондиционирование | 0 | 9.52 | 65090.29 | 0 | 9.52 | 0 | 7.9 | 0 | 0.00021277 | 0 |  | 0 | 0 | 0 | Кондиционирование | ⌀9.52 | 2844.24 |  | 0 | 0 |  |  | Жилье_18_KV | 52
1290364 | ADSK_Медь дюймовая_Кондиционирование | OST_PipeCurves | ADSK_Медь дюймовая_Кондиционирование |  | TRUE |  |  |  | 0.17871 | 5975.1983 |  | ADSK_Медь дюймовая_Кондиционирование | 97e68f6a-4c55-48ee-bfa9-30e54e49ad60-0013b07c | be75d566-49ea-47ad-ad7c-e322221ca34d | None |  | 921 | Кондиционирование воздуха | [6 empty] | Pipe Types | [18 empty] | OST_PipeCurves | None | 74 | [53 empty] | Медь | [52 empty] | ADSK_Медь дюймовая_Кондиционирование | [46 empty] | 0 | 2NvezgJ5L8xh_fCELEMXqS | 0.003 | [24 empty] | Hydronic Return | [129 empty] | 7.16 | [8 empty] | Труба медная дюймовая ø15.88x0,89 |  |  |  |  | Pipe Types | ADSK_Медь дюймовая_Кондиционирование | ADSK_Медь дюймовая_Кондиционирование | [5 empty] | ADSK_Медь дюймовая_Кондиционирование | [466 empty] | 0 | 07pqzDwibFqRrKFG$dgCZk | [58 empty] | Трубы | ИС.ТС.1 | м | [23 empty] | None | Новая конструкция | [19 empty] | Труба медная дюймовая | Днар х Стенка | 2839.48 | 2849 | Х4 | ⌀10 мм | 0 | 0.81 | 2840.29 | 2840.29 | 2848.19 | 2848.19 | 2839.48 | 2849 | 2839.48 | 2849 | 2849 | 2839.48 | ADSK_Кондиционирование_Х4 | Х4 164 | 0 | дюймовые медные трубопроводы для кондиционирования | Generic | Медь - Кондиционирование | 0 | 9.52 | 65090.29 | 0 | 9.52 | 0 | 7.9 | 0 | 0.00021277 | 0 | 0 | 0 | 0 | 0 | Кондиционирование | ⌀9.52 | 2844.24 | 0 | 0 | 0 | 2844.24 | 2844.24 | Жилье_18_KV | 52
1290365 | ADSK_Медь дюймовая_Кондиционирование | OST_PipeCurves |  |  | TRUE |  |  |  | 0.17871 | 5975.1983 |  |  | 97e68f6a-4c55-48ee-bfa9-30e54e49ad60-0013b07d | 1c6840e6-7ded-4a08-b07a-50d6e74d5738 | None |  | 921 | Кондиционирование воздуха | [6 empty] | Pipe Types | [74 empty] | Медь | [99 empty] | 0 | 2NvezgJ5L8xh_fCELEMXqS | 0.003 | [24 empty] | Hydronic Return | [129 empty] | 7.16 | [8 empty] | Труба медная дюймовая ø15.88x0,89 | [565 empty] | None | Новая конструкция | [21 empty] | 2839.48 | 2849 | Х4 | ⌀10 мм | 0 | 0.81 | 2840.29 | 2840.29 | 2848.19 | 2848.19 | [6 empty] | ADSK_Кондиционирование_Х4 | Х4 164 | 0 | дюймовые медные трубопроводы для кондиционирования | Generic | Медь - Кондиционирование | 0 | 9.52 | 65090.29 | 0 | 9.52 | 0 | 7.9 | 0 | 0.00021277 | 0 |  | 0 | 0 | 0 | Кондиционирование | ⌀9.52 | 2844.24 |  | 0 | 0 |  |  | Жилье_18_KV | 52
1290366 | ADSK_Медь дюймовая_Кондиционирование | OST_PipeCurves | ADSK_Медь дюймовая_Кондиционирование |  | TRUE |  |  |  | 0.11993 | 6011.6733 |  | ADSK_Медь дюймовая_Кондиционирование | 97e68f6a-4c55-48ee-bfa9-30e54e49ad60-0013b07e | be75d566-49ea-47ad-ad7c-e322221ca34d | None |  | 921 | Кондиционирование воздуха | [6 empty] | Pipe Types | [18 empty] | OST_PipeCurves | None | 74 | [53 empty] | Медь | [52 empty] | ADSK_Медь дюймовая_Кондиционирование | [46 empty] | 0 | 2NvezgJ5L8xh_fCELEMXqU | 0.003 | [24 empty] | Hydronic Return | [129 empty] | 7.16 | [8 empty] | Труба медная дюймовая ø9.52x0,81 |  |  |  |  | Pipe Types | ADSK_Медь дюймовая_Кондиционирование | ADSK_Медь дюймовая_Кондиционирование | [5 empty] | ADSK_Медь дюймовая_Кондиционирование | [466 empty] | 0 | 07pqzDwibFqRrKFG$dgCZk | [58 empty] | Трубы | ИС.ТС.1 | м | [23 empty] | None | Новая конструкция | [19 empty] | Труба медная дюймовая | Днар х Стенка | 2842.65 | 2849 | Х4 | ⌀6 мм | 0 | 0.76 | 2843.41 | 2843.41 | 2848.24 | 2848.24 | 2842.65 | 2849 | 2842.65 | 2849 | 2849 | 2842.65 | ADSK_Кондиционирование_Х4 | Х4 165 | 0 | дюймовые медные трубопроводы для кондиционирования | Generic | Медь - Кондиционирование | 0 | 6.35 | 65093.41 | 0 | 6.35 | 0 | 4.83 | 0 | 0.00037975 | 0 | 0 | 0 | 0 | 0 | Кондиционирование | ⌀6.35 | 2845.825 | 0 | 0 | 0 | 2845.825 | 2845.825 | Жилье_18_KV | 35
1290367 | ADSK_Медь дюймовая_Кондиционирование | OST_PipeCurves |  |  | TRUE |  |  |  | 0.11993 | 6011.6733 |  |  | 97e68f6a-4c55-48ee-bfa9-30e54e49ad60-0013b07f | 1c6840e6-7ded-4a08-b07a-50d6e74d5738 | None |  | 921 | Кондиционирование воздуха | [6 empty] | Pipe Types | [74 empty] | Медь | [99 empty] | 0 | 2NvezgJ5L8xh_fCELEMXqU | 0.003 | [24 empty] | Hydronic Return | [129 empty] | 7.16 | [8 empty] | Труба медная дюймовая ø9.52x0,81 | [565 empty] | None | Новая конструкция | [21 empty] | 2842.65 | 2849 | Х4 | ⌀6 мм | 0 | 0.76 | 2843.41 | 2843.41 | 2848.24 | 2848.24 | [6 empty] | ADSK_Кондиционирование_Х4 | Х4 165 | 0 | дюймовые медные трубопроводы для кондиционирования | Generic | Медь - Кондиционирование | 0 | 6.35 | 65093.41 | 0 | 6.35 | 0 | 4.83 | 0 | 0.00037975 | 0 |  | 0 | 0 | 0 | Кондиционирование | ⌀6.35 | 2845.825 |  | 0 | 0 |  |  | Жилье_18_KV | 35
1290368 | ADSK_Медь дюймовая_Кондиционирование | OST_PipeCurves | ADSK_Медь дюймовая_Кондиционирование |  | TRUE |  |  |  | 0.47284 | 15809.95 |  | ADSK_Медь дюймовая_Кондиционирование | 97e68f6a-4c55-48ee-bfa9-30e54e49ad60-0013b080 | be75d566-49ea-47ad-ad7c-e322221ca34d | None |  | 921 | Кондиционирование воздуха | [6 empty] | Pipe Types | [18 empty] | OST_PipeCurves | None | 74 | [53 empty] | Медь | [52 empty] | ADSK_Медь дюймовая_Кондиционирование | [46 empty] | 0 | 2NvezgJ5L8xh_fCELEMXtW | 0.003 | [24 empty] | Hydronic Return | [129 empty] | 5.8299 | [8 empty] | Труба медная дюймовая ø9.52x0,81 |  |  |  |  | Pipe Types | ADSK_Медь дюймовая_Кондиционирование | ADSK_Медь дюймовая_Кондиционирование | [5 empty] | ADSK_Медь дюймовая_Кондиционирование | [466 empty] | 0 | 07pqzDwibFqRrKFG$dgCZk | [58 empty] | Трубы | ИС.ТС.1 | м | [23 empty] | None | Новая конструкция | [19 empty] | Труба медная дюймовая | Днар х Стенка | 2839.48 | 2849 | Х4 | ⌀10 мм | 0 | 0.81 | 2840.29 | 2840.29 | 2848.19 | 2848.19 | 2839.48 | 2849 | 2839.48 | 2849 | 2849 | 2839.48 | ADSK_Кондиционирование_Х4 | Х4 166 | 0 | дюймовые медные трубопроводы для кондиционирования | Generic | Медь - Кондиционирование | 0 | 9.52 | 65090.29 | 0 | 9.52 | 0 | 7.9 | 0 | 0.00037975 | 0 | 0 | 0 | 0 | 0 | Кондиционирование | ⌀9.52 | 2844.24 | 0 | 0 | 0 | 2844.24 | 2844.24 | Жилье_18_KV | 52
1290369 | ADSK_Медь дюймовая_Кондиционирование | OST_PipeCurves |  |  | TRUE |  |  |  | 0.47284 | 15809.95 |  |  | 97e68f6a-4c55-48ee-bfa9-30e54e49ad60-0013b081 | 1c6840e6-7ded-4a08-b07a-50d6e74d5738 | None |  | 921 | Кондиционирование воздуха | [6 empty] | Pipe Types | [74 empty] | Медь | [99 empty] | 0 | 2NvezgJ5L8xh_fCELEMXtW | 0.003 | [24 empty] | Hydronic Return | [129 empty] | 5.8299 | [8 empty] | Труба медная дюймовая ø9.52x0,81 | [565 empty] | None | Новая конструкция | [21 empty] | 2839.48 | 2849 | Х4 | ⌀10 мм | 0 | 0.81 | 2840.29 | 2840.29 | 2848.19 | 2848.19 | [6 empty] | ADSK_Кондиционирование_Х4 | Х4 166 | 0 | дюймовые медные трубопроводы для кондиционирования | Generic | Медь - Кондиционирование | 0 | 9.52 | 65090.29 | 0 | 9.52 | 0 | 7.9 | 0 | 0.00037975 | 0 |  | 0 | 0 | 0 | Кондиционирование | ⌀9.52 | 2844.24 |  | 0 | 0 |  |  | Жилье_18_KV | 52
1290370 | ADSK_Медь дюймовая_Кондиционирование | OST_PipeCurves | ADSK_Медь дюймовая_Кондиционирование |  | TRUE |  |  |  | 0.38849 | 12989.46 |  | ADSK_Медь дюймовая_Кондиционирование | 97e68f6a-4c55-48ee-bfa9-30e54e49ad60-0013b082 | be75d566-49ea-47ad-ad7c-e322221ca34d | None |  | 921 | Кондиционирование воздуха | [6 empty] | Pipe Types | [18 empty] | OST_PipeCurves | None | 74 | [53 empty] | Медь | [52 empty] | ADSK_Медь дюймовая_Кондиционирование | [46 empty] | 0 | 2NvezgJ5L8xh_fCELEMXtY | 0.003 | [24 empty] | Hydronic Return | [129 empty] | 5.7564 | [8 empty] | Труба медная дюймовая ø9.52x0,81 |  |  |  |  | Pipe Types | ADSK_Медь дюймовая_Кондиционирование | ADSK_Медь дюймовая_Кондиционирование | [5 empty] | ADSK_Медь дюймовая_Кондиционирование | [466 empty] | 0 | 07pqzDwibFqRrKFG$dgCZk | [58 empty] | Трубы | ИС.ТС.1 | м | [23 empty] | None | Новая конструкция | [19 empty] | Труба медная дюймовая | Днар х Стенка | 2839.48 | 2849 | Х4 | ⌀10 мм | 0 | 0.81 | 2840.29 | 2840.29 | 2848.19 | 2848.19 | 2839.48 | 2849 | 2839.48 | 2849 | 2849 | 2839.48 | ADSK_Кондиционирование_Х4 | Х4 167 | 0 | дюймовые медные трубопроводы для кондиционирования | Generic | Медь - Кондиционирование | 0 | 9.52 | 65090.29 | 0 | 9.52 | 0 | 7.9 | 0 | 0.00037975 | 0 | 0 | 0 | 0 | 0 | Кондиционирование | ⌀9.52 | 2844.24 | 0 | 0 | 0 | 2844.24 | 2844.24 | Жилье_18_KV | 52
1290371 | ADSK_Медь дюймовая_Кондиционирование | OST_PipeCurves |  |  | TRUE |  |  |  | 0.38849 | 12989.46 |  |  | 97e68f6a-4c55-48ee-bfa9-30e54e49ad60-0013b083 | 1c6840e6-7ded-4a08-b07a-50d6e74d5738 | None |  | 921 | Кондиционирование воздуха | [6 empty] | Pipe Types | [74 empty] | Медь | [99 empty] | 0 | 2NvezgJ5L8xh_fCELEMXtY | 0.003 | [24 empty] | Hydronic Return | [129 empty] | 5.7564 | [8 empty] | Труба медная дюймовая ø9.52x0,81 | [565 empty] | None | Новая конструкция | [21 empty] | 2839.48 | 2849 | Х4 | ⌀10 мм | 0 | 0.81 | 2840.29 | 2840.29 | 2848.19 | 2848.19 | [6 empty] | ADSK_Кондиционирование_Х4 | Х4 167 | 0 | дюймовые медные трубопроводы для кондиционирования | Generic | Медь - Кондиционирование | 0 | 9.52 | 65090.29 | 0 | 9.52 | 0 | 7.9 | 0 | 0.00037975 | 0 |  | 0 | 0 | 0 | Кондиционирование | ⌀9.52 | 2844.24 |  | 0 | 0 |  |  | Жилье_18_KV | 52
1290372 | ADSK_Медь дюймовая_Кондиционирование | OST_PipeCurves | ADSK_Медь дюймовая_Кондиционирование |  | TRUE |  |  |  | 0.22728 | 11393.1494 |  | ADSK_Медь дюймовая_Кондиционирование | 97e68f6a-4c55-48ee-bfa9-30e54e49ad60-0013b084 | be75d566-49ea-47ad-ad7c-e322221ca34d | None |  | 921 | Кондиционирование воздуха | [6 empty] | Pipe Types | [18 empty] | OST_PipeCurves | None | 74 | [53 empty] | Медь | [52 empty] | ADSK_Медь дюймовая_Кондиционирование | [46 empty] | 0 | 2NvezgJ5L8xh_fCELEMXta | 0.003 | [24 empty] | Hydronic Return | [129 empty] | 5.9034 | [8 empty] | Труба медная дюймовая ø9.52x0,81 |  |  |  |  | Pipe Types | ADSK_Медь дюймовая_Кондиционирование | ADSK_Медь дюймовая_Кондиционирование | [5 empty] | ADSK_Медь дюймовая_Кондиционирование | [466 empty] | 0 | 07pqzDwibFqRrKFG$dgCZk | [58 empty] | Трубы | ИС.ТС.1 | м | [23 empty] | None | Новая конструкция | [19 empty] | Труба медная дюймовая | Днар х Стенка | 2842.65 | 2849 | Х4 | ⌀6 мм | 0 | 0.76 | 2843.41 | 2843.41 | 2848.24 | 2848.24 | 2842.65 | 2849 | 2842.65 | 2849 | 2849 | 2842.65 | ADSK_Кондиционирование_Х4 | Х4 168 | 0 | дюймовые медные трубопроводы для кондиционирования | Generic | Медь - Кондиционирование | 0 | 6.35 | 65093.41 | 0 | 6.35 | 0 | 4.83 | 0 | 0.00037975 | 0 | 0 | 0 | 0 | 0 | Кондиционирование | ⌀6.35 | 2845.825 | 0 | 0 | 0 | 2845.825 | 2845.825 | Жилье_18_KV | 35
1290373 | ADSK_Медь дюймовая_Кондиционирование | OST_PipeCurves |  |  | TRUE |  |  |  | 0.22728 | 11393.1494 |  |  | 97e68f6a-4c55-48ee-bfa9-30e54e49ad60-0013b085 | 1c6840e6-7ded-4a08-b07a-50d6e74d5738 | None |  | 921 | Кондиционирование воздуха | [6 empty] | Pipe Types | [74 empty] | Медь | [99 empty] | 0 | 2NvezgJ5L8xh_fCELEMXta | 0.003 | [24 empty] | Hydronic Return | [129 empty] | 5.9034 | [8 empty] | Труба медная дюймовая ø9.52x0,81 | [565 empty] | None | Новая конструкция | [21 empty] | 2842.65 | 2849 | Х4 | ⌀6 мм | 0 | 0.76 | 2843.41 | 2843.41 | 2848.24 | 2848.24 | [6 empty] | ADSK_Кондиционирование_Х4 | Х4 168 | 0 | дюймовые медные трубопроводы для кондиционирования | Generic | Медь - Кондиционирование | 0 | 6.35 | 65093.41 | 0 | 6.35 | 0 | 4.83 | 0 | 0.00037975 | 0 |  | 0 | 0 | 0 | Кондиционирование | ⌀6.35 | 2845.825 |  | 0 | 0 |  |  | Жилье_18_KV | 35
1290374 | ADSK_Медь дюймовая_Кондиционирование | OST_PipeCurves | ADSK_Медь дюймовая_Кондиционирование |  | TRUE |  |  |  | 0.060011 | 2006.5167 |  | ADSK_Медь дюймовая_Кондиционирование | 97e68f6a-4c55-48ee-bfa9-30e54e49ad60-0013b086 | be75d566-49ea-47ad-ad7c-e322221ca34d | None |  | 921 | Кондиционирование воздуха | [6 empty] | Pipe Types | [18 empty] | OST_PipeCurves | None | 74 | [53 empty] | Медь | [52 empty] | ADSK_Медь дюймовая_Кондиционирование | [46 empty] | 0 | 2NvezgJ5L8xh_fCELEMXtc | 0.003 | [24 empty] | Hydronic Return | [129 empty] | 5.6669 | [8 empty] | Труба медная дюймовая ø15.88x0,89 |  |  |  |  | Pipe Types | ADSK_Медь дюймовая_Кондиционирование | ADSK_Медь дюймовая_Кондиционирование | [5 empty] | ADSK_Медь дюймовая_Кондиционирование | [466 empty] | 0 | 07pqzDwibFqRrKFG$dgCZk | [58 empty] | Трубы | ИС.ТС.1 | м | [23 empty] | None | Новая конструкция | [19 empty] | Труба медная дюймовая | Днар х Стенка | 2839.48 | 2849 | Х4 | ⌀10 мм | 0 | 0.81 | 2840.29 | 2840.29 | 2848.19 | 2848.19 | 2839.48 | 2849 | 2839.48 | 2849 | 2849 | 2839.48 | ADSK_Кондиционирование_Х4 | Х4 169 | 0 | дюймовые медные трубопроводы для кондиционирования | Generic | Медь - Кондиционирование | 0 | 9.52 | 65090.29 | 0 | 9.52 | 0 | 7.9 | 0 | 0.00021277 | 0 | 0 | 0 | 0 | 0 | Кондиционирование | ⌀9.52 | 2844.24 | 0 | 0 | 0 | 2844.24 | 2844.24 | Жилье_18_KV | 52
1290375 | ADSK_Медь дюймовая_Кондиционирование | OST_PipeCurves |  |  | TRUE |  |  |  | 0.060011 | 2006.5167 |  |  | 97e68f6a-4c55-48ee-bfa9-30e54e49ad60-0013b087 | 1c6840e6-7ded-4a08-b07a-50d6e74d5738 | None |  | 921 | Кондиционирование воздуха | [6 empty] | Pipe Types | [74 empty] | Медь | [99 empty] | 0 | 2NvezgJ5L8xh_fCELEMXtc | 0.003 | [24 empty] | Hydronic Return | [129 empty] | 5.6669 | [8 empty] | Труба медная дюймовая ø15.88x0,89 | [565 empty] | None | Новая конструкция | [21 empty] | 2839.48 | 2849 | Х4 | ⌀10 мм | 0 | 0.81 | 2840.29 | 2840.29 | 2848.19 | 2848.19 | [6 empty] | ADSK_Кондиционирование_Х4 | Х4 169 | 0 | дюймовые медные трубопроводы для кондиционирования | Generic | Медь - Кондиционирование | 0 | 9.52 | 65090.29 | 0 | 9.52 | 0 | 7.9 | 0 | 0.00021277 | 0 |  | 0 | 0 | 0 | Кондиционирование | ⌀9.52 | 2844.24 |  | 0 | 0 |  |  | Жилье_18_KV | 52
1290376 | ADSK_Медь дюймовая_Кондиционирование | OST_PipeCurves | ADSK_Медь дюймовая_Кондиционирование |  | TRUE |  |  |  | 0.039916 | 2000.8667 |  | ADSK_Медь дюймовая_Кондиционирование | 97e68f6a-4c55-48ee-bfa9-30e54e49ad60-0013b088 | be75d566-49ea-47ad-ad7c-e322221ca34d | None |  | 921 | Кондиционирование воздуха | [6 empty] | Pipe Types | [18 empty] | OST_PipeCurves | None | 74 | [53 empty] | Медь | [52 empty] | ADSK_Медь дюймовая_Кондиционирование | [46 empty] | 0 | 2NvezgJ5L8xh_fCELEMXte | 0.003 | [24 empty] | Hydronic Return | [129 empty] | 5.7055 | [8 empty] | Труба медная дюймовая ø9.52x0,81 |  |  |  |  | Pipe Types | ADSK_Медь дюймовая_Кондиционирование | ADSK_Медь дюймовая_Кондиционирование | [5 empty] | ADSK_Медь дюймовая_Кондиционирование | [466 empty] | 0 | 07pqzDwibFqRrKFG$dgCZk | [58 empty] | Трубы | ИС.ТС.1 | м | [23 empty] | None | Новая конструкция | [19 empty] | Труба медная дюймовая | Днар х Стенка | 2842.65 | 2849 | Х4 | ⌀6 мм | 0 | 0.76 | 2843.41 | 2843.41 | 2848.24 | 2848.24 | 2842.65 | 2849 | 2842.65 | 2849 | 2849 | 2842.65 | ADSK_Кондиционирование_Х4 | Х4 170 | 0 | дюймовые медные трубопроводы для кондиционирования | Generic | Медь - Кондиционирование | 0 | 6.35 | 65093.41 | 0 | 6.35 | 0 | 4.83 | 0 | 0.00037975 | 0 | 0 | 0 | 0 | 0 | Кондиционирование | ⌀6.35 | 2845.825 | 0 | 0 | 0 | 2845.825 | 2845.825 | Жилье_18_KV | 35
1290377 | ADSK_Медь дюймовая_Кондиционирование | OST_PipeCurves |  |  | TRUE |  |  |  | 0.039916 | 2000.8667 |  |  | 97e68f6a-4c55-48ee-bfa9-30e54e49ad60-0013b089 | 1c6840e6-7ded-4a08-b07a-50d6e74d5738 | None |  | 921 | Кондиционирование воздуха | [6 empty] | Pipe Types | [74 empty] | Медь | [99 empty] | 0 | 2NvezgJ5L8xh_fCELEMXte | 0.003 | [24 empty] | Hydronic Return | [129 empty] | 5.7055 | [8 empty] | Труба медная дюймовая ø9.52x0,81 | [565 empty] | None | Новая конструкция | [21 empty] | 2842.65 | 2849 | Х4 | ⌀6 мм | 0 | 0.76 | 2843.41 | 2843.41 | 2848.24 | 2848.24 | [6 empty] | ADSK_Кондиционирование_Х4 | Х4 170 | 0 | дюймовые медные трубопроводы для кондиционирования | Generic | Медь - Кондиционирование | 0 | 6.35 | 65093.41 | 0 | 6.35 | 0 | 4.83 | 0 | 0.00037975 | 0 |  | 0 | 0 | 0 | Кондиционирование | ⌀6.35 | 2845.825 |  | 0 | 0 |  |  | Жилье_18_KV | 35
1290378 | ADSK_Медь дюймовая_Кондиционирование | OST_PipeCurves | ADSK_Медь дюймовая_Кондиционирование |  | TRUE |  |  |  | 0.24865 | 8313.8396 |  | ADSK_Медь дюймовая_Кондиционирование | 97e68f6a-4c55-48ee-bfa9-30e54e49ad60-0013b08a | be75d566-49ea-47ad-ad7c-e322221ca34d | None |  | 921 | Кондиционирование воздуха | [6 empty] | Pipe Types | [18 empty] | OST_PipeCurves | None | 74 | [53 empty] | Медь | [52 empty] | ADSK_Медь дюймовая_Кондиционирование | [46 empty] | 0 | 2NvezgJ5L8xh_fCELEMXtg | 0.003 | [24 empty] | Hydronic Return | [129 empty] | 5.6669 | [8 empty] | Труба медная дюймовая ø15.88x0,89 |  |  |  |  | Pipe Types | ADSK_Медь дюймовая_Кондиционирование | ADSK_Медь дюймовая_Кондиционирование | [5 empty] | ADSK_Медь дюймовая_Кондиционирование | [466 empty] | 0 | 07pqzDwibFqRrKFG$dgCZk | [58 empty] | Трубы | ИС.ТС.1 | м | [23 empty] | None | Новая конструкция | [19 empty] | Труба медная дюймовая | Днар х Стенка | 2839.48 | 2849 | Х4 | ⌀10 мм | 0 | 0.81 | 2840.29 | 2840.29 | 2848.19 | 2848.19 | 2839.48 | 2849 | 2839.48 | 2849 | 2849 | 2839.48 | ADSK_Кондиционирование_Х4 | Х4 171 | 0 | дюймовые медные трубопроводы для кондиционирования | Generic | Медь - Кондиционирование | 0 | 9.52 | 65090.29 | 0 | 9.52 | 0 | 7.9 | 0 | 0.00021277 | 0 | 0 | 0 | 0 | 0 | Кондиционирование | ⌀9.52 | 2844.24 | 0 | 0 | 0 | 2844.24 | 2844.24 | Жилье_18_KV | 52
1290379 | ADSK_Медь дюймовая_Кондиционирование | OST_PipeCurves |  |  | TRUE |  |  |  | 0.24865 | 8313.8396 |  |  | 97e68f6a-4c55-48ee-bfa9-30e54e49ad60-0013b08b | 1c6840e6-7ded-4a08-b07a-50d6e74d5738 | None |  | 921 | Кондиционирование воздуха | [6 empty] | Pipe Types | [74 empty] | Медь | [99 empty] | 0 | 2NvezgJ5L8xh_fCELEMXtg | 0.003 | [24 empty] | Hydronic Return | [129 empty] | 5.6669 | [8 empty] | Труба медная дюймовая ø15.88x0,89 | [565 empty] | None | Новая конструкция | [21 empty] | 2839.48 | 2849 | Х4 | ⌀10 мм | 0 | 0.81 | 2840.29 | 2840.29 | 2848.19 | 2848.19 | [6 empty] | ADSK_Кондиционирование_Х4 | Х4 171 | 0 | дюймовые медные трубопроводы для кондиционирования | Generic | Медь - Кондиционирование | 0 | 9.52 | 65090.29 | 0 | 9.52 | 0 | 7.9 | 0 | 0.00021277 | 0 |  | 0 | 0 | 0 | Кондиционирование | ⌀9.52 | 2844.24 |  | 0 | 0 |  |  | Жилье_18_KV | 52
1290380 | ADSK_Медь дюймовая_Кондиционирование | OST_PipeCurves | ADSK_Медь дюймовая_Кондиционирование |  | TRUE |  |  |  | 0.16574 | 8308.1896 |  | ADSK_Медь дюймовая_Кондиционирование | 97e68f6a-4c55-48ee-bfa9-30e54e49ad60-0013b08c | be75d566-49ea-47ad-ad7c-e322221ca34d | None |  | 921 | Кондиционирование воздуха | [6 empty] | Pipe Types | [18 empty] | OST_PipeCurves | None | 74 | [53 empty] | Медь | [52 empty] | ADSK_Медь дюймовая_Кондиционирование | [46 empty] | 0 | 2NvezgJ5L8xh_fCELEMXti | 0.003 | [24 empty] | Hydronic Return | [129 empty] | 5.7055 | [8 empty] | Труба медная дюймовая ø9.52x0,81 |  |  |  |  | Pipe Types | ADSK_Медь дюймовая_Кондиционирование | ADSK_Медь дюймовая_Кондиционирование | [5 empty] | ADSK_Медь дюймовая_Кондиционирование | [466 empty] | 0 | 07pqzDwibFqRrKFG$dgCZk | [58 empty] | Трубы | ИС.ТС.1 | м | [23 empty] | None | Новая конструкция | [19 empty] | Труба медная дюймовая | Днар х Стенка | 2842.65 | 2849 | Х4 | ⌀6 мм | 0 | 0.76 | 2843.41 | 2843.41 | 2848.24 | 2848.24 | 2842.65 | 2849 | 2842.65 | 2849 | 2849 | 2842.65 | ADSK_Кондиционирование_Х4 | Х4 172 | 0 | дюймовые медные трубопроводы для кондиционирования | Generic | Медь - Кондиционирование | 0 | 6.35 | 65093.41 | 0 | 6.35 | 0 | 4.83 | 0 | 0.00037975 | 0 | 0 | 0 | 0 | 0 | Кондиционирование | ⌀6.35 | 2845.825 | 0 | 0 | 0 | 2845.825 | 2845.825 | Жилье_18_KV | 35
1290381 | ADSK_Медь дюймовая_Кондиционирование | OST_PipeCurves |  |  | TRUE |  |  |  | 0.16574 | 8308.1896 |  |  | 97e68f6a-4c55-48ee-bfa9-30e54e49ad60-0013b08d | 1c6840e6-7ded-4a08-b07a-50d6e74d5738 | None |  | 921 | Кондиционирование воздуха | [6 empty] | Pipe Types | [74 empty] | Медь | [99 empty] | 0 | 2NvezgJ5L8xh_fCELEMXti | 0.003 | [24 empty] | Hydronic Return | [129 empty] | 5.7055 | [8 empty] | Труба медная дюймовая ø9.52x0,81 | [565 empty] | None | Новая конструкция | [21 empty] | 2842.65 | 2849 | Х4 | ⌀6 мм | 0 | 0.76 | 2843.41 | 2843.41 | 2848.24 | 2848.24 | [6 empty] | ADSK_Кондиционирование_Х4 | Х4 172 | 0 | дюймовые медные трубопроводы для кондиционирования | Generic | Медь - Кондиционирование | 0 | 6.35 | 65093.41 | 0 | 6.35 | 0 | 4.83 | 0 | 0.00037975 | 0 |  | 0 | 0 | 0 | Кондиционирование | ⌀6.35 | 2845.825 |  | 0 | 0 |  |  | Жилье_18_KV | 35
1290382 | ADSK_Медь дюймовая_Кондиционирование | OST_PipeCurves | ADSK_Медь дюймовая_Кондиционирование |  | TRUE |  |  |  | 0.54667 | 10957.8 |  | ADSK_Медь дюймовая_Кондиционирование | 97e68f6a-4c55-48ee-bfa9-30e54e49ad60-0013b08e | be75d566-49ea-47ad-ad7c-e322221ca34d | None |  | 921 | Кондиционирование воздуха | [6 empty] | Pipe Types | [18 empty] | OST_PipeCurves | None | 74 | [53 empty] | Медь | [52 empty] | ADSK_Медь дюймовая_Кондиционирование | [46 empty] | 0 | 2NvezgJ5L8xh_fCELEMXtk | 0.003 | [24 empty] | Hydronic Return | [129 empty] | 5.6669 | [8 empty] | Труба медная дюймовая ø15.88x0,89 |  |  |  |  | Pipe Types | ADSK_Медь дюймовая_Кондиционирование | ADSK_Медь дюймовая_Кондиционирование | [5 empty] | ADSK_Медь дюймовая_Кондиционирование | [466 empty] | 0 | 07pqzDwibFqRrKFG$dgCZk | [58 empty] | Трубы | ИС.ТС.1 | м | [23 empty] | None | Новая конструкция | [19 empty] | Труба медная дюймовая | Днар х Стенка | 2833.12 | 2849 | Х4 | ⌀16 мм | 0 | 0.89 | 2834.01 | 2834.01 | 2848.11 | 2848.11 | 2833.12 | 2849 | 2833.12 | 2849 | 2849 | 2833.12 | ADSK_Кондиционирование_Х4 | Х4 173 | 0 | дюймовые медные трубопроводы для кондиционирования | Generic | Медь - Кондиционирование | 0 | 15.88 | 65084.01 | 0 | 15.88 | 0 | 14.1 | 0 | 0.00021277 | 0 | 0 | 0 | 0 | 0 | Кондиционирование | ⌀15.88 | 2841.06 | 0 | 0 | 0 | 2841.06 | 2841.06 | Жилье_18_KV | 88
1290383 | ADSK_Медь дюймовая_Кондиционирование | OST_PipeCurves |  |  | TRUE |  |  |  | 0.54667 | 10957.8 |  |  | 97e68f6a-4c55-48ee-bfa9-30e54e49ad60-0013b08f | 1c6840e6-7ded-4a08-b07a-50d6e74d5738 | None |  | 921 | Кондиционирование воздуха | [6 empty] | Pipe Types | [74 empty] | Медь | [99 empty] | 0 | 2NvezgJ5L8xh_fCELEMXtk | 0.003 | [24 empty] | Hydronic Return | [129 empty] | 5.6669 | [8 empty] | Труба медная дюймовая ø15.88x0,89 | [565 empty] | None | Новая конструкция | [21 empty] | 2833.12 | 2849 | Х4 | ⌀16 мм | 0 | 0.89 | 2834.01 | 2834.01 | 2848.11 | 2848.11 | [6 empty] | ADSK_Кондиционирование_Х4 | Х4 173 | 0 | дюймовые медные трубопроводы для кондиционирования | Generic | Медь - Кондиционирование | 0 | 15.88 | 65084.01 | 0 | 15.88 | 0 | 14.1 | 0 | 0.00021277 | 0 |  | 0 | 0 | 0 | Кондиционирование | ⌀15.88 | 2841.06 |  | 0 | 0 |  |  | Жилье_18_KV | 88
1290384 | ADSK_Медь дюймовая_Кондиционирование | OST_PipeCurves | ADSK_Медь дюймовая_Кондиционирование |  | TRUE |  |  |  | 0.32875 | 10992.2 |  | ADSK_Медь дюймовая_Кондиционирование | 97e68f6a-4c55-48ee-bfa9-30e54e49ad60-0013b090 | be75d566-49ea-47ad-ad7c-e322221ca34d | None |  | 921 | Кондиционирование воздуха | [6 empty] | Pipe Types | [18 empty] | OST_PipeCurves | None | 74 | [53 empty] | Медь | [52 empty] | ADSK_Медь дюймовая_Кондиционирование | [46 empty] | 0 | 2NvezgJ5L8xh_fCELEMXtm | 0.003 | [24 empty] | Hydronic Return | [129 empty] | 5.7055 | [8 empty] | Труба медная дюймовая ø9.52x0,81 |  |  |  |  | Pipe Types | ADSK_Медь дюймовая_Кондиционирование | ADSK_Медь дюймовая_Кондиционирование | [5 empty] | ADSK_Медь дюймовая_Кондиционирование | [466 empty] | 0 | 07pqzDwibFqRrKFG$dgCZk | [58 empty] | Трубы | ИС.ТС.1 | м | [23 empty] | None | Новая конструкция | [19 empty] | Труба медная дюймовая | Днар х Стенка | 2839.48 | 2849 | Х4 | ⌀10 мм | 0 | 0.81 | 2840.29 | 2840.29 | 2848.19 | 2848.19 | 2839.48 | 2849 | 2839.48 | 2849 | 2849 | 2839.48 | ADSK_Кондиционирование_Х4 | Х4 174 | 0 | дюймовые медные трубопроводы для кондиционирования | Generic | Медь - Кондиционирование | 1.5762e-12 | 9.52 | 65090.29 | 0 | 9.52 | 0 | 7.9 | 0 | 0.00037975 | 0 | 0 | 0 | 0 | 0 | Кондиционирование | ⌀9.52 | 2844.24 | 0 | 0 | 0 | 2844.24 | 2844.24 | Жилье_18_KV | 52
1290385 | ADSK_Медь дюймовая_Кондиционирование | OST_PipeCurves |  |  | TRUE |  |  |  | 0.32875 | 10992.2 |  |  | 97e68f6a-4c55-48ee-bfa9-30e54e49ad60-0013b091 | 1c6840e6-7ded-4a08-b07a-50d6e74d5738 | None |  | 921 | Кондиционирование воздуха | [6 empty] | Pipe Types | [74 empty] | Медь | [99 empty] | 0 | 2NvezgJ5L8xh_fCELEMXtm | 0.003 | [24 empty] | Hydronic Return | [129 empty] | 5.7055 | [8 empty] | Труба медная дюймовая ø9.52x0,81 | [565 empty] | None | Новая конструкция | [21 empty] | 2839.48 | 2849 | Х4 | ⌀10 мм | 0 | 0.81 | 2840.29 | 2840.29 | 2848.19 | 2848.19 | [6 empty] | ADSK_Кондиционирование_Х4 | Х4 174 | 0 | дюймовые медные трубопроводы для кондиционирования | Generic | Медь - Кондиционирование | 1.5762e-12 | 9.52 | 65090.29 | 0 | 9.52 | 0 | 7.9 | 0 | 0.00037975 | 0 |  | 0 | 0 | 0 | Кондиционирование | ⌀9.52 | 2844.24 |  | 0 | 0 |  |  | Жилье_18_KV | 52
1290386 | ADSK_Медь дюймовая_Кондиционирование | OST_PipeCurves | ADSK_Медь дюймовая_Кондиционирование |  | TRUE |  |  |  | 0.28479 | 5708.54 |  | ADSK_Медь дюймовая_Кондиционирование | 97e68f6a-4c55-48ee-bfa9-30e54e49ad60-0013b092 | be75d566-49ea-47ad-ad7c-e322221ca34d | None |  | 921 | Кондиционирование воздуха | [6 empty] | Pipe Types | [18 empty] | OST_PipeCurves | None | 74 | [53 empty] | Медь | [52 empty] | ADSK_Медь дюймовая_Кондиционирование | [46 empty] | 0 | 2NvezgJ5L8xh_fCELEMXto | 0.003 | [24 empty] | Hydronic Return | [129 empty] | 5.6669 | [8 empty] | Труба медная дюймовая ø15.88x0,89 |  |  |  |  | Pipe Types | ADSK_Медь дюймовая_Кондиционирование | ADSK_Медь дюймовая_Кондиционирование | [5 empty] | ADSK_Медь дюймовая_Кондиционирование | [466 empty] | 0 | 07pqzDwibFqRrKFG$dgCZk | [58 empty] | Трубы | ИС.ТС.1 | м | [23 empty] | None | Новая конструкция | [19 empty] | Труба медная дюймовая | Днар х Стенка | 2833.12 | 2849 | Х4 | ⌀16 мм | 0 | 0.89 | 2834.01 | 2834.01 | 2848.11 | 2848.11 | 2833.12 | 2849 | 2833.12 | 2849 | 2849 | 2833.12 | ADSK_Кондиционирование_Х4 | Х4 175 | 0 | дюймовые медные трубопроводы для кондиционирования | Generic | Медь - Кондиционирование | 0 | 15.88 | 65084.01 | 0 | 15.88 | 0 | 14.1 | 0 | 0.00021277 | 0 | 0 | 0 | 0 | 0 | Кондиционирование | ⌀15.88 | 2841.06 | 0 | 0 | 0 | 2841.06 | 2841.06 | Жилье_18_KV | 88
1290387 | ADSK_Медь дюймовая_Кондиционирование | OST_PipeCurves |  |  | TRUE |  |  |  | 0.28479 | 5708.54 |  |  | 97e68f6a-4c55-48ee-bfa9-30e54e49ad60-0013b093 | 1c6840e6-7ded-4a08-b07a-50d6e74d5738 | None |  | 921 | Кондиционирование воздуха | [6 empty] | Pipe Types | [74 empty] | Медь | [99 empty] | 0 | 2NvezgJ5L8xh_fCELEMXto | 0.003 | [24 empty] | Hydronic Return | [129 empty] | 5.6669 | [8 empty] | Труба медная дюймовая ø15.88x0,89 | [565 empty] | None | Новая конструкция | [21 empty] | 2833.12 | 2849 | Х4 | ⌀16 мм | 0 | 0.89 | 2834.01 | 2834.01 | 2848.11 | 2848.11 | [6 empty] | ADSK_Кондиционирование_Х4 | Х4 175 | 0 | дюймовые медные трубопроводы для кондиционирования | Generic | Медь - Кондиционирование | 0 | 15.88 | 65084.01 | 0 | 15.88 | 0 | 14.1 | 0 | 0.00021277 | 0 |  | 0 | 0 | 0 | Кондиционирование | ⌀15.88 | 2841.06 |  | 0 | 0 |  |  | Жилье_18_KV | 88
1290388 | ADSK_Медь дюймовая_Кондиционирование | OST_PipeCurves | ADSK_Медь дюймовая_Кондиционирование |  | TRUE |  |  |  | 0.17345 | 5799.34 |  | ADSK_Медь дюймовая_Кондиционирование | 97e68f6a-4c55-48ee-bfa9-30e54e49ad60-0013b094 | be75d566-49ea-47ad-ad7c-e322221ca34d | None |  | 921 | Кондиционирование воздуха | [6 empty] | Pipe Types | [18 empty] | OST_PipeCurves | None | 74 | [53 empty] | Медь | [52 empty] | ADSK_Медь дюймовая_Кондиционирование | [46 empty] | 0 | 2NvezgJ5L8xh_fCELEMXtq | 0.003 | [24 empty] | Hydronic Return | [129 empty] | 5.7055 | [8 empty] | Труба медная дюймовая ø9.52x0,81 |  |  |  |  | Pipe Types | ADSK_Медь дюймовая_Кондиционирование | ADSK_Медь дюймовая_Кондиционирование | [5 empty] | ADSK_Медь дюймовая_Кондиционирование | [466 empty] | 0 | 07pqzDwibFqRrKFG$dgCZk | [58 empty] | Трубы | ИС.ТС.1 | м | [23 empty] | None | Новая конструкция | [19 empty] | Труба медная дюймовая | Днар х Стенка | 2839.48 | 2849 | Х4 | ⌀10 мм | 0 | 0.81 | 2840.29 | 2840.29 | 2848.19 | 2848.19 | 2839.48 | 2849 | 2839.48 | 2849 | 2849 | 2839.48 | ADSK_Кондиционирование_Х4 | Х4 176 | 0 | дюймовые медные трубопроводы для кондиционирования | Generic | Медь - Кондиционирование | 0 | 9.52 | 65090.29 | 0 | 9.52 | 0 | 7.9 | 0 | 0.00037975 | 0 | 0 | 0 | 0 | 0 | Кондиционирование | ⌀9.52 | 2844.24 | 0 | 0 | 0 | 2844.24 | 2844.24 | Жилье_18_KV | 52
1290389 | ADSK_Медь дюймовая_Кондиционирование | OST_PipeCurves |  |  | TRUE |  |  |  | 0.17345 | 5799.34 |  |  | 97e68f6a-4c55-48ee-bfa9-30e54e49ad60-0013b095 | 1c6840e6-7ded-4a08-b07a-50d6e74d5738 | None |  | 921 | Кондиционирование воздуха | [6 empty] | Pipe Types | [74 empty] | Медь | [99 empty] | 0 | 2NvezgJ5L8xh_fCELEMXtq | 0.003 | [24 empty] | Hydronic Return | [129 empty] | 5.7055 | [8 empty] | Труба медная дюймовая ø9.52x0,81 | [565 empty] | None | Новая конструкция | [21 empty] | 2839.48 | 2849 | Х4 | ⌀10 мм | 0 | 0.81 | 2840.29 | 2840.29 | 2848.19 | 2848.19 | [6 empty] | ADSK_Кондиционирование_Х4 | Х4 176 | 0 | дюймовые медные трубопроводы для кондиционирования | Generic | Медь - Кондиционирование | 0 | 9.52 | 65090.29 | 0 | 9.52 | 0 | 7.9 | 0 | 0.00037975 | 0 |  | 0 | 0 | 0 | Кондиционирование | ⌀9.52 | 2844.24 |  | 0 | 0 |  |  | Жилье_18_KV | 52
1290390 | ADSK_Медь дюймовая_Кондиционирование | OST_PipeCurves | ADSK_Медь дюймовая_Кондиционирование |  | TRUE |  |  |  | 0.063872 | 1280.3 |  | ADSK_Медь дюймовая_Кондиционирование | 97e68f6a-4c55-48ee-bfa9-30e54e49ad60-0013b096 | be75d566-49ea-47ad-ad7c-e322221ca34d | None |  | 921 | Кондиционирование воздуха | [6 empty] | Pipe Types | [18 empty] | OST_PipeCurves | None | 74 | [53 empty] | Медь | [52 empty] | ADSK_Медь дюймовая_Кондиционирование | [46 empty] | 0 | 2NvezgJ5L8xh_fCELEMXts | 0.003 | [24 empty] | Hydronic Return | [129 empty] | 5.6669 | [8 empty] | Труба медная дюймовая ø15.88x0,89 |  |  |  |  | Pipe Types | ADSK_Медь дюймовая_Кондиционирование | ADSK_Медь дюймовая_Кондиционирование | [5 empty] | ADSK_Медь дюймовая_Кондиционирование | [466 empty] | 0 | 07pqzDwibFqRrKFG$dgCZk | [58 empty] | Трубы | ИС.ТС.1 | м | [23 empty] | None | Новая конструкция | [19 empty] | Труба медная дюймовая | Днар х Стенка | 2833.12 | 2849 | Х4 | ⌀16 мм | 0 | 0.89 | 2834.01 | 2834.01 | 2848.11 | 2848.11 | 2833.12 | 2849 | 2833.12 | 2849 | 2849 | 2833.12 | ADSK_Кондиционирование_Х4 | Х4 175 | 0 | дюймовые медные трубопроводы для кондиционирования | Generic | Медь - Кондиционирование | 0 | 15.88 | 65084.01 | 0 | 15.88 | 0 | 14.1 | 0 | 0.00021277 | 0 | 0 | 0 | 0 | 0 | Кондиционирование | ⌀15.88 | 2841.06 | 0 | 0 | 0 | 2841.06 | 2841.06 | Жилье_18_KV | 88
1290391 | ADSK_Медь дюймовая_Кондиционирование | OST_PipeCurves |  |  | TRUE |  |  |  | 0.063872 | 1280.3 |  |  | 97e68f6a-4c55-48ee-bfa9-30e54e49ad60-0013b097 | 1c6840e6-7ded-4a08-b07a-50d6e74d5738 | None |  | 921 | Кондиционирование воздуха | [6 empty] | Pipe Types | [74 empty] | Медь | [99 empty] | 0 | 2NvezgJ5L8xh_fCELEMXts | 0.003 | [24 empty] | Hydronic Return | [129 empty] | 5.6669 | [8 empty] | Труба медная дюймовая ø15.88x0,89 | [565 empty] | None | Новая конструкция | [21 empty] | 2833.12 | 2849 | Х4 | ⌀16 мм | 0 | 0.89 | 2834.01 | 2834.01 | 2848.11 | 2848.11 | [6 empty] | ADSK_Кондиционирование_Х4 | Х4 175 | 0 | дюймовые медные трубопроводы для кондиционирования | Generic | Медь - Кондиционирование | 0 | 15.88 | 65084.01 | 0 | 15.88 | 0 | 14.1 | 0 | 0.00021277 | 0 |  | 0 | 0 | 0 | Кондиционирование | ⌀15.88 | 2841.06 |  | 0 | 0 |  |  | Жилье_18_KV | 88
1290392 | ADSK_Медь дюймовая_Кондиционирование | OST_PipeCurves | ADSK_Медь дюймовая_Кондиционирование |  | TRUE |  |  |  | 0.039335 | 1315.2 |  | ADSK_Медь дюймовая_Кондиционирование | 97e68f6a-4c55-48ee-bfa9-30e54e49ad60-0013b098 | be75d566-49ea-47ad-ad7c-e322221ca34d | None |  | 921 | Кондиционирование воздуха | [6 empty] | Pipe Types | [18 empty] | OST_PipeCurves | None | 74 | [53 empty] | Медь | [52 empty] | ADSK_Медь дюймовая_Кондиционирование | [46 empty] | 0 | 2NvezgJ5L8xh_fCELEMXtu | 0.003 | [24 empty] | Hydronic Return | [129 empty] | 5.7055 | [8 empty] | Труба медная дюймовая ø9.52x0,81 |  |  |  |  | Pipe Types | ADSK_Медь дюймовая_Кондиционирование | ADSK_Медь дюймовая_Кондиционирование | [5 empty] | ADSK_Медь дюймовая_Кондиционирование | [466 empty] | 0 | 07pqzDwibFqRrKFG$dgCZk | [58 empty] | Трубы | ИС.ТС.1 | м | [23 empty] | None | Новая конструкция | [19 empty] | Труба медная дюймовая | Днар х Стенка | 2839.48 | 2849 | Х4 | ⌀10 мм | 0 | 0.81 | 2840.29 | 2840.29 | 2848.19 | 2848.19 | 2839.48 | 2849 | 2839.48 | 2849 | 2849 | 2839.48 | ADSK_Кондиционирование_Х4 | Х4 176 | 0 | дюймовые медные трубопроводы для кондиционирования | Generic | Медь - Кондиционирование | 0 | 9.52 | 65090.29 | 0 | 9.52 | 0 | 7.9 | 0 | 0.00037975 | 0 | 0 | 0 | 0 | 0 | Кондиционирование | ⌀9.52 | 2844.24 | 0 | 0 | 0 | 2844.24 | 2844.24 | Жилье_18_KV | 52
1290393 | ADSK_Медь дюймовая_Кондиционирование | OST_PipeCurves |  |  | TRUE |  |  |  | 0.039335 | 1315.2 |  |  | 97e68f6a-4c55-48ee-bfa9-30e54e49ad60-0013b099 | 1c6840e6-7ded-4a08-b07a-50d6e74d5738 | None |  | 921 | Кондиционирование воздуха | [6 empty] | Pipe Types | [74 empty] | Медь | [99 empty] | 0 | 2NvezgJ5L8xh_fCELEMXtu | 0.003 | [24 empty] | Hydronic Return | [129 empty] | 5.7055 | [8 empty] | Труба медная дюймовая ø9.52x0,81 | [565 empty] | None | Новая конструкция | [21 empty] | 2839.48 | 2849 | Х4 | ⌀10 мм | 0 | 0.81 | 2840.29 | 2840.29 | 2848.19 | 2848.19 | [6 empty] | ADSK_Кондиционирование_Х4 | Х4 176 | 0 | дюймовые медные трубопроводы для кондиционирования | Generic | Медь - Кондиционирование | 0 | 9.52 | 65090.29 | 0 | 9.52 | 0 | 7.9 | 0 | 0.00037975 | 0 |  | 0 | 0 | 0 | Кондиционирование | ⌀9.52 | 2844.24 |  | 0 | 0 |  |  | Жилье_18_KV | 52
1290394 | Отвод «гнутая труба» | OST_PipeFitting | Отвод «гнутая труба» | Жилье_18_KV | TRUE |  |  | 2.661e-06 | 1.5708e-06 |  |  | Отвод «гнутая труба» | 97e68f6a-4c55-48ee-bfa9-30e54e49ad60-0013b09a | 1c6840e6-7ded-4a08-b07a-50d6e74d5738 | None |  | 921 | Кондиционирование воздуха | [6 empty] | ADSK_МедьПайка_Отвод-гнутая труба | [18 empty] | OST_PipeFitting | None | 443 | [106 empty] | Отвод «гнутая труба» | [46 empty] | 0 | 2NvezgJ5L8xh_fCELEMXtw | [25 empty] | Hydronic Return | [129 empty] | 0.037385 | [8 empty] | Труба медная дюймовая 9.52x0.81 | Category=[-2000700]; Color=2338280; Comments=""; Cost=0.000000000000000; Description=""; Design Option=[-1]; Edited by=""; Export to IFC As=""; Export to IFC=0; Glow=0; IFC Predefined Type=""; IfcGUID=1Zv83obP51SAWtfYRg9D9L; Keynote=""; Manufacturer=""; Mark=""; Model=""; Name=ADSK_Предупреждение; Shininess=64; Smoothness=50; Transparency=0; URL=""; Workset=10 |  |  |  | ADSK_МедьПайка_Отвод-гнутая труба | Отвод «гнутая труба» | Отвод «гнутая труба» | [5 empty] | Отвод «гнутая труба» | [98 empty] | Category=[-2000700]; Color=6322918; Comments=""; Cost=0.000000000000000; Description=""; Design Option=[-1]; Edited by=""; Export to IFC As=""; Export to IFC=0; Glow=0; IFC Predefined Type=""; IfcGUID=1UFHRIGH1BmwPLiWj5HYJP; Keynote=""; Manufacturer=""; Mark=""; Model=""; Name=Труба медная; Shininess=64; Smoothness=50; Transparency=0; URL=""; Workset=10 | [113 empty] | 2021 | 1.2 |  |  | None | [60 empty] | 0.2 | [20 empty] | 3/8" | [5 empty] | 90 | [161 empty] | 0 | 07pqzDwibFqRrKFG$dg9$N | [22 empty] | 4.76 | [32 empty] | 0 |  |  | Соединительные детали трубопроводов | ИС.ТС.2 | м | [23 empty] | None | Новая конструкция | 2844.24 | Level : Жилье_18_KV | 2844.24 | [20 empty] | Х4 | ⌀10 мм-⌀10 мм | 0 | [11 empty] | ADSK_Кондиционирование_Х4 | Х4 176 | [19 empty] | ⌀9.52-⌀9.52 | [7 empty] | 52 | Труба медная | 2.5 | МедьГнутаяТруба | TRUE | 9.52 | 9.52 | FALSE | FALSE | 3bf616f9-6b98-4a21-80ff-da1120c8f6d6 | 0.81 | 9.52 | 23.8 | 23.8 | FALSE | 38.08
1290395 | Отвод «гнутая труба» | OST_PipeFitting |  | Жилье_18_KV | TRUE |  |  | 2.661e-06 | 1.5708e-06 |  |  |  | 97e68f6a-4c55-48ee-bfa9-30e54e49ad60-0013b09b | 1c6840e6-7ded-4a08-b07a-50d6e74d5738 | None |  | 921 | Кондиционирование воздуха | [6 empty] | ADSK_МедьПайка_Отвод-гнутая труба | [174 empty] | 0 | 2NvezgJ5L8xh_fCELEMXtw | [25 empty] | Hydronic Return | [129 empty] | 0.037385 | [8 empty] | Труба медная дюймовая 9.52x0.81 | [229 empty] | None | [60 empty] | 0.2 | [20 empty] | 3/8" | [5 empty] | 90 | [185 empty] | 4.76 | [61 empty] | None | Новая конструкция | 2844.24 | Level : Жилье_18_KV | 2844.24 | [20 empty] | Х4 | ⌀10 мм-⌀10 мм | 0 | [11 empty] | ADSK_Кондиционирование_Х4 | Х4 176 | [19 empty] | ⌀9.52-⌀9.52 | [7 empty] | 52 |  |  |  |  | 9.52 | 9.52 | FALSE | FALSE | 3bf616f9-6b98-4a21-80ff-da1120c8f6d6 | 0.81 | 9.52 | 23.8 | 23.8 | FALSE | 38.08
1290396 | Отвод «гнутая труба» | OST_PipeFitting | Отвод «гнутая труба» | Жилье_18_KV | TRUE |  |  | 1.2351e-05 | 1.5708e-06 |  |  | Отвод «гнутая труба» | 97e68f6a-4c55-48ee-bfa9-30e54e49ad60-0013b09c | 1c6840e6-7ded-4a08-b07a-50d6e74d5738 | None |  | 921 | Кондиционирование воздуха | [6 empty] | ADSK_МедьПайка_Отвод-гнутая труба | [18 empty] | OST_PipeFitting | None | 443 | [106 empty] | Отвод «гнутая труба» | [46 empty] | 0 | 2NvezgJ5L8xh_fCELEMXty | [25 empty] | Hydronic Return | [129 empty] | 0.062361 | [8 empty] | Труба медная дюймовая 15.88x0.89 | Category=[-2000700]; Color=2338280; Comments=""; Cost=0.000000000000000; Description=""; Design Option=[-1]; Edited by=""; Export to IFC As=""; Export to IFC=0; Glow=0; IFC Predefined Type=""; IfcGUID=1Zv83obP51SAWtfYRg9D9L; Keynote=""; Manufacturer=""; Mark=""; Model=""; Name=ADSK_Предупреждение; Shininess=64; Smoothness=50; Transparency=0; URL=""; Workset=10 |  |  |  | ADSK_МедьПайка_Отвод-гнутая труба | Отвод «гнутая труба» | Отвод «гнутая труба» | [5 empty] | Отвод «гнутая труба» | [98 empty] | Category=[-2000700]; Color=6322918; Comments=""; Cost=0.000000000000000; Description=""; Design Option=[-1]; Edited by=""; Export to IFC As=""; Export to IFC=0; Glow=0; IFC Predefined Type=""; IfcGUID=1UFHRIGH1BmwPLiWj5HYJP; Keynote=""; Manufacturer=""; Mark=""; Model=""; Name=Труба медная; Shininess=64; Smoothness=50; Transparency=0; URL=""; Workset=10 | [113 empty] | 2021 | 1.2 |  |  | None | [60 empty] | 0.343 | [20 empty] | 5/8" | [5 empty] | 90 | [161 empty] | 0 | 07pqzDwibFqRrKFG$dg9$N | [22 empty] | 7.94 | [32 empty] | 0 |  |  | Соединительные детали трубопроводов | ИС.ТС.2 | м | [23 empty] | None | Новая конструкция | 2841.06 | Level : Жилье_18_KV | 2841.06 | [20 empty] | Х4 | ⌀16 мм-⌀16 мм | 0 | [11 empty] | ADSK_Кондиционирование_Х4 | Х4 175 | [19 empty] | ⌀15.88-⌀15.88 | [7 empty] | 88 | Труба медная | 2.5 | МедьГнутаяТруба | TRUE | 15.88 | 15.88 | FALSE | FALSE | 3bf616f9-6b98-4a21-80ff-da1120c8f6d6 | 0.89 | 15.88 | 39.7 | 39.7 | FALSE | 63.52
1290397 | Отвод «гнутая труба» | OST_PipeFitting |  | Жилье_18_KV | TRUE |  |  | 1.2351e-05 | 1.5708e-06 |  |  |  | 97e68f6a-4c55-48ee-bfa9-30e54e49ad60-0013b09d | 1c6840e6-7ded-4a08-b07a-50d6e74d5738 | None |  | 921 | Кондиционирование воздуха | [6 empty] | ADSK_МедьПайка_Отвод-гнутая труба | [174 empty] | 0 | 2NvezgJ5L8xh_fCELEMXty | [25 empty] | Hydronic Return | [129 empty] | 0.062361 | [8 empty] | Труба медная дюймовая 15.88x0.89 | [229 empty] | None | [60 empty] | 0.343 | [20 empty] | 5/8" | [5 empty] | 90 | [185 empty] | 7.94 | [61 empty] | None | Новая конструкция | 2841.06 | Level : Жилье_18_KV | 2841.06 | [20 empty] | Х4 | ⌀16 мм-⌀16 мм | 0 | [11 empty] | ADSK_Кондиционирование_Х4 | Х4 175 | [19 empty] | ⌀15.88-⌀15.88 | [7 empty] | 88 |  |  |  |  | 15.88 | 15.88 | FALSE | FALSE | 3bf616f9-6b98-4a21-80ff-da1120c8f6d6 | 0.89 | 15.88 | 39.7 | 39.7 | FALSE | 63.52
1290398 | Отвод «гнутая труба» | OST_PipeFitting | Отвод «гнутая труба» | Жилье_18_KV | TRUE |  |  | 1.2351e-05 | 1.5708e-06 |  |  | Отвод «гнутая труба» | 97e68f6a-4c55-48ee-bfa9-30e54e49ad60-0013b09e | 1c6840e6-7ded-4a08-b07a-50d6e74d5738 | None |  | 921 | Кондиционирование воздуха | [6 empty] | ADSK_МедьПайка_Отвод-гнутая труба | [18 empty] | OST_PipeFitting | None | 443 | [106 empty] | Отвод «гнутая труба» | [46 empty] | 0 | 2NvezgJ5L8xh_fCELEMXt_ | [25 empty] | Hydronic Return | [129 empty] | 0.062361 | [8 empty] | Труба медная дюймовая 15.88x0.89 | Category=[-2000700]; Color=2338280; Comments=""; Cost=0.000000000000000; Description=""; Design Option=[-1]; Edited by=""; Export to IFC As=""; Export to IFC=0; Glow=0; IFC Predefined Type=""; IfcGUID=1Zv83obP51SAWtfYRg9D9L; Keynote=""; Manufacturer=""; Mark=""; Model=""; Name=ADSK_Предупреждение; Shininess=64; Smoothness=50; Transparency=0; URL=""; Workset=10 |  |  |  | ADSK_МедьПайка_Отвод-гнутая труба | Отвод «гнутая труба» | Отвод «гнутая труба» | [5 empty] | Отвод «гнутая труба» | [98 empty] | Category=[-2000700]; Color=6322918; Comments=""; Cost=0.000000000000000; Description=""; Design Option=[-1]; Edited by=""; Export to IFC As=""; Export to IFC=0; Glow=0; IFC Predefined Type=""; IfcGUID=1UFHRIGH1BmwPLiWj5HYJP; Keynote=""; Manufacturer=""; Mark=""; Model=""; Name=Труба медная; Shininess=64; Smoothness=50; Transparency=0; URL=""; Workset=10 | [113 empty] | 2021 | 1.2 |  |  | None | [60 empty] | 0.343 | [20 empty] | 5/8" | [5 empty] | 90 | [161 empty] | 0 | 07pqzDwibFqRrKFG$dg9$N | [22 empty] | 7.94 | [32 empty] | 0 |  |  | Соединительные детали трубопроводов | ИС.ТС.2 | м | [23 empty] | None | Новая конструкция | 2841.06 | Level : Жилье_18_KV | 2841.06 | [20 empty] | Х4 | ⌀16 мм-⌀16 мм | 0 | [11 empty] | ADSK_Кондиционирование_Х4 | Х4 175 | [19 empty] | ⌀15.88-⌀15.88 | [7 empty] | 88 | Труба медная | 2.5 | МедьГнутаяТруба | TRUE | 15.88 | 15.88 | FALSE | FALSE | 3bf616f9-6b98-4a21-80ff-da1120c8f6d6 | 0.89 | 15.88 | 39.7 | 39.7 | FALSE | 63.52
1290399 | Отвод «гнутая труба» | OST_PipeFitting |  | Жилье_18_KV | TRUE |  |  | 1.2351e-05 | 1.5708e-06 |  |  |  | 97e68f6a-4c55-48ee-bfa9-30e54e49ad60-0013b09f | 1c6840e6-7ded-4a08-b07a-50d6e74d5738 | None |  | 921 | Кондиционирование воздуха | [6 empty] | ADSK_МедьПайка_Отвод-гнутая труба | [174 empty] | 0 | 2NvezgJ5L8xh_fCELEMXt_ | [25 empty] | Hydronic Return | [129 empty] | 0.062361 | [8 empty] | Труба медная дюймовая 15.88x0.89 | [229 empty] | None | [60 empty] | 0.343 | [20 empty] | 5/8" | [5 empty] | 90 | [185 empty] | 7.94 | [61 empty] | None | Новая конструкция | 2841.06 | Level : Жилье_18_KV | 2841.06 | [20 empty] | Х4 | ⌀16 мм-⌀16 мм | 0 | [11 empty] | ADSK_Кондиционирование_Х4 | Х4 175 | [19 empty] | ⌀15.88-⌀15.88 | [7 empty] | 88 |  |  |  |  | 15.88 | 15.88 | FALSE | FALSE | 3bf616f9-6b98-4a21-80ff-da1120c8f6d6 | 0.89 | 15.88 | 39.7 | 39.7 | FALSE | 63.52
1290400 | Отвод «гнутая труба» | OST_PipeFitting | Отвод «гнутая труба» | Жилье_18_KV | TRUE |  |  | 2.661e-06 | 1.5708e-06 |  |  | Отвод «гнутая труба» | 97e68f6a-4c55-48ee-bfa9-30e54e49ad60-0013b0a0 | 1c6840e6-7ded-4a08-b07a-50d6e74d5738 | None |  | 921 | Кондиционирование воздуха | [6 empty] | ADSK_МедьПайка_Отвод-гнутая труба | [18 empty] | OST_PipeFitting | None | 443 | [106 empty] | Отвод «гнутая труба» | [46 empty] | 0 | 2NvezgJ5L8xh_fCELEMXt0 | [25 empty] | Hydronic Return | [129 empty] | 0.037385 | [8 empty] | Труба медная дюймовая 9.52x0.81 | Category=[-2000700]; Color=2338280; Comments=""; Cost=0.000000000000000; Description=""; Design Option=[-1]; Edited by=""; Export to IFC As=""; Export to IFC=0; Glow=0; IFC Predefined Type=""; IfcGUID=1Zv83obP51SAWtfYRg9D9L; Keynote=""; Manufacturer=""; Mark=""; Model=""; Name=ADSK_Предупреждение; Shininess=64; Smoothness=50; Transparency=0; URL=""; Workset=10 |  |  |  | ADSK_МедьПайка_Отвод-гнутая труба | Отвод «гнутая труба» | Отвод «гнутая труба» | [5 empty] | Отвод «гнутая труба» | [98 empty] | Category=[-2000700]; Color=6322918; Comments=""; Cost=0.000000000000000; Description=""; Design Option=[-1]; Edited by=""; Export to IFC As=""; Export to IFC=0; Glow=0; IFC Predefined Type=""; IfcGUID=1UFHRIGH1BmwPLiWj5HYJP; Keynote=""; Manufacturer=""; Mark=""; Model=""; Name=Труба медная; Shininess=64; Smoothness=50; Transparency=0; URL=""; Workset=10 | [113 empty] | 2021 | 1.2 |  |  | None | [60 empty] | 0.2 | [20 empty] | 3/8" | [5 empty] | 90 | [161 empty] | 0 | 07pqzDwibFqRrKFG$dg9$N | [22 empty] | 4.76 | [32 empty] | 0 |  |  | Соединительные детали трубопроводов | ИС.ТС.2 | м | [23 empty] | None | Новая конструкция | 2844.24 | Level : Жилье_18_KV | 2844.24 | [20 empty] | Х4 | ⌀10 мм-⌀10 мм | 0 | [11 empty] | ADSK_Кондиционирование_Х4 | Х4 176 | [19 empty] | ⌀9.52-⌀9.52 | [7 empty] | 52 | Труба медная | 2.5 | МедьГнутаяТруба | TRUE | 9.52 | 9.52 | FALSE | FALSE | 3bf616f9-6b98-4a21-80ff-da1120c8f6d6 | 0.81 | 9.52 | 23.8 | 23.8 | FALSE | 38.08
1290401 | Отвод «гнутая труба» | OST_PipeFitting |  | Жилье_18_KV | TRUE |  |  | 2.661e-06 | 1.5708e-06 |  |  |  | 97e68f6a-4c55-48ee-bfa9-30e54e49ad60-0013b0a1 | 1c6840e6-7ded-4a08-b07a-50d6e74d5738 | None |  | 921 | Кондиционирование воздуха | [6 empty] | ADSK_МедьПайка_Отвод-гнутая труба | [174 empty] | 0 | 2NvezgJ5L8xh_fCELEMXt0 | [25 empty] | Hydronic Return | [129 empty] | 0.037385 | [8 empty] | Труба медная дюймовая 9.52x0.81 | [229 empty] | None | [60 empty] | 0.2 | [20 empty] | 3/8" | [5 empty] | 90 | [185 empty] | 4.76 | [61 empty] | None | Новая конструкция | 2844.24 | Level : Жилье_18_KV | 2844.24 | [20 empty] | Х4 | ⌀10 мм-⌀10 мм | 0 | [11 empty] | ADSK_Кондиционирование_Х4 | Х4 176 | [19 empty] | ⌀9.52-⌀9.52 | [7 empty] | 52 |  |  |  |  | 9.52 | 9.52 | FALSE | FALSE | 3bf616f9-6b98-4a21-80ff-da1120c8f6d6 | 0.81 | 9.52 | 23.8 | 23.8 | FALSE | 38.08
1290402 | Отвод «гнутая труба» | OST_PipeFitting | Отвод «гнутая труба» | Жилье_18_KV | TRUE |  |  | 1.2351e-05 | 1.5708e-06 |  |  | Отвод «гнутая труба» | 97e68f6a-4c55-48ee-bfa9-30e54e49ad60-0013b0a2 | 1c6840e6-7ded-4a08-b07a-50d6e74d5738 | None |  | 921 | Кондиционирование воздуха | [6 empty] | ADSK_МедьПайка_Отвод-гнутая труба | [18 empty] | OST_PipeFitting | None | 443 | [106 empty] | Отвод «гнутая труба» | [46 empty] | 0 | 2NvezgJ5L8xh_fCELEMXt2 | [25 empty] | Hydronic Return | [129 empty] | 0.062361 | [8 empty] | Труба медная дюймовая 15.88x0.89 | Category=[-2000700]; Color=2338280; Comments=""; Cost=0.000000000000000; Description=""; Design Option=[-1]; Edited by=""; Export to IFC As=""; Export to IFC=0; Glow=0; IFC Predefined Type=""; IfcGUID=1Zv83obP51SAWtfYRg9D9L; Keynote=""; Manufacturer=""; Mark=""; Model=""; Name=ADSK_Предупреждение; Shininess=64; Smoothness=50; Transparency=0; URL=""; Workset=10 |  |  |  | ADSK_МедьПайка_Отвод-гнутая труба | Отвод «гнутая труба» | Отвод «гнутая труба» | [5 empty] | Отвод «гнутая труба» | [98 empty] | Category=[-2000700]; Color=6322918; Comments=""; Cost=0.000000000000000; Description=""; Design Option=[-1]; Edited by=""; Export to IFC As=""; Export to IFC=0; Glow=0; IFC Predefined Type=""; IfcGUID=1UFHRIGH1BmwPLiWj5HYJP; Keynote=""; Manufacturer=""; Mark=""; Model=""; Name=Труба медная; Shininess=64; Smoothness=50; Transparency=0; URL=""; Workset=10 | [113 empty] | 2021 | 1.2 |  |  | None | [60 empty] | 0.343 | [20 empty] | 5/8" | [5 empty] | 90 | [161 empty] | 0 | 07pqzDwibFqRrKFG$dg9$N | [22 empty] | 7.94 | [32 empty] | 0 |  |  | Соединительные детали трубопроводов | ИС.ТС.2 | м | [23 empty] | None | Новая конструкция | 2841.06 | Level : Жилье_18_KV | 2841.06 | [20 empty] | Х4 | ⌀16 мм-⌀16 мм | 0 | [11 empty] | ADSK_Кондиционирование_Х4 | Х4 173 | [19 empty] | ⌀15.88-⌀15.88 | [7 empty] | 88 | Труба медная | 2.5 | МедьГнутаяТруба | TRUE | 15.88 | 15.88 | FALSE | FALSE | 3bf616f9-6b98-4a21-80ff-da1120c8f6d6 | 0.89 | 15.88 | 39.7 | 39.7 | FALSE | 63.52
1290403 | Отвод «гнутая труба» | OST_PipeFitting |  | Жилье_18_KV | TRUE |  |  | 1.2351e-05 | 1.5708e-06 |  |  |  | 97e68f6a-4c55-48ee-bfa9-30e54e49ad60-0013b0a3 | 1c6840e6-7ded-4a08-b07a-50d6e74d5738 | None |  | 921 | Кондиционирование воздуха | [6 empty] | ADSK_МедьПайка_Отвод-гнутая труба | [174 empty] | 0 | 2NvezgJ5L8xh_fCELEMXt2 | [25 empty] | Hydronic Return | [129 empty] | 0.062361 | [8 empty] | Труба медная дюймовая 15.88x0.89 | [229 empty] | None | [60 empty] | 0.343 | [20 empty] | 5/8" | [5 empty] | 90 | [185 empty] | 7.94 | [61 empty] | None | Новая конструкция | 2841.06 | Level : Жилье_18_KV | 2841.06 | [20 empty] | Х4 | ⌀16 мм-⌀16 мм | 0 | [11 empty] | ADSK_Кондиционирование_Х4 | Х4 173 | [19 empty] | ⌀15.88-⌀15.88 | [7 empty] | 88 |  |  |  |  | 15.88 | 15.88 | FALSE | FALSE | 3bf616f9-6b98-4a21-80ff-da1120c8f6d6 | 0.89 | 15.88 | 39.7 | 39.7 | FALSE | 63.52
1290404 | Отвод «гнутая труба» | OST_PipeFitting | Отвод «гнутая труба» | Жилье_18_KV | TRUE |  |  | 2.661e-06 | 1.5708e-06 |  |  | Отвод «гнутая труба» | 97e68f6a-4c55-48ee-bfa9-30e54e49ad60-0013b0a4 | 1c6840e6-7ded-4a08-b07a-50d6e74d5738 | None |  | 921 | Кондиционирование воздуха | [6 empty] | ADSK_МедьПайка_Отвод-гнутая труба | [18 empty] | OST_PipeFitting | None | 443 | [106 empty] | Отвод «гнутая труба» | [46 empty] | 0 | 2NvezgJ5L8xh_fCELEMXt4 | [25 empty] | Hydronic Return | [129 empty] | 0.037385 | [8 empty] | Труба медная дюймовая 9.52x0.81 | Category=[-2000700]; Color=2338280; Comments=""; Cost=0.000000000000000; Description=""; Design Option=[-1]; Edited by=""; Export to IFC As=""; Export to IFC=0; Glow=0; IFC Predefined Type=""; IfcGUID=1Zv83obP51SAWtfYRg9D9L; Keynote=""; Manufacturer=""; Mark=""; Model=""; Name=ADSK_Предупреждение; Shininess=64; Smoothness=50; Transparency=0; URL=""; Workset=10 |  |  |  | ADSK_МедьПайка_Отвод-гнутая труба | Отвод «гнутая труба» | Отвод «гнутая труба» | [5 empty] | Отвод «гнутая труба» | [98 empty] | Category=[-2000700]; Color=6322918; Comments=""; Cost=0.000000000000000; Description=""; Design Option=[-1]; Edited by=""; Export to IFC As=""; Export to IFC=0; Glow=0; IFC Predefined Type=""; IfcGUID=1UFHRIGH1BmwPLiWj5HYJP; Keynote=""; Manufacturer=""; Mark=""; Model=""; Name=Труба медная; Shininess=64; Smoothness=50; Transparency=0; URL=""; Workset=10 | [113 empty] | 2021 | 1.2 |  |  | None | [60 empty] | 0.2 | [20 empty] | 3/8" | [5 empty] | 90 | [161 empty] | 0 | 07pqzDwibFqRrKFG$dg9$N | [22 empty] | 4.76 | [32 empty] | 0 |  |  | Соединительные детали трубопроводов | ИС.ТС.2 | м | [23 empty] | None | Новая конструкция | 2844.24 | Level : Жилье_18_KV | 2844.24 | [20 empty] | Х4 | ⌀10 мм-⌀10 мм | 0 | [11 empty] | ADSK_Кондиционирование_Х4 | Х4 174 | [19 empty] | ⌀9.52-⌀9.52 | [7 empty] | 52 | Труба медная | 2.5 | МедьГнутаяТруба | TRUE | 9.52 | 9.52 | FALSE | FALSE | 3bf616f9-6b98-4a21-80ff-da1120c8f6d6 | 0.81 | 9.52 | 23.8 | 23.8 | FALSE | 38.08
1290405 | Отвод «гнутая труба» | OST_PipeFitting |  | Жилье_18_KV | TRUE |  |  | 2.661e-06 | 1.5708e-06 |  |  |  | 97e68f6a-4c55-48ee-bfa9-30e54e49ad60-0013b0a5 | 1c6840e6-7ded-4a08-b07a-50d6e74d5738 | None |  | 921 | Кондиционирование воздуха | [6 empty] | ADSK_МедьПайка_Отвод-гнутая труба | [174 empty] | 0 | 2NvezgJ5L8xh_fCELEMXt4 | [25 empty] | Hydronic Return | [129 empty] | 0.037385 | [8 empty] | Труба медная дюймовая 9.52x0.81 | [229 empty] | None | [60 empty] | 0.2 | [20 empty] | 3/8" | [5 empty] | 90 | [185 empty] | 4.76 | [61 empty] | None | Новая конструкция | 2844.24 | Level : Жилье_18_KV | 2844.24 | [20 empty] | Х4 | ⌀10 мм-⌀10 мм | 0 | [11 empty] | ADSK_Кондиционирование_Х4 | Х4 174 | [19 empty] | ⌀9.52-⌀9.52 | [7 empty] | 52 |  |  |  |  | 9.52 | 9.52 | FALSE | FALSE | 3bf616f9-6b98-4a21-80ff-da1120c8f6d6 | 0.81 | 9.52 | 23.8 | 23.8 | FALSE | 38.08
1290406 | ADSK_Медь дюймовая_Кондиционирование | OST_PipeCurves | ADSK_Медь дюймовая_Кондиционирование |  | TRUE |  |  |  | 0.061302 | 2049.7 |  | ADSK_Медь дюймовая_Кондиционирование | 97e68f6a-4c55-48ee-bfa9-30e54e49ad60-0013b0a6 | be75d566-49ea-47ad-ad7c-e322221ca34d | None |  | 921 | Кондиционирование воздуха | [6 empty] | Pipe Types | [18 empty] | OST_PipeCurves | None | 74 | [53 empty] | Медь | [52 empty] | ADSK_Медь дюймовая_Кондиционирование | [46 empty] | 0 | 2NvezgJ5L8xh_fCELEMXt6 | 0.003 | [24 empty] | Hydronic Return | [129 empty] | 5.6669 | [8 empty] | Труба медная дюймовая ø15.88x0,89 |  |  |  |  | Pipe Types | ADSK_Медь дюймовая_Кондиционирование | ADSK_Медь дюймовая_Кондиционирование | [5 empty] | ADSK_Медь дюймовая_Кондиционирование | [466 empty] | 0 | 07pqzDwibFqRrKFG$dgCZk | [58 empty] | Трубы | ИС.ТС.1 | м | [23 empty] | None | Новая конструкция | [19 empty] | Труба медная дюймовая | Днар х Стенка | 2839.48 | 2849 | Х4 | ⌀10 мм | 0 | 0.81 | 2840.29 | 2840.29 | 2848.19 | 2848.19 | 2839.48 | 2849 | 2839.48 | 2849 | 2849 | 2839.48 | ADSK_Кондиционирование_Х4 | Х4 169 | 0 | дюймовые медные трубопроводы для кондиционирования | Generic | Медь - Кондиционирование | 0 | 9.52 | 65090.29 | 0 | 9.52 | 0 | 7.9 | 0 | 0.00021277 | 0 | 0 | 0 | 0 | 0 | Кондиционирование | ⌀9.52 | 2844.24 | 0 | 0 | 0 | 2844.24 | 2844.24 | Жилье_18_KV | 52
1290407 | ADSK_Медь дюймовая_Кондиционирование | OST_PipeCurves |  |  | TRUE |  |  |  | 0.061302 | 2049.7 |  |  | 97e68f6a-4c55-48ee-bfa9-30e54e49ad60-0013b0a7 | 1c6840e6-7ded-4a08-b07a-50d6e74d5738 | None |  | 921 | Кондиционирование воздуха | [6 empty] | Pipe Types | [74 empty] | Медь | [99 empty] | 0 | 2NvezgJ5L8xh_fCELEMXt6 | 0.003 | [24 empty] | Hydronic Return | [129 empty] | 5.6669 | [8 empty] | Труба медная дюймовая ø15.88x0,89 | [565 empty] | None | Новая конструкция | [21 empty] | 2839.48 | 2849 | Х4 | ⌀10 мм | 0 | 0.81 | 2840.29 | 2840.29 | 2848.19 | 2848.19 | [6 empty] | ADSK_Кондиционирование_Х4 | Х4 169 | 0 | дюймовые медные трубопроводы для кондиционирования | Generic | Медь - Кондиционирование | 0 | 9.52 | 65090.29 | 0 | 9.52 | 0 | 7.9 | 0 | 0.00021277 | 0 |  | 0 | 0 | 0 | Кондиционирование | ⌀9.52 | 2844.24 |  | 0 | 0 |  |  | Жилье_18_KV | 52
1290408 | ADSK_Медь дюймовая_Кондиционирование | OST_PipeCurves | ADSK_Медь дюймовая_Кондиционирование |  | TRUE |  |  |  | 0.040679 | 2039.125 |  | ADSK_Медь дюймовая_Кондиционирование | 97e68f6a-4c55-48ee-bfa9-30e54e49ad60-0013b0a8 | be75d566-49ea-47ad-ad7c-e322221ca34d | None |  | 921 | Кондиционирование воздуха | [6 empty] | Pipe Types | [18 empty] | OST_PipeCurves | None | 74 | [53 empty] | Медь | [52 empty] | ADSK_Медь дюймовая_Кондиционирование | [46 empty] | 0 | 2NvezgJ5L8xh_fCELEMXt8 | 0.003 | [24 empty] | Hydronic Return | [129 empty] | 5.7055 | [8 empty] | Труба медная дюймовая ø9.52x0,81 |  |  |  |  | Pipe Types | ADSK_Медь дюймовая_Кондиционирование | ADSK_Медь дюймовая_Кондиционирование | [5 empty] | ADSK_Медь дюймовая_Кондиционирование | [466 empty] | 0 | 07pqzDwibFqRrKFG$dgCZk | [58 empty] | Трубы | ИС.ТС.1 | м | [23 empty] | None | Новая конструкция | [19 empty] | Труба медная дюймовая | Днар х Стенка | 2842.65 | 2849 | Х4 | ⌀6 мм | 0 | 0.76 | 2843.41 | 2843.41 | 2848.24 | 2848.24 | 2842.65 | 2849 | 2842.65 | 2849 | 2849 | 2842.65 | ADSK_Кондиционирование_Х4 | Х4 170 | 0 | дюймовые медные трубопроводы для кондиционирования | Generic | Медь - Кондиционирование | 0 | 6.35 | 65093.41 | 0 | 6.35 | 0 | 4.83 | 0 | 0.00037975 | 0 | 0 | 0 | 0 | 0 | Кондиционирование | ⌀6.35 | 2845.825 | 0 | 0 | 0 | 2845.825 | 2845.825 | Жилье_18_KV | 35
1290409 | ADSK_Медь дюймовая_Кондиционирование | OST_PipeCurves |  |  | TRUE |  |  |  | 0.040679 | 2039.125 |  |  | 97e68f6a-4c55-48ee-bfa9-30e54e49ad60-0013b0a9 | 1c6840e6-7ded-4a08-b07a-50d6e74d5738 | None |  | 921 | Кондиционирование воздуха | [6 empty] | Pipe Types | [74 empty] | Медь | [99 empty] | 0 | 2NvezgJ5L8xh_fCELEMXt8 | 0.003 | [24 empty] | Hydronic Return | [129 empty] | 5.7055 | [8 empty] | Труба медная дюймовая ø9.52x0,81 | [565 empty] | None | Новая конструкция | [21 empty] | 2842.65 | 2849 | Х4 | ⌀6 мм | 0 | 0.76 | 2843.41 | 2843.41 | 2848.24 | 2848.24 | [6 empty] | ADSK_Кондиционирование_Х4 | Х4 170 | 0 | дюймовые медные трубопроводы для кондиционирования | Generic | Медь - Кондиционирование | 0 | 6.35 | 65093.41 | 0 | 6.35 | 0 | 4.83 | 0 | 0.00037975 | 0 |  | 0 | 0 | 0 | Кондиционирование | ⌀6.35 | 2845.825 |  | 0 | 0 |  |  | Жилье_18_KV | 35
1290410 | ADSK_Медь дюймовая_Кондиционирование | OST_PipeCurves | ADSK_Медь дюймовая_Кондиционирование |  | TRUE |  |  |  | 0.062409 | 2086.7 |  | ADSK_Медь дюймовая_Кондиционирование | 97e68f6a-4c55-48ee-bfa9-30e54e49ad60-0013b0aa | be75d566-49ea-47ad-ad7c-e322221ca34d | None |  | 921 | Кондиционирование воздуха | [6 empty] | Pipe Types | [18 empty] | OST_PipeCurves | None | 74 | [53 empty] | Медь | [52 empty] | ADSK_Медь дюймовая_Кондиционирование | [46 empty] | 0 | 2NvezgJ5L8xh_fCELEMXtA | 0.003 | [24 empty] | Hydronic Return | [129 empty] | 5.6669 | [8 empty] | Труба медная дюймовая ø15.88x0,89 |  |  |  |  | Pipe Types | ADSK_Медь дюймовая_Кондиционирование | ADSK_Медь дюймовая_Кондиционирование | [5 empty] | ADSK_Медь дюймовая_Кондиционирование | [466 empty] | 0 | 07pqzDwibFqRrKFG$dgCZk | [58 empty] | Трубы | ИС.ТС.1 | м | [23 empty] | None | Новая конструкция | [19 empty] | Труба медная дюймовая | Днар х Стенка | 2839.48 | 2849 | Х4 | ⌀10 мм | 0 | 0.81 | 2840.29 | 2840.29 | 2848.19 | 2848.19 | 2839.48 | 2849 | 2839.48 | 2849 | 2849 | 2839.48 | ADSK_Кондиционирование_Х4 | Х4 171 | 0 | дюймовые медные трубопроводы для кондиционирования | Generic | Медь - Кондиционирование | 0 | 9.52 | 65090.29 | 0 | 9.52 | 0 | 7.9 | 0 | 0.00021277 | 0 | 0 | 0 | 0 | 0 | Кондиционирование | ⌀9.52 | 2844.24 | 0 | 0 | 0 | 2844.24 | 2844.24 | Жилье_18_KV | 52
1290411 | ADSK_Медь дюймовая_Кондиционирование | OST_PipeCurves |  |  | TRUE |  |  |  | 0.062409 | 2086.7 |  |  | 97e68f6a-4c55-48ee-bfa9-30e54e49ad60-0013b0ab | 1c6840e6-7ded-4a08-b07a-50d6e74d5738 | None |  | 921 | Кондиционирование воздуха | [6 empty] | Pipe Types | [74 empty] | Медь | [99 empty] | 0 | 2NvezgJ5L8xh_fCELEMXtA | 0.003 | [24 empty] | Hydronic Return | [129 empty] | 5.6669 | [8 empty] | Труба медная дюймовая ø15.88x0,89 | [565 empty] | None | Новая конструкция | [21 empty] | 2839.48 | 2849 | Х4 | ⌀10 мм | 0 | 0.81 | 2840.29 | 2840.29 | 2848.19 | 2848.19 | [6 empty] | ADSK_Кондиционирование_Х4 | Х4 171 | 0 | дюймовые медные трубопроводы для кондиционирования | Generic | Медь - Кондиционирование | 0 | 9.52 | 65090.29 | 0 | 9.52 | 0 | 7.9 | 0 | 0.00021277 | 0 |  | 0 | 0 | 0 | Кондиционирование | ⌀9.52 | 2844.24 |  | 0 | 0 |  |  | Жилье_18_KV | 52
1290412 | ADSK_Медь дюймовая_Кондиционирование | OST_PipeCurves | ADSK_Медь дюймовая_Кондиционирование |  | TRUE |  |  |  | 0.041417 | 2076.125 |  | ADSK_Медь дюймовая_Кондиционирование | 97e68f6a-4c55-48ee-bfa9-30e54e49ad60-0013b0ac | be75d566-49ea-47ad-ad7c-e322221ca34d | None |  | 921 | Кондиционирование воздуха | [6 empty] | Pipe Types | [18 empty] | OST_PipeCurves | None | 74 | [53 empty] | Медь | [52 empty] | ADSK_Медь дюймовая_Кондиционирование | [46 empty] | 0 | 2NvezgJ5L8xh_fCELEMXtC | 0.003 | [24 empty] | Hydronic Return | [129 empty] | 5.7055 | [8 empty] | Труба медная дюймовая ø9.52x0,81 |  |  |  |  | Pipe Types | ADSK_Медь дюймовая_Кондиционирование | ADSK_Медь дюймовая_Кондиционирование | [5 empty] | ADSK_Медь дюймовая_Кондиционирование | [466 empty] | 0 | 07pqzDwibFqRrKFG$dgCZk | [58 empty] | Трубы | ИС.ТС.1 | м | [23 empty] | None | Новая конструкция | [19 empty] | Труба медная дюймовая | Днар х Стенка | 2842.65 | 2849 | Х4 | ⌀6 мм | 0 | 0.76 | 2843.41 | 2843.41 | 2848.24 | 2848.24 | 2842.65 | 2849 | 2842.65 | 2849 | 2849 | 2842.65 | ADSK_Кондиционирование_Х4 | Х4 172 | 0 | дюймовые медные трубопроводы для кондиционирования | Generic | Медь - Кондиционирование | 0 | 6.35 | 65093.41 | 0 | 6.35 | 0 | 4.83 | 0 | 0.00037975 | 0 | 0 | 0 | 0 | 0 | Кондиционирование | ⌀6.35 | 2845.825 | 0 | 0 | 0 | 2845.825 | 2845.825 | Жилье_18_KV | 35
1290413 | ADSK_Медь дюймовая_Кондиционирование | OST_PipeCurves |  |  | TRUE |  |  |  | 0.041417 | 2076.125 |  |  | 97e68f6a-4c55-48ee-bfa9-30e54e49ad60-0013b0ad | 1c6840e6-7ded-4a08-b07a-50d6e74d5738 | None |  | 921 | Кондиционирование воздуха | [6 empty] | Pipe Types | [74 empty] | Медь | [99 empty] | 0 | 2NvezgJ5L8xh_fCELEMXtC | 0.003 | [24 empty] | Hydronic Return | [129 empty] | 5.7055 | [8 empty] | Труба медная дюймовая ø9.52x0,81 | [565 empty] | None | Новая конструкция | [21 empty] | 2842.65 | 2849 | Х4 | ⌀6 мм | 0 | 0.76 | 2843.41 | 2843.41 | 2848.24 | 2848.24 | [6 empty] | ADSK_Кондиционирование_Х4 | Х4 172 | 0 | дюймовые медные трубопроводы для кондиционирования | Generic | Медь - Кондиционирование | 0 | 6.35 | 65093.41 | 0 | 6.35 | 0 | 4.83 | 0 | 0.00037975 | 0 |  | 0 | 0 | 0 | Кондиционирование | ⌀6.35 | 2845.825 |  | 0 | 0 |  |  | Жилье_18_KV | 35
1290414 | Отвод «гнутая труба» | OST_PipeFitting | Отвод «гнутая труба» | Жилье_18_KV | TRUE |  |  | 7.8969e-07 | 1.5708e-06 |  |  | Отвод «гнутая труба» | 97e68f6a-4c55-48ee-bfa9-30e54e49ad60-0013b0ae | 1c6840e6-7ded-4a08-b07a-50d6e74d5738 | None |  | 921 | Кондиционирование воздуха | [6 empty] | ADSK_МедьПайка_Отвод-гнутая труба | [18 empty] | OST_PipeFitting | None | 443 | [106 empty] | Отвод «гнутая труба» | [46 empty] | 0 | 2NvezgJ5L8xh_fCELEMXtE | [25 empty] | Hydronic Return | [129 empty] | 0.024936 | [8 empty] | Труба медная дюймовая 6.35x0.76 | Category=[-2000700]; Color=2338280; Comments=""; Cost=0.000000000000000; Description=""; Design Option=[-1]; Edited by=""; Export to IFC As=""; Export to IFC=0; Glow=0; IFC Predefined Type=""; IfcGUID=1Zv83obP51SAWtfYRg9D9L; Keynote=""; Manufacturer=""; Mark=""; Model=""; Name=ADSK_Предупреждение; Shininess=64; Smoothness=50; Transparency=0; URL=""; Workset=10 |  |  |  | ADSK_МедьПайка_Отвод-гнутая труба | Отвод «гнутая труба» | Отвод «гнутая труба» | [5 empty] | Отвод «гнутая труба» | [98 empty] | Category=[-2000700]; Color=6322918; Comments=""; Cost=0.000000000000000; Description=""; Design Option=[-1]; Edited by=""; Export to IFC As=""; Export to IFC=0; Glow=0; IFC Predefined Type=""; IfcGUID=1UFHRIGH1BmwPLiWj5HYJP; Keynote=""; Manufacturer=""; Mark=""; Model=""; Name=Труба медная; Shininess=64; Smoothness=50; Transparency=0; URL=""; Workset=10 | [113 empty] | 2021 | 1.2 |  |  | None | [60 empty] | 0.12 | [20 empty] | 1/4" | [5 empty] | 90 | [161 empty] | 0 | 07pqzDwibFqRrKFG$dg9$N | [22 empty] | 3.175 | [32 empty] | 0 |  |  | Соединительные детали трубопроводов | ИС.ТС.2 | м | [23 empty] | None | Новая конструкция | 2845.825 | Level : Жилье_18_KV | 2845.825 | [20 empty] | Х4 | ⌀6 мм-⌀6 мм | 0 | [11 empty] | ADSK_Кондиционирование_Х4 | Х4 172 | [19 empty] | ⌀6.35-⌀6.35 | [7 empty] | 35 | Труба медная | 2.5 | МедьГнутаяТруба | TRUE | 6.35 | 6.35 | FALSE | FALSE | 3bf616f9-6b98-4a21-80ff-da1120c8f6d6 | 0.76 | 6.35 | 15.875 | 15.875 | FALSE | 25.4
1290415 | Отвод «гнутая труба» | OST_PipeFitting |  | Жилье_18_KV | TRUE |  |  | 7.8969e-07 | 1.5708e-06 |  |  |  | 97e68f6a-4c55-48ee-bfa9-30e54e49ad60-0013b0af | 1c6840e6-7ded-4a08-b07a-50d6e74d5738 | None |  | 921 | Кондиционирование воздуха | [6 empty] | ADSK_МедьПайка_Отвод-гнутая труба | [174 empty] | 0 | 2NvezgJ5L8xh_fCELEMXtE | [25 empty] | Hydronic Return | [129 empty] | 0.024936 | [8 empty] | Труба медная дюймовая 6.35x0.76 | [229 empty] | None | [60 empty] | 0.12 | [20 empty] | 1/4" | [5 empty] | 90 | [185 empty] | 3.175 | [61 empty] | None | Новая конструкция | 2845.825 | Level : Жилье_18_KV | 2845.825 | [20 empty] | Х4 | ⌀6 мм-⌀6 мм | 0 | [11 empty] | ADSK_Кондиционирование_Х4 | Х4 172 | [19 empty] | ⌀6.35-⌀6.35 | [7 empty] | 35 |  |  |  |  | 6.35 | 6.35 | FALSE | FALSE | 3bf616f9-6b98-4a21-80ff-da1120c8f6d6 | 0.76 | 6.35 | 15.875 | 15.875 | FALSE | 25.4
1290416 | Отвод «гнутая труба» | OST_PipeFitting | Отвод «гнутая труба» | Жилье_18_KV | TRUE |  |  | 2.661e-06 | 1.5708e-06 |  |  | Отвод «гнутая труба» | 97e68f6a-4c55-48ee-bfa9-30e54e49ad60-0013b0b0 | 1c6840e6-7ded-4a08-b07a-50d6e74d5738 | None |  | 921 | Кондиционирование воздуха | [6 empty] | ADSK_МедьПайка_Отвод-гнутая труба | [18 empty] | OST_PipeFitting | None | 443 | [106 empty] | Отвод «гнутая труба» | [46 empty] | 0 | 2NvezgJ5L8xh_fCELEMXtG | [25 empty] | Hydronic Return | [129 empty] | 0.037385 | [8 empty] | Труба медная дюймовая 9.52x0.81 | Category=[-2000700]; Color=2338280; Comments=""; Cost=0.000000000000000; Description=""; Design Option=[-1]; Edited by=""; Export to IFC As=""; Export to IFC=0; Glow=0; IFC Predefined Type=""; IfcGUID=1Zv83obP51SAWtfYRg9D9L; Keynote=""; Manufacturer=""; Mark=""; Model=""; Name=ADSK_Предупреждение; Shininess=64; Smoothness=50; Transparency=0; URL=""; Workset=10 |  |  |  | ADSK_МедьПайка_Отвод-гнутая труба | Отвод «гнутая труба» | Отвод «гнутая труба» | [5 empty] | Отвод «гнутая труба» | [98 empty] | Category=[-2000700]; Color=6322918; Comments=""; Cost=0.000000000000000; Description=""; Design Option=[-1]; Edited by=""; Export to IFC As=""; Export to IFC=0; Glow=0; IFC Predefined Type=""; IfcGUID=1UFHRIGH1BmwPLiWj5HYJP; Keynote=""; Manufacturer=""; Mark=""; Model=""; Name=Труба медная; Shininess=64; Smoothness=50; Transparency=0; URL=""; Workset=10 | [113 empty] | 2021 | 1.2 |  |  | None | [60 empty] | 0.2 | [20 empty] | 3/8" | [5 empty] | 90 | [161 empty] | 0 | 07pqzDwibFqRrKFG$dg9$N | [22 empty] | 4.76 | [32 empty] | 0 |  |  | Соединительные детали трубопроводов | ИС.ТС.2 | м | [23 empty] | None | Новая конструкция | 2844.24 | Level : Жилье_18_KV | 2844.24 | [20 empty] | Х4 | ⌀10 мм-⌀10 мм | 0 | [11 empty] | ADSK_Кондиционирование_Х4 | Х4 171 | [19 empty] | ⌀9.52-⌀9.52 | [7 empty] | 52 | Труба медная | 2.5 | МедьГнутаяТруба | TRUE | 9.52 | 9.52 | FALSE | FALSE | 3bf616f9-6b98-4a21-80ff-da1120c8f6d6 | 0.81 | 9.52 | 23.8 | 23.8 | FALSE | 38.08
1290417 | Отвод «гнутая труба» | OST_PipeFitting |  | Жилье_18_KV | TRUE |  |  | 2.661e-06 | 1.5708e-06 |  |  |  | 97e68f6a-4c55-48ee-bfa9-30e54e49ad60-0013b0b1 | 1c6840e6-7ded-4a08-b07a-50d6e74d5738 | None |  | 921 | Кондиционирование воздуха | [6 empty] | ADSK_МедьПайка_Отвод-гнутая труба | [174 empty] | 0 | 2NvezgJ5L8xh_fCELEMXtG | [25 empty] | Hydronic Return | [129 empty] | 0.037385 | [8 empty] | Труба медная дюймовая 9.52x0.81 | [229 empty] | None | [60 empty] | 0.2 | [20 empty] | 3/8" | [5 empty] | 90 | [185 empty] | 4.76 | [61 empty] | None | Новая конструкция | 2844.24 | Level : Жилье_18_KV | 2844.24 | [20 empty] | Х4 | ⌀10 мм-⌀10 мм | 0 | [11 empty] | ADSK_Кондиционирование_Х4 | Х4 171 | [19 empty] | ⌀9.52-⌀9.52 | [7 empty] | 52 |  |  |  |  | 9.52 | 9.52 | FALSE | FALSE | 3bf616f9-6b98-4a21-80ff-da1120c8f6d6 | 0.81 | 9.52 | 23.8 | 23.8 | FALSE | 38.08
1290418 | Отвод «гнутая труба» | OST_PipeFitting | Отвод «гнутая труба» | Жилье_18_KV | TRUE |  |  | 2.661e-06 | 1.5708e-06 |  |  | Отвод «гнутая труба» | 97e68f6a-4c55-48ee-bfa9-30e54e49ad60-0013b0b2 | 1c6840e6-7ded-4a08-b07a-50d6e74d5738 | None |  | 921 | Кондиционирование воздуха | [6 empty] | ADSK_МедьПайка_Отвод-гнутая труба | [18 empty] | OST_PipeFitting | None | 443 | [106 empty] | Отвод «гнутая труба» | [46 empty] | 0 | 2NvezgJ5L8xh_fCELEMXtI | [25 empty] | Hydronic Return | [129 empty] | 0.037385 | [8 empty] | Труба медная дюймовая 9.52x0.81 | Category=[-2000700]; Color=2338280; Comments=""; Cost=0.000000000000000; Description=""; Design Option=[-1]; Edited by=""; Export to IFC As=""; Export to IFC=0; Glow=0; IFC Predefined Type=""; IfcGUID=1Zv83obP51SAWtfYRg9D9L; Keynote=""; Manufacturer=""; Mark=""; Model=""; Name=ADSK_Предупреждение; Shininess=64; Smoothness=50; Transparency=0; URL=""; Workset=10 |  |  |  | ADSK_МедьПайка_Отвод-гнутая труба | Отвод «гнутая труба» | Отвод «гнутая труба» | [5 empty] | Отвод «гнутая труба» | [98 empty] | Category=[-2000700]; Color=6322918; Comments=""; Cost=0.000000000000000; Description=""; Design Option=[-1]; Edited by=""; Export to IFC As=""; Export to IFC=0; Glow=0; IFC Predefined Type=""; IfcGUID=1UFHRIGH1BmwPLiWj5HYJP; Keynote=""; Manufacturer=""; Mark=""; Model=""; Name=Труба медная; Shininess=64; Smoothness=50; Transparency=0; URL=""; Workset=10 | [113 empty] | 2021 | 1.2 |  |  | None | [60 empty] | 0.2 | [20 empty] | 3/8" | [5 empty] | 90 | [161 empty] | 0 | 07pqzDwibFqRrKFG$dg9$N | [22 empty] | 4.76 | [32 empty] | 0 |  |  | Соединительные детали трубопроводов | ИС.ТС.2 | м | [23 empty] | None | Новая конструкция | 2844.24 | Level : Жилье_18_KV | 2844.24 | [20 empty] | Х4 | ⌀10 мм-⌀10 мм | 0 | [11 empty] | ADSK_Кондиционирование_Х4 | Х4 171 | [19 empty] | ⌀9.52-⌀9.52 | [7 empty] | 52 | Труба медная | 2.5 | МедьГнутаяТруба | TRUE | 9.52 | 9.52 | FALSE | FALSE | 3bf616f9-6b98-4a21-80ff-da1120c8f6d6 | 0.81 | 9.52 | 23.8 | 23.8 | FALSE | 38.08
1290419 | Отвод «гнутая труба» | OST_PipeFitting |  | Жилье_18_KV | TRUE |  |  | 2.661e-06 | 1.5708e-06 |  |  |  | 97e68f6a-4c55-48ee-bfa9-30e54e49ad60-0013b0b3 | 1c6840e6-7ded-4a08-b07a-50d6e74d5738 | None |  | 921 | Кондиционирование воздуха | [6 empty] | ADSK_МедьПайка_Отвод-гнутая труба | [174 empty] | 0 | 2NvezgJ5L8xh_fCELEMXtI | [25 empty] | Hydronic Return | [129 empty] | 0.037385 | [8 empty] | Труба медная дюймовая 9.52x0.81 | [229 empty] | None | [60 empty] | 0.2 | [20 empty] | 3/8" | [5 empty] | 90 | [185 empty] | 4.76 | [61 empty] | None | Новая конструкция | 2844.24 | Level : Жилье_18_KV | 2844.24 | [20 empty] | Х4 | ⌀10 мм-⌀10 мм | 0 | [11 empty] | ADSK_Кондиционирование_Х4 | Х4 171 | [19 empty] | ⌀9.52-⌀9.52 | [7 empty] | 52 |  |  |  |  | 9.52 | 9.52 | FALSE | FALSE | 3bf616f9-6b98-4a21-80ff-da1120c8f6d6 | 0.81 | 9.52 | 23.8 | 23.8 | FALSE | 38.08
1290420 | Отвод «гнутая труба» | OST_PipeFitting | Отвод «гнутая труба» | Жилье_18_KV | TRUE |  |  | 7.8969e-07 | 1.5708e-06 |  |  | Отвод «гнутая труба» | 97e68f6a-4c55-48ee-bfa9-30e54e49ad60-0013b0b4 | 1c6840e6-7ded-4a08-b07a-50d6e74d5738 | None |  | 921 | Кондиционирование воздуха | [6 empty] | ADSK_МедьПайка_Отвод-гнутая труба | [18 empty] | OST_PipeFitting | None | 443 | [106 empty] | Отвод «гнутая труба» | [46 empty] | 0 | 2NvezgJ5L8xh_fCELEMXtK | [25 empty] | Hydronic Return | [129 empty] | 0.024936 | [8 empty] | Труба медная дюймовая 6.35x0.76 | Category=[-2000700]; Color=2338280; Comments=""; Cost=0.000000000000000; Description=""; Design Option=[-1]; Edited by=""; Export to IFC As=""; Export to IFC=0; Glow=0; IFC Predefined Type=""; IfcGUID=1Zv83obP51SAWtfYRg9D9L; Keynote=""; Manufacturer=""; Mark=""; Model=""; Name=ADSK_Предупреждение; Shininess=64; Smoothness=50; Transparency=0; URL=""; Workset=10 |  |  |  | ADSK_МедьПайка_Отвод-гнутая труба | Отвод «гнутая труба» | Отвод «гнутая труба» | [5 empty] | Отвод «гнутая труба» | [98 empty] | Category=[-2000700]; Color=6322918; Comments=""; Cost=0.000000000000000; Description=""; Design Option=[-1]; Edited by=""; Export to IFC As=""; Export to IFC=0; Glow=0; IFC Predefined Type=""; IfcGUID=1UFHRIGH1BmwPLiWj5HYJP; Keynote=""; Manufacturer=""; Mark=""; Model=""; Name=Труба медная; Shininess=64; Smoothness=50; Transparency=0; URL=""; Workset=10 | [113 empty] | 2021 | 1.2 |  |  | None | [60 empty] | 0.12 | [20 empty] | 1/4" | [5 empty] | 90 | [161 empty] | 0 | 07pqzDwibFqRrKFG$dg9$N | [22 empty] | 3.175 | [32 empty] | 0 |  |  | Соединительные детали трубопроводов | ИС.ТС.2 | м | [23 empty] | None | Новая конструкция | 2845.825 | Level : Жилье_18_KV | 2845.825 | [20 empty] | Х4 | ⌀6 мм-⌀6 мм | 0 | [11 empty] | ADSK_Кондиционирование_Х4 | Х4 172 | [19 empty] | ⌀6.35-⌀6.35 | [7 empty] | 35 | Труба медная | 2.5 | МедьГнутаяТруба | TRUE | 6.35 | 6.35 | FALSE | FALSE | 3bf616f9-6b98-4a21-80ff-da1120c8f6d6 | 0.76 | 6.35 | 15.875 | 15.875 | FALSE | 25.4
1290421 | Отвод «гнутая труба» | OST_PipeFitting |  | Жилье_18_KV | TRUE |  |  | 7.8969e-07 | 1.5708e-06 |  |  |  | 97e68f6a-4c55-48ee-bfa9-30e54e49ad60-0013b0b5 | 1c6840e6-7ded-4a08-b07a-50d6e74d5738 | None |  | 921 | Кондиционирование воздуха | [6 empty] | ADSK_МедьПайка_Отвод-гнутая труба | [174 empty] | 0 | 2NvezgJ5L8xh_fCELEMXtK | [25 empty] | Hydronic Return | [129 empty] | 0.024936 | [8 empty] | Труба медная дюймовая 6.35x0.76 | [229 empty] | None | [60 empty] | 0.12 | [20 empty] | 1/4" | [5 empty] | 90 | [185 empty] | 3.175 | [61 empty] | None | Новая конструкция | 2845.825 | Level : Жилье_18_KV | 2845.825 | [20 empty] | Х4 | ⌀6 мм-⌀6 мм | 0 | [11 empty] | ADSK_Кондиционирование_Х4 | Х4 172 | [19 empty] | ⌀6.35-⌀6.35 | [7 empty] | 35 |  |  |  |  | 6.35 | 6.35 | FALSE | FALSE | 3bf616f9-6b98-4a21-80ff-da1120c8f6d6 | 0.76 | 6.35 | 15.875 | 15.875 | FALSE | 25.4
1290422 | Отвод «гнутая труба» | OST_PipeFitting | Отвод «гнутая труба» | Жилье_18_KV | TRUE |  |  | 2.661e-06 | 1.5708e-06 |  |  | Отвод «гнутая труба» | 97e68f6a-4c55-48ee-bfa9-30e54e49ad60-0013b0b6 | 1c6840e6-7ded-4a08-b07a-50d6e74d5738 | None |  | 921 | Кондиционирование воздуха | [6 empty] | ADSK_МедьПайка_Отвод-гнутая труба | [18 empty] | OST_PipeFitting | None | 443 | [106 empty] | Отвод «гнутая труба» | [46 empty] | 0 | 2NvezgJ5L8xh_fCELEMXtM | [25 empty] | Hydronic Return | [129 empty] | 0.037385 | [8 empty] | Труба медная дюймовая 9.52x0.81 | Category=[-2000700]; Color=2338280; Comments=""; Cost=0.000000000000000; Description=""; Design Option=[-1]; Edited by=""; Export to IFC As=""; Export to IFC=0; Glow=0; IFC Predefined Type=""; IfcGUID=1Zv83obP51SAWtfYRg9D9L; Keynote=""; Manufacturer=""; Mark=""; Model=""; Name=ADSK_Предупреждение; Shininess=64; Smoothness=50; Transparency=0; URL=""; Workset=10 |  |  |  | ADSK_МедьПайка_Отвод-гнутая труба | Отвод «гнутая труба» | Отвод «гнутая труба» | [5 empty] | Отвод «гнутая труба» | [98 empty] | Category=[-2000700]; Color=6322918; Comments=""; Cost=0.000000000000000; Description=""; Design Option=[-1]; Edited by=""; Export to IFC As=""; Export to IFC=0; Glow=0; IFC Predefined Type=""; IfcGUID=1UFHRIGH1BmwPLiWj5HYJP; Keynote=""; Manufacturer=""; Mark=""; Model=""; Name=Труба медная; Shininess=64; Smoothness=50; Transparency=0; URL=""; Workset=10 | [113 empty] | 2021 | 1.2 |  |  | None | [60 empty] | 0.2 | [20 empty] | 3/8" | [5 empty] | 90 | [161 empty] | 0 | 07pqzDwibFqRrKFG$dg9$N | [22 empty] | 4.76 | [32 empty] | 0 |  |  | Соединительные детали трубопроводов | ИС.ТС.2 | м | [23 empty] | None | Новая конструкция | 2844.24 | Level : Жилье_18_KV | 2844.24 | [20 empty] | Х4 | ⌀10 мм-⌀10 мм | 0 | [11 empty] | ADSK_Кондиционирование_Х4 | Х4 169 | [19 empty] | ⌀9.52-⌀9.52 | [7 empty] | 52 | Труба медная | 2.5 | МедьГнутаяТруба | TRUE | 9.52 | 9.52 | FALSE | FALSE | 3bf616f9-6b98-4a21-80ff-da1120c8f6d6 | 0.81 | 9.52 | 23.8 | 23.8 | FALSE | 38.08
1290423 | Отвод «гнутая труба» | OST_PipeFitting |  | Жилье_18_KV | TRUE |  |  | 2.661e-06 | 1.5708e-06 |  |  |  | 97e68f6a-4c55-48ee-bfa9-30e54e49ad60-0013b0b7 | 1c6840e6-7ded-4a08-b07a-50d6e74d5738 | None |  | 921 | Кондиционирование воздуха | [6 empty] | ADSK_МедьПайка_Отвод-гнутая труба | [174 empty] | 0 | 2NvezgJ5L8xh_fCELEMXtM | [25 empty] | Hydronic Return | [129 empty] | 0.037385 | [8 empty] | Труба медная дюймовая 9.52x0.81 | [229 empty] | None | [60 empty] | 0.2 | [20 empty] | 3/8" | [5 empty] | 90 | [185 empty] | 4.76 | [61 empty] | None | Новая конструкция | 2844.24 | Level : Жилье_18_KV | 2844.24 | [20 empty] | Х4 | ⌀10 мм-⌀10 мм | 0 | [11 empty] | ADSK_Кондиционирование_Х4 | Х4 169 | [19 empty] | ⌀9.52-⌀9.52 | [7 empty] | 52 |  |  |  |  | 9.52 | 9.52 | FALSE | FALSE | 3bf616f9-6b98-4a21-80ff-da1120c8f6d6 | 0.81 | 9.52 | 23.8 | 23.8 | FALSE | 38.08
1290424 | Отвод «гнутая труба» | OST_PipeFitting | Отвод «гнутая труба» | Жилье_18_KV | TRUE |  |  | 2.661e-06 | 1.5708e-06 |  |  | Отвод «гнутая труба» | 97e68f6a-4c55-48ee-bfa9-30e54e49ad60-0013b0b8 | 1c6840e6-7ded-4a08-b07a-50d6e74d5738 | None |  | 921 | Кондиционирование воздуха | [6 empty] | ADSK_МедьПайка_Отвод-гнутая труба | [18 empty] | OST_PipeFitting | None | 443 | [106 empty] | Отвод «гнутая труба» | [46 empty] | 0 | 2NvezgJ5L8xh_fCELEMXtO | [25 empty] | Hydronic Return | [129 empty] | 0.037385 | [8 empty] | Труба медная дюймовая 9.52x0.81 | Category=[-2000700]; Color=2338280; Comments=""; Cost=0.000000000000000; Description=""; Design Option=[-1]; Edited by=""; Export to IFC As=""; Export to IFC=0; Glow=0; IFC Predefined Type=""; IfcGUID=1Zv83obP51SAWtfYRg9D9L; Keynote=""; Manufacturer=""; Mark=""; Model=""; Name=ADSK_Предупреждение; Shininess=64; Smoothness=50; Transparency=0; URL=""; Workset=10 |  |  |  | ADSK_МедьПайка_Отвод-гнутая труба | Отвод «гнутая труба» | Отвод «гнутая труба» | [5 empty] | Отвод «гнутая труба» | [98 empty] | Category=[-2000700]; Color=6322918; Comments=""; Cost=0.000000000000000; Description=""; Design Option=[-1]; Edited by=""; Export to IFC As=""; Export to IFC=0; Glow=0; IFC Predefined Type=""; IfcGUID=1UFHRIGH1BmwPLiWj5HYJP; Keynote=""; Manufacturer=""; Mark=""; Model=""; Name=Труба медная; Shininess=64; Smoothness=50; Transparency=0; URL=""; Workset=10 | [113 empty] | 2021 | 1.2 |  |  | None | [60 empty] | 0.2 | [20 empty] | 3/8" | [5 empty] | 90 | [161 empty] | 0 | 07pqzDwibFqRrKFG$dg9$N | [22 empty] | 4.76 | [32 empty] | 0 |  |  | Соединительные детали трубопроводов | ИС.ТС.2 | м | [23 empty] | None | Новая конструкция | 2844.24 | Level : Жилье_18_KV | 2844.24 | [20 empty] | Х4 | ⌀10 мм-⌀10 мм | 0 | [11 empty] | ADSK_Кондиционирование_Х4 | Х4 169 | [19 empty] | ⌀9.52-⌀9.52 | [7 empty] | 52 | Труба медная | 2.5 | МедьГнутаяТруба | TRUE | 9.52 | 9.52 | FALSE | FALSE | 3bf616f9-6b98-4a21-80ff-da1120c8f6d6 | 0.81 | 9.52 | 23.8 | 23.8 | FALSE | 38.08
1290425 | Отвод «гнутая труба» | OST_PipeFitting |  | Жилье_18_KV | TRUE |  |  | 2.661e-06 | 1.5708e-06 |  |  |  | 97e68f6a-4c55-48ee-bfa9-30e54e49ad60-0013b0b9 | 1c6840e6-7ded-4a08-b07a-50d6e74d5738 | None |  | 921 | Кондиционирование воздуха | [6 empty] | ADSK_МедьПайка_Отвод-гнутая труба | [174 empty] | 0 | 2NvezgJ5L8xh_fCELEMXtO | [25 empty] | Hydronic Return | [129 empty] | 0.037385 | [8 empty] | Труба медная дюймовая 9.52x0.81 | [229 empty] | None | [60 empty] | 0.2 | [20 empty] | 3/8" | [5 empty] | 90 | [185 empty] | 4.76 | [61 empty] | None | Новая конструкция | 2844.24 | Level : Жилье_18_KV | 2844.24 | [20 empty] | Х4 | ⌀10 мм-⌀10 мм | 0 | [11 empty] | ADSK_Кондиционирование_Х4 | Х4 169 | [19 empty] | ⌀9.52-⌀9.52 | [7 empty] | 52 |  |  |  |  | 9.52 | 9.52 | FALSE | FALSE | 3bf616f9-6b98-4a21-80ff-da1120c8f6d6 | 0.81 | 9.52 | 23.8 | 23.8 | FALSE | 38.08
1290426 | Отвод «гнутая труба» | OST_PipeFitting | Отвод «гнутая труба» | Жилье_18_KV | TRUE |  |  | 7.8969e-07 | 1.5708e-06 |  |  | Отвод «гнутая труба» | 97e68f6a-4c55-48ee-bfa9-30e54e49ad60-0013b0ba | 1c6840e6-7ded-4a08-b07a-50d6e74d5738 | None |  | 921 | Кондиционирование воздуха | [6 empty] | ADSK_МедьПайка_Отвод-гнутая труба | [18 empty] | OST_PipeFitting | None | 443 | [106 empty] | Отвод «гнутая труба» | [46 empty] | 0 | 2NvezgJ5L8xh_fCELEMXtQ | [25 empty] | Hydronic Return | [129 empty] | 0.024936 | [8 empty] | Труба медная дюймовая 6.35x0.76 | Category=[-2000700]; Color=2338280; Comments=""; Cost=0.000000000000000; Description=""; Design Option=[-1]; Edited by=""; Export to IFC As=""; Export to IFC=0; Glow=0; IFC Predefined Type=""; IfcGUID=1Zv83obP51SAWtfYRg9D9L; Keynote=""; Manufacturer=""; Mark=""; Model=""; Name=ADSK_Предупреждение; Shininess=64; Smoothness=50; Transparency=0; URL=""; Workset=10 |  |  |  | ADSK_МедьПайка_Отвод-гнутая труба | Отвод «гнутая труба» | Отвод «гнутая труба» | [5 empty] | Отвод «гнутая труба» | [98 empty] | Category=[-2000700]; Color=6322918; Comments=""; Cost=0.000000000000000; Description=""; Design Option=[-1]; Edited by=""; Export to IFC As=""; Export to IFC=0; Glow=0; IFC Predefined Type=""; IfcGUID=1UFHRIGH1BmwPLiWj5HYJP; Keynote=""; Manufacturer=""; Mark=""; Model=""; Name=Труба медная; Shininess=64; Smoothness=50; Transparency=0; URL=""; Workset=10 | [113 empty] | 2021 | 1.2 |  |  | None | [60 empty] | 0.12 | [20 empty] | 1/4" | [5 empty] | 90 | [161 empty] | 0 | 07pqzDwibFqRrKFG$dg9$N | [22 empty] | 3.175 | [32 empty] | 0 |  |  | Соединительные детали трубопроводов | ИС.ТС.2 | м | [23 empty] | None | Новая конструкция | 2845.825 | Level : Жилье_18_KV | 2845.825 | [20 empty] | Х4 | ⌀6 мм-⌀6 мм | 0 | [11 empty] | ADSK_Кондиционирование_Х4 | Х4 170 | [19 empty] | ⌀6.35-⌀6.35 | [7 empty] | 35 | Труба медная | 2.5 | МедьГнутаяТруба | TRUE | 6.35 | 6.35 | FALSE | FALSE | 3bf616f9-6b98-4a21-80ff-da1120c8f6d6 | 0.76 | 6.35 | 15.875 | 15.875 | FALSE | 25.4
1290427 | Отвод «гнутая труба» | OST_PipeFitting |  | Жилье_18_KV | TRUE |  |  | 7.8969e-07 | 1.5708e-06 |  |  |  | 97e68f6a-4c55-48ee-bfa9-30e54e49ad60-0013b0bb | 1c6840e6-7ded-4a08-b07a-50d6e74d5738 | None |  | 921 | Кондиционирование воздуха | [6 empty] | ADSK_МедьПайка_Отвод-гнутая труба | [174 empty] | 0 | 2NvezgJ5L8xh_fCELEMXtQ | [25 empty] | Hydronic Return | [129 empty] | 0.024936 | [8 empty] | Труба медная дюймовая 6.35x0.76 | [229 empty] | None | [60 empty] | 0.12 | [20 empty] | 1/4" | [5 empty] | 90 | [185 empty] | 3.175 | [61 empty] | None | Новая конструкция | 2845.825 | Level : Жилье_18_KV | 2845.825 | [20 empty] | Х4 | ⌀6 мм-⌀6 мм | 0 | [11 empty] | ADSK_Кондиционирование_Х4 | Х4 170 | [19 empty] | ⌀6.35-⌀6.35 | [7 empty] | 35 |  |  |  |  | 6.35 | 6.35 | FALSE | FALSE | 3bf616f9-6b98-4a21-80ff-da1120c8f6d6 | 0.76 | 6.35 | 15.875 | 15.875 | FALSE | 25.4
1290428 | Отвод «гнутая труба» | OST_PipeFitting | Отвод «гнутая труба» | Жилье_18_KV | TRUE |  |  | 7.8969e-07 | 1.5708e-06 |  |  | Отвод «гнутая труба» | 97e68f6a-4c55-48ee-bfa9-30e54e49ad60-0013b0bc | 1c6840e6-7ded-4a08-b07a-50d6e74d5738 | None |  | 921 | Кондиционирование воздуха | [6 empty] | ADSK_МедьПайка_Отвод-гнутая труба | [18 empty] | OST_PipeFitting | None | 443 | [106 empty] | Отвод «гнутая труба» | [46 empty] | 0 | 2NvezgJ5L8xh_fCELEMXtS | [25 empty] | Hydronic Return | [129 empty] | 0.024936 | [8 empty] | Труба медная дюймовая 6.35x0.76 | Category=[-2000700]; Color=2338280; Comments=""; Cost=0.000000000000000; Description=""; Design Option=[-1]; Edited by=""; Export to IFC As=""; Export to IFC=0; Glow=0; IFC Predefined Type=""; IfcGUID=1Zv83obP51SAWtfYRg9D9L; Keynote=""; Manufacturer=""; Mark=""; Model=""; Name=ADSK_Предупреждение; Shininess=64; Smoothness=50; Transparency=0; URL=""; Workset=10 |  |  |  | ADSK_МедьПайка_Отвод-гнутая труба | Отвод «гнутая труба» | Отвод «гнутая труба» | [5 empty] | Отвод «гнутая труба» | [98 empty] | Category=[-2000700]; Color=6322918; Comments=""; Cost=0.000000000000000; Description=""; Design Option=[-1]; Edited by=""; Export to IFC As=""; Export to IFC=0; Glow=0; IFC Predefined Type=""; IfcGUID=1UFHRIGH1BmwPLiWj5HYJP; Keynote=""; Manufacturer=""; Mark=""; Model=""; Name=Труба медная; Shininess=64; Smoothness=50; Transparency=0; URL=""; Workset=10 | [113 empty] | 2021 | 1.2 |  |  | None | [60 empty] | 0.12 | [20 empty] | 1/4" | [5 empty] | 90 | [161 empty] | 0 | 07pqzDwibFqRrKFG$dg9$N | [22 empty] | 3.175 | [32 empty] | 0 |  |  | Соединительные детали трубопроводов | ИС.ТС.2 | м | [23 empty] | None | Новая конструкция | 2845.825 | Level : Жилье_18_KV | 2845.825 | [20 empty] | Х4 | ⌀6 мм-⌀6 мм | 0 | [11 empty] | ADSK_Кондиционирование_Х4 | Х4 170 | [19 empty] | ⌀6.35-⌀6.35 | [7 empty] | 35 | Труба медная | 2.5 | МедьГнутаяТруба | TRUE | 6.35 | 6.35 | FALSE | FALSE | 3bf616f9-6b98-4a21-80ff-da1120c8f6d6 | 0.76 | 6.35 | 15.875 | 15.875 | FALSE | 25.4
1290429 | Отвод «гнутая труба» | OST_PipeFitting |  | Жилье_18_KV | TRUE |  |  | 7.8969e-07 | 1.5708e-06 |  |  |  | 97e68f6a-4c55-48ee-bfa9-30e54e49ad60-0013b0bd | 1c6840e6-7ded-4a08-b07a-50d6e74d5738 | None |  | 921 | Кондиционирование воздуха | [6 empty] | ADSK_МедьПайка_Отвод-гнутая труба | [174 empty] | 0 | 2NvezgJ5L8xh_fCELEMXtS | [25 empty] | Hydronic Return | [129 empty] | 0.024936 | [8 empty] | Труба медная дюймовая 6.35x0.76 | [229 empty] | None | [60 empty] | 0.12 | [20 empty] | 1/4" | [5 empty] | 90 | [185 empty] | 3.175 | [61 empty] | None | Новая конструкция | 2845.825 | Level : Жилье_18_KV | 2845.825 | [20 empty] | Х4 | ⌀6 мм-⌀6 мм | 0 | [11 empty] | ADSK_Кондиционирование_Х4 | Х4 170 | [19 empty] | ⌀6.35-⌀6.35 | [7 empty] | 35 |  |  |  |  | 6.35 | 6.35 | FALSE | FALSE | 3bf616f9-6b98-4a21-80ff-da1120c8f6d6 | 0.76 | 6.35 | 15.875 | 15.875 | FALSE | 25.4
1290430 | Отвод «гнутая труба» | OST_PipeFitting | Отвод «гнутая труба» | Жилье_18_KV | TRUE |  |  | 1.2351e-05 | 1.5708e-06 |  |  | Отвод «гнутая труба» | 97e68f6a-4c55-48ee-bfa9-30e54e49ad60-0013b0be | 1c6840e6-7ded-4a08-b07a-50d6e74d5738 | None |  | 921 | Кондиционирование воздуха | [6 empty] | ADSK_МедьПайка_Отвод-гнутая труба | [18 empty] | OST_PipeFitting | None | 443 | [106 empty] | Отвод «гнутая труба» | [46 empty] | 0 | 2NvezgJ5L8xh_fCELEMXtU | [25 empty] | Hydronic Return | [129 empty] | 0.062361 | [8 empty] | Труба медная дюймовая 15.88x0.89 | Category=[-2000700]; Color=2338280; Comments=""; Cost=0.000000000000000; Description=""; Design Option=[-1]; Edited by=""; Export to IFC As=""; Export to IFC=0; Glow=0; IFC Predefined Type=""; IfcGUID=1Zv83obP51SAWtfYRg9D9L; Keynote=""; Manufacturer=""; Mark=""; Model=""; Name=ADSK_Предупреждение; Shininess=64; Smoothness=50; Transparency=0; URL=""; Workset=10 |  |  |  | ADSK_МедьПайка_Отвод-гнутая труба | Отвод «гнутая труба» | Отвод «гнутая труба» | [5 empty] | Отвод «гнутая труба» | [98 empty] | Category=[-2000700]; Color=6322918; Comments=""; Cost=0.000000000000000; Description=""; Design Option=[-1]; Edited by=""; Export to IFC As=""; Export to IFC=0; Glow=0; IFC Predefined Type=""; IfcGUID=1UFHRIGH1BmwPLiWj5HYJP; Keynote=""; Manufacturer=""; Mark=""; Model=""; Name=Труба медная; Shininess=64; Smoothness=50; Transparency=0; URL=""; Workset=10 | [113 empty] | 2021 | 1.2 |  |  | None | [60 empty] | 0.343 | [20 empty] | 5/8" | [5 empty] | 90 | [161 empty] | 0 | 07pqzDwibFqRrKFG$dg9$N | [22 empty] | 7.94 | [32 empty] | 0 |  |  | Соединительные детали трубопроводов | ИС.ТС.2 | м | [23 empty] | None | Новая конструкция | 2841.06 | Level : Жилье_18_KV | 2841.06 | [20 empty] | Х4 | ⌀16 мм-⌀16 мм | 0 | [11 empty] | ADSK_Кондиционирование_Х4 | Х4 161 | [19 empty] | ⌀15.88-⌀15.88 | [7 empty] | 88 | Труба медная | 2.5 | МедьГнутаяТруба | TRUE | 15.88 | 15.88 | FALSE | FALSE | 3bf616f9-6b98-4a21-80ff-da1120c8f6d6 | 0.89 | 15.88 | 39.7 | 39.7 | FALSE | 63.52
1290431 | Отвод «гнутая труба» | OST_PipeFitting |  | Жилье_18_KV | TRUE |  |  | 1.2351e-05 | 1.5708e-06 |  |  |  | 97e68f6a-4c55-48ee-bfa9-30e54e49ad60-0013b0bf | 1c6840e6-7ded-4a08-b07a-50d6e74d5738 | None |  | 921 | Кондиционирование воздуха | [6 empty] | ADSK_МедьПайка_Отвод-гнутая труба | [174 empty] | 0 | 2NvezgJ5L8xh_fCELEMXtU | [25 empty] | Hydronic Return | [129 empty] | 0.062361 | [8 empty] | Труба медная дюймовая 15.88x0.89 | [229 empty] | None | [60 empty] | 0.343 | [20 empty] | 5/8" | [5 empty] | 90 | [185 empty] | 7.94 | [61 empty] | None | Новая конструкция | 2841.06 | Level : Жилье_18_KV | 2841.06 | [20 empty] | Х4 | ⌀16 мм-⌀16 мм | 0 | [11 empty] | ADSK_Кондиционирование_Х4 | Х4 161 | [19 empty] | ⌀15.88-⌀15.88 | [7 empty] | 88 |  |  |  |  | 15.88 | 15.88 | FALSE | FALSE | 3bf616f9-6b98-4a21-80ff-da1120c8f6d6 | 0.89 | 15.88 | 39.7 | 39.7 | FALSE | 63.52
1290432 | Отвод «гнутая труба» | OST_PipeFitting | Отвод «гнутая труба» | Жилье_18_KV | TRUE |  |  | 2.661e-06 | 1.5708e-06 |  |  | Отвод «гнутая труба» | 97e68f6a-4c55-48ee-bfa9-30e54e49ad60-0013b0c0 | 1c6840e6-7ded-4a08-b07a-50d6e74d5738 | None |  | 921 | Кондиционирование воздуха | [6 empty] | ADSK_МедьПайка_Отвод-гнутая труба | [18 empty] | OST_PipeFitting | None | 443 | [106 empty] | Отвод «гнутая труба» | [46 empty] | 0 | 2NvezgJ5L8xh_fCELEMXsW | [25 empty] | Hydronic Return | [129 empty] | 0.037385 | [8 empty] | Труба медная дюймовая 9.52x0.81 | Category=[-2000700]; Color=2338280; Comments=""; Cost=0.000000000000000; Description=""; Design Option=[-1]; Edited by=""; Export to IFC As=""; Export to IFC=0; Glow=0; IFC Predefined Type=""; IfcGUID=1Zv83obP51SAWtfYRg9D9L; Keynote=""; Manufacturer=""; Mark=""; Model=""; Name=ADSK_Предупреждение; Shininess=64; Smoothness=50; Transparency=0; URL=""; Workset=10 |  |  |  | ADSK_МедьПайка_Отвод-гнутая труба | Отвод «гнутая труба» | Отвод «гнутая труба» | [5 empty] | Отвод «гнутая труба» | [98 empty] | Category=[-2000700]; Color=6322918; Comments=""; Cost=0.000000000000000; Description=""; Design Option=[-1]; Edited by=""; Export to IFC As=""; Export to IFC=0; Glow=0; IFC Predefined Type=""; IfcGUID=1UFHRIGH1BmwPLiWj5HYJP; Keynote=""; Manufacturer=""; Mark=""; Model=""; Name=Труба медная; Shininess=64; Smoothness=50; Transparency=0; URL=""; Workset=10 | [113 empty] | 2021 | 1.2 |  |  | None | [60 empty] | 0.2 | [20 empty] | 3/8" | [5 empty] | 90 | [161 empty] | 0 | 07pqzDwibFqRrKFG$dg9$N | [22 empty] | 4.76 | [32 empty] | 0 |  |  | Соединительные детали трубопроводов | ИС.ТС.2 | м | [23 empty] | None | Новая конструкция | 2844.24 | Level : Жилье_18_KV | 2844.24 | [20 empty] | Х4 | ⌀10 мм-⌀10 мм | 0 | [11 empty] | ADSK_Кондиционирование_Х4 | Х4 166 | [19 empty] | ⌀9.52-⌀9.52 | [7 empty] | 52 | Труба медная | 2.5 | МедьГнутаяТруба | TRUE | 9.52 | 9.52 | FALSE | FALSE | 3bf616f9-6b98-4a21-80ff-da1120c8f6d6 | 0.81 | 9.52 | 23.8 | 23.8 | FALSE | 38.08
1290433 | Отвод «гнутая труба» | OST_PipeFitting |  | Жилье_18_KV | TRUE |  |  | 2.661e-06 | 1.5708e-06 |  |  |  | 97e68f6a-4c55-48ee-bfa9-30e54e49ad60-0013b0c1 | 1c6840e6-7ded-4a08-b07a-50d6e74d5738 | None |  | 921 | Кондиционирование воздуха | [6 empty] | ADSK_МедьПайка_Отвод-гнутая труба | [174 empty] | 0 | 2NvezgJ5L8xh_fCELEMXsW | [25 empty] | Hydronic Return | [129 empty] | 0.037385 | [8 empty] | Труба медная дюймовая 9.52x0.81 | [229 empty] | None | [60 empty] | 0.2 | [20 empty] | 3/8" | [5 empty] | 90 | [185 empty] | 4.76 | [61 empty] | None | Новая конструкция | 2844.24 | Level : Жилье_18_KV | 2844.24 | [20 empty] | Х4 | ⌀10 мм-⌀10 мм | 0 | [11 empty] | ADSK_Кондиционирование_Х4 | Х4 166 | [19 empty] | ⌀9.52-⌀9.52 | [7 empty] | 52 |  |  |  |  | 9.52 | 9.52 | FALSE | FALSE | 3bf616f9-6b98-4a21-80ff-da1120c8f6d6 | 0.81 | 9.52 | 23.8 | 23.8 | FALSE | 38.08
1290434 | Отвод «гнутая труба» | OST_PipeFitting | Отвод «гнутая труба» | Жилье_18_KV | TRUE |  |  | 1.2351e-05 | 1.5708e-06 |  |  | Отвод «гнутая труба» | 97e68f6a-4c55-48ee-bfa9-30e54e49ad60-0013b0c2 | 1c6840e6-7ded-4a08-b07a-50d6e74d5738 | None |  | 921 | Кондиционирование воздуха | [6 empty] | ADSK_МедьПайка_Отвод-гнутая труба | [18 empty] | OST_PipeFitting | None | 443 | [106 empty] | Отвод «гнутая труба» | [46 empty] | 0 | 2NvezgJ5L8xh_fCELEMXsY | [25 empty] | Hydronic Return | [129 empty] | 0.062361 | [8 empty] | Труба медная дюймовая 15.88x0.89 | Category=[-2000700]; Color=2338280; Comments=""; Cost=0.000000000000000; Description=""; Design Option=[-1]; Edited by=""; Export to IFC As=""; Export to IFC=0; Glow=0; IFC Predefined Type=""; IfcGUID=1Zv83obP51SAWtfYRg9D9L; Keynote=""; Manufacturer=""; Mark=""; Model=""; Name=ADSK_Предупреждение; Shininess=64; Smoothness=50; Transparency=0; URL=""; Workset=10 |  |  |  | ADSK_МедьПайка_Отвод-гнутая труба | Отвод «гнутая труба» | Отвод «гнутая труба» | [5 empty] | Отвод «гнутая труба» | [98 empty] | Category=[-2000700]; Color=6322918; Comments=""; Cost=0.000000000000000; Description=""; Design Option=[-1]; Edited by=""; Export to IFC As=""; Export to IFC=0; Glow=0; IFC Predefined Type=""; IfcGUID=1UFHRIGH1BmwPLiWj5HYJP; Keynote=""; Manufacturer=""; Mark=""; Model=""; Name=Труба медная; Shininess=64; Smoothness=50; Transparency=0; URL=""; Workset=10 | [113 empty] | 2021 | 1.2 |  |  | None | [60 empty] | 0.343 | [20 empty] | 5/8" | [5 empty] | 90 | [161 empty] | 0 | 07pqzDwibFqRrKFG$dg9$N | [22 empty] | 7.94 | [32 empty] | 0 |  |  | Соединительные детали трубопроводов | ИС.ТС.2 | м | [23 empty] | None | Новая конструкция | 2841.06 | Level : Жилье_18_KV | 2841.06 | [20 empty] | Х4 | ⌀16 мм-⌀16 мм | 0 | [11 empty] | ADSK_Кондиционирование_Х4 | Х4 162 | [19 empty] | ⌀15.88-⌀15.88 | [7 empty] | 88 | Труба медная | 2.5 | МедьГнутаяТруба | TRUE | 15.88 | 15.88 | FALSE | FALSE | 3bf616f9-6b98-4a21-80ff-da1120c8f6d6 | 0.89 | 15.88 | 39.7 | 39.7 | FALSE | 63.52
1290435 | Отвод «гнутая труба» | OST_PipeFitting |  | Жилье_18_KV | TRUE |  |  | 1.2351e-05 | 1.5708e-06 |  |  |  | 97e68f6a-4c55-48ee-bfa9-30e54e49ad60-0013b0c3 | 1c6840e6-7ded-4a08-b07a-50d6e74d5738 | None |  | 921 | Кондиционирование воздуха | [6 empty] | ADSK_МедьПайка_Отвод-гнутая труба | [174 empty] | 0 | 2NvezgJ5L8xh_fCELEMXsY | [25 empty] | Hydronic Return | [129 empty] | 0.062361 | [8 empty] | Труба медная дюймовая 15.88x0.89 | [229 empty] | None | [60 empty] | 0.343 | [20 empty] | 5/8" | [5 empty] | 90 | [185 empty] | 7.94 | [61 empty] | None | Новая конструкция | 2841.06 | Level : Жилье_18_KV | 2841.06 | [20 empty] | Х4 | ⌀16 мм-⌀16 мм | 0 | [11 empty] | ADSK_Кондиционирование_Х4 | Х4 162 | [19 empty] | ⌀15.88-⌀15.88 | [7 empty] | 88 |  |  |  |  | 15.88 | 15.88 | FALSE | FALSE | 3bf616f9-6b98-4a21-80ff-da1120c8f6d6 | 0.89 | 15.88 | 39.7 | 39.7 | FALSE | 63.52
1290436 | Отвод «гнутая труба» | OST_PipeFitting | Отвод «гнутая труба» | Жилье_18_KV | TRUE |  |  | 2.661e-06 | 1.5708e-06 |  |  | Отвод «гнутая труба» | 97e68f6a-4c55-48ee-bfa9-30e54e49ad60-0013b0c4 | 1c6840e6-7ded-4a08-b07a-50d6e74d5738 | None |  | 921 | Кондиционирование воздуха | [6 empty] | ADSK_МедьПайка_Отвод-гнутая труба | [18 empty] | OST_PipeFitting | None | 443 | [106 empty] | Отвод «гнутая труба» | [46 empty] | 0 | 2NvezgJ5L8xh_fCELEMXsa | [25 empty] | Hydronic Return | [129 empty] | 0.037385 | [8 empty] | Труба медная дюймовая 9.52x0.81 | Category=[-2000700]; Color=2338280; Comments=""; Cost=0.000000000000000; Description=""; Design Option=[-1]; Edited by=""; Export to IFC As=""; Export to IFC=0; Glow=0; IFC Predefined Type=""; IfcGUID=1Zv83obP51SAWtfYRg9D9L; Keynote=""; Manufacturer=""; Mark=""; Model=""; Name=ADSK_Предупреждение; Shininess=64; Smoothness=50; Transparency=0; URL=""; Workset=10 |  |  |  | ADSK_МедьПайка_Отвод-гнутая труба | Отвод «гнутая труба» | Отвод «гнутая труба» | [5 empty] | Отвод «гнутая труба» | [98 empty] | Category=[-2000700]; Color=6322918; Comments=""; Cost=0.000000000000000; Description=""; Design Option=[-1]; Edited by=""; Export to IFC As=""; Export to IFC=0; Glow=0; IFC Predefined Type=""; IfcGUID=1UFHRIGH1BmwPLiWj5HYJP; Keynote=""; Manufacturer=""; Mark=""; Model=""; Name=Труба медная; Shininess=64; Smoothness=50; Transparency=0; URL=""; Workset=10 | [113 empty] | 2021 | 1.2 |  |  | None | [60 empty] | 0.2 | [20 empty] | 3/8" | [5 empty] | 90 | [161 empty] | 0 | 07pqzDwibFqRrKFG$dg9$N | [22 empty] | 4.76 | [32 empty] | 0 |  |  | Соединительные детали трубопроводов | ИС.ТС.2 | м | [23 empty] | None | Новая конструкция | 2844.24 | Level : Жилье_18_KV | 2844.24 | [20 empty] | Х4 | ⌀10 мм-⌀10 мм | 0 | [11 empty] | ADSK_Кондиционирование_Х4 | Х4 163 | [19 empty] | ⌀9.52-⌀9.52 | [7 empty] | 52 | Труба медная | 2.5 | МедьГнутаяТруба | TRUE | 9.52 | 9.52 | FALSE | FALSE | 3bf616f9-6b98-4a21-80ff-da1120c8f6d6 | 0.81 | 9.52 | 23.8 | 23.8 | FALSE | 38.08
1290437 | Отвод «гнутая труба» | OST_PipeFitting |  | Жилье_18_KV | TRUE |  |  | 2.661e-06 | 1.5708e-06 |  |  |  | 97e68f6a-4c55-48ee-bfa9-30e54e49ad60-0013b0c5 | 1c6840e6-7ded-4a08-b07a-50d6e74d5738 | None |  | 921 | Кондиционирование воздуха | [6 empty] | ADSK_МедьПайка_Отвод-гнутая труба | [174 empty] | 0 | 2NvezgJ5L8xh_fCELEMXsa | [25 empty] | Hydronic Return | [129 empty] | 0.037385 | [8 empty] | Труба медная дюймовая 9.52x0.81 | [229 empty] | None | [60 empty] | 0.2 | [20 empty] | 3/8" | [5 empty] | 90 | [185 empty] | 4.76 | [61 empty] | None | Новая конструкция | 2844.24 | Level : Жилье_18_KV | 2844.24 | [20 empty] | Х4 | ⌀10 мм-⌀10 мм | 0 | [11 empty] | ADSK_Кондиционирование_Х4 | Х4 163 | [19 empty] | ⌀9.52-⌀9.52 | [7 empty] | 52 |  |  |  |  | 9.52 | 9.52 | FALSE | FALSE | 3bf616f9-6b98-4a21-80ff-da1120c8f6d6 | 0.81 | 9.52 | 23.8 | 23.8 | FALSE | 38.08
1290438 | Отвод «гнутая труба» | OST_PipeFitting | Отвод «гнутая труба» | Жилье_18_KV | TRUE |  |  | 2.661e-06 | 1.5708e-06 |  |  | Отвод «гнутая труба» | 97e68f6a-4c55-48ee-bfa9-30e54e49ad60-0013b0c6 | 1c6840e6-7ded-4a08-b07a-50d6e74d5738 | None |  | 921 | Кондиционирование воздуха | [6 empty] | ADSK_МедьПайка_Отвод-гнутая труба | [18 empty] | OST_PipeFitting | None | 443 | [106 empty] | Отвод «гнутая труба» | [46 empty] | 0 | 2NvezgJ5L8xh_fCELEMXsc | [25 empty] | Hydronic Return | [129 empty] | 0.037385 | [8 empty] | Труба медная дюймовая 9.52x0.81 | Category=[-2000700]; Color=2338280; Comments=""; Cost=0.000000000000000; Description=""; Design Option=[-1]; Edited by=""; Export to IFC As=""; Export to IFC=0; Glow=0; IFC Predefined Type=""; IfcGUID=1Zv83obP51SAWtfYRg9D9L; Keynote=""; Manufacturer=""; Mark=""; Model=""; Name=ADSK_Предупреждение; Shininess=64; Smoothness=50; Transparency=0; URL=""; Workset=10 |  |  |  | ADSK_МедьПайка_Отвод-гнутая труба | Отвод «гнутая труба» | Отвод «гнутая труба» | [5 empty] | Отвод «гнутая труба» | [98 empty] | Category=[-2000700]; Color=6322918; Comments=""; Cost=0.000000000000000; Description=""; Design Option=[-1]; Edited by=""; Export to IFC As=""; Export to IFC=0; Glow=0; IFC Predefined Type=""; IfcGUID=1UFHRIGH1BmwPLiWj5HYJP; Keynote=""; Manufacturer=""; Mark=""; Model=""; Name=Труба медная; Shininess=64; Smoothness=50; Transparency=0; URL=""; Workset=10 | [113 empty] | 2021 | 1.2 |  |  | None | [60 empty] | 0.2 | [20 empty] | 3/8" | [5 empty] | 90 | [161 empty] | 0 | 07pqzDwibFqRrKFG$dg9$N | [22 empty] | 4.76 | [32 empty] | 0 |  |  | Соединительные детали трубопроводов | ИС.ТС.2 | м | [23 empty] | None | Новая конструкция | 2844.24 | Level : Жилье_18_KV | 2844.24 | [20 empty] | Х4 | ⌀10 мм-⌀10 мм | 0 | [11 empty] | ADSK_Кондиционирование_Х4 | Х4 164 | [19 empty] | ⌀9.52-⌀9.52 | [7 empty] | 52 | Труба медная | 2.5 | МедьГнутаяТруба | TRUE | 9.52 | 9.52 | FALSE | FALSE | 3bf616f9-6b98-4a21-80ff-da1120c8f6d6 | 0.81 | 9.52 | 23.8 | 23.8 | FALSE | 38.08
1290439 | Отвод «гнутая труба» | OST_PipeFitting |  | Жилье_18_KV | TRUE |  |  | 2.661e-06 | 1.5708e-06 |  |  |  | 97e68f6a-4c55-48ee-bfa9-30e54e49ad60-0013b0c7 | 1c6840e6-7ded-4a08-b07a-50d6e74d5738 | None |  | 921 | Кондиционирование воздуха | [6 empty] | ADSK_МедьПайка_Отвод-гнутая труба | [174 empty] | 0 | 2NvezgJ5L8xh_fCELEMXsc | [25 empty] | Hydronic Return | [129 empty] | 0.037385 | [8 empty] | Труба медная дюймовая 9.52x0.81 | [229 empty] | None | [60 empty] | 0.2 | [20 empty] | 3/8" | [5 empty] | 90 | [185 empty] | 4.76 | [61 empty] | None | Новая конструкция | 2844.24 | Level : Жилье_18_KV | 2844.24 | [20 empty] | Х4 | ⌀10 мм-⌀10 мм | 0 | [11 empty] | ADSK_Кондиционирование_Х4 | Х4 164 | [19 empty] | ⌀9.52-⌀9.52 | [7 empty] | 52 |  |  |  |  | 9.52 | 9.52 | FALSE | FALSE | 3bf616f9-6b98-4a21-80ff-da1120c8f6d6 | 0.81 | 9.52 | 23.8 | 23.8 | FALSE | 38.08
1290440 | ADSK_Медь дюймовая_Кондиционирование | OST_PipeCurves | ADSK_Медь дюймовая_Кондиционирование |  | TRUE |  |  |  | 0.061856 | 2068.2 |  | ADSK_Медь дюймовая_Кондиционирование | 97e68f6a-4c55-48ee-bfa9-30e54e49ad60-0013b0c8 | be75d566-49ea-47ad-ad7c-e322221ca34d | None |  | 921 | Кондиционирование воздуха | [6 empty] | Pipe Types | [18 empty] | OST_PipeCurves | None | 74 | [53 empty] | Медь | [52 empty] | ADSK_Медь дюймовая_Кондиционирование | [46 empty] | 0 | 2NvezgJ5L8xh_fCELEMXse | 0.003 | [24 empty] | Hydronic Return | [129 empty] | 5.6669 | [8 empty] | Труба медная дюймовая ø15.88x0,89 |  |  |  |  | Pipe Types | ADSK_Медь дюймовая_Кондиционирование | ADSK_Медь дюймовая_Кондиционирование | [5 empty] | ADSK_Медь дюймовая_Кондиционирование | [466 empty] | 0 | 07pqzDwibFqRrKFG$dgCZk | [58 empty] | Трубы | ИС.ТС.1 | м | [23 empty] | None | Новая конструкция | [19 empty] | Труба медная дюймовая | Днар х Стенка | 2839.48 | 2849 | Х4 | ⌀10 мм | 0 | 0.81 | 2840.29 | 2840.29 | 2848.19 | 2848.19 | 2839.48 | 2849 | 2839.48 | 2849 | 2849 | 2839.48 | ADSK_Кондиционирование_Х4 | Х4 163 | 0 | дюймовые медные трубопроводы для кондиционирования | Generic | Медь - Кондиционирование | 0 | 9.52 | 65090.29 | 0 | 9.52 | 0 | 7.9 | 0 | 0.00021277 | 0 | 0 | 0 | 0 | 0 | Кондиционирование | ⌀9.52 | 2844.24 | 0 | 0 | 0 | 2844.24 | 2844.24 | Жилье_18_KV | 52
1290441 | ADSK_Медь дюймовая_Кондиционирование | OST_PipeCurves |  |  | TRUE |  |  |  | 0.061856 | 2068.2 |  |  | 97e68f6a-4c55-48ee-bfa9-30e54e49ad60-0013b0c9 | 1c6840e6-7ded-4a08-b07a-50d6e74d5738 | None |  | 921 | Кондиционирование воздуха | [6 empty] | Pipe Types | [74 empty] | Медь | [99 empty] | 0 | 2NvezgJ5L8xh_fCELEMXse | 0.003 | [24 empty] | Hydronic Return | [129 empty] | 5.6669 | [8 empty] | Труба медная дюймовая ø15.88x0,89 | [565 empty] | None | Новая конструкция | [21 empty] | 2839.48 | 2849 | Х4 | ⌀10 мм | 0 | 0.81 | 2840.29 | 2840.29 | 2848.19 | 2848.19 | [6 empty] | ADSK_Кондиционирование_Х4 | Х4 163 | 0 | дюймовые медные трубопроводы для кондиционирования | Generic | Медь - Кондиционирование | 0 | 9.52 | 65090.29 | 0 | 9.52 | 0 | 7.9 | 0 | 0.00021277 | 0 |  | 0 | 0 | 0 | Кондиционирование | ⌀9.52 | 2844.24 |  | 0 | 0 |  |  | Жилье_18_KV | 52
1290442 | ADSK_Медь дюймовая_Кондиционирование | OST_PipeCurves | ADSK_Медь дюймовая_Кондиционирование |  | TRUE |  |  |  | 0.041786 | 2094.625 |  | ADSK_Медь дюймовая_Кондиционирование | 97e68f6a-4c55-48ee-bfa9-30e54e49ad60-0013b0ca | be75d566-49ea-47ad-ad7c-e322221ca34d | None |  | 921 | Кондиционирование воздуха | [6 empty] | Pipe Types | [18 empty] | OST_PipeCurves | None | 74 | [53 empty] | Медь | [52 empty] | ADSK_Медь дюймовая_Кондиционирование | [46 empty] | 0 | 2NvezgJ5L8xh_fCELEMXsg | 0.003 | [24 empty] | Hydronic Return | [129 empty] | 5.7055 | [8 empty] | Труба медная дюймовая ø9.52x0,81 |  |  |  |  | Pipe Types | ADSK_Медь дюймовая_Кондиционирование | ADSK_Медь дюймовая_Кондиционирование | [5 empty] | ADSK_Медь дюймовая_Кондиционирование | [466 empty] | 0 | 07pqzDwibFqRrKFG$dgCZk | [58 empty] | Трубы | ИС.ТС.1 | м | [23 empty] | None | Новая конструкция | [19 empty] | Труба медная дюймовая | Днар х Стенка | 2842.65 | 2849 | Х4 | ⌀6 мм | 0 | 0.76 | 2843.41 | 2843.41 | 2848.24 | 2848.24 | 2842.65 | 2849 | 2842.65 | 2849 | 2849 | 2842.65 | ADSK_Кондиционирование_Х4 | Х4 168 | 0 | дюймовые медные трубопроводы для кондиционирования | Generic | Медь - Кондиционирование | 0 | 6.35 | 65093.41 | 0 | 6.35 | 0 | 4.83 | 0 | 0.00037975 | 0 | 0 | 0 | 0 | 0 | Кондиционирование | ⌀6.35 | 2845.825 | 0 | 0 | 0 | 2845.825 | 2845.825 | Жилье_18_KV | 35
1290443 | ADSK_Медь дюймовая_Кондиционирование | OST_PipeCurves |  |  | TRUE |  |  |  | 0.041786 | 2094.625 |  |  | 97e68f6a-4c55-48ee-bfa9-30e54e49ad60-0013b0cb | 1c6840e6-7ded-4a08-b07a-50d6e74d5738 | None |  | 921 | Кондиционирование воздуха | [6 empty] | Pipe Types | [74 empty] | Медь | [99 empty] | 0 | 2NvezgJ5L8xh_fCELEMXsg | 0.003 | [24 empty] | Hydronic Return | [129 empty] | 5.7055 | [8 empty] | Труба медная дюймовая ø9.52x0,81 | [565 empty] | None | Новая конструкция | [21 empty] | 2842.65 | 2849 | Х4 | ⌀6 мм | 0 | 0.76 | 2843.41 | 2843.41 | 2848.24 | 2848.24 | [6 empty] | ADSK_Кондиционирование_Х4 | Х4 168 | 0 | дюймовые медные трубопроводы для кондиционирования | Generic | Медь - Кондиционирование | 0 | 6.35 | 65093.41 | 0 | 6.35 | 0 | 4.83 | 0 | 0.00037975 | 0 |  | 0 | 0 | 0 | Кондиционирование | ⌀6.35 | 2845.825 |  | 0 | 0 |  |  | Жилье_18_KV | 35
1290444 | ADSK_Медь дюймовая_Кондиционирование | OST_PipeCurves | ADSK_Медь дюймовая_Кондиционирование |  | TRUE |  |  |  | 0.060749 | 2031.2 |  | ADSK_Медь дюймовая_Кондиционирование | 97e68f6a-4c55-48ee-bfa9-30e54e49ad60-0013b0cc | be75d566-49ea-47ad-ad7c-e322221ca34d | None |  | 921 | Кондиционирование воздуха | [6 empty] | Pipe Types | [18 empty] | OST_PipeCurves | None | 74 | [53 empty] | Медь | [52 empty] | ADSK_Медь дюймовая_Кондиционирование | [46 empty] | 0 | 2NvezgJ5L8xh_fCELEMXsi | 0.003 | [24 empty] | Hydronic Return | [129 empty] | 5.6669 | [8 empty] | Труба медная дюймовая ø15.88x0,89 |  |  |  |  | Pipe Types | ADSK_Медь дюймовая_Кондиционирование | ADSK_Медь дюймовая_Кондиционирование | [5 empty] | ADSK_Медь дюймовая_Кондиционирование | [466 empty] | 0 | 07pqzDwibFqRrKFG$dgCZk | [58 empty] | Трубы | ИС.ТС.1 | м | [23 empty] | None | Новая конструкция | [19 empty] | Труба медная дюймовая | Днар х Стенка | 2839.48 | 2849 | Х4 | ⌀10 мм | 0 | 0.81 | 2840.29 | 2840.29 | 2848.19 | 2848.19 | 2839.48 | 2849 | 2839.48 | 2849 | 2849 | 2839.48 | ADSK_Кондиционирование_Х4 | Х4 164 | 0 | дюймовые медные трубопроводы для кондиционирования | Generic | Медь - Кондиционирование | 0 | 9.52 | 65090.29 | 0 | 9.52 | 0 | 7.9 | 0 | 0.00021277 | 0 | 0 | 0 | 0 | 0 | Кондиционирование | ⌀9.52 | 2844.24 | 0 | 0 | 0 | 2844.24 | 2844.24 | Жилье_18_KV | 52
1290445 | ADSK_Медь дюймовая_Кондиционирование | OST_PipeCurves |  |  | TRUE |  |  |  | 0.060749 | 2031.2 |  |  | 97e68f6a-4c55-48ee-bfa9-30e54e49ad60-0013b0cd | 1c6840e6-7ded-4a08-b07a-50d6e74d5738 | None |  | 921 | Кондиционирование воздуха | [6 empty] | Pipe Types | [74 empty] | Медь | [99 empty] | 0 | 2NvezgJ5L8xh_fCELEMXsi | 0.003 | [24 empty] | Hydronic Return | [129 empty] | 5.6669 | [8 empty] | Труба медная дюймовая ø15.88x0,89 | [565 empty] | None | Новая конструкция | [21 empty] | 2839.48 | 2849 | Х4 | ⌀10 мм | 0 | 0.81 | 2840.29 | 2840.29 | 2848.19 | 2848.19 | [6 empty] | ADSK_Кондиционирование_Х4 | Х4 164 | 0 | дюймовые медные трубопроводы для кондиционирования | Generic | Медь - Кондиционирование | 0 | 9.52 | 65090.29 | 0 | 9.52 | 0 | 7.9 | 0 | 0.00021277 | 0 |  | 0 | 0 | 0 | Кондиционирование | ⌀9.52 | 2844.24 |  | 0 | 0 |  |  | Жилье_18_KV | 52
1290446 | ADSK_Медь дюймовая_Кондиционирование | OST_PipeCurves | ADSK_Медь дюймовая_Кондиционирование |  | TRUE |  |  |  | 0.041048 | 2057.625 |  | ADSK_Медь дюймовая_Кондиционирование | 97e68f6a-4c55-48ee-bfa9-30e54e49ad60-0013b0ce | be75d566-49ea-47ad-ad7c-e322221ca34d | None |  | 921 | Кондиционирование воздуха | [6 empty] | Pipe Types | [18 empty] | OST_PipeCurves | None | 74 | [53 empty] | Медь | [52 empty] | ADSK_Медь дюймовая_Кондиционирование | [46 empty] | 0 | 2NvezgJ5L8xh_fCELEMXsk | 0.003 | [24 empty] | Hydronic Return | [129 empty] | 5.7055 | [8 empty] | Труба медная дюймовая ø9.52x0,81 |  |  |  |  | Pipe Types | ADSK_Медь дюймовая_Кондиционирование | ADSK_Медь дюймовая_Кондиционирование | [5 empty] | ADSK_Медь дюймовая_Кондиционирование | [466 empty] | 0 | 07pqzDwibFqRrKFG$dgCZk | [58 empty] | Трубы | ИС.ТС.1 | м | [23 empty] | None | Новая конструкция | [19 empty] | Труба медная дюймовая | Днар х Стенка | 2842.65 | 2849 | Х4 | ⌀6 мм | 0 | 0.76 | 2843.41 | 2843.41 | 2848.24 | 2848.24 | 2842.65 | 2849 | 2842.65 | 2849 | 2849 | 2842.65 | ADSK_Кондиционирование_Х4 | Х4 165 | 0 | дюймовые медные трубопроводы для кондиционирования | Generic | Медь - Кондиционирование | 0 | 6.35 | 65093.41 | 0 | 6.35 | 0 | 4.83 | 0 | 0.00037975 | 0 | 0 | 0 | 0 | 0 | Кондиционирование | ⌀6.35 | 2845.825 | 0 | 0 | 0 | 2845.825 | 2845.825 | Жилье_18_KV | 35
1290447 | ADSK_Медь дюймовая_Кондиционирование | OST_PipeCurves |  |  | TRUE |  |  |  | 0.041048 | 2057.625 |  |  | 97e68f6a-4c55-48ee-bfa9-30e54e49ad60-0013b0cf | 1c6840e6-7ded-4a08-b07a-50d6e74d5738 | None |  | 921 | Кондиционирование воздуха | [6 empty] | Pipe Types | [74 empty] | Медь | [99 empty] | 0 | 2NvezgJ5L8xh_fCELEMXsk | 0.003 | [24 empty] | Hydronic Return | [129 empty] | 5.7055 | [8 empty] | Труба медная дюймовая ø9.52x0,81 | [565 empty] | None | Новая конструкция | [21 empty] | 2842.65 | 2849 | Х4 | ⌀6 мм | 0 | 0.76 | 2843.41 | 2843.41 | 2848.24 | 2848.24 | [6 empty] | ADSK_Кондиционирование_Х4 | Х4 165 | 0 | дюймовые медные трубопроводы для кондиционирования | Generic | Медь - Кондиционирование | 0 | 6.35 | 65093.41 | 0 | 6.35 | 0 | 4.83 | 0 | 0.00037975 | 0 |  | 0 | 0 | 0 | Кондиционирование | ⌀6.35 | 2845.825 |  | 0 | 0 |  |  | Жилье_18_KV | 35
1290448 | Отвод «гнутая труба» | OST_PipeFitting | Отвод «гнутая труба» | Жилье_18_KV | TRUE |  |  | 2.661e-06 | 1.5708e-06 |  |  | Отвод «гнутая труба» | 97e68f6a-4c55-48ee-bfa9-30e54e49ad60-0013b0d0 | 1c6840e6-7ded-4a08-b07a-50d6e74d5738 | None |  | 921 | Кондиционирование воздуха | [6 empty] | ADSK_МедьПайка_Отвод-гнутая труба | [18 empty] | OST_PipeFitting | None | 443 | [106 empty] | Отвод «гнутая труба» | [46 empty] | 0 | 2NvezgJ5L8xh_fCELEMXsm | [25 empty] | Hydronic Return | [129 empty] | 0.037385 | [8 empty] | Труба медная дюймовая 9.52x0.81 | Category=[-2000700]; Color=2338280; Comments=""; Cost=0.000000000000000; Description=""; Design Option=[-1]; Edited by=""; Export to IFC As=""; Export to IFC=0; Glow=0; IFC Predefined Type=""; IfcGUID=1Zv83obP51SAWtfYRg9D9L; Keynote=""; Manufacturer=""; Mark=""; Model=""; Name=ADSK_Предупреждение; Shininess=64; Smoothness=50; Transparency=0; URL=""; Workset=10 |  |  |  | ADSK_МедьПайка_Отвод-гнутая труба | Отвод «гнутая труба» | Отвод «гнутая труба» | [5 empty] | Отвод «гнутая труба» | [98 empty] | Category=[-2000700]; Color=6322918; Comments=""; Cost=0.000000000000000; Description=""; Design Option=[-1]; Edited by=""; Export to IFC As=""; Export to IFC=0; Glow=0; IFC Predefined Type=""; IfcGUID=1UFHRIGH1BmwPLiWj5HYJP; Keynote=""; Manufacturer=""; Mark=""; Model=""; Name=Труба медная; Shininess=64; Smoothness=50; Transparency=0; URL=""; Workset=10 | [113 empty] | 2021 | 1.2 |  |  | None | [60 empty] | 0.2 | [20 empty] | 3/8" | [5 empty] | 90 | [161 empty] | 0 | 07pqzDwibFqRrKFG$dg9$N | [22 empty] | 4.76 | [32 empty] | 0 |  |  | Соединительные детали трубопроводов | ИС.ТС.2 | м | [23 empty] | None | Новая конструкция | 2844.24 | Level : Жилье_18_KV | 2844.24 | [20 empty] | Х4 | ⌀10 мм-⌀10 мм | 0 | [11 empty] | ADSK_Кондиционирование_Х4 | Х4 164 | [19 empty] | ⌀9.52-⌀9.52 | [7 empty] | 52 | Труба медная | 2.5 | МедьГнутаяТруба | TRUE | 9.52 | 9.52 | FALSE | FALSE | 3bf616f9-6b98-4a21-80ff-da1120c8f6d6 | 0.81 | 9.52 | 23.8 | 23.8 | FALSE | 38.08
1290449 | Отвод «гнутая труба» | OST_PipeFitting |  | Жилье_18_KV | TRUE |  |  | 2.661e-06 | 1.5708e-06 |  |  |  | 97e68f6a-4c55-48ee-bfa9-30e54e49ad60-0013b0d1 | 1c6840e6-7ded-4a08-b07a-50d6e74d5738 | None |  | 921 | Кондиционирование воздуха | [6 empty] | ADSK_МедьПайка_Отвод-гнутая труба | [174 empty] | 0 | 2NvezgJ5L8xh_fCELEMXsm | [25 empty] | Hydronic Return | [129 empty] | 0.037385 | [8 empty] | Труба медная дюймовая 9.52x0.81 | [229 empty] | None | [60 empty] | 0.2 | [20 empty] | 3/8" | [5 empty] | 90 | [185 empty] | 4.76 | [61 empty] | None | Новая конструкция | 2844.24 | Level : Жилье_18_KV | 2844.24 | [20 empty] | Х4 | ⌀10 мм-⌀10 мм | 0 | [11 empty] | ADSK_Кондиционирование_Х4 | Х4 164 | [19 empty] | ⌀9.52-⌀9.52 | [7 empty] | 52 |  |  |  |  | 9.52 | 9.52 | FALSE | FALSE | 3bf616f9-6b98-4a21-80ff-da1120c8f6d6 | 0.81 | 9.52 | 23.8 | 23.8 | FALSE | 38.08
1290450 | Отвод «гнутая труба» | OST_PipeFitting | Отвод «гнутая труба» | Жилье_18_KV | TRUE |  |  | 7.8969e-07 | 1.5708e-06 |  |  | Отвод «гнутая труба» | 97e68f6a-4c55-48ee-bfa9-30e54e49ad60-0013b0d2 | 1c6840e6-7ded-4a08-b07a-50d6e74d5738 | None |  | 921 | Кондиционирование воздуха | [6 empty] | ADSK_МедьПайка_Отвод-гнутая труба | [18 empty] | OST_PipeFitting | None | 443 | [106 empty] | Отвод «гнутая труба» | [46 empty] | 0 | 2NvezgJ5L8xh_fCELEMXso | [25 empty] | Hydronic Return | [129 empty] | 0.024936 | [8 empty] | Труба медная дюймовая 6.35x0.76 | Category=[-2000700]; Color=2338280; Comments=""; Cost=0.000000000000000; Description=""; Design Option=[-1]; Edited by=""; Export to IFC As=""; Export to IFC=0; Glow=0; IFC Predefined Type=""; IfcGUID=1Zv83obP51SAWtfYRg9D9L; Keynote=""; Manufacturer=""; Mark=""; Model=""; Name=ADSK_Предупреждение; Shininess=64; Smoothness=50; Transparency=0; URL=""; Workset=10 |  |  |  | ADSK_МедьПайка_Отвод-гнутая труба | Отвод «гнутая труба» | Отвод «гнутая труба» | [5 empty] | Отвод «гнутая труба» | [98 empty] | Category=[-2000700]; Color=6322918; Comments=""; Cost=0.000000000000000; Description=""; Design Option=[-1]; Edited by=""; Export to IFC As=""; Export to IFC=0; Glow=0; IFC Predefined Type=""; IfcGUID=1UFHRIGH1BmwPLiWj5HYJP; Keynote=""; Manufacturer=""; Mark=""; Model=""; Name=Труба медная; Shininess=64; Smoothness=50; Transparency=0; URL=""; Workset=10 | [113 empty] | 2021 | 1.2 |  |  | None | [60 empty] | 0.12 | [20 empty] | 1/4" | [5 empty] | 90 | [161 empty] | 0 | 07pqzDwibFqRrKFG$dg9$N | [22 empty] | 3.175 | [32 empty] | 0 |  |  | Соединительные детали трубопроводов | ИС.ТС.2 | м | [23 empty] | None | Новая конструкция | 2845.825 | Level : Жилье_18_KV | 2845.825 | [20 empty] | Х4 | ⌀6 мм-⌀6 мм | 0 | [11 empty] | ADSK_Кондиционирование_Х4 | Х4 165 | [19 empty] | ⌀6.35-⌀6.35 | [7 empty] | 35 | Труба медная | 2.5 | МедьГнутаяТруба | TRUE | 6.35 | 6.35 | FALSE | FALSE | 3bf616f9-6b98-4a21-80ff-da1120c8f6d6 | 0.76 | 6.35 | 15.875 | 15.875 | FALSE | 25.4
1290451 | Отвод «гнутая труба» | OST_PipeFitting |  | Жилье_18_KV | TRUE |  |  | 7.8969e-07 | 1.5708e-06 |  |  |  | 97e68f6a-4c55-48ee-bfa9-30e54e49ad60-0013b0d3 | 1c6840e6-7ded-4a08-b07a-50d6e74d5738 | None |  | 921 | Кондиционирование воздуха | [6 empty] | ADSK_МедьПайка_Отвод-гнутая труба | [174 empty] | 0 | 2NvezgJ5L8xh_fCELEMXso | [25 empty] | Hydronic Return | [129 empty] | 0.024936 | [8 empty] | Труба медная дюймовая 6.35x0.76 | [229 empty] | None | [60 empty] | 0.12 | [20 empty] | 1/4" | [5 empty] | 90 | [185 empty] | 3.175 | [61 empty] | None | Новая конструкция | 2845.825 | Level : Жилье_18_KV | 2845.825 | [20 empty] | Х4 | ⌀6 мм-⌀6 мм | 0 | [11 empty] | ADSK_Кондиционирование_Х4 | Х4 165 | [19 empty] | ⌀6.35-⌀6.35 | [7 empty] | 35 |  |  |  |  | 6.35 | 6.35 | FALSE | FALSE | 3bf616f9-6b98-4a21-80ff-da1120c8f6d6 | 0.76 | 6.35 | 15.875 | 15.875 | FALSE | 25.4
1290452 | Отвод «гнутая труба» | OST_PipeFitting | Отвод «гнутая труба» | Жилье_18_KV | TRUE |  |  | 7.8969e-07 | 1.5708e-06 |  |  | Отвод «гнутая труба» | 97e68f6a-4c55-48ee-bfa9-30e54e49ad60-0013b0d4 | 1c6840e6-7ded-4a08-b07a-50d6e74d5738 | None |  | 921 | Кондиционирование воздуха | [6 empty] | ADSK_МедьПайка_Отвод-гнутая труба | [18 empty] | OST_PipeFitting | None | 443 | [106 empty] | Отвод «гнутая труба» | [46 empty] | 0 | 2NvezgJ5L8xh_fCELEMXsq | [25 empty] | Hydronic Return | [129 empty] | 0.024936 | [8 empty] | Труба медная дюймовая 6.35x0.76 | Category=[-2000700]; Color=2338280; Comments=""; Cost=0.000000000000000; Description=""; Design Option=[-1]; Edited by=""; Export to IFC As=""; Export to IFC=0; Glow=0; IFC Predefined Type=""; IfcGUID=1Zv83obP51SAWtfYRg9D9L; Keynote=""; Manufacturer=""; Mark=""; Model=""; Name=ADSK_Предупреждение; Shininess=64; Smoothness=50; Transparency=0; URL=""; Workset=10 |  |  |  | ADSK_МедьПайка_Отвод-гнутая труба | Отвод «гнутая труба» | Отвод «гнутая труба» | [5 empty] | Отвод «гнутая труба» | [98 empty] | Category=[-2000700]; Color=6322918; Comments=""; Cost=0.000000000000000; Description=""; Design Option=[-1]; Edited by=""; Export to IFC As=""; Export to IFC=0; Glow=0; IFC Predefined Type=""; IfcGUID=1UFHRIGH1BmwPLiWj5HYJP; Keynote=""; Manufacturer=""; Mark=""; Model=""; Name=Труба медная; Shininess=64; Smoothness=50; Transparency=0; URL=""; Workset=10 | [113 empty] | 2021 | 1.2 |  |  | None | [60 empty] | 0.12 | [20 empty] | 1/4" | [5 empty] | 90 | [161 empty] | 0 | 07pqzDwibFqRrKFG$dg9$N | [22 empty] | 3.175 | [32 empty] | 0 |  |  | Соединительные детали трубопроводов | ИС.ТС.2 | м | [23 empty] | None | Новая конструкция | 2845.825 | Level : Жилье_18_KV | 2845.825 | [20 empty] | Х4 | ⌀6 мм-⌀6 мм | 0 | [11 empty] | ADSK_Кондиционирование_Х4 | Х4 165 | [19 empty] | ⌀6.35-⌀6.35 | [7 empty] | 35 | Труба медная | 2.5 | МедьГнутаяТруба | TRUE | 6.35 | 6.35 | FALSE | FALSE | 3bf616f9-6b98-4a21-80ff-da1120c8f6d6 | 0.76 | 6.35 | 15.875 | 15.875 | FALSE | 25.4
1290453 | Отвод «гнутая труба» | OST_PipeFitting |  | Жилье_18_KV | TRUE |  |  | 7.8969e-07 | 1.5708e-06 |  |  |  | 97e68f6a-4c55-48ee-bfa9-30e54e49ad60-0013b0d5 | 1c6840e6-7ded-4a08-b07a-50d6e74d5738 | None |  | 921 | Кондиционирование воздуха | [6 empty] | ADSK_МедьПайка_Отвод-гнутая труба | [174 empty] | 0 | 2NvezgJ5L8xh_fCELEMXsq | [25 empty] | Hydronic Return | [129 empty] | 0.024936 | [8 empty] | Труба медная дюймовая 6.35x0.76 | [229 empty] | None | [60 empty] | 0.12 | [20 empty] | 1/4" | [5 empty] | 90 | [185 empty] | 3.175 | [61 empty] | None | Новая конструкция | 2845.825 | Level : Жилье_18_KV | 2845.825 | [20 empty] | Х4 | ⌀6 мм-⌀6 мм | 0 | [11 empty] | ADSK_Кондиционирование_Х4 | Х4 165 | [19 empty] | ⌀6.35-⌀6.35 | [7 empty] | 35 |  |  |  |  | 6.35 | 6.35 | FALSE | FALSE | 3bf616f9-6b98-4a21-80ff-da1120c8f6d6 | 0.76 | 6.35 | 15.875 | 15.875 | FALSE | 25.4
1290454 | Отвод «гнутая труба» | OST_PipeFitting | Отвод «гнутая труба» | Жилье_18_KV | TRUE |  |  | 2.661e-06 | 1.5708e-06 |  |  | Отвод «гнутая труба» | 97e68f6a-4c55-48ee-bfa9-30e54e49ad60-0013b0d6 | 1c6840e6-7ded-4a08-b07a-50d6e74d5738 | None |  | 921 | Кондиционирование воздуха | [6 empty] | ADSK_МедьПайка_Отвод-гнутая труба | [18 empty] | OST_PipeFitting | None | 443 | [106 empty] | Отвод «гнутая труба» | [46 empty] | 0 | 2NvezgJ5L8xh_fCELEMXss | [25 empty] | Hydronic Return | [129 empty] | 0.037385 | [8 empty] | Труба медная дюймовая 9.52x0.81 | Category=[-2000700]; Color=2338280; Comments=""; Cost=0.000000000000000; Description=""; Design Option=[-1]; Edited by=""; Export to IFC As=""; Export to IFC=0; Glow=0; IFC Predefined Type=""; IfcGUID=1Zv83obP51SAWtfYRg9D9L; Keynote=""; Manufacturer=""; Mark=""; Model=""; Name=ADSK_Предупреждение; Shininess=64; Smoothness=50; Transparency=0; URL=""; Workset=10 |  |  |  | ADSK_МедьПайка_Отвод-гнутая труба | Отвод «гнутая труба» | Отвод «гнутая труба» | [5 empty] | Отвод «гнутая труба» | [98 empty] | Category=[-2000700]; Color=6322918; Comments=""; Cost=0.000000000000000; Description=""; Design Option=[-1]; Edited by=""; Export to IFC As=""; Export to IFC=0; Glow=0; IFC Predefined Type=""; IfcGUID=1UFHRIGH1BmwPLiWj5HYJP; Keynote=""; Manufacturer=""; Mark=""; Model=""; Name=Труба медная; Shininess=64; Smoothness=50; Transparency=0; URL=""; Workset=10 | [113 empty] | 2021 | 1.2 |  |  | None | [60 empty] | 0.2 | [20 empty] | 3/8" | [5 empty] | 90 | [161 empty] | 0 | 07pqzDwibFqRrKFG$dg9$N | [22 empty] | 4.76 | [32 empty] | 0 |  |  | Соединительные детали трубопроводов | ИС.ТС.2 | м | [23 empty] | None | Новая конструкция | 2844.24 | Level : Жилье_18_KV | 2844.24 | [20 empty] | Х4 | ⌀10 мм-⌀10 мм | 0 | [11 empty] | ADSK_Кондиционирование_Х4 | Х4 163 | [19 empty] | ⌀9.52-⌀9.52 | [7 empty] | 52 | Труба медная | 2.5 | МедьГнутаяТруба | TRUE | 9.52 | 9.52 | FALSE | FALSE | 3bf616f9-6b98-4a21-80ff-da1120c8f6d6 | 0.81 | 9.52 | 23.8 | 23.8 | FALSE | 38.08
1290455 | Отвод «гнутая труба» | OST_PipeFitting |  | Жилье_18_KV | TRUE |  |  | 2.661e-06 | 1.5708e-06 |  |  |  | 97e68f6a-4c55-48ee-bfa9-30e54e49ad60-0013b0d7 | 1c6840e6-7ded-4a08-b07a-50d6e74d5738 | None |  | 921 | Кондиционирование воздуха | [6 empty] | ADSK_МедьПайка_Отвод-гнутая труба | [174 empty] | 0 | 2NvezgJ5L8xh_fCELEMXss | [25 empty] | Hydronic Return | [129 empty] | 0.037385 | [8 empty] | Труба медная дюймовая 9.52x0.81 | [229 empty] | None | [60 empty] | 0.2 | [20 empty] | 3/8" | [5 empty] | 90 | [185 empty] | 4.76 | [61 empty] | None | Новая конструкция | 2844.24 | Level : Жилье_18_KV | 2844.24 | [20 empty] | Х4 | ⌀10 мм-⌀10 мм | 0 | [11 empty] | ADSK_Кондиционирование_Х4 | Х4 163 | [19 empty] | ⌀9.52-⌀9.52 | [7 empty] | 52 |  |  |  |  | 9.52 | 9.52 | FALSE | FALSE | 3bf616f9-6b98-4a21-80ff-da1120c8f6d6 | 0.81 | 9.52 | 23.8 | 23.8 | FALSE | 38.08
1290456 | Отвод «гнутая труба» | OST_PipeFitting | Отвод «гнутая труба» | Жилье_18_KV | TRUE |  |  | 7.8969e-07 | 1.5708e-06 |  |  | Отвод «гнутая труба» | 97e68f6a-4c55-48ee-bfa9-30e54e49ad60-0013b0d8 | 1c6840e6-7ded-4a08-b07a-50d6e74d5738 | None |  | 921 | Кондиционирование воздуха | [6 empty] | ADSK_МедьПайка_Отвод-гнутая труба | [18 empty] | OST_PipeFitting | None | 443 | [106 empty] | Отвод «гнутая труба» | [46 empty] | 0 | 2NvezgJ5L8xh_fCELEMXsu | [25 empty] | Hydronic Return | [129 empty] | 0.024936 | [8 empty] | Труба медная дюймовая 6.35x0.76 | Category=[-2000700]; Color=2338280; Comments=""; Cost=0.000000000000000; Description=""; Design Option=[-1]; Edited by=""; Export to IFC As=""; Export to IFC=0; Glow=0; IFC Predefined Type=""; IfcGUID=1Zv83obP51SAWtfYRg9D9L; Keynote=""; Manufacturer=""; Mark=""; Model=""; Name=ADSK_Предупреждение; Shininess=64; Smoothness=50; Transparency=0; URL=""; Workset=10 |  |  |  | ADSK_МедьПайка_Отвод-гнутая труба | Отвод «гнутая труба» | Отвод «гнутая труба» | [5 empty] | Отвод «гнутая труба» | [98 empty] | Category=[-2000700]; Color=6322918; Comments=""; Cost=0.000000000000000; Description=""; Design Option=[-1]; Edited by=""; Export to IFC As=""; Export to IFC=0; Glow=0; IFC Predefined Type=""; IfcGUID=1UFHRIGH1BmwPLiWj5HYJP; Keynote=""; Manufacturer=""; Mark=""; Model=""; Name=Труба медная; Shininess=64; Smoothness=50; Transparency=0; URL=""; Workset=10 | [113 empty] | 2021 | 1.2 |  |  | None | [60 empty] | 0.12 | [20 empty] | 1/4" | [5 empty] | 90 | [161 empty] | 0 | 07pqzDwibFqRrKFG$dg9$N | [22 empty] | 3.175 | [32 empty] | 0 |  |  | Соединительные детали трубопроводов | ИС.ТС.2 | м | [23 empty] | None | Новая конструкция | 2845.825 | Level : Жилье_18_KV | 2845.825 | [20 empty] | Х4 | ⌀6 мм-⌀6 мм | 0 | [11 empty] | ADSK_Кондиционирование_Х4 | Х4 168 | [19 empty] | ⌀6.35-⌀6.35 | [7 empty] | 35 | Труба медная | 2.5 | МедьГнутаяТруба | TRUE | 6.35 | 6.35 | FALSE | FALSE | 3bf616f9-6b98-4a21-80ff-da1120c8f6d6 | 0.76 | 6.35 | 15.875 | 15.875 | FALSE | 25.4
1290457 | Отвод «гнутая труба» | OST_PipeFitting |  | Жилье_18_KV | TRUE |  |  | 7.8969e-07 | 1.5708e-06 |  |  |  | 97e68f6a-4c55-48ee-bfa9-30e54e49ad60-0013b0d9 | 1c6840e6-7ded-4a08-b07a-50d6e74d5738 | None |  | 921 | Кондиционирование воздуха | [6 empty] | ADSK_МедьПайка_Отвод-гнутая труба | [174 empty] | 0 | 2NvezgJ5L8xh_fCELEMXsu | [25 empty] | Hydronic Return | [129 empty] | 0.024936 | [8 empty] | Труба медная дюймовая 6.35x0.76 | [229 empty] | None | [60 empty] | 0.12 | [20 empty] | 1/4" | [5 empty] | 90 | [185 empty] | 3.175 | [61 empty] | None | Новая конструкция | 2845.825 | Level : Жилье_18_KV | 2845.825 | [20 empty] | Х4 | ⌀6 мм-⌀6 мм | 0 | [11 empty] | ADSK_Кондиционирование_Х4 | Х4 168 | [19 empty] | ⌀6.35-⌀6.35 | [7 empty] | 35 |  |  |  |  | 6.35 | 6.35 | FALSE | FALSE | 3bf616f9-6b98-4a21-80ff-da1120c8f6d6 | 0.76 | 6.35 | 15.875 | 15.875 | FALSE | 25.4
1290458 | Отвод «гнутая труба» | OST_PipeFitting | Отвод «гнутая труба» | Жилье_18_KV | TRUE |  |  | 7.8969e-07 | 1.5708e-06 |  |  | Отвод «гнутая труба» | 97e68f6a-4c55-48ee-bfa9-30e54e49ad60-0013b0da | 1c6840e6-7ded-4a08-b07a-50d6e74d5738 | None |  | 921 | Кондиционирование воздуха | [6 empty] | ADSK_МедьПайка_Отвод-гнутая труба | [18 empty] | OST_PipeFitting | None | 443 | [106 empty] | Отвод «гнутая труба» | [46 empty] | 0 | 2NvezgJ5L8xh_fCELEMXsw | [25 empty] | Hydronic Return | [129 empty] | 0.024936 | [8 empty] | Труба медная дюймовая 6.35x0.76 | Category=[-2000700]; Color=2338280; Comments=""; Cost=0.000000000000000; Description=""; Design Option=[-1]; Edited by=""; Export to IFC As=""; Export to IFC=0; Glow=0; IFC Predefined Type=""; IfcGUID=1Zv83obP51SAWtfYRg9D9L; Keynote=""; Manufacturer=""; Mark=""; Model=""; Name=ADSK_Предупреждение; Shininess=64; Smoothness=50; Transparency=0; URL=""; Workset=10 |  |  |  | ADSK_МедьПайка_Отвод-гнутая труба | Отвод «гнутая труба» | Отвод «гнутая труба» | [5 empty] | Отвод «гнутая труба» | [98 empty] | Category=[-2000700]; Color=6322918; Comments=""; Cost=0.000000000000000; Description=""; Design Option=[-1]; Edited by=""; Export to IFC As=""; Export to IFC=0; Glow=0; IFC Predefined Type=""; IfcGUID=1UFHRIGH1BmwPLiWj5HYJP; Keynote=""; Manufacturer=""; Mark=""; Model=""; Name=Труба медная; Shininess=64; Smoothness=50; Transparency=0; URL=""; Workset=10 | [113 empty] | 2021 | 1.2 |  |  | None | [60 empty] | 0.12 | [20 empty] | 1/4" | [5 empty] | 90 | [161 empty] | 0 | 07pqzDwibFqRrKFG$dg9$N | [22 empty] | 3.175 | [32 empty] | 0 |  |  | Соединительные детали трубопроводов | ИС.ТС.2 | м | [23 empty] | None | Новая конструкция | 2845.825 | Level : Жилье_18_KV | 2845.825 | [20 empty] | Х4 | ⌀6 мм-⌀6 мм | 0 | [11 empty] | ADSK_Кондиционирование_Х4 | Х4 168 | [19 empty] | ⌀6.35-⌀6.35 | [7 empty] | 35 | Труба медная | 2.5 | МедьГнутаяТруба | TRUE | 6.35 | 6.35 | FALSE | FALSE | 3bf616f9-6b98-4a21-80ff-da1120c8f6d6 | 0.76 | 6.35 | 15.875 | 15.875 | FALSE | 25.4
1290459 | Отвод «гнутая труба» | OST_PipeFitting |  | Жилье_18_KV | TRUE |  |  | 7.8969e-07 | 1.5708e-06 |  |  |  | 97e68f6a-4c55-48ee-bfa9-30e54e49ad60-0013b0db | 1c6840e6-7ded-4a08-b07a-50d6e74d5738 | None |  | 921 | Кондиционирование воздуха | [6 empty] | ADSK_МедьПайка_Отвод-гнутая труба | [174 empty] | 0 | 2NvezgJ5L8xh_fCELEMXsw | [25 empty] | Hydronic Return | [129 empty] | 0.024936 | [8 empty] | Труба медная дюймовая 6.35x0.76 | [229 empty] | None | [60 empty] | 0.12 | [20 empty] | 1/4" | [5 empty] | 90 | [185 empty] | 3.175 | [61 empty] | None | Новая конструкция | 2845.825 | Level : Жилье_18_KV | 2845.825 | [20 empty] | Х4 | ⌀6 мм-⌀6 мм | 0 | [11 empty] | ADSK_Кондиционирование_Х4 | Х4 168 | [19 empty] | ⌀6.35-⌀6.35 | [7 empty] | 35 |  |  |  |  | 6.35 | 6.35 | FALSE | FALSE | 3bf616f9-6b98-4a21-80ff-da1120c8f6d6 | 0.76 | 6.35 | 15.875 | 15.875 | FALSE | 25.4
1290460 | ADSK_Медь дюймовая_Кондиционирование | OST_PipeCurves | ADSK_Медь дюймовая_Кондиционирование |  | TRUE |  |  |  | 0.084526 | 1694.3 |  | ADSK_Медь дюймовая_Кондиционирование | 97e68f6a-4c55-48ee-bfa9-30e54e49ad60-0013b0dc | be75d566-49ea-47ad-ad7c-e322221ca34d | None |  | 921 | Кондиционирование воздуха | [6 empty] | Pipe Types | [18 empty] | OST_PipeCurves | None | 74 | [53 empty] | Медь | [52 empty] | ADSK_Медь дюймовая_Кондиционирование | [46 empty] | 0 | 2NvezgJ5L8xh_fCELEMXsy | 0.003 | [24 empty] | Hydronic Return | [129 empty] | 5.7632 | [8 empty] | Труба медная дюймовая ø15.88x0,89 |  |  |  |  | Pipe Types | ADSK_Медь дюймовая_Кондиционирование | ADSK_Медь дюймовая_Кондиционирование | [5 empty] | ADSK_Медь дюймовая_Кондиционирование | [466 empty] | 0 | 07pqzDwibFqRrKFG$dgCZk | [58 empty] | Трубы | ИС.ТС.1 | м | [23 empty] | None | Новая конструкция | [19 empty] | Труба медная дюймовая | Днар х Стенка | 2833.12 | 2849 | Х4 | ⌀16 мм | 0 | 0.89 | 2834.01 | 2834.01 | 2848.11 | 2848.11 | 2833.12 | 2849 | 2833.12 | 2849 | 2849 | 2833.12 | ADSK_Кондиционирование_Х4 | Х4 161 | 0 | дюймовые медные трубопроводы для кондиционирования | Generic | Медь - Кондиционирование | 0 | 15.88 | 65084.01 | 0 | 15.88 | 0 | 14.1 | 0 | 0.00021277 | 0 | 0 | 0 | 0 | 0 | Кондиционирование | ⌀15.88 | 2841.06 | 0 | 0 | 0 | 2841.06 | 2841.06 | Жилье_18_KV | 88
1290461 | ADSK_Медь дюймовая_Кондиционирование | OST_PipeCurves |  |  | TRUE |  |  |  | 0.084526 | 1694.3 |  |  | 97e68f6a-4c55-48ee-bfa9-30e54e49ad60-0013b0dd | 1c6840e6-7ded-4a08-b07a-50d6e74d5738 | None |  | 921 | Кондиционирование воздуха | [6 empty] | Pipe Types | [74 empty] | Медь | [99 empty] | 0 | 2NvezgJ5L8xh_fCELEMXsy | 0.003 | [24 empty] | Hydronic Return | [129 empty] | 5.7632 | [8 empty] | Труба медная дюймовая ø15.88x0,89 | [565 empty] | None | Новая конструкция | [21 empty] | 2833.12 | 2849 | Х4 | ⌀16 мм | 0 | 0.89 | 2834.01 | 2834.01 | 2848.11 | 2848.11 | [6 empty] | ADSK_Кондиционирование_Х4 | Х4 161 | 0 | дюймовые медные трубопроводы для кондиционирования | Generic | Медь - Кондиционирование | 0 | 15.88 | 65084.01 | 0 | 15.88 | 0 | 14.1 | 0 | 0.00021277 | 0 |  | 0 | 0 | 0 | Кондиционирование | ⌀15.88 | 2841.06 |  | 0 | 0 |  |  | Жилье_18_KV | 88
1290462 | ADSK_Медь дюймовая_Кондиционирование | OST_PipeCurves | ADSK_Медь дюймовая_Кондиционирование |  | TRUE |  |  |  | 0.05058 | 1691.2 |  | ADSK_Медь дюймовая_Кондиционирование | 97e68f6a-4c55-48ee-bfa9-30e54e49ad60-0013b0de | be75d566-49ea-47ad-ad7c-e322221ca34d | None |  | 921 | Кондиционирование воздуха | [6 empty] | Pipe Types | [18 empty] | OST_PipeCurves | None | 74 | [53 empty] | Медь | [52 empty] | ADSK_Медь дюймовая_Кондиционирование | [46 empty] | 0 | 2NvezgJ5L8xh_fCELEMXs_ | 0.003 | [24 empty] | Hydronic Return | [129 empty] | 5.7564 | [8 empty] | Труба медная дюймовая ø9.52x0,81 |  |  |  |  | Pipe Types | ADSK_Медь дюймовая_Кондиционирование | ADSK_Медь дюймовая_Кондиционирование | [5 empty] | ADSK_Медь дюймовая_Кондиционирование | [466 empty] | 0 | 07pqzDwibFqRrKFG$dgCZk | [58 empty] | Трубы | ИС.ТС.1 | м | [23 empty] | None | Новая конструкция | [19 empty] | Труба медная дюймовая | Днар х Стенка | 2839.48 | 2849 | Х4 | ⌀10 мм | 0 | 0.81 | 2840.29 | 2840.29 | 2848.19 | 2848.19 | 2839.48 | 2849 | 2839.48 | 2849 | 2849 | 2839.48 | ADSK_Кондиционирование_Х4 | Х4 167 | 0 | дюймовые медные трубопроводы для кондиционирования | Generic | Медь - Кондиционирование | 0 | 9.52 | 65090.29 | 0 | 9.52 | 0 | 7.9 | 0 | 0.00037975 | 0 | 0 | 0 | 0 | 0 | Кондиционирование | ⌀9.52 | 2844.24 | 0 | 0 | 0 | 2844.24 | 2844.24 | Жилье_18_KV | 52
1290463 | ADSK_Медь дюймовая_Кондиционирование | OST_PipeCurves |  |  | TRUE |  |  |  | 0.05058 | 1691.2 |  |  | 97e68f6a-4c55-48ee-bfa9-30e54e49ad60-0013b0df | 1c6840e6-7ded-4a08-b07a-50d6e74d5738 | None |  | 921 | Кондиционирование воздуха | [6 empty] | Pipe Types | [74 empty] | Медь | [99 empty] | 0 | 2NvezgJ5L8xh_fCELEMXs_ | 0.003 | [24 empty] | Hydronic Return | [129 empty] | 5.7564 | [8 empty] | Труба медная дюймовая ø9.52x0,81 | [565 empty] | None | Новая конструкция | [21 empty] | 2839.48 | 2849 | Х4 | ⌀10 мм | 0 | 0.81 | 2840.29 | 2840.29 | 2848.19 | 2848.19 | [6 empty] | ADSK_Кондиционирование_Х4 | Х4 167 | 0 | дюймовые медные трубопроводы для кондиционирования | Generic | Медь - Кондиционирование | 0 | 9.52 | 65090.29 | 0 | 9.52 | 0 | 7.9 | 0 | 0.00037975 | 0 |  | 0 | 0 | 0 | Кондиционирование | ⌀9.52 | 2844.24 |  | 0 | 0 |  |  | Жилье_18_KV | 52
1290464 | Отвод «гнутая труба» | OST_PipeFitting | Отвод «гнутая труба» | Жилье_18_KV | TRUE |  |  | 2.661e-06 | 1.5708e-06 |  |  | Отвод «гнутая труба» | 97e68f6a-4c55-48ee-bfa9-30e54e49ad60-0013b0e0 | 1c6840e6-7ded-4a08-b07a-50d6e74d5738 | None |  | 921 | Кондиционирование воздуха | [6 empty] | ADSK_МедьПайка_Отвод-гнутая труба | [18 empty] | OST_PipeFitting | None | 443 | [106 empty] | Отвод «гнутая труба» | [46 empty] | 0 | 2NvezgJ5L8xh_fCELEMXs0 | [25 empty] | Hydronic Return | [129 empty] | 0.037385 | [8 empty] | Труба медная дюймовая 9.52x0.81 | Category=[-2000700]; Color=2338280; Comments=""; Cost=0.000000000000000; Description=""; Design Option=[-1]; Edited by=""; Export to IFC As=""; Export to IFC=0; Glow=0; IFC Predefined Type=""; IfcGUID=1Zv83obP51SAWtfYRg9D9L; Keynote=""; Manufacturer=""; Mark=""; Model=""; Name=ADSK_Предупреждение; Shininess=64; Smoothness=50; Transparency=0; URL=""; Workset=10 |  |  |  | ADSK_МедьПайка_Отвод-гнутая труба | Отвод «гнутая труба» | Отвод «гнутая труба» | [5 empty] | Отвод «гнутая труба» | [98 empty] | Category=[-2000700]; Color=6322918; Comments=""; Cost=0.000000000000000; Description=""; Design Option=[-1]; Edited by=""; Export to IFC As=""; Export to IFC=0; Glow=0; IFC Predefined Type=""; IfcGUID=1UFHRIGH1BmwPLiWj5HYJP; Keynote=""; Manufacturer=""; Mark=""; Model=""; Name=Труба медная; Shininess=64; Smoothness=50; Transparency=0; URL=""; Workset=10 | [113 empty] | 2021 | 1.2 |  |  | None | [60 empty] | 0.2 | [20 empty] | 3/8" | [5 empty] | 90 | [161 empty] | 0 | 07pqzDwibFqRrKFG$dg9$N | [22 empty] | 4.76 | [32 empty] | 0 |  |  | Соединительные детали трубопроводов | ИС.ТС.2 | м | [23 empty] | None | Новая конструкция | 2844.24 | Level : Жилье_18_KV | 2844.24 | [20 empty] | Х4 | ⌀10 мм-⌀10 мм | 0 | [11 empty] | ADSK_Кондиционирование_Х4 | Х4 167 | [19 empty] | ⌀9.52-⌀9.52 | [7 empty] | 52 | Труба медная | 2.5 | МедьГнутаяТруба | TRUE | 9.52 | 9.52 | FALSE | FALSE | 3bf616f9-6b98-4a21-80ff-da1120c8f6d6 | 0.81 | 9.52 | 23.8 | 23.8 | FALSE | 38.08
1290465 | Отвод «гнутая труба» | OST_PipeFitting |  | Жилье_18_KV | TRUE |  |  | 2.661e-06 | 1.5708e-06 |  |  |  | 97e68f6a-4c55-48ee-bfa9-30e54e49ad60-0013b0e1 | 1c6840e6-7ded-4a08-b07a-50d6e74d5738 | None |  | 921 | Кондиционирование воздуха | [6 empty] | ADSK_МедьПайка_Отвод-гнутая труба | [174 empty] | 0 | 2NvezgJ5L8xh_fCELEMXs0 | [25 empty] | Hydronic Return | [129 empty] | 0.037385 | [8 empty] | Труба медная дюймовая 9.52x0.81 | [229 empty] | None | [60 empty] | 0.2 | [20 empty] | 3/8" | [5 empty] | 90 | [185 empty] | 4.76 | [61 empty] | None | Новая конструкция | 2844.24 | Level : Жилье_18_KV | 2844.24 | [20 empty] | Х4 | ⌀10 мм-⌀10 мм | 0 | [11 empty] | ADSK_Кондиционирование_Х4 | Х4 167 | [19 empty] | ⌀9.52-⌀9.52 | [7 empty] | 52 |  |  |  |  | 9.52 | 9.52 | FALSE | FALSE | 3bf616f9-6b98-4a21-80ff-da1120c8f6d6 | 0.81 | 9.52 | 23.8 | 23.8 | FALSE | 38.08
1290466 | Отвод «гнутая труба» | OST_PipeFitting | Отвод «гнутая труба» | Жилье_18_KV | TRUE |  |  | 2.661e-06 | 1.5708e-06 |  |  | Отвод «гнутая труба» | 97e68f6a-4c55-48ee-bfa9-30e54e49ad60-0013b0e2 | 1c6840e6-7ded-4a08-b07a-50d6e74d5738 | None |  | 921 | Кондиционирование воздуха | [6 empty] | ADSK_МедьПайка_Отвод-гнутая труба | [18 empty] | OST_PipeFitting | None | 443 | [106 empty] | Отвод «гнутая труба» | [46 empty] | 0 | 2NvezgJ5L8xh_fCELEMXs2 | [25 empty] | Hydronic Return | [129 empty] | 0.037385 | [8 empty] | Труба медная дюймовая 9.52x0.81 | Category=[-2000700]; Color=2338280; Comments=""; Cost=0.000000000000000; Description=""; Design Option=[-1]; Edited by=""; Export to IFC As=""; Export to IFC=0; Glow=0; IFC Predefined Type=""; IfcGUID=1Zv83obP51SAWtfYRg9D9L; Keynote=""; Manufacturer=""; Mark=""; Model=""; Name=ADSK_Предупреждение; Shininess=64; Smoothness=50; Transparency=0; URL=""; Workset=10 |  |  |  | ADSK_МедьПайка_Отвод-гнутая труба | Отвод «гнутая труба» | Отвод «гнутая труба» | [5 empty] | Отвод «гнутая труба» | [98 empty] | Category=[-2000700]; Color=6322918; Comments=""; Cost=0.000000000000000; Description=""; Design Option=[-1]; Edited by=""; Export to IFC As=""; Export to IFC=0; Glow=0; IFC Predefined Type=""; IfcGUID=1UFHRIGH1BmwPLiWj5HYJP; Keynote=""; Manufacturer=""; Mark=""; Model=""; Name=Труба медная; Shininess=64; Smoothness=50; Transparency=0; URL=""; Workset=10 | [113 empty] | 2021 | 1.2 |  |  | None | [60 empty] | 0.2 | [20 empty] | 3/8" | [5 empty] | 90 | [161 empty] | 0 | 07pqzDwibFqRrKFG$dg9$N | [22 empty] | 4.76 | [32 empty] | 0 |  |  | Соединительные детали трубопроводов | ИС.ТС.2 | м | [23 empty] | None | Новая конструкция | 2844.24 | Level : Жилье_18_KV | 2844.24 | [20 empty] | Х4 | ⌀10 мм-⌀10 мм | 0 | [11 empty] | ADSK_Кондиционирование_Х4 | Х4 167 | [19 empty] | ⌀9.52-⌀9.52 | [7 empty] | 52 | Труба медная | 2.5 | МедьГнутаяТруба | TRUE | 9.52 | 9.52 | FALSE | FALSE | 3bf616f9-6b98-4a21-80ff-da1120c8f6d6 | 0.81 | 9.52 | 23.8 | 23.8 | FALSE | 38.08
1290467 | Отвод «гнутая труба» | OST_PipeFitting |  | Жилье_18_KV | TRUE |  |  | 2.661e-06 | 1.5708e-06 |  |  |  | 97e68f6a-4c55-48ee-bfa9-30e54e49ad60-0013b0e3 | 1c6840e6-7ded-4a08-b07a-50d6e74d5738 | None |  | 921 | Кондиционирование воздуха | [6 empty] | ADSK_МедьПайка_Отвод-гнутая труба | [174 empty] | 0 | 2NvezgJ5L8xh_fCELEMXs2 | [25 empty] | Hydronic Return | [129 empty] | 0.037385 | [8 empty] | Труба медная дюймовая 9.52x0.81 | [229 empty] | None | [60 empty] | 0.2 | [20 empty] | 3/8" | [5 empty] | 90 | [185 empty] | 4.76 | [61 empty] | None | Новая конструкция | 2844.24 | Level : Жилье_18_KV | 2844.24 | [20 empty] | Х4 | ⌀10 мм-⌀10 мм | 0 | [11 empty] | ADSK_Кондиционирование_Х4 | Х4 167 | [19 empty] | ⌀9.52-⌀9.52 | [7 empty] | 52 |  |  |  |  | 9.52 | 9.52 | FALSE | FALSE | 3bf616f9-6b98-4a21-80ff-da1120c8f6d6 | 0.81 | 9.52 | 23.8 | 23.8 | FALSE | 38.08
1290468 | Отвод «гнутая труба» | OST_PipeFitting | Отвод «гнутая труба» | Жилье_18_KV | TRUE |  |  | 1.2351e-05 | 1.5708e-06 |  |  | Отвод «гнутая труба» | 97e68f6a-4c55-48ee-bfa9-30e54e49ad60-0013b0e4 | 1c6840e6-7ded-4a08-b07a-50d6e74d5738 | None |  | 921 | Кондиционирование воздуха | [6 empty] | ADSK_МедьПайка_Отвод-гнутая труба | [18 empty] | OST_PipeFitting | None | 443 | [106 empty] | Отвод «гнутая труба» | [46 empty] | 0 | 2NvezgJ5L8xh_fCELEMXs4 | [25 empty] | Hydronic Return | [129 empty] | 0.062361 | [8 empty] | Труба медная дюймовая 15.88x0.89 | Category=[-2000700]; Color=2338280; Comments=""; Cost=0.000000000000000; Description=""; Design Option=[-1]; Edited by=""; Export to IFC As=""; Export to IFC=0; Glow=0; IFC Predefined Type=""; IfcGUID=1Zv83obP51SAWtfYRg9D9L; Keynote=""; Manufacturer=""; Mark=""; Model=""; Name=ADSK_Предупреждение; Shininess=64; Smoothness=50; Transparency=0; URL=""; Workset=10 |  |  |  | ADSK_МедьПайка_Отвод-гнутая труба | Отвод «гнутая труба» | Отвод «гнутая труба» | [5 empty] | Отвод «гнутая труба» | [98 empty] | Category=[-2000700]; Color=6322918; Comments=""; Cost=0.000000000000000; Description=""; Design Option=[-1]; Edited by=""; Export to IFC As=""; Export to IFC=0; Glow=0; IFC Predefined Type=""; IfcGUID=1UFHRIGH1BmwPLiWj5HYJP; Keynote=""; Manufacturer=""; Mark=""; Model=""; Name=Труба медная; Shininess=64; Smoothness=50; Transparency=0; URL=""; Workset=10 | [113 empty] | 2021 | 1.2 |  |  | None | [60 empty] | 0.343 | [20 empty] | 5/8" | [5 empty] | 90 | [161 empty] | 0 | 07pqzDwibFqRrKFG$dg9$N | [22 empty] | 7.94 | [32 empty] | 0 |  |  | Соединительные детали трубопроводов | ИС.ТС.2 | м | [23 empty] | None | Новая конструкция | 2841.06 | Level : Жилье_18_KV | 2841.06 | [20 empty] | Х4 | ⌀16 мм-⌀16 мм | 0 | [11 empty] | ADSK_Кондиционирование_Х4 | Х4 161 | [19 empty] | ⌀15.88-⌀15.88 | [7 empty] | 88 | Труба медная | 2.5 | МедьГнутаяТруба | TRUE | 15.88 | 15.88 | FALSE | FALSE | 3bf616f9-6b98-4a21-80ff-da1120c8f6d6 | 0.89 | 15.88 | 39.7 | 39.7 | FALSE | 63.52
1290469 | Отвод «гнутая труба» | OST_PipeFitting |  | Жилье_18_KV | TRUE |  |  | 1.2351e-05 | 1.5708e-06 |  |  |  | 97e68f6a-4c55-48ee-bfa9-30e54e49ad60-0013b0e5 | 1c6840e6-7ded-4a08-b07a-50d6e74d5738 | None |  | 921 | Кондиционирование воздуха | [6 empty] | ADSK_МедьПайка_Отвод-гнутая труба | [174 empty] | 0 | 2NvezgJ5L8xh_fCELEMXs4 | [25 empty] | Hydronic Return | [129 empty] | 0.062361 | [8 empty] | Труба медная дюймовая 15.88x0.89 | [229 empty] | None | [60 empty] | 0.343 | [20 empty] | 5/8" | [5 empty] | 90 | [185 empty] | 7.94 | [61 empty] | None | Новая конструкция | 2841.06 | Level : Жилье_18_KV | 2841.06 | [20 empty] | Х4 | ⌀16 мм-⌀16 мм | 0 | [11 empty] | ADSK_Кондиционирование_Х4 | Х4 161 | [19 empty] | ⌀15.88-⌀15.88 | [7 empty] | 88 |  |  |  |  | 15.88 | 15.88 | FALSE | FALSE | 3bf616f9-6b98-4a21-80ff-da1120c8f6d6 | 0.89 | 15.88 | 39.7 | 39.7 | FALSE | 63.52
1290471 | ADSK_Кондиционирование_Х4 | OST_PipingSystem | ADSK_Кондиционирование_Х4 | [8 empty] | Х4 161 | 97e68f6a-4c55-48ee-bfa9-30e54e49ad60-0013b0e7 | 97e68f6a-4c55-48ee-bfa9-30e54e49ad60 | None |  | 921 | Кондиционирование воздуха | [6 empty] | Piping System | [18 empty] | OST_PipingSystem | None | 127 | [106 empty] | ADSK_Кондиционирование_Х4 | [46 empty] | 0 | 2NvezgJ5L8xh_fCELEMXs7 | [169 empty] | Piping System | ADSK_Кондиционирование_Х4 | ADSK_Кондиционирование_Х4 | [5 empty] | ADSK_Кондиционирование_Х4 | [573 empty] | Линия горячего газа | [18 empty] | Х4 161 | [43 empty] | 11 | 11 | 10 | 10 | 15 | 15 | 4 | Х4 | Hydronic Return | ADSK_Фреон | 65 | 0 | 130 | None
1290472 | ADSK_Кондиционирование_Х4 | OST_PipingSystem | ADSK_Кондиционирование_Х4 | [8 empty] | Х4 162 | 97e68f6a-4c55-48ee-bfa9-30e54e49ad60-0013b0e8 | 97e68f6a-4c55-48ee-bfa9-30e54e49ad60 | None |  | 921 | Кондиционирование воздуха | [6 empty] | Piping System | [18 empty] | OST_PipingSystem | None | 127 | [106 empty] | ADSK_Кондиционирование_Х4 | [46 empty] | 0 | 2NvezgJ5L8xh_fCELEMXs8 | [169 empty] | Piping System | ADSK_Кондиционирование_Х4 | ADSK_Кондиционирование_Х4 | [5 empty] | ADSK_Кондиционирование_Х4 | [573 empty] | Линия горячего газа | [18 empty] | Х4 162 | [43 empty] | 11 | 11 | 10 | 10 | 15 | 15 | 4 | Х4 | Hydronic Return | ADSK_Фреон | 65 | 0 | 130 | None
1290473 | ADSK_Кондиционирование_Х4 | OST_PipingSystem | ADSK_Кондиционирование_Х4 | [8 empty] | Х4 163 | 97e68f6a-4c55-48ee-bfa9-30e54e49ad60-0013b0e9 | 97e68f6a-4c55-48ee-bfa9-30e54e49ad60 | None |  | 921 | Кондиционирование воздуха | [6 empty] | Piping System | [18 empty] | OST_PipingSystem | None | 127 | [106 empty] | ADSK_Кондиционирование_Х4 | [46 empty] | 0 | 2NvezgJ5L8xh_fCELEMXs9 | [169 empty] | Piping System | ADSK_Кондиционирование_Х4 | ADSK_Кондиционирование_Х4 | [5 empty] | ADSK_Кондиционирование_Х4 | [573 empty] | Линия горячего газа | [18 empty] | Х4 163 | [43 empty] | 11 | 11 | 10 | 10 | 15 | 15 | 4 | Х4 | Hydronic Return | ADSK_Фреон | 65 | 0 | 130 | None
1290474 | ADSK_Кондиционирование_Х4 | OST_PipingSystem | ADSK_Кондиционирование_Х4 | [8 empty] | Х4 164 | 97e68f6a-4c55-48ee-bfa9-30e54e49ad60-0013b0ea | 97e68f6a-4c55-48ee-bfa9-30e54e49ad60 | None |  | 921 | Кондиционирование воздуха | [6 empty] | Piping System | [18 empty] | OST_PipingSystem | None | 127 | [106 empty] | ADSK_Кондиционирование_Х4 | [46 empty] | 0 | 2NvezgJ5L8xh_fCELEMXsA | [169 empty] | Piping System | ADSK_Кондиционирование_Х4 | ADSK_Кондиционирование_Х4 | [5 empty] | ADSK_Кондиционирование_Х4 | [573 empty] | Линия горячего газа | [18 empty] | Х4 164 | [43 empty] | 11 | 11 | 10 | 10 | 15 | 15 | 4 | Х4 | Hydronic Return | ADSK_Фреон | 65 | 0 | 130 | None
1290475 | ADSK_Кондиционирование_Х4 | OST_PipingSystem | ADSK_Кондиционирование_Х4 | [8 empty] | Х4 165 | 97e68f6a-4c55-48ee-bfa9-30e54e49ad60-0013b0eb | 97e68f6a-4c55-48ee-bfa9-30e54e49ad60 | None |  | 921 | Кондиционирование воздуха | [6 empty] | Piping System | [18 empty] | OST_PipingSystem | None | 127 | [106 empty] | ADSK_Кондиционирование_Х4 | [46 empty] | 0 | 2NvezgJ5L8xh_fCELEMXsB | [169 empty] | Piping System | ADSK_Кондиционирование_Х4 | ADSK_Кондиционирование_Х4 | [5 empty] | ADSK_Кондиционирование_Х4 | [573 empty] | Линия горячего газа | [18 empty] | Х4 165 | [43 empty] | 11 | 11 | 10 | 10 | 15 | 15 | 4 | Х4 | Hydronic Return | ADSK_Фреон | 65 | 0 | 130 | None
1290476 | ADSK_Кондиционирование_Х4 | OST_PipingSystem | ADSK_Кондиционирование_Х4 | [8 empty] | Х4 166 | 97e68f6a-4c55-48ee-bfa9-30e54e49ad60-0013b0ec | 97e68f6a-4c55-48ee-bfa9-30e54e49ad60 | None |  | 921 | Кондиционирование воздуха | [6 empty] | Piping System | [18 empty] | OST_PipingSystem | None | 127 | [106 empty] | ADSK_Кондиционирование_Х4 | [46 empty] | 0 | 2NvezgJ5L8xh_fCELEMXsC | [169 empty] | Piping System | ADSK_Кондиционирование_Х4 | ADSK_Кондиционирование_Х4 | [5 empty] | ADSK_Кондиционирование_Х4 | [573 empty] | Линия горячего газа | [18 empty] | Х4 166 | [43 empty] | 11 | 11 | 10 | 10 | 15 | 15 | 4 | Х4 | Hydronic Return | ADSK_Фреон | 65 | 0 | 130 | None
1290477 | ADSK_Кондиционирование_Х4 | OST_PipingSystem | ADSK_Кондиционирование_Х4 | [8 empty] | Х4 167 | 97e68f6a-4c55-48ee-bfa9-30e54e49ad60-0013b0ed | 97e68f6a-4c55-48ee-bfa9-30e54e49ad60 | None |  | 921 | Кондиционирование воздуха | [6 empty] | Piping System | [18 empty] | OST_PipingSystem | None | 127 | [106 empty] | ADSK_Кондиционирование_Х4 | [46 empty] | 0 | 2NvezgJ5L8xh_fCELEMXsD | [169 empty] | Piping System | ADSK_Кондиционирование_Х4 | ADSK_Кондиционирование_Х4 | [5 empty] | ADSK_Кондиционирование_Х4 | [573 empty] | Линия горячего газа | [18 empty] | Х4 167 | [43 empty] | 11 | 11 | 10 | 10 | 15 | 15 | 4 | Х4 | Hydronic Return | ADSK_Фреон | 65 | 0 | 130 | None
1290478 | ADSK_Кондиционирование_Х4 | OST_PipingSystem | ADSK_Кондиционирование_Х4 | [8 empty] | Х4 168 | 97e68f6a-4c55-48ee-bfa9-30e54e49ad60-0013b0ee | 97e68f6a-4c55-48ee-bfa9-30e54e49ad60 | None |  | 921 | Кондиционирование воздуха | [6 empty] | Piping System | [18 empty] | OST_PipingSystem | None | 127 | [106 empty] | ADSK_Кондиционирование_Х4 | [46 empty] | 0 | 2NvezgJ5L8xh_fCELEMXsE | [169 empty] | Piping System | ADSK_Кондиционирование_Х4 | ADSK_Кондиционирование_Х4 | [5 empty] | ADSK_Кондиционирование_Х4 | [573 empty] | Линия горячего газа | [18 empty] | Х4 168 | [43 empty] | 11 | 11 | 10 | 10 | 15 | 15 | 4 | Х4 | Hydronic Return | ADSK_Фреон | 65 | 0 | 130 | None
1290479 | ADSK_Кондиционирование_Х4 | OST_PipingSystem | ADSK_Кондиционирование_Х4 | [8 empty] | Х4 169 | 97e68f6a-4c55-48ee-bfa9-30e54e49ad60-0013b0ef | 97e68f6a-4c55-48ee-bfa9-30e54e49ad60 | None |  | 921 | Кондиционирование воздуха | [6 empty] | Piping System | [18 empty] | OST_PipingSystem | None | 127 | [106 empty] | ADSK_Кондиционирование_Х4 | [46 empty] | 0 | 2NvezgJ5L8xh_fCELEMXsF | [169 empty] | Piping System | ADSK_Кондиционирование_Х4 | ADSK_Кондиционирование_Х4 | [5 empty] | ADSK_Кондиционирование_Х4 | [573 empty] | Линия горячего газа | [18 empty] | Х4 169 | [43 empty] | 11 | 11 | 10 | 10 | 15 | 15 | 4 | Х4 | Hydronic Return | ADSK_Фреон | 65 | 0 | 130 | None
1290480 | ADSK_Кондиционирование_Х4 | OST_PipingSystem | ADSK_Кондиционирование_Х4 | [8 empty] | Х4 170 | 97e68f6a-4c55-48ee-bfa9-30e54e49ad60-0013b0f0 | 97e68f6a-4c55-48ee-bfa9-30e54e49ad60 | None |  | 921 | Кондиционирование воздуха | [6 empty] | Piping System | [18 empty] | OST_PipingSystem | None | 127 | [106 empty] | ADSK_Кондиционирование_Х4 | [46 empty] | 0 | 2NvezgJ5L8xh_fCELEMXsG | [169 empty] | Piping System | ADSK_Кондиционирование_Х4 | ADSK_Кондиционирование_Х4 | [5 empty] | ADSK_Кондиционирование_Х4 | [573 empty] | Линия горячего газа | [18 empty] | Х4 170 | [43 empty] | 11 | 11 | 10 | 10 | 15 | 15 | 4 | Х4 | Hydronic Return | ADSK_Фреон | 65 | 0 | 130 | None
1290481 | ADSK_Кондиционирование_Х4 | OST_PipingSystem | ADSK_Кондиционирование_Х4 | [8 empty] | Х4 171 | 97e68f6a-4c55-48ee-bfa9-30e54e49ad60-0013b0f1 | 97e68f6a-4c55-48ee-bfa9-30e54e49ad60 | None |  | 921 | Кондиционирование воздуха | [6 empty] | Piping System | [18 empty] | OST_PipingSystem | None | 127 | [106 empty] | ADSK_Кондиционирование_Х4 | [46 empty] | 0 | 2NvezgJ5L8xh_fCELEMXsH | [169 empty] | Piping System | ADSK_Кондиционирование_Х4 | ADSK_Кондиционирование_Х4 | [5 empty] | ADSK_Кондиционирование_Х4 | [573 empty] | Линия горячего газа | [18 empty] | Х4 171 | [43 empty] | 11 | 11 | 10 | 10 | 15 | 15 | 4 | Х4 | Hydronic Return | ADSK_Фреон | 65 | 0 | 130 | None
1290482 | ADSK_Кондиционирование_Х4 | OST_PipingSystem | ADSK_Кондиционирование_Х4 | [8 empty] | Х4 172 | 97e68f6a-4c55-48ee-bfa9-30e54e49ad60-0013b0f2 | 97e68f6a-4c55-48ee-bfa9-30e54e49ad60 | None |  | 921 | Кондиционирование воздуха | [6 empty] | Piping System | [18 empty] | OST_PipingSystem | None | 127 | [106 empty] | ADSK_Кондиционирование_Х4 | [46 empty] | 0 | 2NvezgJ5L8xh_fCELEMXsI | [169 empty] | Piping System | ADSK_Кондиционирование_Х4 | ADSK_Кондиционирование_Х4 | [5 empty] | ADSK_Кондиционирование_Х4 | [573 empty] | Линия горячего газа | [18 empty] | Х4 172 | [43 empty] | 11 | 11 | 10 | 10 | 15 | 15 | 4 | Х4 | Hydronic Return | ADSK_Фреон | 65 | 0 | 130 | None
1290483 | ADSK_Кондиционирование_Х4 | OST_PipingSystem | ADSK_Кондиционирование_Х4 | [8 empty] | Х4 173 | 97e68f6a-4c55-48ee-bfa9-30e54e49ad60-0013b0f3 | 97e68f6a-4c55-48ee-bfa9-30e54e49ad60 | None |  | 921 | Кондиционирование воздуха | [6 empty] | Piping System | [18 empty] | OST_PipingSystem | None | 127 | [106 empty] | ADSK_Кондиционирование_Х4 | [46 empty] | 0 | 2NvezgJ5L8xh_fCELEMXsJ | [169 empty] | Piping System | ADSK_Кондиционирование_Х4 | ADSK_Кондиционирование_Х4 | [5 empty] | ADSK_Кондиционирование_Х4 | [573 empty] | Линия горячего газа | [18 empty] | Х4 173 | [43 empty] | 11 | 11 | 10 | 10 | 15 | 15 | 4 | Х4 | Hydronic Return | ADSK_Фреон | 65 | 0 | 130 | None
1290484 | ADSK_Кондиционирование_Х4 | OST_PipingSystem | ADSK_Кондиционирование_Х4 | [8 empty] | Х4 174 | 97e68f6a-4c55-48ee-bfa9-30e54e49ad60-0013b0f4 | 97e68f6a-4c55-48ee-bfa9-30e54e49ad60 | None |  | 921 | Кондиционирование воздуха | [6 empty] | Piping System | [18 empty] | OST_PipingSystem | None | 127 | [106 empty] | ADSK_Кондиционирование_Х4 | [46 empty] | 0 | 2NvezgJ5L8xh_fCELEMXsK | [169 empty] | Piping System | ADSK_Кондиционирование_Х4 | ADSK_Кондиционирование_Х4 | [5 empty] | ADSK_Кондиционирование_Х4 | [573 empty] | Линия горячего газа | [18 empty] | Х4 174 | [43 empty] | 11 | 11 | 10 | 10 | 15 | 15 | 4 | Х4 | Hydronic Return | ADSK_Фреон | 65 | 0 | 130 | None
1290485 | ADSK_Кондиционирование_Х4 | OST_PipingSystem | ADSK_Кондиционирование_Х4 | [8 empty] | Х4 175 | 97e68f6a-4c55-48ee-bfa9-30e54e49ad60-0013b0f5 | 97e68f6a-4c55-48ee-bfa9-30e54e49ad60 | None |  | 921 | Кондиционирование воздуха | [6 empty] | Piping System | [18 empty] | OST_PipingSystem | None | 127 | [106 empty] | ADSK_Кондиционирование_Х4 | [46 empty] | 0 | 2NvezgJ5L8xh_fCELEMXsL | [169 empty] | Piping System | ADSK_Кондиционирование_Х4 | ADSK_Кондиционирование_Х4 | [5 empty] | ADSK_Кондиционирование_Х4 | [573 empty] | Линия горячего газа | [18 empty] | Х4 175 | [43 empty] | 11 | 11 | 10 | 10 | 15 | 15 | 4 | Х4 | Hydronic Return | ADSK_Фреон | 65 | 0 | 130 | None
1290486 | ADSK_Кондиционирование_Х4 | OST_PipingSystem | ADSK_Кондиционирование_Х4 | [8 empty] | Х4 176 | 97e68f6a-4c55-48ee-bfa9-30e54e49ad60-0013b0f6 | 97e68f6a-4c55-48ee-bfa9-30e54e49ad60 | None |  | 921 | Кондиционирование воздуха | [6 empty] | Piping System | [18 empty] | OST_PipingSystem | None | 127 | [106 empty] | ADSK_Кондиционирование_Х4 | [46 empty] | 0 | 2NvezgJ5L8xh_fCELEMXsM | [169 empty] | Piping System | ADSK_Кондиционирование_Х4 | ADSK_Кондиционирование_Х4 | [5 empty] | ADSK_Кондиционирование_Х4 | [573 empty] | Линия горячего газа | [18 empty] | Х4 176 | [43 empty] | 11 | 11 | 10 | 10 | 15 | 15 | 4 | Х4 | Hydronic Return | ADSK_Фреон | 65 | 0 | 130 | None
1290516 | ADSK_Медь дюймовая_Кондиционирование | OST_PipeCurves | ADSK_Медь дюймовая_Кондиционирование |  | TRUE |  |  |  | 0.31164 | 6246.7381 |  | ADSK_Медь дюймовая_Кондиционирование | 97e68f6a-4c55-48ee-bfa9-30e54e49ad60-0013b114 | be75d566-49ea-47ad-ad7c-e322221ca34d | None |  | 921 | Кондиционирование воздуха | [6 empty] | Pipe Types | [18 empty] | OST_PipeCurves | None | 74 | [53 empty] | Медь | [52 empty] | ADSK_Медь дюймовая_Кондиционирование | [46 empty] | 0 | 2NvezgJ5L8xh_fCELEMXnq | 0.003 | [24 empty] | Hydronic Return | [129 empty] | 5.7632 | [8 empty] | Труба медная дюймовая ø15.88x0,89 |  |  |  |  | Pipe Types | ADSK_Медь дюймовая_Кондиционирование | ADSK_Медь дюймовая_Кондиционирование | [5 empty] | ADSK_Медь дюймовая_Кондиционирование | [466 empty] | 0 | 07pqzDwibFqRrKFG$dgCZk | [58 empty] | Трубы | ИС.ТС.1 | м | [23 empty] | None | Новая конструкция | [19 empty] | Труба медная дюймовая | Днар х Стенка | 2833.12 | 2849 | Х4 | ⌀16 мм | 0 | 0.89 | 2834.01 | 2834.01 | 2848.11 | 2848.11 | 2833.12 | 2849 | 2833.12 | 2849 | 2849 | 2833.12 | ADSK_Кондиционирование_Х4 | Х4 177 | 0 | дюймовые медные трубопроводы для кондиционирования | Generic | Медь - Кондиционирование | 2.4962e-12 | 15.88 | 61934.01 | 0 | 15.88 | 0 | 14.1 | 0 | 0.00021277 | 0 | 0 | 0 | 0 | 0 | Кондиционирование | ⌀15.88 | 2841.06 | 0 | 0 | 0 | 2841.06 | 2841.06 | Жилье_17_KV | 88
1290517 | ADSK_Медь дюймовая_Кондиционирование | OST_PipeCurves |  |  | TRUE |  |  |  | 0.31164 | 6246.7381 |  |  | 97e68f6a-4c55-48ee-bfa9-30e54e49ad60-0013b115 | 1c6840e6-7ded-4a08-b07a-50d6e74d5738 | None |  | 921 | Кондиционирование воздуха | [6 empty] | Pipe Types | [74 empty] | Медь | [99 empty] | 0 | 2NvezgJ5L8xh_fCELEMXnq | 0.003 | [24 empty] | Hydronic Return | [129 empty] | 5.7632 | [8 empty] | Труба медная дюймовая ø15.88x0,89 | [565 empty] | None | Новая конструкция | [21 empty] | 2833.12 | 2849 | Х4 | ⌀16 мм | 0 | 0.89 | 2834.01 | 2834.01 | 2848.11 | 2848.11 | [6 empty] | ADSK_Кондиционирование_Х4 | Х4 177 | 0 | дюймовые медные трубопроводы для кондиционирования | Generic | Медь - Кондиционирование | 2.4962e-12 | 15.88 | 61934.01 | 0 | 15.88 | 0 | 14.1 | 0 | 0.00021277 | 0 |  | 0 | 0 | 0 | Кондиционирование | ⌀15.88 | 2841.06 |  | 0 | 0 |  |  | Жилье_17_KV | 88
1290518 | ADSK_Медь дюймовая_Кондиционирование | OST_PipeCurves | ADSK_Медь дюймовая_Кондиционирование |  | TRUE |  |  |  | 0.31349 | 6283.7381 |  | ADSK_Медь дюймовая_Кондиционирование | 97e68f6a-4c55-48ee-bfa9-30e54e49ad60-0013b116 | be75d566-49ea-47ad-ad7c-e322221ca34d | None |  | 921 | Кондиционирование воздуха | [6 empty] | Pipe Types | [18 empty] | OST_PipeCurves | None | 74 | [53 empty] | Медь | [52 empty] | ADSK_Медь дюймовая_Кондиционирование | [46 empty] | 0 | 2NvezgJ5L8xh_fCELEMXns | 0.003 | [24 empty] | Hydronic Return | [129 empty] | 5.8367 | [8 empty] | Труба медная дюймовая ø15.88x0,89 |  |  |  |  | Pipe Types | ADSK_Медь дюймовая_Кондиционирование | ADSK_Медь дюймовая_Кондиционирование | [5 empty] | ADSK_Медь дюймовая_Кондиционирование | [466 empty] | 0 | 07pqzDwibFqRrKFG$dgCZk | [58 empty] | Трубы | ИС.ТС.1 | м | [23 empty] | None | Новая конструкция | [19 empty] | Труба медная дюймовая | Днар х Стенка | 2833.12 | 2849 | Х4 | ⌀16 мм | 0 | 0.89 | 2834.01 | 2834.01 | 2848.11 | 2848.11 | 2833.12 | 2849 | 2833.12 | 2849 | 2849 | 2833.12 | ADSK_Кондиционирование_Х4 | Х4 178 | 0 | дюймовые медные трубопроводы для кондиционирования | Generic | Медь - Кондиционирование | 0 | 15.88 | 61934.01 | 0 | 15.88 | 0 | 14.1 | 0 | 0.00021277 | 0 | 0 | 0 | 0 | 0 | Кондиционирование | ⌀15.88 | 2841.06 | 0 | 0 | 0 | 2841.06 | 2841.06 | Жилье_17_KV | 88
1290519 | ADSK_Медь дюймовая_Кондиционирование | OST_PipeCurves |  |  | TRUE |  |  |  | 0.31349 | 6283.7381 |  |  | 97e68f6a-4c55-48ee-bfa9-30e54e49ad60-0013b117 | 1c6840e6-7ded-4a08-b07a-50d6e74d5738 | None |  | 921 | Кондиционирование воздуха | [6 empty] | Pipe Types | [74 empty] | Медь | [99 empty] | 0 | 2NvezgJ5L8xh_fCELEMXns | 0.003 | [24 empty] | Hydronic Return | [129 empty] | 5.8367 | [8 empty] | Труба медная дюймовая ø15.88x0,89 | [565 empty] | None | Новая конструкция | [21 empty] | 2833.12 | 2849 | Х4 | ⌀16 мм | 0 | 0.89 | 2834.01 | 2834.01 | 2848.11 | 2848.11 | [6 empty] | ADSK_Кондиционирование_Х4 | Х4 178 | 0 | дюймовые медные трубопроводы для кондиционирования | Generic | Медь - Кондиционирование | 0 | 15.88 | 61934.01 | 0 | 15.88 | 0 | 14.1 | 0 | 0.00021277 | 0 |  | 0 | 0 | 0 | Кондиционирование | ⌀15.88 | 2841.06 |  | 0 | 0 |  |  | Жилье_17_KV | 88
1290520 | ADSK_Медь дюймовая_Кондиционирование | OST_PipeCurves | ADSK_Медь дюймовая_Кондиционирование |  | TRUE |  |  |  | 0.18952 | 6336.6381 |  | ADSK_Медь дюймовая_Кондиционирование | 97e68f6a-4c55-48ee-bfa9-30e54e49ad60-0013b118 | be75d566-49ea-47ad-ad7c-e322221ca34d | None |  | 921 | Кондиционирование воздуха | [6 empty] | Pipe Types | [18 empty] | OST_PipeCurves | None | 74 | [53 empty] | Медь | [52 empty] | ADSK_Медь дюймовая_Кондиционирование | [46 empty] | 0 | 2NvezgJ5L8xh_fCELEMXnu | 0.003 | [24 empty] | Hydronic Return | [129 empty] | 5.9102 | [8 empty] | Труба медная дюймовая ø15.88x0,89 |  |  |  |  | Pipe Types | ADSK_Медь дюймовая_Кондиционирование | ADSK_Медь дюймовая_Кондиционирование | [5 empty] | ADSK_Медь дюймовая_Кондиционирование | [466 empty] | 0 | 07pqzDwibFqRrKFG$dgCZk | [58 empty] | Трубы | ИС.ТС.1 | м | [23 empty] | None | Новая конструкция | [19 empty] | Труба медная дюймовая | Днар х Стенка | 2839.48 | 2849 | Х4 | ⌀10 мм | 0 | 0.81 | 2840.29 | 2840.29 | 2848.19 | 2848.19 | 2839.48 | 2849 | 2839.48 | 2849 | 2849 | 2839.48 | ADSK_Кондиционирование_Х4 | Х4 180 | 0 | дюймовые медные трубопроводы для кондиционирования | Generic | Медь - Кондиционирование | 0 | 9.52 | 61940.29 | 0 | 9.52 | 0 | 7.9 | 0 | 0.00021277 | 0 | 0 | 0 | 0 | 0 | Кондиционирование | ⌀9.52 | 2844.24 | 0 | 0 | 0 | 2844.24 | 2844.24 | Жилье_17_KV | 52
1290521 | ADSK_Медь дюймовая_Кондиционирование | OST_PipeCurves |  |  | TRUE |  |  |  | 0.18952 | 6336.6381 |  |  | 97e68f6a-4c55-48ee-bfa9-30e54e49ad60-0013b119 | 1c6840e6-7ded-4a08-b07a-50d6e74d5738 | None |  | 921 | Кондиционирование воздуха | [6 empty] | Pipe Types | [74 empty] | Медь | [99 empty] | 0 | 2NvezgJ5L8xh_fCELEMXnu | 0.003 | [24 empty] | Hydronic Return | [129 empty] | 5.9102 | [8 empty] | Труба медная дюймовая ø15.88x0,89 | [565 empty] | None | Новая конструкция | [21 empty] | 2839.48 | 2849 | Х4 | ⌀10 мм | 0 | 0.81 | 2840.29 | 2840.29 | 2848.19 | 2848.19 | [6 empty] | ADSK_Кондиционирование_Х4 | Х4 180 | 0 | дюймовые медные трубопроводы для кондиционирования | Generic | Медь - Кондиционирование | 0 | 9.52 | 61940.29 | 0 | 9.52 | 0 | 7.9 | 0 | 0.00021277 | 0 |  | 0 | 0 | 0 | Кондиционирование | ⌀9.52 | 2844.24 |  | 0 | 0 |  |  | Жилье_17_KV | 52
1290522 | ADSK_Медь дюймовая_Кондиционирование | OST_PipeCurves | ADSK_Медь дюймовая_Кондиционирование |  | TRUE |  |  |  | 0.19062 | 6373.6381 |  | ADSK_Медь дюймовая_Кондиционирование | 97e68f6a-4c55-48ee-bfa9-30e54e49ad60-0013b11a | be75d566-49ea-47ad-ad7c-e322221ca34d | None |  | 921 | Кондиционирование воздуха | [6 empty] | Pipe Types | [18 empty] | OST_PipeCurves | None | 74 | [53 empty] | Медь | [52 empty] | ADSK_Медь дюймовая_Кондиционирование | [46 empty] | 0 | 2NvezgJ5L8xh_fCELEMXnw | 0.003 | [24 empty] | Hydronic Return | [129 empty] | 7.16 | [8 empty] | Труба медная дюймовая ø15.88x0,89 |  |  |  |  | Pipe Types | ADSK_Медь дюймовая_Кондиционирование | ADSK_Медь дюймовая_Кондиционирование | [5 empty] | ADSK_Медь дюймовая_Кондиционирование | [466 empty] | 0 | 07pqzDwibFqRrKFG$dgCZk | [58 empty] | Трубы | ИС.ТС.1 | м | [23 empty] | None | Новая конструкция | [19 empty] | Труба медная дюймовая | Днар х Стенка | 2839.48 | 2849 | Х4 | ⌀10 мм | 0 | 0.81 | 2840.29 | 2840.29 | 2848.19 | 2848.19 | 2839.48 | 2849 | 2839.48 | 2849 | 2849 | 2839.48 | ADSK_Кондиционирование_Х4 | Х4 184 | 0 | дюймовые медные трубопроводы для кондиционирования | Generic | Медь - Кондиционирование | 0 | 9.52 | 61940.29 | 0 | 9.52 | 0 | 7.9 | 0 | 0.00021277 | 0 | 0 | 0 | 0 | 0 | Кондиционирование | ⌀9.52 | 2844.24 | 0 | 0 | 0 | 2844.24 | 2844.24 | Жилье_17_KV | 52
1290523 | ADSK_Медь дюймовая_Кондиционирование | OST_PipeCurves |  |  | TRUE |  |  |  | 0.19062 | 6373.6381 |  |  | 97e68f6a-4c55-48ee-bfa9-30e54e49ad60-0013b11b | 1c6840e6-7ded-4a08-b07a-50d6e74d5738 | None |  | 921 | Кондиционирование воздуха | [6 empty] | Pipe Types | [74 empty] | Медь | [99 empty] | 0 | 2NvezgJ5L8xh_fCELEMXnw | 0.003 | [24 empty] | Hydronic Return | [129 empty] | 7.16 | [8 empty] | Труба медная дюймовая ø15.88x0,89 | [565 empty] | None | Новая конструкция | [21 empty] | 2839.48 | 2849 | Х4 | ⌀10 мм | 0 | 0.81 | 2840.29 | 2840.29 | 2848.19 | 2848.19 | [6 empty] | ADSK_Кондиционирование_Х4 | Х4 184 | 0 | дюймовые медные трубопроводы для кондиционирования | Generic | Медь - Кондиционирование | 0 | 9.52 | 61940.29 | 0 | 9.52 | 0 | 7.9 | 0 | 0.00021277 | 0 |  | 0 | 0 | 0 | Кондиционирование | ⌀9.52 | 2844.24 |  | 0 | 0 |  |  | Жилье_17_KV | 52
1290524 | ADSK_Медь дюймовая_Кондиционирование | OST_PipeCurves | ADSK_Медь дюймовая_Кондиционирование |  | TRUE |  |  |  | 0.12694 | 6363.0631 |  | ADSK_Медь дюймовая_Кондиционирование | 97e68f6a-4c55-48ee-bfa9-30e54e49ad60-0013b11c | be75d566-49ea-47ad-ad7c-e322221ca34d | None |  | 921 | Кондиционирование воздуха | [6 empty] | Pipe Types | [18 empty] | OST_PipeCurves | None | 74 | [53 empty] | Медь | [52 empty] | ADSK_Медь дюймовая_Кондиционирование | [46 empty] | 0 | 2NvezgJ5L8xh_fCELEMXny | 0.003 | [24 empty] | Hydronic Return | [129 empty] | 7.16 | [8 empty] | Труба медная дюймовая ø9.52x0,81 |  |  |  |  | Pipe Types | ADSK_Медь дюймовая_Кондиционирование | ADSK_Медь дюймовая_Кондиционирование | [5 empty] | ADSK_Медь дюймовая_Кондиционирование | [466 empty] | 0 | 07pqzDwibFqRrKFG$dgCZk | [58 empty] | Трубы | ИС.ТС.1 | м | [23 empty] | None | Новая конструкция | [19 empty] | Труба медная дюймовая | Днар х Стенка | 2842.65 | 2849 | Х4 | ⌀6 мм | 0 | 0.76 | 2843.41 | 2843.41 | 2848.24 | 2848.24 | 2842.65 | 2849 | 2842.65 | 2849 | 2849 | 2842.65 | ADSK_Кондиционирование_Х4 | Х4 191 | 0 | дюймовые медные трубопроводы для кондиционирования | Generic | Медь - Кондиционирование | -2.4506e-12 | 6.35 | 61943.41 | 0 | 6.35 | 0 | 4.83 | 0 | 0.00037975 | 0 | 0 | 0 | 0 | 0 | Кондиционирование | ⌀6.35 | 2845.825 | 0 | 0 | 0 | 2845.825 | 2845.825 | Жилье_17_KV | 35
1290525 | ADSK_Медь дюймовая_Кондиционирование | OST_PipeCurves |  |  | TRUE |  |  |  | 0.12694 | 6363.0631 |  |  | 97e68f6a-4c55-48ee-bfa9-30e54e49ad60-0013b11d | 1c6840e6-7ded-4a08-b07a-50d6e74d5738 | None |  | 921 | Кондиционирование воздуха | [6 empty] | Pipe Types | [74 empty] | Медь | [99 empty] | 0 | 2NvezgJ5L8xh_fCELEMXny | 0.003 | [24 empty] | Hydronic Return | [129 empty] | 7.16 | [8 empty] | Труба медная дюймовая ø9.52x0,81 | [565 empty] | None | Новая конструкция | [21 empty] | 2842.65 | 2849 | Х4 | ⌀6 мм | 0 | 0.76 | 2843.41 | 2843.41 | 2848.24 | 2848.24 | [6 empty] | ADSK_Кондиционирование_Х4 | Х4 191 | 0 | дюймовые медные трубопроводы для кондиционирования | Generic | Медь - Кондиционирование | -2.4506e-12 | 6.35 | 61943.41 | 0 | 6.35 | 0 | 4.83 | 0 | 0.00037975 | 0 |  | 0 | 0 | 0 | Кондиционирование | ⌀6.35 | 2845.825 |  | 0 | 0 |  |  | Жилье_17_KV | 35
1290526 | ADSK_Медь дюймовая_Кондиционирование | OST_PipeCurves | ADSK_Медь дюймовая_Кондиционирование |  | TRUE |  |  |  | 0.18786 | 6281.1381 |  | ADSK_Медь дюймовая_Кондиционирование | 97e68f6a-4c55-48ee-bfa9-30e54e49ad60-0013b11e | be75d566-49ea-47ad-ad7c-e322221ca34d | None |  | 921 | Кондиционирование воздуха | [6 empty] | Pipe Types | [18 empty] | OST_PipeCurves | None | 74 | [53 empty] | Медь | [52 empty] | ADSK_Медь дюймовая_Кондиционирование | [46 empty] | 0 | 2NvezgJ5L8xh_fCELEMXn_ | 0.003 | [24 empty] | Hydronic Return | [129 empty] | 5.8299 | [8 empty] | Труба медная дюймовая ø9.52x0,81 |  |  |  |  | Pipe Types | ADSK_Медь дюймовая_Кондиционирование | ADSK_Медь дюймовая_Кондиционирование | [5 empty] | ADSK_Медь дюймовая_Кондиционирование | [466 empty] | 0 | 07pqzDwibFqRrKFG$dgCZk | [58 empty] | Трубы | ИС.ТС.1 | м | [23 empty] | None | Новая конструкция | [19 empty] | Труба медная дюймовая | Днар х Стенка | 2839.48 | 2849 | Х4 | ⌀10 мм | 0 | 0.81 | 2840.29 | 2840.29 | 2848.19 | 2848.19 | 2839.48 | 2849 | 2839.48 | 2849 | 2849 | 2839.48 | ADSK_Кондиционирование_Х4 | Х4 192 | 0 | дюймовые медные трубопроводы для кондиционирования | Generic | Медь - Кондиционирование | 2.4826e-12 | 9.52 | 61940.29 | 0 | 9.52 | 0 | 7.9 | 0 | 0.00037975 | 0 | 0 | 0 | 0 | 0 | Кондиционирование | ⌀9.52 | 2844.24 | 0 | 0 | 0 | 2844.24 | 2844.24 | Жилье_17_KV | 52
1290527 | ADSK_Медь дюймовая_Кондиционирование | OST_PipeCurves |  |  | TRUE |  |  |  | 0.18786 | 6281.1381 |  |  | 97e68f6a-4c55-48ee-bfa9-30e54e49ad60-0013b11f | 1c6840e6-7ded-4a08-b07a-50d6e74d5738 | None |  | 921 | Кондиционирование воздуха | [6 empty] | Pipe Types | [74 empty] | Медь | [99 empty] | 0 | 2NvezgJ5L8xh_fCELEMXn_ | 0.003 | [24 empty] | Hydronic Return | [129 empty] | 5.8299 | [8 empty] | Труба медная дюймовая ø9.52x0,81 | [565 empty] | None | Новая конструкция | [21 empty] | 2839.48 | 2849 | Х4 | ⌀10 мм | 0 | 0.81 | 2840.29 | 2840.29 | 2848.19 | 2848.19 | [6 empty] | ADSK_Кондиционирование_Х4 | Х4 192 | 0 | дюймовые медные трубопроводы для кондиционирования | Generic | Медь - Кондиционирование | 2.4826e-12 | 9.52 | 61940.29 | 0 | 9.52 | 0 | 7.9 | 0 | 0.00037975 | 0 |  | 0 | 0 | 0 | Кондиционирование | ⌀9.52 | 2844.24 |  | 0 | 0 |  |  | Жилье_17_KV | 52
1290528 | ADSK_Медь дюймовая_Кондиционирование | OST_PipeCurves | ADSK_Медь дюймовая_Кондиционирование |  | TRUE |  |  |  | 0.18673 | 6243.6381 |  | ADSK_Медь дюймовая_Кондиционирование | 97e68f6a-4c55-48ee-bfa9-30e54e49ad60-0013b120 | be75d566-49ea-47ad-ad7c-e322221ca34d | None |  | 921 | Кондиционирование воздуха | [6 empty] | Pipe Types | [18 empty] | OST_PipeCurves | None | 74 | [53 empty] | Медь | [52 empty] | ADSK_Медь дюймовая_Кондиционирование | [46 empty] | 0 | 2NvezgJ5L8xh_fCELEMXn0 | 0.003 | [24 empty] | Hydronic Return | [129 empty] | 5.7564 | [8 empty] | Труба медная дюймовая ø9.52x0,81 |  |  |  |  | Pipe Types | ADSK_Медь дюймовая_Кондиционирование | ADSK_Медь дюймовая_Кондиционирование | [5 empty] | ADSK_Медь дюймовая_Кондиционирование | [466 empty] | 0 | 07pqzDwibFqRrKFG$dgCZk | [58 empty] | Трубы | ИС.ТС.1 | м | [23 empty] | None | Новая конструкция | [19 empty] | Труба медная дюймовая | Днар х Стенка | 2839.48 | 2849 | Х4 | ⌀10 мм | 0 | 0.81 | 2840.29 | 2840.29 | 2848.19 | 2848.19 | 2839.48 | 2849 | 2839.48 | 2849 | 2849 | 2839.48 | ADSK_Кондиционирование_Х4 | Х4 195 | 0 | дюймовые медные трубопроводы для кондиционирования | Generic | Медь - Кондиционирование | 2.4975e-12 | 9.52 | 61940.29 | 0 | 9.52 | 0 | 7.9 | 0 | 0.00037975 | 0 | 0 | 0 | 0 | 0 | Кондиционирование | ⌀9.52 | 2844.24 | 0 | 0 | 0 | 2844.24 | 2844.24 | Жилье_17_KV | 52
1290529 | ADSK_Медь дюймовая_Кондиционирование | OST_PipeCurves |  |  | TRUE |  |  |  | 0.18673 | 6243.6381 |  |  | 97e68f6a-4c55-48ee-bfa9-30e54e49ad60-0013b121 | 1c6840e6-7ded-4a08-b07a-50d6e74d5738 | None |  | 921 | Кондиционирование воздуха | [6 empty] | Pipe Types | [74 empty] | Медь | [99 empty] | 0 | 2NvezgJ5L8xh_fCELEMXn0 | 0.003 | [24 empty] | Hydronic Return | [129 empty] | 5.7564 | [8 empty] | Труба медная дюймовая ø9.52x0,81 | [565 empty] | None | Новая конструкция | [21 empty] | 2839.48 | 2849 | Х4 | ⌀10 мм | 0 | 0.81 | 2840.29 | 2840.29 | 2848.19 | 2848.19 | [6 empty] | ADSK_Кондиционирование_Х4 | Х4 195 | 0 | дюймовые медные трубопроводы для кондиционирования | Generic | Медь - Кондиционирование | 2.4975e-12 | 9.52 | 61940.29 | 0 | 9.52 | 0 | 7.9 | 0 | 0.00037975 | 0 |  | 0 | 0 | 0 | Кондиционирование | ⌀9.52 | 2844.24 |  | 0 | 0 |  |  | Жилье_17_KV | 52
1290530 | ADSK_Медь дюймовая_Кондиционирование | OST_PipeCurves | ADSK_Медь дюймовая_Кондиционирование |  | TRUE |  |  |  | 0.1262 | 6326.0631 |  | ADSK_Медь дюймовая_Кондиционирование | 97e68f6a-4c55-48ee-bfa9-30e54e49ad60-0013b122 | be75d566-49ea-47ad-ad7c-e322221ca34d | None |  | 921 | Кондиционирование воздуха | [6 empty] | Pipe Types | [18 empty] | OST_PipeCurves | None | 74 | [53 empty] | Медь | [52 empty] | ADSK_Медь дюймовая_Кондиционирование | [46 empty] | 0 | 2NvezgJ5L8xh_fCELEMXn2 | 0.003 | [24 empty] | Hydronic Return | [129 empty] | 5.9034 | [8 empty] | Труба медная дюймовая ø9.52x0,81 |  |  |  |  | Pipe Types | ADSK_Медь дюймовая_Кондиционирование | ADSK_Медь дюймовая_Кондиционирование | [5 empty] | ADSK_Медь дюймовая_Кондиционирование | [466 empty] | 0 | 07pqzDwibFqRrKFG$dgCZk | [58 empty] | Трубы | ИС.ТС.1 | м | [23 empty] | None | Новая конструкция | [19 empty] | Труба медная дюймовая | Днар х Стенка | 2842.65 | 2849 | Х4 | ⌀6 мм | 0 | 0.76 | 2843.41 | 2843.41 | 2848.24 | 2848.24 | 2842.65 | 2849 | 2842.65 | 2849 | 2849 | 2842.65 | ADSK_Кондиционирование_Х4 | Х4 196 | 0 | дюймовые медные трубопроводы для кондиционирования | Generic | Медь - Кондиционирование | 2.4649e-12 | 6.35 | 61943.41 | 0 | 6.35 | 0 | 4.83 | 0 | 0.00037975 | 0 | 0 | 0 | 0 | 0 | Кондиционирование | ⌀6.35 | 2845.825 | 0 | 0 | 0 | 2845.825 | 2845.825 | Жилье_17_KV | 35
1290531 | ADSK_Медь дюймовая_Кондиционирование | OST_PipeCurves |  |  | TRUE |  |  |  | 0.1262 | 6326.0631 |  |  | 97e68f6a-4c55-48ee-bfa9-30e54e49ad60-0013b123 | 1c6840e6-7ded-4a08-b07a-50d6e74d5738 | None |  | 921 | Кондиционирование воздуха | [6 empty] | Pipe Types | [74 empty] | Медь | [99 empty] | 0 | 2NvezgJ5L8xh_fCELEMXn2 | 0.003 | [24 empty] | Hydronic Return | [129 empty] | 5.9034 | [8 empty] | Труба медная дюймовая ø9.52x0,81 | [565 empty] | None | Новая конструкция | [21 empty] | 2842.65 | 2849 | Х4 | ⌀6 мм | 0 | 0.76 | 2843.41 | 2843.41 | 2848.24 | 2848.24 | [6 empty] | ADSK_Кондиционирование_Х4 | Х4 196 | 0 | дюймовые медные трубопроводы для кондиционирования | Generic | Медь - Кондиционирование | 2.4649e-12 | 6.35 | 61943.41 | 0 | 6.35 | 0 | 4.83 | 0 | 0.00037975 | 0 |  | 0 | 0 | 0 | Кондиционирование | ⌀6.35 | 2845.825 |  | 0 | 0 |  |  | Жилье_17_KV | 35
1290532 | ADSK_Медь дюймовая_Кондиционирование | OST_PipeCurves | ADSK_Медь дюймовая_Кондиционирование |  | TRUE |  |  |  | 0.19007 | 6355.1381 |  | ADSK_Медь дюймовая_Кондиционирование | 97e68f6a-4c55-48ee-bfa9-30e54e49ad60-0013b124 | be75d566-49ea-47ad-ad7c-e322221ca34d | None |  | 921 | Кондиционирование воздуха | [6 empty] | Pipe Types | [18 empty] | OST_PipeCurves | None | 74 | [53 empty] | Медь | [52 empty] | ADSK_Медь дюймовая_Кондиционирование | [46 empty] | 0 | 2NvezgJ5L8xh_fCELEMXn4 | 0.003 | [24 empty] | Hydronic Return | [129 empty] | 5.6669 | [8 empty] | Труба медная дюймовая ø15.88x0,89 |  |  |  |  | Pipe Types | ADSK_Медь дюймовая_Кондиционирование | ADSK_Медь дюймовая_Кондиционирование | [5 empty] | ADSK_Медь дюймовая_Кондиционирование | [466 empty] | 0 | 07pqzDwibFqRrKFG$dgCZk | [58 empty] | Трубы | ИС.ТС.1 | м | [23 empty] | None | Новая конструкция | [19 empty] | Труба медная дюймовая | Днар х Стенка | 2839.48 | 2849 | Х4 | ⌀10 мм | 0 | 0.81 | 2840.29 | 2840.29 | 2848.19 | 2848.19 | 2839.48 | 2849 | 2839.48 | 2849 | 2849 | 2839.48 | ADSK_Кондиционирование_Х4 | Х4 197 | 0 | дюймовые медные трубопроводы для кондиционирования | Generic | Медь - Кондиционирование | 2.4537e-12 | 9.52 | 61940.29 | 0 | 9.52 | 0 | 7.9 | 0 | 0.00021277 | 0 | 0 | 0 | 0 | 0 | Кондиционирование | ⌀9.52 | 2844.24 | 0 | 0 | 0 | 2844.24 | 2844.24 | Жилье_17_KV | 52
1290533 | ADSK_Медь дюймовая_Кондиционирование | OST_PipeCurves |  |  | TRUE |  |  |  | 0.19007 | 6355.1381 |  |  | 97e68f6a-4c55-48ee-bfa9-30e54e49ad60-0013b125 | 1c6840e6-7ded-4a08-b07a-50d6e74d5738 | None |  | 921 | Кондиционирование воздуха | [6 empty] | Pipe Types | [74 empty] | Медь | [99 empty] | 0 | 2NvezgJ5L8xh_fCELEMXn4 | 0.003 | [24 empty] | Hydronic Return | [129 empty] | 5.6669 | [8 empty] | Труба медная дюймовая ø15.88x0,89 | [565 empty] | None | Новая конструкция | [21 empty] | 2839.48 | 2849 | Х4 | ⌀10 мм | 0 | 0.81 | 2840.29 | 2840.29 | 2848.19 | 2848.19 | [6 empty] | ADSK_Кондиционирование_Х4 | Х4 197 | 0 | дюймовые медные трубопроводы для кондиционирования | Generic | Медь - Кондиционирование | 2.4537e-12 | 9.52 | 61940.29 | 0 | 9.52 | 0 | 7.9 | 0 | 0.00021277 | 0 |  | 0 | 0 | 0 | Кондиционирование | ⌀9.52 | 2844.24 |  | 0 | 0 |  |  | Жилье_17_KV | 52
1290534 | ADSK_Медь дюймовая_Кондиционирование | OST_PipeCurves | ADSK_Медь дюймовая_Кондиционирование |  | TRUE |  |  |  | 0.12731 | 6381.5631 |  | ADSK_Медь дюймовая_Кондиционирование | 97e68f6a-4c55-48ee-bfa9-30e54e49ad60-0013b126 | be75d566-49ea-47ad-ad7c-e322221ca34d | None |  | 921 | Кондиционирование воздуха | [6 empty] | Pipe Types | [18 empty] | OST_PipeCurves | None | 74 | [53 empty] | Медь | [52 empty] | ADSK_Медь дюймовая_Кондиционирование | [46 empty] | 0 | 2NvezgJ5L8xh_fCELEMXn6 | 0.003 | [24 empty] | Hydronic Return | [129 empty] | 5.7055 | [8 empty] | Труба медная дюймовая ø9.52x0,81 |  |  |  |  | Pipe Types | ADSK_Медь дюймовая_Кондиционирование | ADSK_Медь дюймовая_Кондиционирование | [5 empty] | ADSK_Медь дюймовая_Кондиционирование | [466 empty] | 0 | 07pqzDwibFqRrKFG$dgCZk | [58 empty] | Трубы | ИС.ТС.1 | м | [23 empty] | None | Новая конструкция | [19 empty] | Труба медная дюймовая | Днар х Стенка | 2842.65 | 2849 | Х4 | ⌀6 мм | 0 | 0.76 | 2843.41 | 2843.41 | 2848.24 | 2848.24 | 2842.65 | 2849 | 2842.65 | 2849 | 2849 | 2842.65 | ADSK_Кондиционирование_Х4 | Х4 198 | 0 | дюймовые медные трубопроводы для кондиционирования | Generic | Медь - Кондиционирование | 0 | 6.35 | 61943.41 | 0 | 6.35 | 0 | 4.83 | 0 | 0.00037975 | 0 | 0 | 0 | 0 | 0 | Кондиционирование | ⌀6.35 | 2845.825 | 0 | 0 | 0 | 2845.825 | 2845.825 | Жилье_17_KV | 35
1290535 | ADSK_Медь дюймовая_Кондиционирование | OST_PipeCurves |  |  | TRUE |  |  |  | 0.12731 | 6381.5631 |  |  | 97e68f6a-4c55-48ee-bfa9-30e54e49ad60-0013b127 | 1c6840e6-7ded-4a08-b07a-50d6e74d5738 | None |  | 921 | Кондиционирование воздуха | [6 empty] | Pipe Types | [74 empty] | Медь | [99 empty] | 0 | 2NvezgJ5L8xh_fCELEMXn6 | 0.003 | [24 empty] | Hydronic Return | [129 empty] | 5.7055 | [8 empty] | Труба медная дюймовая ø9.52x0,81 | [565 empty] | None | Новая конструкция | [21 empty] | 2842.65 | 2849 | Х4 | ⌀6 мм | 0 | 0.76 | 2843.41 | 2843.41 | 2848.24 | 2848.24 | [6 empty] | ADSK_Кондиционирование_Х4 | Х4 198 | 0 | дюймовые медные трубопроводы для кондиционирования | Generic | Медь - Кондиционирование | 0 | 6.35 | 61943.41 | 0 | 6.35 | 0 | 4.83 | 0 | 0.00037975 | 0 |  | 0 | 0 | 0 | Кондиционирование | ⌀6.35 | 2845.825 |  | 0 | 0 |  |  | Жилье_17_KV | 35
1290536 | ADSK_Медь дюймовая_Кондиционирование | OST_PipeCurves | ADSK_Медь дюймовая_Кондиционирование |  | TRUE |  |  |  | 0.18896 | 6318.1381 |  | ADSK_Медь дюймовая_Кондиционирование | 97e68f6a-4c55-48ee-bfa9-30e54e49ad60-0013b128 | be75d566-49ea-47ad-ad7c-e322221ca34d | None |  | 921 | Кондиционирование воздуха | [6 empty] | Pipe Types | [18 empty] | OST_PipeCurves | None | 74 | [53 empty] | Медь | [52 empty] | ADSK_Медь дюймовая_Кондиционирование | [46 empty] | 0 | 2NvezgJ5L8xh_fCELEMXn8 | 0.003 | [24 empty] | Hydronic Return | [129 empty] | 5.6669 | [8 empty] | Труба медная дюймовая ø15.88x0,89 |  |  |  |  | Pipe Types | ADSK_Медь дюймовая_Кондиционирование | ADSK_Медь дюймовая_Кондиционирование | [5 empty] | ADSK_Медь дюймовая_Кондиционирование | [466 empty] | 0 | 07pqzDwibFqRrKFG$dgCZk | [58 empty] | Трубы | ИС.ТС.1 | м | [23 empty] | None | Новая конструкция | [19 empty] | Труба медная дюймовая | Днар х Стенка | 2839.48 | 2849 | Х4 | ⌀10 мм | 0 | 0.81 | 2840.29 | 2840.29 | 2848.19 | 2848.19 | 2839.48 | 2849 | 2839.48 | 2849 | 2849 | 2839.48 | ADSK_Кондиционирование_Х4 | Х4 199 | 0 | дюймовые медные трубопроводы для кондиционирования | Generic | Медь - Кондиционирование | 2.468e-12 | 9.52 | 61940.29 | 0 | 9.52 | 0 | 7.9 | 0 | 0.00021277 | 0 | 0 | 0 | 0 | 0 | Кондиционирование | ⌀9.52 | 2844.24 | 0 | 0 | 0 | 2844.24 | 2844.24 | Жилье_17_KV | 52
1290537 | ADSK_Медь дюймовая_Кондиционирование | OST_PipeCurves |  |  | TRUE |  |  |  | 0.18896 | 6318.1381 |  |  | 97e68f6a-4c55-48ee-bfa9-30e54e49ad60-0013b129 | 1c6840e6-7ded-4a08-b07a-50d6e74d5738 | None |  | 921 | Кондиционирование воздуха | [6 empty] | Pipe Types | [74 empty] | Медь | [99 empty] | 0 | 2NvezgJ5L8xh_fCELEMXn8 | 0.003 | [24 empty] | Hydronic Return | [129 empty] | 5.6669 | [8 empty] | Труба медная дюймовая ø15.88x0,89 | [565 empty] | None | Новая конструкция | [21 empty] | 2839.48 | 2849 | Х4 | ⌀10 мм | 0 | 0.81 | 2840.29 | 2840.29 | 2848.19 | 2848.19 | [6 empty] | ADSK_Кондиционирование_Х4 | Х4 199 | 0 | дюймовые медные трубопроводы для кондиционирования | Generic | Медь - Кондиционирование | 2.468e-12 | 9.52 | 61940.29 | 0 | 9.52 | 0 | 7.9 | 0 | 0.00021277 | 0 |  | 0 | 0 | 0 | Кондиционирование | ⌀9.52 | 2844.24 |  | 0 | 0 |  |  | Жилье_17_KV | 52
1290538 | ADSK_Медь дюймовая_Кондиционирование | OST_PipeCurves | ADSK_Медь дюймовая_Кондиционирование |  | TRUE |  |  |  | 0.12657 | 6344.5631 |  | ADSK_Медь дюймовая_Кондиционирование | 97e68f6a-4c55-48ee-bfa9-30e54e49ad60-0013b12a | be75d566-49ea-47ad-ad7c-e322221ca34d | None |  | 921 | Кондиционирование воздуха | [6 empty] | Pipe Types | [18 empty] | OST_PipeCurves | None | 74 | [53 empty] | Медь | [52 empty] | ADSK_Медь дюймовая_Кондиционирование | [46 empty] | 0 | 2NvezgJ5L8xh_fCELEMXnA | 0.003 | [24 empty] | Hydronic Return | [129 empty] | 5.7055 | [8 empty] | Труба медная дюймовая ø9.52x0,81 |  |  |  |  | Pipe Types | ADSK_Медь дюймовая_Кондиционирование | ADSK_Медь дюймовая_Кондиционирование | [5 empty] | ADSK_Медь дюймовая_Кондиционирование | [466 empty] | 0 | 07pqzDwibFqRrKFG$dgCZk | [58 empty] | Трубы | ИС.ТС.1 | м | [23 empty] | None | Новая конструкция | [19 empty] | Труба медная дюймовая | Днар х Стенка | 2842.65 | 2849 | Х4 | ⌀6 мм | 0 | 0.76 | 2843.41 | 2843.41 | 2848.24 | 2848.24 | 2842.65 | 2849 | 2842.65 | 2849 | 2849 | 2842.65 | ADSK_Кондиционирование_Х4 | Х4 200 | 0 | дюймовые медные трубопроводы для кондиционирования | Generic | Медь - Кондиционирование | 0 | 6.35 | 61943.41 | 0 | 6.35 | 0 | 4.83 | 0 | 0.00037975 | 0 | 0 | 0 | 0 | 0 | Кондиционирование | ⌀6.35 | 2845.825 | 0 | 0 | 0 | 2845.825 | 2845.825 | Жилье_17_KV | 35
1290539 | ADSK_Медь дюймовая_Кондиционирование | OST_PipeCurves |  |  | TRUE |  |  |  | 0.12657 | 6344.5631 |  |  | 97e68f6a-4c55-48ee-bfa9-30e54e49ad60-0013b12b | 1c6840e6-7ded-4a08-b07a-50d6e74d5738 | None |  | 921 | Кондиционирование воздуха | [6 empty] | Pipe Types | [74 empty] | Медь | [99 empty] | 0 | 2NvezgJ5L8xh_fCELEMXnA | 0.003 | [24 empty] | Hydronic Return | [129 empty] | 5.7055 | [8 empty] | Труба медная дюймовая ø9.52x0,81 | [565 empty] | None | Новая конструкция | [21 empty] | 2842.65 | 2849 | Х4 | ⌀6 мм | 0 | 0.76 | 2843.41 | 2843.41 | 2848.24 | 2848.24 | [6 empty] | ADSK_Кондиционирование_Х4 | Х4 200 | 0 | дюймовые медные трубопроводы для кондиционирования | Generic | Медь - Кондиционирование | 0 | 6.35 | 61943.41 | 0 | 6.35 | 0 | 4.83 | 0 | 0.00037975 | 0 |  | 0 | 0 | 0 | Кондиционирование | ⌀6.35 | 2845.825 |  | 0 | 0 |  |  | Жилье_17_KV | 35
1290540 | ADSK_Медь дюймовая_Кондиционирование | OST_PipeCurves | ADSK_Медь дюймовая_Кондиционирование |  | TRUE |  |  |  | 0.31256 | 6265.2381 |  | ADSK_Медь дюймовая_Кондиционирование | 97e68f6a-4c55-48ee-bfa9-30e54e49ad60-0013b12c | be75d566-49ea-47ad-ad7c-e322221ca34d | None |  | 921 | Кондиционирование воздуха | [6 empty] | Pipe Types | [18 empty] | OST_PipeCurves | None | 74 | [53 empty] | Медь | [52 empty] | ADSK_Медь дюймовая_Кондиционирование | [46 empty] | 0 | 2NvezgJ5L8xh_fCELEMXnC | 0.003 | [24 empty] | Hydronic Return | [129 empty] | 5.6669 | [8 empty] | Труба медная дюймовая ø15.88x0,89 |  |  |  |  | Pipe Types | ADSK_Медь дюймовая_Кондиционирование | ADSK_Медь дюймовая_Кондиционирование | [5 empty] | ADSK_Медь дюймовая_Кондиционирование | [466 empty] | 0 | 07pqzDwibFqRrKFG$dgCZk | [58 empty] | Трубы | ИС.ТС.1 | м | [23 empty] | None | Новая конструкция | [19 empty] | Труба медная дюймовая | Днар х Стенка | 2833.12 | 2849 | Х4 | ⌀16 мм | 0 | 0.89 | 2834.01 | 2834.01 | 2848.11 | 2848.11 | 2833.12 | 2849 | 2833.12 | 2849 | 2849 | 2833.12 | ADSK_Кондиционирование_Х4 | Х4 201 | 0 | дюймовые медные трубопроводы для кондиционирования | Generic | Медь - Кондиционирование | 2.4889e-12 | 15.88 | 61934.01 | 0 | 15.88 | 0 | 14.1 | 0 | 0.00021277 | 0 | 0 | 0 | 0 | 0 | Кондиционирование | ⌀15.88 | 2841.06 | 0 | 0 | 0 | 2841.06 | 2841.06 | Жилье_17_KV | 88
1290541 | ADSK_Медь дюймовая_Кондиционирование | OST_PipeCurves |  |  | TRUE |  |  |  | 0.31256 | 6265.2381 |  |  | 97e68f6a-4c55-48ee-bfa9-30e54e49ad60-0013b12d | 1c6840e6-7ded-4a08-b07a-50d6e74d5738 | None |  | 921 | Кондиционирование воздуха | [6 empty] | Pipe Types | [74 empty] | Медь | [99 empty] | 0 | 2NvezgJ5L8xh_fCELEMXnC | 0.003 | [24 empty] | Hydronic Return | [129 empty] | 5.6669 | [8 empty] | Труба медная дюймовая ø15.88x0,89 | [565 empty] | None | Новая конструкция | [21 empty] | 2833.12 | 2849 | Х4 | ⌀16 мм | 0 | 0.89 | 2834.01 | 2834.01 | 2848.11 | 2848.11 | [6 empty] | ADSK_Кондиционирование_Х4 | Х4 201 | 0 | дюймовые медные трубопроводы для кондиционирования | Generic | Медь - Кондиционирование | 2.4889e-12 | 15.88 | 61934.01 | 0 | 15.88 | 0 | 14.1 | 0 | 0.00021277 | 0 |  | 0 | 0 | 0 | Кондиционирование | ⌀15.88 | 2841.06 |  | 0 | 0 |  |  | Жилье_17_KV | 88
1290542 | ADSK_Медь дюймовая_Кондиционирование | OST_PipeCurves | ADSK_Медь дюймовая_Кондиционирование |  | TRUE |  |  |  | 0.18841 | 6299.6381 |  | ADSK_Медь дюймовая_Кондиционирование | 97e68f6a-4c55-48ee-bfa9-30e54e49ad60-0013b12e | be75d566-49ea-47ad-ad7c-e322221ca34d | None |  | 921 | Кондиционирование воздуха | [6 empty] | Pipe Types | [18 empty] | OST_PipeCurves | None | 74 | [53 empty] | Медь | [52 empty] | ADSK_Медь дюймовая_Кондиционирование | [46 empty] | 0 | 2NvezgJ5L8xh_fCELEMXnE | 0.003 | [24 empty] | Hydronic Return | [129 empty] | 5.7055 | [8 empty] | Труба медная дюймовая ø9.52x0,81 |  |  |  |  | Pipe Types | ADSK_Медь дюймовая_Кондиционирование | ADSK_Медь дюймовая_Кондиционирование | [5 empty] | ADSK_Медь дюймовая_Кондиционирование | [466 empty] | 0 | 07pqzDwibFqRrKFG$dgCZk | [58 empty] | Трубы | ИС.ТС.1 | м | [23 empty] | None | Новая конструкция | [19 empty] | Труба медная дюймовая | Днар х Стенка | 2839.48 | 2849 | Х4 | ⌀10 мм | 0 | 0.81 | 2840.29 | 2840.29 | 2848.19 | 2848.19 | 2839.48 | 2849 | 2839.48 | 2849 | 2849 | 2839.48 | ADSK_Кондиционирование_Х4 | Х4 202 | 0 | дюймовые медные трубопроводы для кондиционирования | Generic | Медь - Кондиционирование | 0 | 9.52 | 61940.29 | 0 | 9.52 | 0 | 7.9 | 0 | 0.00037975 | 0 | 0 | 0 | 0 | 0 | Кондиционирование | ⌀9.52 | 2844.24 | 0 | 0 | 0 | 2844.24 | 2844.24 | Жилье_17_KV | 52
1290543 | ADSK_Медь дюймовая_Кондиционирование | OST_PipeCurves |  |  | TRUE |  |  |  | 0.18841 | 6299.6381 |  |  | 97e68f6a-4c55-48ee-bfa9-30e54e49ad60-0013b12f | 1c6840e6-7ded-4a08-b07a-50d6e74d5738 | None |  | 921 | Кондиционирование воздуха | [6 empty] | Pipe Types | [74 empty] | Медь | [99 empty] | 0 | 2NvezgJ5L8xh_fCELEMXnE | 0.003 | [24 empty] | Hydronic Return | [129 empty] | 5.7055 | [8 empty] | Труба медная дюймовая ø9.52x0,81 | [565 empty] | None | Новая конструкция | [21 empty] | 2839.48 | 2849 | Х4 | ⌀10 мм | 0 | 0.81 | 2840.29 | 2840.29 | 2848.19 | 2848.19 | [6 empty] | ADSK_Кондиционирование_Х4 | Х4 202 | 0 | дюймовые медные трубопроводы для кондиционирования | Generic | Медь - Кондиционирование | 0 | 9.52 | 61940.29 | 0 | 9.52 | 0 | 7.9 | 0 | 0.00037975 | 0 |  | 0 | 0 | 0 | Кондиционирование | ⌀9.52 | 2844.24 |  | 0 | 0 |  |  | Жилье_17_KV | 52
1290544 | ADSK_Медь дюймовая_Кондиционирование | OST_PipeCurves | ADSK_Медь дюймовая_Кондиционирование |  | TRUE |  |  |  | 0.31069 | 6227.7381 |  | ADSK_Медь дюймовая_Кондиционирование | 97e68f6a-4c55-48ee-bfa9-30e54e49ad60-0013b130 | be75d566-49ea-47ad-ad7c-e322221ca34d | None |  | 921 | Кондиционирование воздуха | [6 empty] | Pipe Types | [18 empty] | OST_PipeCurves | None | 74 | [53 empty] | Медь | [52 empty] | ADSK_Медь дюймовая_Кондиционирование | [46 empty] | 0 | 2NvezgJ5L8xh_fCELEMXnG | 0.003 | [24 empty] | Hydronic Return | [129 empty] | 5.6669 | [8 empty] | Труба медная дюймовая ø15.88x0,89 |  |  |  |  | Pipe Types | ADSK_Медь дюймовая_Кондиционирование | ADSK_Медь дюймовая_Кондиционирование | [5 empty] | ADSK_Медь дюймовая_Кондиционирование | [466 empty] | 0 | 07pqzDwibFqRrKFG$dgCZk | [58 empty] | Трубы | ИС.ТС.1 | м | [23 empty] | None | Новая конструкция | [19 empty] | Труба медная дюймовая | Днар х Стенка | 2833.12 | 2849 | Х4 | ⌀16 мм | 0 | 0.89 | 2834.01 | 2834.01 | 2848.11 | 2848.11 | 2833.12 | 2849 | 2833.12 | 2849 | 2849 | 2833.12 | ADSK_Кондиционирование_Х4 | Х4 203 | 0 | дюймовые медные трубопроводы для кондиционирования | Generic | Медь - Кондиционирование | 2.5038e-12 | 15.88 | 61934.01 | 0 | 15.88 | 0 | 14.1 | 0 | 0.00021277 | 0 | 0 | 0 | 0 | 0 | Кондиционирование | ⌀15.88 | 2841.06 | 0 | 0 | 0 | 2841.06 | 2841.06 | Жилье_17_KV | 88
1290545 | ADSK_Медь дюймовая_Кондиционирование | OST_PipeCurves |  |  | TRUE |  |  |  | 0.31069 | 6227.7381 |  |  | 97e68f6a-4c55-48ee-bfa9-30e54e49ad60-0013b131 | 1c6840e6-7ded-4a08-b07a-50d6e74d5738 | None |  | 921 | Кондиционирование воздуха | [6 empty] | Pipe Types | [74 empty] | Медь | [99 empty] | 0 | 2NvezgJ5L8xh_fCELEMXnG | 0.003 | [24 empty] | Hydronic Return | [129 empty] | 5.6669 | [8 empty] | Труба медная дюймовая ø15.88x0,89 | [565 empty] | None | Новая конструкция | [21 empty] | 2833.12 | 2849 | Х4 | ⌀16 мм | 0 | 0.89 | 2834.01 | 2834.01 | 2848.11 | 2848.11 | [6 empty] | ADSK_Кондиционирование_Х4 | Х4 203 | 0 | дюймовые медные трубопроводы для кондиционирования | Generic | Медь - Кондиционирование | 2.5038e-12 | 15.88 | 61934.01 | 0 | 15.88 | 0 | 14.1 | 0 | 0.00021277 | 0 |  | 0 | 0 | 0 | Кондиционирование | ⌀15.88 | 2841.06 |  | 0 | 0 |  |  | Жилье_17_KV | 88
1290546 | ADSK_Медь дюймовая_Кондиционирование | OST_PipeCurves | ADSK_Медь дюймовая_Кондиционирование |  | TRUE |  |  |  | 0.1873 | 6262.6381 |  | ADSK_Медь дюймовая_Кондиционирование | 97e68f6a-4c55-48ee-bfa9-30e54e49ad60-0013b132 | be75d566-49ea-47ad-ad7c-e322221ca34d | None |  | 921 | Кондиционирование воздуха | [6 empty] | Pipe Types | [18 empty] | OST_PipeCurves | None | 74 | [53 empty] | Медь | [52 empty] | ADSK_Медь дюймовая_Кондиционирование | [46 empty] | 0 | 2NvezgJ5L8xh_fCELEMXnI | 0.003 | [24 empty] | Hydronic Return | [129 empty] | 5.7055 | [8 empty] | Труба медная дюймовая ø9.52x0,81 |  |  |  |  | Pipe Types | ADSK_Медь дюймовая_Кондиционирование | ADSK_Медь дюймовая_Кондиционирование | [5 empty] | ADSK_Медь дюймовая_Кондиционирование | [466 empty] | 0 | 07pqzDwibFqRrKFG$dgCZk | [58 empty] | Трубы | ИС.ТС.1 | м | [23 empty] | None | Новая конструкция | [19 empty] | Труба медная дюймовая | Днар х Стенка | 2839.48 | 2849 | Х4 | ⌀10 мм | 0 | 0.81 | 2840.29 | 2840.29 | 2848.19 | 2848.19 | 2839.48 | 2849 | 2839.48 | 2849 | 2849 | 2839.48 | ADSK_Кондиционирование_Х4 | Х4 204 | 0 | дюймовые медные трубопроводы для кондиционирования | Generic | Медь - Кондиционирование | 0 | 9.52 | 61940.29 | 0 | 9.52 | 0 | 7.9 | 0 | 0.00037975 | 0 | 0 | 0 | 0 | 0 | Кондиционирование | ⌀9.52 | 2844.24 | 0 | 0 | 0 | 2844.24 | 2844.24 | Жилье_17_KV | 52
1290547 | ADSK_Медь дюймовая_Кондиционирование | OST_PipeCurves |  |  | TRUE |  |  |  | 0.1873 | 6262.6381 |  |  | 97e68f6a-4c55-48ee-bfa9-30e54e49ad60-0013b133 | 1c6840e6-7ded-4a08-b07a-50d6e74d5738 | None |  | 921 | Кондиционирование воздуха | [6 empty] | Pipe Types | [74 empty] | Медь | [99 empty] | 0 | 2NvezgJ5L8xh_fCELEMXnI | 0.003 | [24 empty] | Hydronic Return | [129 empty] | 5.7055 | [8 empty] | Труба медная дюймовая ø9.52x0,81 | [565 empty] | None | Новая конструкция | [21 empty] | 2839.48 | 2849 | Х4 | ⌀10 мм | 0 | 0.81 | 2840.29 | 2840.29 | 2848.19 | 2848.19 | [6 empty] | ADSK_Кондиционирование_Х4 | Х4 204 | 0 | дюймовые медные трубопроводы для кондиционирования | Generic | Медь - Кондиционирование | 0 | 9.52 | 61940.29 | 0 | 9.52 | 0 | 7.9 | 0 | 0.00037975 | 0 |  | 0 | 0 | 0 | Кондиционирование | ⌀9.52 | 2844.24 |  | 0 | 0 |  |  | Жилье_17_KV | 52
1290548 | ADSK_Медь дюймовая_Кондиционирование | OST_PipeCurves | ADSK_Медь дюймовая_Кондиционирование |  | TRUE |  |  |  | 0.6494 | 13017.035 |  | ADSK_Медь дюймовая_Кондиционирование | 97e68f6a-4c55-48ee-bfa9-30e54e49ad60-0013b134 | be75d566-49ea-47ad-ad7c-e322221ca34d | None |  | 921 | Кондиционирование воздуха | [6 empty] | Pipe Types | [18 empty] | OST_PipeCurves | None | 74 | [53 empty] | Медь | [52 empty] | ADSK_Медь дюймовая_Кондиционирование | [46 empty] | 0 | 2NvezgJ5L8xh_fCELEMXnK | 0.003 | [24 empty] | Hydronic Return | [129 empty] | 5.7632 | [8 empty] | Труба медная дюймовая ø15.88x0,89 |  |  |  |  | Pipe Types | ADSK_Медь дюймовая_Кондиционирование | ADSK_Медь дюймовая_Кондиционирование | [5 empty] | ADSK_Медь дюймовая_Кондиционирование | [466 empty] | 0 | 07pqzDwibFqRrKFG$dgCZk | [58 empty] | Трубы | ИС.ТС.1 | м | [23 empty] | None | Новая конструкция | [19 empty] | Труба медная дюймовая | Днар х Стенка | 2833.12 | 2849 | Х4 | ⌀16 мм | 0 | 0.89 | 2834.01 | 2834.01 | 2848.11 | 2848.11 | 2833.12 | 2849 | 2833.12 | 2849 | 2849 | 2833.12 | ADSK_Кондиционирование_Х4 | Х4 177 | 0 | дюймовые медные трубопроводы для кондиционирования | Generic | Медь - Кондиционирование | 0 | 15.88 | 61934.01 | 0 | 15.88 | 0 | 14.1 | 0 | 0.00021277 | 0 | 0 | 0 | 0 | 0 | Кондиционирование | ⌀15.88 | 2841.06 | 0 | 0 | 0 | 2841.06 | 2841.06 | Жилье_17_KV | 88
1290549 | ADSK_Медь дюймовая_Кондиционирование | OST_PipeCurves |  |  | TRUE |  |  |  | 0.6494 | 13017.035 |  |  | 97e68f6a-4c55-48ee-bfa9-30e54e49ad60-0013b135 | 1c6840e6-7ded-4a08-b07a-50d6e74d5738 | None |  | 921 | Кондиционирование воздуха | [6 empty] | Pipe Types | [74 empty] | Медь | [99 empty] | 0 | 2NvezgJ5L8xh_fCELEMXnK | 0.003 | [24 empty] | Hydronic Return | [129 empty] | 5.7632 | [8 empty] | Труба медная дюймовая ø15.88x0,89 | [565 empty] | None | Новая конструкция | [21 empty] | 2833.12 | 2849 | Х4 | ⌀16 мм | 0 | 0.89 | 2834.01 | 2834.01 | 2848.11 | 2848.11 | [6 empty] | ADSK_Кондиционирование_Х4 | Х4 177 | 0 | дюймовые медные трубопроводы для кондиционирования | Generic | Медь - Кондиционирование | 0 | 15.88 | 61934.01 | 0 | 15.88 | 0 | 14.1 | 0 | 0.00021277 | 0 |  | 0 | 0 | 0 | Кондиционирование | ⌀15.88 | 2841.06 |  | 0 | 0 |  |  | Жилье_17_KV | 88
1290550 | ADSK_Медь дюймовая_Кондиционирование | OST_PipeCurves | ADSK_Медь дюймовая_Кондиционирование |  | TRUE |  |  |  | 0.78891 | 15813.425 |  | ADSK_Медь дюймовая_Кондиционирование | 97e68f6a-4c55-48ee-bfa9-30e54e49ad60-0013b136 | be75d566-49ea-47ad-ad7c-e322221ca34d | None |  | 921 | Кондиционирование воздуха | [6 empty] | Pipe Types | [18 empty] | OST_PipeCurves | None | 74 | [53 empty] | Медь | [52 empty] | ADSK_Медь дюймовая_Кондиционирование | [46 empty] | 0 | 2NvezgJ5L8xh_fCELEMXnM | 0.003 | [24 empty] | Hydronic Return | [129 empty] | 5.8367 | [8 empty] | Труба медная дюймовая ø15.88x0,89 |  |  |  |  | Pipe Types | ADSK_Медь дюймовая_Кондиционирование | ADSK_Медь дюймовая_Кондиционирование | [5 empty] | ADSK_Медь дюймовая_Кондиционирование | [466 empty] | 0 | 07pqzDwibFqRrKFG$dgCZk | [58 empty] | Трубы | ИС.ТС.1 | м | [23 empty] | None | Новая конструкция | [19 empty] | Труба медная дюймовая | Днар х Стенка | 2833.12 | 2849 | Х4 | ⌀16 мм | 0 | 0.89 | 2834.01 | 2834.01 | 2848.11 | 2848.11 | 2833.12 | 2849 | 2833.12 | 2849 | 2849 | 2833.12 | ADSK_Кондиционирование_Х4 | Х4 178 | 0 | дюймовые медные трубопроводы для кондиционирования | Generic | Медь - Кондиционирование | 1.3148e-12 | 15.88 | 61934.01 | 0 | 15.88 | 0 | 14.1 | 0 | 0.00021277 | 0 | 0 | 0 | 0 | 0 | Кондиционирование | ⌀15.88 | 2841.06 | 0 | 0 | 0 | 2841.06 | 2841.06 | Жилье_17_KV | 88
1290551 | ADSK_Медь дюймовая_Кондиционирование | OST_PipeCurves |  |  | TRUE |  |  |  | 0.78891 | 15813.425 |  |  | 97e68f6a-4c55-48ee-bfa9-30e54e49ad60-0013b137 | 1c6840e6-7ded-4a08-b07a-50d6e74d5738 | None |  | 921 | Кондиционирование воздуха | [6 empty] | Pipe Types | [74 empty] | Медь | [99 empty] | 0 | 2NvezgJ5L8xh_fCELEMXnM | 0.003 | [24 empty] | Hydronic Return | [129 empty] | 5.8367 | [8 empty] | Труба медная дюймовая ø15.88x0,89 | [565 empty] | None | Новая конструкция | [21 empty] | 2833.12 | 2849 | Х4 | ⌀16 мм | 0 | 0.89 | 2834.01 | 2834.01 | 2848.11 | 2848.11 | [6 empty] | ADSK_Кондиционирование_Х4 | Х4 178 | 0 | дюймовые медные трубопроводы для кондиционирования | Generic | Медь - Кондиционирование | 1.3148e-12 | 15.88 | 61934.01 | 0 | 15.88 | 0 | 14.1 | 0 | 0.00021277 | 0 |  | 0 | 0 | 0 | Кондиционирование | ⌀15.88 | 2841.06 |  | 0 | 0 |  |  | Жилье_17_KV | 88
1290552 | ADSK_Медь дюймовая_Кондиционирование | OST_PipeCurves | ADSK_Медь дюймовая_Кондиционирование |  | TRUE |  |  |  | 0.33965 | 11356.6744 |  | ADSK_Медь дюймовая_Кондиционирование | 97e68f6a-4c55-48ee-bfa9-30e54e49ad60-0013b138 | be75d566-49ea-47ad-ad7c-e322221ca34d | None |  | 921 | Кондиционирование воздуха | [6 empty] | Pipe Types | [18 empty] | OST_PipeCurves | None | 74 | [53 empty] | Медь | [52 empty] | ADSK_Медь дюймовая_Кондиционирование | [46 empty] | 0 | 2NvezgJ5L8xh_fCELEMXnO | 0.003 | [24 empty] | Hydronic Return | [129 empty] | 5.9102 | [8 empty] | Труба медная дюймовая ø15.88x0,89 |  |  |  |  | Pipe Types | ADSK_Медь дюймовая_Кондиционирование | ADSK_Медь дюймовая_Кондиционирование | [5 empty] | ADSK_Медь дюймовая_Кондиционирование | [466 empty] | 0 | 07pqzDwibFqRrKFG$dgCZk | [58 empty] | Трубы | ИС.ТС.1 | м | [23 empty] | None | Новая конструкция | [19 empty] | Труба медная дюймовая | Днар х Стенка | 2839.48 | 2849 | Х4 | ⌀10 мм | 0 | 0.81 | 2840.29 | 2840.29 | 2848.19 | 2848.19 | 2839.48 | 2849 | 2839.48 | 2849 | 2849 | 2839.48 | ADSK_Кондиционирование_Х4 | Х4 180 | 0 | дюймовые медные трубопроводы для кондиционирования | Generic | Медь - Кондиционирование | 0 | 9.52 | 61940.29 | 0 | 9.52 | 0 | 7.9 | 0 | 0.00021277 | 0 | 0 | 0 | 0 | 0 | Кондиционирование | ⌀9.52 | 2844.24 | 0 | 0 | 0 | 2844.24 | 2844.24 | Жилье_17_KV | 52
1290553 | ADSK_Медь дюймовая_Кондиционирование | OST_PipeCurves |  |  | TRUE |  |  |  | 0.33965 | 11356.6744 |  |  | 97e68f6a-4c55-48ee-bfa9-30e54e49ad60-0013b139 | 1c6840e6-7ded-4a08-b07a-50d6e74d5738 | None |  | 921 | Кондиционирование воздуха | [6 empty] | Pipe Types | [74 empty] | Медь | [99 empty] | 0 | 2NvezgJ5L8xh_fCELEMXnO | 0.003 | [24 empty] | Hydronic Return | [129 empty] | 5.9102 | [8 empty] | Труба медная дюймовая ø15.88x0,89 | [565 empty] | None | Новая конструкция | [21 empty] | 2839.48 | 2849 | Х4 | ⌀10 мм | 0 | 0.81 | 2840.29 | 2840.29 | 2848.19 | 2848.19 | [6 empty] | ADSK_Кондиционирование_Х4 | Х4 180 | 0 | дюймовые медные трубопроводы для кондиционирования | Generic | Медь - Кондиционирование | 0 | 9.52 | 61940.29 | 0 | 9.52 | 0 | 7.9 | 0 | 0.00021277 | 0 |  | 0 | 0 | 0 | Кондиционирование | ⌀9.52 | 2844.24 |  | 0 | 0 |  |  | Жилье_17_KV | 52
1290554 | ADSK_Медь дюймовая_Кондиционирование | OST_PipeCurves | ADSK_Медь дюймовая_Кондиционирование |  | TRUE |  |  |  | 0.17871 | 5975.1983 |  | ADSK_Медь дюймовая_Кондиционирование | 97e68f6a-4c55-48ee-bfa9-30e54e49ad60-0013b13a | be75d566-49ea-47ad-ad7c-e322221ca34d | None |  | 921 | Кондиционирование воздуха | [6 empty] | Pipe Types | [18 empty] | OST_PipeCurves | None | 74 | [53 empty] | Медь | [52 empty] | ADSK_Медь дюймовая_Кондиционирование | [46 empty] | 0 | 2NvezgJ5L8xh_fCELEMXnQ | 0.003 | [24 empty] | Hydronic Return | [129 empty] | 7.16 | [8 empty] | Труба медная дюймовая ø15.88x0,89 |  |  |  |  | Pipe Types | ADSK_Медь дюймовая_Кондиционирование | ADSK_Медь дюймовая_Кондиционирование | [5 empty] | ADSK_Медь дюймовая_Кондиционирование | [466 empty] | 0 | 07pqzDwibFqRrKFG$dgCZk | [58 empty] | Трубы | ИС.ТС.1 | м | [23 empty] | None | Новая конструкция | [19 empty] | Труба медная дюймовая | Днар х Стенка | 2839.48 | 2849 | Х4 | ⌀10 мм | 0 | 0.81 | 2840.29 | 2840.29 | 2848.19 | 2848.19 | 2839.48 | 2849 | 2839.48 | 2849 | 2849 | 2839.48 | ADSK_Кондиционирование_Х4 | Х4 184 | 0 | дюймовые медные трубопроводы для кондиционирования | Generic | Медь - Кондиционирование | 0 | 9.52 | 61940.29 | 0 | 9.52 | 0 | 7.9 | 0 | 0.00021277 | 0 | 0 | 0 | 0 | 0 | Кондиционирование | ⌀9.52 | 2844.24 | 0 | 0 | 0 | 2844.24 | 2844.24 | Жилье_17_KV | 52
1290555 | ADSK_Медь дюймовая_Кондиционирование | OST_PipeCurves |  |  | TRUE |  |  |  | 0.17871 | 5975.1983 |  |  | 97e68f6a-4c55-48ee-bfa9-30e54e49ad60-0013b13b | 1c6840e6-7ded-4a08-b07a-50d6e74d5738 | None |  | 921 | Кондиционирование воздуха | [6 empty] | Pipe Types | [74 empty] | Медь | [99 empty] | 0 | 2NvezgJ5L8xh_fCELEMXnQ | 0.003 | [24 empty] | Hydronic Return | [129 empty] | 7.16 | [8 empty] | Труба медная дюймовая ø15.88x0,89 | [565 empty] | None | Новая конструкция | [21 empty] | 2839.48 | 2849 | Х4 | ⌀10 мм | 0 | 0.81 | 2840.29 | 2840.29 | 2848.19 | 2848.19 | [6 empty] | ADSK_Кондиционирование_Х4 | Х4 184 | 0 | дюймовые медные трубопроводы для кондиционирования | Generic | Медь - Кондиционирование | 0 | 9.52 | 61940.29 | 0 | 9.52 | 0 | 7.9 | 0 | 0.00021277 | 0 |  | 0 | 0 | 0 | Кондиционирование | ⌀9.52 | 2844.24 |  | 0 | 0 |  |  | Жилье_17_KV | 52
1290556 | ADSK_Медь дюймовая_Кондиционирование | OST_PipeCurves | ADSK_Медь дюймовая_Кондиционирование |  | TRUE |  |  |  | 0.11993 | 6011.6733 |  | ADSK_Медь дюймовая_Кондиционирование | 97e68f6a-4c55-48ee-bfa9-30e54e49ad60-0013b13c | be75d566-49ea-47ad-ad7c-e322221ca34d | None |  | 921 | Кондиционирование воздуха | [6 empty] | Pipe Types | [18 empty] | OST_PipeCurves | None | 74 | [53 empty] | Медь | [52 empty] | ADSK_Медь дюймовая_Кондиционирование | [46 empty] | 0 | 2NvezgJ5L8xh_fCELEMXnS | 0.003 | [24 empty] | Hydronic Return | [129 empty] | 7.16 | [8 empty] | Труба медная дюймовая ø9.52x0,81 |  |  |  |  | Pipe Types | ADSK_Медь дюймовая_Кондиционирование | ADSK_Медь дюймовая_Кондиционирование | [5 empty] | ADSK_Медь дюймовая_Кондиционирование | [466 empty] | 0 | 07pqzDwibFqRrKFG$dgCZk | [58 empty] | Трубы | ИС.ТС.1 | м | [23 empty] | None | Новая конструкция | [19 empty] | Труба медная дюймовая | Днар х Стенка | 2842.65 | 2849 | Х4 | ⌀6 мм | 0 | 0.76 | 2843.41 | 2843.41 | 2848.24 | 2848.24 | 2842.65 | 2849 | 2842.65 | 2849 | 2849 | 2842.65 | ADSK_Кондиционирование_Х4 | Х4 191 | 0 | дюймовые медные трубопроводы для кондиционирования | Generic | Медь - Кондиционирование | 0 | 6.35 | 61943.41 | 0 | 6.35 | 0 | 4.83 | 0 | 0.00037975 | 0 | 0 | 0 | 0 | 0 | Кондиционирование | ⌀6.35 | 2845.825 | 0 | 0 | 0 | 2845.825 | 2845.825 | Жилье_17_KV | 35
1290557 | ADSK_Медь дюймовая_Кондиционирование | OST_PipeCurves |  |  | TRUE |  |  |  | 0.11993 | 6011.6733 |  |  | 97e68f6a-4c55-48ee-bfa9-30e54e49ad60-0013b13d | 1c6840e6-7ded-4a08-b07a-50d6e74d5738 | None |  | 921 | Кондиционирование воздуха | [6 empty] | Pipe Types | [74 empty] | Медь | [99 empty] | 0 | 2NvezgJ5L8xh_fCELEMXnS | 0.003 | [24 empty] | Hydronic Return | [129 empty] | 7.16 | [8 empty] | Труба медная дюймовая ø9.52x0,81 | [565 empty] | None | Новая конструкция | [21 empty] | 2842.65 | 2849 | Х4 | ⌀6 мм | 0 | 0.76 | 2843.41 | 2843.41 | 2848.24 | 2848.24 | [6 empty] | ADSK_Кондиционирование_Х4 | Х4 191 | 0 | дюймовые медные трубопроводы для кондиционирования | Generic | Медь - Кондиционирование | 0 | 6.35 | 61943.41 | 0 | 6.35 | 0 | 4.83 | 0 | 0.00037975 | 0 |  | 0 | 0 | 0 | Кондиционирование | ⌀6.35 | 2845.825 |  | 0 | 0 |  |  | Жилье_17_KV | 35
1290558 | ADSK_Медь дюймовая_Кондиционирование | OST_PipeCurves | ADSK_Медь дюймовая_Кондиционирование |  | TRUE |  |  |  | 0.47284 | 15809.95 |  | ADSK_Медь дюймовая_Кондиционирование | 97e68f6a-4c55-48ee-bfa9-30e54e49ad60-0013b13e | be75d566-49ea-47ad-ad7c-e322221ca34d | None |  | 921 | Кондиционирование воздуха | [6 empty] | Pipe Types | [18 empty] | OST_PipeCurves | None | 74 | [53 empty] | Медь | [52 empty] | ADSK_Медь дюймовая_Кондиционирование | [46 empty] | 0 | 2NvezgJ5L8xh_fCELEMXnU | 0.003 | [24 empty] | Hydronic Return | [129 empty] | 5.8299 | [8 empty] | Труба медная дюймовая ø9.52x0,81 |  |  |  |  | Pipe Types | ADSK_Медь дюймовая_Кондиционирование | ADSK_Медь дюймовая_Кондиционирование | [5 empty] | ADSK_Медь дюймовая_Кондиционирование | [466 empty] | 0 | 07pqzDwibFqRrKFG$dgCZk | [58 empty] | Трубы | ИС.ТС.1 | м | [23 empty] | None | Новая конструкция | [19 empty] | Труба медная дюймовая | Днар х Стенка | 2839.48 | 2849 | Х4 | ⌀10 мм | 0 | 0.81 | 2840.29 | 2840.29 | 2848.19 | 2848.19 | 2839.48 | 2849 | 2839.48 | 2849 | 2849 | 2839.48 | ADSK_Кондиционирование_Х4 | Х4 192 | 0 | дюймовые медные трубопроводы для кондиционирования | Generic | Медь - Кондиционирование | 0 | 9.52 | 61940.29 | 0 | 9.52 | 0 | 7.9 | 0 | 0.00037975 | 0 | 0 | 0 | 0 | 0 | Кондиционирование | ⌀9.52 | 2844.24 | 0 | 0 | 0 | 2844.24 | 2844.24 | Жилье_17_KV | 52
1290559 | ADSK_Медь дюймовая_Кондиционирование | OST_PipeCurves |  |  | TRUE |  |  |  | 0.47284 | 15809.95 |  |  | 97e68f6a-4c55-48ee-bfa9-30e54e49ad60-0013b13f | 1c6840e6-7ded-4a08-b07a-50d6e74d5738 | None |  | 921 | Кондиционирование воздуха | [6 empty] | Pipe Types | [74 empty] | Медь | [99 empty] | 0 | 2NvezgJ5L8xh_fCELEMXnU | 0.003 | [24 empty] | Hydronic Return | [129 empty] | 5.8299 | [8 empty] | Труба медная дюймовая ø9.52x0,81 | [565 empty] | None | Новая конструкция | [21 empty] | 2839.48 | 2849 | Х4 | ⌀10 мм | 0 | 0.81 | 2840.29 | 2840.29 | 2848.19 | 2848.19 | [6 empty] | ADSK_Кондиционирование_Х4 | Х4 192 | 0 | дюймовые медные трубопроводы для кондиционирования | Generic | Медь - Кондиционирование | 0 | 9.52 | 61940.29 | 0 | 9.52 | 0 | 7.9 | 0 | 0.00037975 | 0 |  | 0 | 0 | 0 | Кондиционирование | ⌀9.52 | 2844.24 |  | 0 | 0 |  |  | Жилье_17_KV | 52
1290560 | ADSK_Медь дюймовая_Кондиционирование | OST_PipeCurves | ADSK_Медь дюймовая_Кондиционирование |  | TRUE |  |  |  | 0.38849 | 12989.46 |  | ADSK_Медь дюймовая_Кондиционирование | 97e68f6a-4c55-48ee-bfa9-30e54e49ad60-0013b140 | be75d566-49ea-47ad-ad7c-e322221ca34d | None |  | 921 | Кондиционирование воздуха | [6 empty] | Pipe Types | [18 empty] | OST_PipeCurves | None | 74 | [53 empty] | Медь | [52 empty] | ADSK_Медь дюймовая_Кондиционирование | [46 empty] | 0 | 2NvezgJ5L8xh_fCELEMXmW | 0.003 | [24 empty] | Hydronic Return | [129 empty] | 5.7564 | [8 empty] | Труба медная дюймовая ø9.52x0,81 |  |  |  |  | Pipe Types | ADSK_Медь дюймовая_Кондиционирование | ADSK_Медь дюймовая_Кондиционирование | [5 empty] | ADSK_Медь дюймовая_Кондиционирование | [466 empty] | 0 | 07pqzDwibFqRrKFG$dgCZk | [58 empty] | Трубы | ИС.ТС.1 | м | [23 empty] | None | Новая конструкция | [19 empty] | Труба медная дюймовая | Днар х Стенка | 2839.48 | 2849 | Х4 | ⌀10 мм | 0 | 0.81 | 2840.29 | 2840.29 | 2848.19 | 2848.19 | 2839.48 | 2849 | 2839.48 | 2849 | 2849 | 2839.48 | ADSK_Кондиционирование_Х4 | Х4 195 | 0 | дюймовые медные трубопроводы для кондиционирования | Generic | Медь - Кондиционирование | 0 | 9.52 | 61940.29 | 0 | 9.52 | 0 | 7.9 | 0 | 0.00037975 | 0 | 0 | 0 | 0 | 0 | Кондиционирование | ⌀9.52 | 2844.24 | 0 | 0 | 0 | 2844.24 | 2844.24 | Жилье_17_KV | 52
1290561 | ADSK_Медь дюймовая_Кондиционирование | OST_PipeCurves |  |  | TRUE |  |  |  | 0.38849 | 12989.46 |  |  | 97e68f6a-4c55-48ee-bfa9-30e54e49ad60-0013b141 | 1c6840e6-7ded-4a08-b07a-50d6e74d5738 | None |  | 921 | Кондиционирование воздуха | [6 empty] | Pipe Types | [74 empty] | Медь | [99 empty] | 0 | 2NvezgJ5L8xh_fCELEMXmW | 0.003 | [24 empty] | Hydronic Return | [129 empty] | 5.7564 | [8 empty] | Труба медная дюймовая ø9.52x0,81 | [565 empty] | None | Новая конструкция | [21 empty] | 2839.48 | 2849 | Х4 | ⌀10 мм | 0 | 0.81 | 2840.29 | 2840.29 | 2848.19 | 2848.19 | [6 empty] | ADSK_Кондиционирование_Х4 | Х4 195 | 0 | дюймовые медные трубопроводы для кондиционирования | Generic | Медь - Кондиционирование | 0 | 9.52 | 61940.29 | 0 | 9.52 | 0 | 7.9 | 0 | 0.00037975 | 0 |  | 0 | 0 | 0 | Кондиционирование | ⌀9.52 | 2844.24 |  | 0 | 0 |  |  | Жилье_17_KV | 52
1290562 | ADSK_Медь дюймовая_Кондиционирование | OST_PipeCurves | ADSK_Медь дюймовая_Кондиционирование |  | TRUE |  |  |  | 0.22728 | 11393.1494 |  | ADSK_Медь дюймовая_Кондиционирование | 97e68f6a-4c55-48ee-bfa9-30e54e49ad60-0013b142 | be75d566-49ea-47ad-ad7c-e322221ca34d | None |  | 921 | Кондиционирование воздуха | [6 empty] | Pipe Types | [18 empty] | OST_PipeCurves | None | 74 | [53 empty] | Медь | [52 empty] | ADSK_Медь дюймовая_Кондиционирование | [46 empty] | 0 | 2NvezgJ5L8xh_fCELEMXmY | 0.003 | [24 empty] | Hydronic Return | [129 empty] | 5.9034 | [8 empty] | Труба медная дюймовая ø9.52x0,81 |  |  |  |  | Pipe Types | ADSK_Медь дюймовая_Кондиционирование | ADSK_Медь дюймовая_Кондиционирование | [5 empty] | ADSK_Медь дюймовая_Кондиционирование | [466 empty] | 0 | 07pqzDwibFqRrKFG$dgCZk | [58 empty] | Трубы | ИС.ТС.1 | м | [23 empty] | None | Новая конструкция | [19 empty] | Труба медная дюймовая | Днар х Стенка | 2842.65 | 2849 | Х4 | ⌀6 мм | 0 | 0.76 | 2843.41 | 2843.41 | 2848.24 | 2848.24 | 2842.65 | 2849 | 2842.65 | 2849 | 2849 | 2842.65 | ADSK_Кондиционирование_Х4 | Х4 196 | 0 | дюймовые медные трубопроводы для кондиционирования | Generic | Медь - Кондиционирование | 0 | 6.35 | 61943.41 | 0 | 6.35 | 0 | 4.83 | 0 | 0.00037975 | 0 | 0 | 0 | 0 | 0 | Кондиционирование | ⌀6.35 | 2845.825 | 0 | 0 | 0 | 2845.825 | 2845.825 | Жилье_17_KV | 35
1290563 | ADSK_Медь дюймовая_Кондиционирование | OST_PipeCurves |  |  | TRUE |  |  |  | 0.22728 | 11393.1494 |  |  | 97e68f6a-4c55-48ee-bfa9-30e54e49ad60-0013b143 | 1c6840e6-7ded-4a08-b07a-50d6e74d5738 | None |  | 921 | Кондиционирование воздуха | [6 empty] | Pipe Types | [74 empty] | Медь | [99 empty] | 0 | 2NvezgJ5L8xh_fCELEMXmY | 0.003 | [24 empty] | Hydronic Return | [129 empty] | 5.9034 | [8 empty] | Труба медная дюймовая ø9.52x0,81 | [565 empty] | None | Новая конструкция | [21 empty] | 2842.65 | 2849 | Х4 | ⌀6 мм | 0 | 0.76 | 2843.41 | 2843.41 | 2848.24 | 2848.24 | [6 empty] | ADSK_Кондиционирование_Х4 | Х4 196 | 0 | дюймовые медные трубопроводы для кондиционирования | Generic | Медь - Кондиционирование | 0 | 6.35 | 61943.41 | 0 | 6.35 | 0 | 4.83 | 0 | 0.00037975 | 0 |  | 0 | 0 | 0 | Кондиционирование | ⌀6.35 | 2845.825 |  | 0 | 0 |  |  | Жилье_17_KV | 35
1290564 | ADSK_Медь дюймовая_Кондиционирование | OST_PipeCurves | ADSK_Медь дюймовая_Кондиционирование |  | TRUE |  |  |  | 0.060011 | 2006.5167 |  | ADSK_Медь дюймовая_Кондиционирование | 97e68f6a-4c55-48ee-bfa9-30e54e49ad60-0013b144 | be75d566-49ea-47ad-ad7c-e322221ca34d | None |  | 921 | Кондиционирование воздуха | [6 empty] | Pipe Types | [18 empty] | OST_PipeCurves | None | 74 | [53 empty] | Медь | [52 empty] | ADSK_Медь дюймовая_Кондиционирование | [46 empty] | 0 | 2NvezgJ5L8xh_fCELEMXma | 0.003 | [24 empty] | Hydronic Return | [129 empty] | 5.6669 | [8 empty] | Труба медная дюймовая ø15.88x0,89 |  |  |  |  | Pipe Types | ADSK_Медь дюймовая_Кондиционирование | ADSK_Медь дюймовая_Кондиционирование | [5 empty] | ADSK_Медь дюймовая_Кондиционирование | [466 empty] | 0 | 07pqzDwibFqRrKFG$dgCZk | [58 empty] | Трубы | ИС.ТС.1 | м | [23 empty] | None | Новая конструкция | [19 empty] | Труба медная дюймовая | Днар х Стенка | 2839.48 | 2849 | Х4 | ⌀10 мм | 0 | 0.81 | 2840.29 | 2840.29 | 2848.19 | 2848.19 | 2839.48 | 2849 | 2839.48 | 2849 | 2849 | 2839.48 | ADSK_Кондиционирование_Х4 | Х4 197 | 0 | дюймовые медные трубопроводы для кондиционирования | Generic | Медь - Кондиционирование | 0 | 9.52 | 61940.29 | 0 | 9.52 | 0 | 7.9 | 0 | 0.00021277 | 0 | 0 | 0 | 0 | 0 | Кондиционирование | ⌀9.52 | 2844.24 | 0 | 0 | 0 | 2844.24 | 2844.24 | Жилье_17_KV | 52
1290565 | ADSK_Медь дюймовая_Кондиционирование | OST_PipeCurves |  |  | TRUE |  |  |  | 0.060011 | 2006.5167 |  |  | 97e68f6a-4c55-48ee-bfa9-30e54e49ad60-0013b145 | 1c6840e6-7ded-4a08-b07a-50d6e74d5738 | None |  | 921 | Кондиционирование воздуха | [6 empty] | Pipe Types | [74 empty] | Медь | [99 empty] | 0 | 2NvezgJ5L8xh_fCELEMXma | 0.003 | [24 empty] | Hydronic Return | [129 empty] | 5.6669 | [8 empty] | Труба медная дюймовая ø15.88x0,89 | [565 empty] | None | Новая конструкция | [21 empty] | 2839.48 | 2849 | Х4 | ⌀10 мм | 0 | 0.81 | 2840.29 | 2840.29 | 2848.19 | 2848.19 | [6 empty] | ADSK_Кондиционирование_Х4 | Х4 197 | 0 | дюймовые медные трубопроводы для кондиционирования | Generic | Медь - Кондиционирование | 0 | 9.52 | 61940.29 | 0 | 9.52 | 0 | 7.9 | 0 | 0.00021277 | 0 |  | 0 | 0 | 0 | Кондиционирование | ⌀9.52 | 2844.24 |  | 0 | 0 |  |  | Жилье_17_KV | 52
1290566 | ADSK_Медь дюймовая_Кондиционирование | OST_PipeCurves | ADSK_Медь дюймовая_Кондиционирование |  | TRUE |  |  |  | 0.039916 | 2000.8667 |  | ADSK_Медь дюймовая_Кондиционирование | 97e68f6a-4c55-48ee-bfa9-30e54e49ad60-0013b146 | be75d566-49ea-47ad-ad7c-e322221ca34d | None |  | 921 | Кондиционирование воздуха | [6 empty] | Pipe Types | [18 empty] | OST_PipeCurves | None | 74 | [53 empty] | Медь | [52 empty] | ADSK_Медь дюймовая_Кондиционирование | [46 empty] | 0 | 2NvezgJ5L8xh_fCELEMXmc | 0.003 | [24 empty] | Hydronic Return | [129 empty] | 5.7055 | [8 empty] | Труба медная дюймовая ø9.52x0,81 |  |  |  |  | Pipe Types | ADSK_Медь дюймовая_Кондиционирование | ADSK_Медь дюймовая_Кондиционирование | [5 empty] | ADSK_Медь дюймовая_Кондиционирование | [466 empty] | 0 | 07pqzDwibFqRrKFG$dgCZk | [58 empty] | Трубы | ИС.ТС.1 | м | [23 empty] | None | Новая конструкция | [19 empty] | Труба медная дюймовая | Днар х Стенка | 2842.65 | 2849 | Х4 | ⌀6 мм | 0 | 0.76 | 2843.41 | 2843.41 | 2848.24 | 2848.24 | 2842.65 | 2849 | 2842.65 | 2849 | 2849 | 2842.65 | ADSK_Кондиционирование_Х4 | Х4 198 | 0 | дюймовые медные трубопроводы для кондиционирования | Generic | Медь - Кондиционирование | 0 | 6.35 | 61943.41 | 0 | 6.35 | 0 | 4.83 | 0 | 0.00037975 | 0 | 0 | 0 | 0 | 0 | Кондиционирование | ⌀6.35 | 2845.825 | 0 | 0 | 0 | 2845.825 | 2845.825 | Жилье_17_KV | 35
1290567 | ADSK_Медь дюймовая_Кондиционирование | OST_PipeCurves |  |  | TRUE |  |  |  | 0.039916 | 2000.8667 |  |  | 97e68f6a-4c55-48ee-bfa9-30e54e49ad60-0013b147 | 1c6840e6-7ded-4a08-b07a-50d6e74d5738 | None |  | 921 | Кондиционирование воздуха | [6 empty] | Pipe Types | [74 empty] | Медь | [99 empty] | 0 | 2NvezgJ5L8xh_fCELEMXmc | 0.003 | [24 empty] | Hydronic Return | [129 empty] | 5.7055 | [8 empty] | Труба медная дюймовая ø9.52x0,81 | [565 empty] | None | Новая конструкция | [21 empty] | 2842.65 | 2849 | Х4 | ⌀6 мм | 0 | 0.76 | 2843.41 | 2843.41 | 2848.24 | 2848.24 | [6 empty] | ADSK_Кондиционирование_Х4 | Х4 198 | 0 | дюймовые медные трубопроводы для кондиционирования | Generic | Медь - Кондиционирование | 0 | 6.35 | 61943.41 | 0 | 6.35 | 0 | 4.83 | 0 | 0.00037975 | 0 |  | 0 | 0 | 0 | Кондиционирование | ⌀6.35 | 2845.825 |  | 0 | 0 |  |  | Жилье_17_KV | 35
1290568 | ADSK_Медь дюймовая_Кондиционирование | OST_PipeCurves | ADSK_Медь дюймовая_Кондиционирование |  | TRUE |  |  |  | 0.24865 | 8313.8396 |  | ADSK_Медь дюймовая_Кондиционирование | 97e68f6a-4c55-48ee-bfa9-30e54e49ad60-0013b148 | be75d566-49ea-47ad-ad7c-e322221ca34d | None |  | 921 | Кондиционирование воздуха | [6 empty] | Pipe Types | [18 empty] | OST_PipeCurves | None | 74 | [53 empty] | Медь | [52 empty] | ADSK_Медь дюймовая_Кондиционирование | [46 empty] | 0 | 2NvezgJ5L8xh_fCELEMXme | 0.003 | [24 empty] | Hydronic Return | [129 empty] | 5.6669 | [8 empty] | Труба медная дюймовая ø15.88x0,89 |  |  |  |  | Pipe Types | ADSK_Медь дюймовая_Кондиционирование | ADSK_Медь дюймовая_Кондиционирование | [5 empty] | ADSK_Медь дюймовая_Кондиционирование | [466 empty] | 0 | 07pqzDwibFqRrKFG$dgCZk | [58 empty] | Трубы | ИС.ТС.1 | м | [23 empty] | None | Новая конструкция | [19 empty] | Труба медная дюймовая | Днар х Стенка | 2839.48 | 2849 | Х4 | ⌀10 мм | 0 | 0.81 | 2840.29 | 2840.29 | 2848.19 | 2848.19 | 2839.48 | 2849 | 2839.48 | 2849 | 2849 | 2839.48 | ADSK_Кондиционирование_Х4 | Х4 199 | 0 | дюймовые медные трубопроводы для кондиционирования | Generic | Медь - Кондиционирование | 0 | 9.52 | 61940.29 | 0 | 9.52 | 0 | 7.9 | 0 | 0.00021277 | 0 | 0 | 0 | 0 | 0 | Кондиционирование | ⌀9.52 | 2844.24 | 0 | 0 | 0 | 2844.24 | 2844.24 | Жилье_17_KV | 52
1290569 | ADSK_Медь дюймовая_Кондиционирование | OST_PipeCurves |  |  | TRUE |  |  |  | 0.24865 | 8313.8396 |  |  | 97e68f6a-4c55-48ee-bfa9-30e54e49ad60-0013b149 | 1c6840e6-7ded-4a08-b07a-50d6e74d5738 | None |  | 921 | Кондиционирование воздуха | [6 empty] | Pipe Types | [74 empty] | Медь | [99 empty] | 0 | 2NvezgJ5L8xh_fCELEMXme | 0.003 | [24 empty] | Hydronic Return | [129 empty] | 5.6669 | [8 empty] | Труба медная дюймовая ø15.88x0,89 | [565 empty] | None | Новая конструкция | [21 empty] | 2839.48 | 2849 | Х4 | ⌀10 мм | 0 | 0.81 | 2840.29 | 2840.29 | 2848.19 | 2848.19 | [6 empty] | ADSK_Кондиционирование_Х4 | Х4 199 | 0 | дюймовые медные трубопроводы для кондиционирования | Generic | Медь - Кондиционирование | 0 | 9.52 | 61940.29 | 0 | 9.52 | 0 | 7.9 | 0 | 0.00021277 | 0 |  | 0 | 0 | 0 | Кондиционирование | ⌀9.52 | 2844.24 |  | 0 | 0 |  |  | Жилье_17_KV | 52
1290570 | ADSK_Медь дюймовая_Кондиционирование | OST_PipeCurves | ADSK_Медь дюймовая_Кондиционирование |  | TRUE |  |  |  | 0.16574 | 8308.1896 |  | ADSK_Медь дюймовая_Кондиционирование | 97e68f6a-4c55-48ee-bfa9-30e54e49ad60-0013b14a | be75d566-49ea-47ad-ad7c-e322221ca34d | None |  | 921 | Кондиционирование воздуха | [6 empty] | Pipe Types | [18 empty] | OST_PipeCurves | None | 74 | [53 empty] | Медь | [52 empty] | ADSK_Медь дюймовая_Кондиционирование | [46 empty] | 0 | 2NvezgJ5L8xh_fCELEMXmg | 0.003 | [24 empty] | Hydronic Return | [129 empty] | 5.7055 | [8 empty] | Труба медная дюймовая ø9.52x0,81 |  |  |  |  | Pipe Types | ADSK_Медь дюймовая_Кондиционирование | ADSK_Медь дюймовая_Кондиционирование | [5 empty] | ADSK_Медь дюймовая_Кондиционирование | [466 empty] | 0 | 07pqzDwibFqRrKFG$dgCZk | [58 empty] | Трубы | ИС.ТС.1 | м | [23 empty] | None | Новая конструкция | [19 empty] | Труба медная дюймовая | Днар х Стенка | 2842.65 | 2849 | Х4 | ⌀6 мм | 0 | 0.76 | 2843.41 | 2843.41 | 2848.24 | 2848.24 | 2842.65 | 2849 | 2842.65 | 2849 | 2849 | 2842.65 | ADSK_Кондиционирование_Х4 | Х4 200 | 0 | дюймовые медные трубопроводы для кондиционирования | Generic | Медь - Кондиционирование | 0 | 6.35 | 61943.41 | 0 | 6.35 | 0 | 4.83 | 0 | 0.00037975 | 0 | 0 | 0 | 0 | 0 | Кондиционирование | ⌀6.35 | 2845.825 | 0 | 0 | 0 | 2845.825 | 2845.825 | Жилье_17_KV | 35
1290571 | ADSK_Медь дюймовая_Кондиционирование | OST_PipeCurves |  |  | TRUE |  |  |  | 0.16574 | 8308.1896 |  |  | 97e68f6a-4c55-48ee-bfa9-30e54e49ad60-0013b14b | 1c6840e6-7ded-4a08-b07a-50d6e74d5738 | None |  | 921 | Кондиционирование воздуха | [6 empty] | Pipe Types | [74 empty] | Медь | [99 empty] | 0 | 2NvezgJ5L8xh_fCELEMXmg | 0.003 | [24 empty] | Hydronic Return | [129 empty] | 5.7055 | [8 empty] | Труба медная дюймовая ø9.52x0,81 | [565 empty] | None | Новая конструкция | [21 empty] | 2842.65 | 2849 | Х4 | ⌀6 мм | 0 | 0.76 | 2843.41 | 2843.41 | 2848.24 | 2848.24 | [6 empty] | ADSK_Кондиционирование_Х4 | Х4 200 | 0 | дюймовые медные трубопроводы для кондиционирования | Generic | Медь - Кондиционирование | 0 | 6.35 | 61943.41 | 0 | 6.35 | 0 | 4.83 | 0 | 0.00037975 | 0 |  | 0 | 0 | 0 | Кондиционирование | ⌀6.35 | 2845.825 |  | 0 | 0 |  |  | Жилье_17_KV | 35
1290572 | ADSK_Медь дюймовая_Кондиционирование | OST_PipeCurves | ADSK_Медь дюймовая_Кондиционирование |  | TRUE |  |  |  | 0.54667 | 10957.8 |  | ADSK_Медь дюймовая_Кондиционирование | 97e68f6a-4c55-48ee-bfa9-30e54e49ad60-0013b14c | be75d566-49ea-47ad-ad7c-e322221ca34d | None |  | 921 | Кондиционирование воздуха | [6 empty] | Pipe Types | [18 empty] | OST_PipeCurves | None | 74 | [53 empty] | Медь | [52 empty] | ADSK_Медь дюймовая_Кондиционирование | [46 empty] | 0 | 2NvezgJ5L8xh_fCELEMXmi | 0.003 | [24 empty] | Hydronic Return | [129 empty] | 5.6669 | [8 empty] | Труба медная дюймовая ø15.88x0,89 |  |  |  |  | Pipe Types | ADSK_Медь дюймовая_Кондиционирование | ADSK_Медь дюймовая_Кондиционирование | [5 empty] | ADSK_Медь дюймовая_Кондиционирование | [466 empty] | 0 | 07pqzDwibFqRrKFG$dgCZk | [58 empty] | Трубы | ИС.ТС.1 | м | [23 empty] | None | Новая конструкция | [19 empty] | Труба медная дюймовая | Днар х Стенка | 2833.12 | 2849 | Х4 | ⌀16 мм | 0 | 0.89 | 2834.01 | 2834.01 | 2848.11 | 2848.11 | 2833.12 | 2849 | 2833.12 | 2849 | 2849 | 2833.12 | ADSK_Кондиционирование_Х4 | Х4 201 | 0 | дюймовые медные трубопроводы для кондиционирования | Generic | Медь - Кондиционирование | 0 | 15.88 | 61934.01 | 0 | 15.88 | 0 | 14.1 | 0 | 0.00021277 | 0 | 0 | 0 | 0 | 0 | Кондиционирование | ⌀15.88 | 2841.06 | 0 | 0 | 0 | 2841.06 | 2841.06 | Жилье_17_KV | 88
1290573 | ADSK_Медь дюймовая_Кондиционирование | OST_PipeCurves |  |  | TRUE |  |  |  | 0.54667 | 10957.8 |  |  | 97e68f6a-4c55-48ee-bfa9-30e54e49ad60-0013b14d | 1c6840e6-7ded-4a08-b07a-50d6e74d5738 | None |  | 921 | Кондиционирование воздуха | [6 empty] | Pipe Types | [74 empty] | Медь | [99 empty] | 0 | 2NvezgJ5L8xh_fCELEMXmi | 0.003 | [24 empty] | Hydronic Return | [129 empty] | 5.6669 | [8 empty] | Труба медная дюймовая ø15.88x0,89 | [565 empty] | None | Новая конструкция | [21 empty] | 2833.12 | 2849 | Х4 | ⌀16 мм | 0 | 0.89 | 2834.01 | 2834.01 | 2848.11 | 2848.11 | [6 empty] | ADSK_Кондиционирование_Х4 | Х4 201 | 0 | дюймовые медные трубопроводы для кондиционирования | Generic | Медь - Кондиционирование | 0 | 15.88 | 61934.01 | 0 | 15.88 | 0 | 14.1 | 0 | 0.00021277 | 0 |  | 0 | 0 | 0 | Кондиционирование | ⌀15.88 | 2841.06 |  | 0 | 0 |  |  | Жилье_17_KV | 88
1290574 | ADSK_Медь дюймовая_Кондиционирование | OST_PipeCurves | ADSK_Медь дюймовая_Кондиционирование |  | TRUE |  |  |  | 0.32875 | 10992.2 |  | ADSK_Медь дюймовая_Кондиционирование | 97e68f6a-4c55-48ee-bfa9-30e54e49ad60-0013b14e | be75d566-49ea-47ad-ad7c-e322221ca34d | None |  | 921 | Кондиционирование воздуха | [6 empty] | Pipe Types | [18 empty] | OST_PipeCurves | None | 74 | [53 empty] | Медь | [52 empty] | ADSK_Медь дюймовая_Кондиционирование | [46 empty] | 0 | 2NvezgJ5L8xh_fCELEMXmk | 0.003 | [24 empty] | Hydronic Return | [129 empty] | 5.7055 | [8 empty] | Труба медная дюймовая ø9.52x0,81 |  |  |  |  | Pipe Types | ADSK_Медь дюймовая_Кондиционирование | ADSK_Медь дюймовая_Кондиционирование | [5 empty] | ADSK_Медь дюймовая_Кондиционирование | [466 empty] | 0 | 07pqzDwibFqRrKFG$dgCZk | [58 empty] | Трубы | ИС.ТС.1 | м | [23 empty] | None | Новая конструкция | [19 empty] | Труба медная дюймовая | Днар х Стенка | 2839.48 | 2849 | Х4 | ⌀10 мм | 0 | 0.81 | 2840.29 | 2840.29 | 2848.19 | 2848.19 | 2839.48 | 2849 | 2839.48 | 2849 | 2849 | 2839.48 | ADSK_Кондиционирование_Х4 | Х4 202 | 0 | дюймовые медные трубопроводы для кондиционирования | Generic | Медь - Кондиционирование | 1.5762e-12 | 9.52 | 61940.29 | 0 | 9.52 | 0 | 7.9 | 0 | 0.00037975 | 0 | 0 | 0 | 0 | 0 | Кондиционирование | ⌀9.52 | 2844.24 | 0 | 0 | 0 | 2844.24 | 2844.24 | Жилье_17_KV | 52
1290575 | ADSK_Медь дюймовая_Кондиционирование | OST_PipeCurves |  |  | TRUE |  |  |  | 0.32875 | 10992.2 |  |  | 97e68f6a-4c55-48ee-bfa9-30e54e49ad60-0013b14f | 1c6840e6-7ded-4a08-b07a-50d6e74d5738 | None |  | 921 | Кондиционирование воздуха | [6 empty] | Pipe Types | [74 empty] | Медь | [99 empty] | 0 | 2NvezgJ5L8xh_fCELEMXmk | 0.003 | [24 empty] | Hydronic Return | [129 empty] | 5.7055 | [8 empty] | Труба медная дюймовая ø9.52x0,81 | [565 empty] | None | Новая конструкция | [21 empty] | 2839.48 | 2849 | Х4 | ⌀10 мм | 0 | 0.81 | 2840.29 | 2840.29 | 2848.19 | 2848.19 | [6 empty] | ADSK_Кондиционирование_Х4 | Х4 202 | 0 | дюймовые медные трубопроводы для кондиционирования | Generic | Медь - Кондиционирование | 1.5762e-12 | 9.52 | 61940.29 | 0 | 9.52 | 0 | 7.9 | 0 | 0.00037975 | 0 |  | 0 | 0 | 0 | Кондиционирование | ⌀9.52 | 2844.24 |  | 0 | 0 |  |  | Жилье_17_KV | 52
1290576 | ADSK_Медь дюймовая_Кондиционирование | OST_PipeCurves | ADSK_Медь дюймовая_Кондиционирование |  | TRUE |  |  |  | 0.28479 | 5708.54 |  | ADSK_Медь дюймовая_Кондиционирование | 97e68f6a-4c55-48ee-bfa9-30e54e49ad60-0013b150 | be75d566-49ea-47ad-ad7c-e322221ca34d | None |  | 921 | Кондиционирование воздуха | [6 empty] | Pipe Types | [18 empty] | OST_PipeCurves | None | 74 | [53 empty] | Медь | [52 empty] | ADSK_Медь дюймовая_Кондиционирование | [46 empty] | 0 | 2NvezgJ5L8xh_fCELEMXmm | 0.003 | [24 empty] | Hydronic Return | [129 empty] | 5.6669 | [8 empty] | Труба медная дюймовая ø15.88x0,89 |  |  |  |  | Pipe Types | ADSK_Медь дюймовая_Кондиционирование | ADSK_Медь дюймовая_Кондиционирование | [5 empty] | ADSK_Медь дюймовая_Кондиционирование | [466 empty] | 0 | 07pqzDwibFqRrKFG$dgCZk | [58 empty] | Трубы | ИС.ТС.1 | м | [23 empty] | None | Новая конструкция | [19 empty] | Труба медная дюймовая | Днар х Стенка | 2833.12 | 2849 | Х4 | ⌀16 мм | 0 | 0.89 | 2834.01 | 2834.01 | 2848.11 | 2848.11 | 2833.12 | 2849 | 2833.12 | 2849 | 2849 | 2833.12 | ADSK_Кондиционирование_Х4 | Х4 203 | 0 | дюймовые медные трубопроводы для кондиционирования | Generic | Медь - Кондиционирование | 0 | 15.88 | 61934.01 | 0 | 15.88 | 0 | 14.1 | 0 | 0.00021277 | 0 | 0 | 0 | 0 | 0 | Кондиционирование | ⌀15.88 | 2841.06 | 0 | 0 | 0 | 2841.06 | 2841.06 | Жилье_17_KV | 88
1290577 | ADSK_Медь дюймовая_Кондиционирование | OST_PipeCurves |  |  | TRUE |  |  |  | 0.28479 | 5708.54 |  |  | 97e68f6a-4c55-48ee-bfa9-30e54e49ad60-0013b151 | 1c6840e6-7ded-4a08-b07a-50d6e74d5738 | None |  | 921 | Кондиционирование воздуха | [6 empty] | Pipe Types | [74 empty] | Медь | [99 empty] | 0 | 2NvezgJ5L8xh_fCELEMXmm | 0.003 | [24 empty] | Hydronic Return | [129 empty] | 5.6669 | [8 empty] | Труба медная дюймовая ø15.88x0,89 | [565 empty] | None | Новая конструкция | [21 empty] | 2833.12 | 2849 | Х4 | ⌀16 мм | 0 | 0.89 | 2834.01 | 2834.01 | 2848.11 | 2848.11 | [6 empty] | ADSK_Кондиционирование_Х4 | Х4 203 | 0 | дюймовые медные трубопроводы для кондиционирования | Generic | Медь - Кондиционирование | 0 | 15.88 | 61934.01 | 0 | 15.88 | 0 | 14.1 | 0 | 0.00021277 | 0 |  | 0 | 0 | 0 | Кондиционирование | ⌀15.88 | 2841.06 |  | 0 | 0 |  |  | Жилье_17_KV | 88
1290578 | ADSK_Медь дюймовая_Кондиционирование | OST_PipeCurves | ADSK_Медь дюймовая_Кондиционирование |  | TRUE |  |  |  | 0.17345 | 5799.34 |  | ADSK_Медь дюймовая_Кондиционирование | 97e68f6a-4c55-48ee-bfa9-30e54e49ad60-0013b152 | be75d566-49ea-47ad-ad7c-e322221ca34d | None |  | 921 | Кондиционирование воздуха | [6 empty] | Pipe Types | [18 empty] | OST_PipeCurves | None | 74 | [53 empty] | Медь | [52 empty] | ADSK_Медь дюймовая_Кондиционирование | [46 empty] | 0 | 2NvezgJ5L8xh_fCELEMXmo | 0.003 | [24 empty] | Hydronic Return | [129 empty] | 5.7055 | [8 empty] | Труба медная дюймовая ø9.52x0,81 |  |  |  |  | Pipe Types | ADSK_Медь дюймовая_Кондиционирование | ADSK_Медь дюймовая_Кондиционирование | [5 empty] | ADSK_Медь дюймовая_Кондиционирование | [466 empty] | 0 | 07pqzDwibFqRrKFG$dgCZk | [58 empty] | Трубы | ИС.ТС.1 | м | [23 empty] | None | Новая конструкция | [19 empty] | Труба медная дюймовая | Днар х Стенка | 2839.48 | 2849 | Х4 | ⌀10 мм | 0 | 0.81 | 2840.29 | 2840.29 | 2848.19 | 2848.19 | 2839.48 | 2849 | 2839.48 | 2849 | 2849 | 2839.48 | ADSK_Кондиционирование_Х4 | Х4 204 | 0 | дюймовые медные трубопроводы для кондиционирования | Generic | Медь - Кондиционирование | 0 | 9.52 | 61940.29 | 0 | 9.52 | 0 | 7.9 | 0 | 0.00037975 | 0 | 0 | 0 | 0 | 0 | Кондиционирование | ⌀9.52 | 2844.24 | 0 | 0 | 0 | 2844.24 | 2844.24 | Жилье_17_KV | 52
1290579 | ADSK_Медь дюймовая_Кондиционирование | OST_PipeCurves |  |  | TRUE |  |  |  | 0.17345 | 5799.34 |  |  | 97e68f6a-4c55-48ee-bfa9-30e54e49ad60-0013b153 | 1c6840e6-7ded-4a08-b07a-50d6e74d5738 | None |  | 921 | Кондиционирование воздуха | [6 empty] | Pipe Types | [74 empty] | Медь | [99 empty] | 0 | 2NvezgJ5L8xh_fCELEMXmo | 0.003 | [24 empty] | Hydronic Return | [129 empty] | 5.7055 | [8 empty] | Труба медная дюймовая ø9.52x0,81 | [565 empty] | None | Новая конструкция | [21 empty] | 2839.48 | 2849 | Х4 | ⌀10 мм | 0 | 0.81 | 2840.29 | 2840.29 | 2848.19 | 2848.19 | [6 empty] | ADSK_Кондиционирование_Х4 | Х4 204 | 0 | дюймовые медные трубопроводы для кондиционирования | Generic | Медь - Кондиционирование | 0 | 9.52 | 61940.29 | 0 | 9.52 | 0 | 7.9 | 0 | 0.00037975 | 0 |  | 0 | 0 | 0 | Кондиционирование | ⌀9.52 | 2844.24 |  | 0 | 0 |  |  | Жилье_17_KV | 52
1290580 | ADSK_Медь дюймовая_Кондиционирование | OST_PipeCurves | ADSK_Медь дюймовая_Кондиционирование |  | TRUE |  |  |  | 0.063872 | 1280.3 |  | ADSK_Медь дюймовая_Кондиционирование | 97e68f6a-4c55-48ee-bfa9-30e54e49ad60-0013b154 | be75d566-49ea-47ad-ad7c-e322221ca34d | None |  | 921 | Кондиционирование воздуха | [6 empty] | Pipe Types | [18 empty] | OST_PipeCurves | None | 74 | [53 empty] | Медь | [52 empty] | ADSK_Медь дюймовая_Кондиционирование | [46 empty] | 0 | 2NvezgJ5L8xh_fCELEMXmq | 0.003 | [24 empty] | Hydronic Return | [129 empty] | 5.6669 | [8 empty] | Труба медная дюймовая ø15.88x0,89 |  |  |  |  | Pipe Types | ADSK_Медь дюймовая_Кондиционирование | ADSK_Медь дюймовая_Кондиционирование | [5 empty] | ADSK_Медь дюймовая_Кондиционирование | [466 empty] | 0 | 07pqzDwibFqRrKFG$dgCZk | [58 empty] | Трубы | ИС.ТС.1 | м | [23 empty] | None | Новая конструкция | [19 empty] | Труба медная дюймовая | Днар х Стенка | 2833.12 | 2849 | Х4 | ⌀16 мм | 0 | 0.89 | 2834.01 | 2834.01 | 2848.11 | 2848.11 | 2833.12 | 2849 | 2833.12 | 2849 | 2849 | 2833.12 | ADSK_Кондиционирование_Х4 | Х4 203 | 0 | дюймовые медные трубопроводы для кондиционирования | Generic | Медь - Кондиционирование | 0 | 15.88 | 61934.01 | 0 | 15.88 | 0 | 14.1 | 0 | 0.00021277 | 0 | 0 | 0 | 0 | 0 | Кондиционирование | ⌀15.88 | 2841.06 | 0 | 0 | 0 | 2841.06 | 2841.06 | Жилье_17_KV | 88
1290581 | ADSK_Медь дюймовая_Кондиционирование | OST_PipeCurves |  |  | TRUE |  |  |  | 0.063872 | 1280.3 |  |  | 97e68f6a-4c55-48ee-bfa9-30e54e49ad60-0013b155 | 1c6840e6-7ded-4a08-b07a-50d6e74d5738 | None |  | 921 | Кондиционирование воздуха | [6 empty] | Pipe Types | [74 empty] | Медь | [99 empty] | 0 | 2NvezgJ5L8xh_fCELEMXmq | 0.003 | [24 empty] | Hydronic Return | [129 empty] | 5.6669 | [8 empty] | Труба медная дюймовая ø15.88x0,89 | [565 empty] | None | Новая конструкция | [21 empty] | 2833.12 | 2849 | Х4 | ⌀16 мм | 0 | 0.89 | 2834.01 | 2834.01 | 2848.11 | 2848.11 | [6 empty] | ADSK_Кондиционирование_Х4 | Х4 203 | 0 | дюймовые медные трубопроводы для кондиционирования | Generic | Медь - Кондиционирование | 0 | 15.88 | 61934.01 | 0 | 15.88 | 0 | 14.1 | 0 | 0.00021277 | 0 |  | 0 | 0 | 0 | Кондиционирование | ⌀15.88 | 2841.06 |  | 0 | 0 |  |  | Жилье_17_KV | 88
1290582 | ADSK_Медь дюймовая_Кондиционирование | OST_PipeCurves | ADSK_Медь дюймовая_Кондиционирование |  | TRUE |  |  |  | 0.039335 | 1315.2 |  | ADSK_Медь дюймовая_Кондиционирование | 97e68f6a-4c55-48ee-bfa9-30e54e49ad60-0013b156 | be75d566-49ea-47ad-ad7c-e322221ca34d | None |  | 921 | Кондиционирование воздуха | [6 empty] | Pipe Types | [18 empty] | OST_PipeCurves | None | 74 | [53 empty] | Медь | [52 empty] | ADSK_Медь дюймовая_Кондиционирование | [46 empty] | 0 | 2NvezgJ5L8xh_fCELEMXms | 0.003 | [24 empty] | Hydronic Return | [129 empty] | 5.7055 | [8 empty] | Труба медная дюймовая ø9.52x0,81 |  |  |  |  | Pipe Types | ADSK_Медь дюймовая_Кондиционирование | ADSK_Медь дюймовая_Кондиционирование | [5 empty] | ADSK_Медь дюймовая_Кондиционирование | [466 empty] | 0 | 07pqzDwibFqRrKFG$dgCZk | [58 empty] | Трубы | ИС.ТС.1 | м | [23 empty] | None | Новая конструкция | [19 empty] | Труба медная дюймовая | Днар х Стенка | 2839.48 | 2849 | Х4 | ⌀10 мм | 0 | 0.81 | 2840.29 | 2840.29 | 2848.19 | 2848.19 | 2839.48 | 2849 | 2839.48 | 2849 | 2849 | 2839.48 | ADSK_Кондиционирование_Х4 | Х4 204 | 0 | дюймовые медные трубопроводы для кондиционирования | Generic | Медь - Кондиционирование | 0 | 9.52 | 61940.29 | 0 | 9.52 | 0 | 7.9 | 0 | 0.00037975 | 0 | 0 | 0 | 0 | 0 | Кондиционирование | ⌀9.52 | 2844.24 | 0 | 0 | 0 | 2844.24 | 2844.24 | Жилье_17_KV | 52
1290583 | ADSK_Медь дюймовая_Кондиционирование | OST_PipeCurves |  |  | TRUE |  |  |  | 0.039335 | 1315.2 |  |  | 97e68f6a-4c55-48ee-bfa9-30e54e49ad60-0013b157 | 1c6840e6-7ded-4a08-b07a-50d6e74d5738 | None |  | 921 | Кондиционирование воздуха | [6 empty] | Pipe Types | [74 empty] | Медь | [99 empty] | 0 | 2NvezgJ5L8xh_fCELEMXms | 0.003 | [24 empty] | Hydronic Return | [129 empty] | 5.7055 | [8 empty] | Труба медная дюймовая ø9.52x0,81 | [565 empty] | None | Новая конструкция | [21 empty] | 2839.48 | 2849 | Х4 | ⌀10 мм | 0 | 0.81 | 2840.29 | 2840.29 | 2848.19 | 2848.19 | [6 empty] | ADSK_Кондиционирование_Х4 | Х4 204 | 0 | дюймовые медные трубопроводы для кондиционирования | Generic | Медь - Кондиционирование | 0 | 9.52 | 61940.29 | 0 | 9.52 | 0 | 7.9 | 0 | 0.00037975 | 0 |  | 0 | 0 | 0 | Кондиционирование | ⌀9.52 | 2844.24 |  | 0 | 0 |  |  | Жилье_17_KV | 52
1290584 | Отвод «гнутая труба» | OST_PipeFitting | Отвод «гнутая труба» | Жилье_17_KV | TRUE |  |  | 2.661e-06 | 1.5708e-06 |  |  | Отвод «гнутая труба» | 97e68f6a-4c55-48ee-bfa9-30e54e49ad60-0013b158 | 1c6840e6-7ded-4a08-b07a-50d6e74d5738 | None |  | 921 | Кондиционирование воздуха | [6 empty] | ADSK_МедьПайка_Отвод-гнутая труба | [18 empty] | OST_PipeFitting | None | 443 | [106 empty] | Отвод «гнутая труба» | [46 empty] | 0 | 2NvezgJ5L8xh_fCELEMXmu | [25 empty] | Hydronic Return | [129 empty] | 0.037385 | [8 empty] | Труба медная дюймовая 9.52x0.81 | Category=[-2000700]; Color=2338280; Comments=""; Cost=0.000000000000000; Description=""; Design Option=[-1]; Edited by=""; Export to IFC As=""; Export to IFC=0; Glow=0; IFC Predefined Type=""; IfcGUID=1Zv83obP51SAWtfYRg9D9L; Keynote=""; Manufacturer=""; Mark=""; Model=""; Name=ADSK_Предупреждение; Shininess=64; Smoothness=50; Transparency=0; URL=""; Workset=10 |  |  |  | ADSK_МедьПайка_Отвод-гнутая труба | Отвод «гнутая труба» | Отвод «гнутая труба» | [5 empty] | Отвод «гнутая труба» | [98 empty] | Category=[-2000700]; Color=6322918; Comments=""; Cost=0.000000000000000; Description=""; Design Option=[-1]; Edited by=""; Export to IFC As=""; Export to IFC=0; Glow=0; IFC Predefined Type=""; IfcGUID=1UFHRIGH1BmwPLiWj5HYJP; Keynote=""; Manufacturer=""; Mark=""; Model=""; Name=Труба медная; Shininess=64; Smoothness=50; Transparency=0; URL=""; Workset=10 | [113 empty] | 2021 | 1.2 |  |  | None | [60 empty] | 0.2 | [20 empty] | 3/8" | [5 empty] | 90 | [161 empty] | 0 | 07pqzDwibFqRrKFG$dg9$N | [22 empty] | 4.76 | [32 empty] | 0 |  |  | Соединительные детали трубопроводов | ИС.ТС.2 | м | [23 empty] | None | Новая конструкция | 2844.24 | Level : Жилье_17_KV | 2844.24 | [20 empty] | Х4 | ⌀10 мм-⌀10 мм | 0 | [11 empty] | ADSK_Кондиционирование_Х4 | Х4 204 | [19 empty] | ⌀9.52-⌀9.52 | [7 empty] | 52 | Труба медная | 2.5 | МедьГнутаяТруба | TRUE | 9.52 | 9.52 | FALSE | FALSE | 3bf616f9-6b98-4a21-80ff-da1120c8f6d6 | 0.81 | 9.52 | 23.8 | 23.8 | FALSE | 38.08
1290585 | Отвод «гнутая труба» | OST_PipeFitting |  | Жилье_17_KV | TRUE |  |  | 2.661e-06 | 1.5708e-06 |  |  |  | 97e68f6a-4c55-48ee-bfa9-30e54e49ad60-0013b159 | 1c6840e6-7ded-4a08-b07a-50d6e74d5738 | None |  | 921 | Кондиционирование воздуха | [6 empty] | ADSK_МедьПайка_Отвод-гнутая труба | [174 empty] | 0 | 2NvezgJ5L8xh_fCELEMXmu | [25 empty] | Hydronic Return | [129 empty] | 0.037385 | [8 empty] | Труба медная дюймовая 9.52x0.81 | [229 empty] | None | [60 empty] | 0.2 | [20 empty] | 3/8" | [5 empty] | 90 | [185 empty] | 4.76 | [61 empty] | None | Новая конструкция | 2844.24 | Level : Жилье_17_KV | 2844.24 | [20 empty] | Х4 | ⌀10 мм-⌀10 мм | 0 | [11 empty] | ADSK_Кондиционирование_Х4 | Х4 204 | [19 empty] | ⌀9.52-⌀9.52 | [7 empty] | 52 |  |  |  |  | 9.52 | 9.52 | FALSE | FALSE | 3bf616f9-6b98-4a21-80ff-da1120c8f6d6 | 0.81 | 9.52 | 23.8 | 23.8 | FALSE | 38.08
1290586 | Отвод «гнутая труба» | OST_PipeFitting | Отвод «гнутая труба» | Жилье_17_KV | TRUE |  |  | 1.2351e-05 | 1.5708e-06 |  |  | Отвод «гнутая труба» | 97e68f6a-4c55-48ee-bfa9-30e54e49ad60-0013b15a | 1c6840e6-7ded-4a08-b07a-50d6e74d5738 | None |  | 921 | Кондиционирование воздуха | [6 empty] | ADSK_МедьПайка_Отвод-гнутая труба | [18 empty] | OST_PipeFitting | None | 443 | [106 empty] | Отвод «гнутая труба» | [46 empty] | 0 | 2NvezgJ5L8xh_fCELEMXmw | [25 empty] | Hydronic Return | [129 empty] | 0.062361 | [8 empty] | Труба медная дюймовая 15.88x0.89 | Category=[-2000700]; Color=2338280; Comments=""; Cost=0.000000000000000; Description=""; Design Option=[-1]; Edited by=""; Export to IFC As=""; Export to IFC=0; Glow=0; IFC Predefined Type=""; IfcGUID=1Zv83obP51SAWtfYRg9D9L; Keynote=""; Manufacturer=""; Mark=""; Model=""; Name=ADSK_Предупреждение; Shininess=64; Smoothness=50; Transparency=0; URL=""; Workset=10 |  |  |  | ADSK_МедьПайка_Отвод-гнутая труба | Отвод «гнутая труба» | Отвод «гнутая труба» | [5 empty] | Отвод «гнутая труба» | [98 empty] | Category=[-2000700]; Color=6322918; Comments=""; Cost=0.000000000000000; Description=""; Design Option=[-1]; Edited by=""; Export to IFC As=""; Export to IFC=0; Glow=0; IFC Predefined Type=""; IfcGUID=1UFHRIGH1BmwPLiWj5HYJP; Keynote=""; Manufacturer=""; Mark=""; Model=""; Name=Труба медная; Shininess=64; Smoothness=50; Transparency=0; URL=""; Workset=10 | [113 empty] | 2021 | 1.2 |  |  | None | [60 empty] | 0.343 | [20 empty] | 5/8" | [5 empty] | 90 | [161 empty] | 0 | 07pqzDwibFqRrKFG$dg9$N | [22 empty] | 7.94 | [32 empty] | 0 |  |  | Соединительные детали трубопроводов | ИС.ТС.2 | м | [23 empty] | None | Новая конструкция | 2841.06 | Level : Жилье_17_KV | 2841.06 | [20 empty] | Х4 | ⌀16 мм-⌀16 мм | 0 | [11 empty] | ADSK_Кондиционирование_Х4 | Х4 203 | [19 empty] | ⌀15.88-⌀15.88 | [7 empty] | 88 | Труба медная | 2.5 | МедьГнутаяТруба | TRUE | 15.88 | 15.88 | FALSE | FALSE | 3bf616f9-6b98-4a21-80ff-da1120c8f6d6 | 0.89 | 15.88 | 39.7 | 39.7 | FALSE | 63.52
1290587 | Отвод «гнутая труба» | OST_PipeFitting |  | Жилье_17_KV | TRUE |  |  | 1.2351e-05 | 1.5708e-06 |  |  |  | 97e68f6a-4c55-48ee-bfa9-30e54e49ad60-0013b15b | 1c6840e6-7ded-4a08-b07a-50d6e74d5738 | None |  | 921 | Кондиционирование воздуха | [6 empty] | ADSK_МедьПайка_Отвод-гнутая труба | [174 empty] | 0 | 2NvezgJ5L8xh_fCELEMXmw | [25 empty] | Hydronic Return | [129 empty] | 0.062361 | [8 empty] | Труба медная дюймовая 15.88x0.89 | [229 empty] | None | [60 empty] | 0.343 | [20 empty] | 5/8" | [5 empty] | 90 | [185 empty] | 7.94 | [61 empty] | None | Новая конструкция | 2841.06 | Level : Жилье_17_KV | 2841.06 | [20 empty] | Х4 | ⌀16 мм-⌀16 мм | 0 | [11 empty] | ADSK_Кондиционирование_Х4 | Х4 203 | [19 empty] | ⌀15.88-⌀15.88 | [7 empty] | 88 |  |  |  |  | 15.88 | 15.88 | FALSE | FALSE | 3bf616f9-6b98-4a21-80ff-da1120c8f6d6 | 0.89 | 15.88 | 39.7 | 39.7 | FALSE | 63.52
1290588 | Отвод «гнутая труба» | OST_PipeFitting | Отвод «гнутая труба» | Жилье_17_KV | TRUE |  |  | 1.2351e-05 | 1.5708e-06 |  |  | Отвод «гнутая труба» | 97e68f6a-4c55-48ee-bfa9-30e54e49ad60-0013b15c | 1c6840e6-7ded-4a08-b07a-50d6e74d5738 | None |  | 921 | Кондиционирование воздуха | [6 empty] | ADSK_МедьПайка_Отвод-гнутая труба | [18 empty] | OST_PipeFitting | None | 443 | [106 empty] | Отвод «гнутая труба» | [46 empty] | 0 | 2NvezgJ5L8xh_fCELEMXmy | [25 empty] | Hydronic Return | [129 empty] | 0.062361 | [8 empty] | Труба медная дюймовая 15.88x0.89 | Category=[-2000700]; Color=2338280; Comments=""; Cost=0.000000000000000; Description=""; Design Option=[-1]; Edited by=""; Export to IFC As=""; Export to IFC=0; Glow=0; IFC Predefined Type=""; IfcGUID=1Zv83obP51SAWtfYRg9D9L; Keynote=""; Manufacturer=""; Mark=""; Model=""; Name=ADSK_Предупреждение; Shininess=64; Smoothness=50; Transparency=0; URL=""; Workset=10 |  |  |  | ADSK_МедьПайка_Отвод-гнутая труба | Отвод «гнутая труба» | Отвод «гнутая труба» | [5 empty] | Отвод «гнутая труба» | [98 empty] | Category=[-2000700]; Color=6322918; Comments=""; Cost=0.000000000000000; Description=""; Design Option=[-1]; Edited by=""; Export to IFC As=""; Export to IFC=0; Glow=0; IFC Predefined Type=""; IfcGUID=1UFHRIGH1BmwPLiWj5HYJP; Keynote=""; Manufacturer=""; Mark=""; Model=""; Name=Труба медная; Shininess=64; Smoothness=50; Transparency=0; URL=""; Workset=10 | [113 empty] | 2021 | 1.2 |  |  | None | [60 empty] | 0.343 | [20 empty] | 5/8" | [5 empty] | 90 | [161 empty] | 0 | 07pqzDwibFqRrKFG$dg9$N | [22 empty] | 7.94 | [32 empty] | 0 |  |  | Соединительные детали трубопроводов | ИС.ТС.2 | м | [23 empty] | None | Новая конструкция | 2841.06 | Level : Жилье_17_KV | 2841.06 | [20 empty] | Х4 | ⌀16 мм-⌀16 мм | 0 | [11 empty] | ADSK_Кондиционирование_Х4 | Х4 203 | [19 empty] | ⌀15.88-⌀15.88 | [7 empty] | 88 | Труба медная | 2.5 | МедьГнутаяТруба | TRUE | 15.88 | 15.88 | FALSE | FALSE | 3bf616f9-6b98-4a21-80ff-da1120c8f6d6 | 0.89 | 15.88 | 39.7 | 39.7 | FALSE | 63.52
1290589 | Отвод «гнутая труба» | OST_PipeFitting |  | Жилье_17_KV | TRUE |  |  | 1.2351e-05 | 1.5708e-06 |  |  |  | 97e68f6a-4c55-48ee-bfa9-30e54e49ad60-0013b15d | 1c6840e6-7ded-4a08-b07a-50d6e74d5738 | None |  | 921 | Кондиционирование воздуха | [6 empty] | ADSK_МедьПайка_Отвод-гнутая труба | [174 empty] | 0 | 2NvezgJ5L8xh_fCELEMXmy | [25 empty] | Hydronic Return | [129 empty] | 0.062361 | [8 empty] | Труба медная дюймовая 15.88x0.89 | [229 empty] | None | [60 empty] | 0.343 | [20 empty] | 5/8" | [5 empty] | 90 | [185 empty] | 7.94 | [61 empty] | None | Новая конструкция | 2841.06 | Level : Жилье_17_KV | 2841.06 | [20 empty] | Х4 | ⌀16 мм-⌀16 мм | 0 | [11 empty] | ADSK_Кондиционирование_Х4 | Х4 203 | [19 empty] | ⌀15.88-⌀15.88 | [7 empty] | 88 |  |  |  |  | 15.88 | 15.88 | FALSE | FALSE | 3bf616f9-6b98-4a21-80ff-da1120c8f6d6 | 0.89 | 15.88 | 39.7 | 39.7 | FALSE | 63.52
1290590 | Отвод «гнутая труба» | OST_PipeFitting | Отвод «гнутая труба» | Жилье_17_KV | TRUE |  |  | 2.661e-06 | 1.5708e-06 |  |  | Отвод «гнутая труба» | 97e68f6a-4c55-48ee-bfa9-30e54e49ad60-0013b15e | 1c6840e6-7ded-4a08-b07a-50d6e74d5738 | None |  | 921 | Кондиционирование воздуха | [6 empty] | ADSK_МедьПайка_Отвод-гнутая труба | [18 empty] | OST_PipeFitting | None | 443 | [106 empty] | Отвод «гнутая труба» | [46 empty] | 0 | 2NvezgJ5L8xh_fCELEMXm_ | [25 empty] | Hydronic Return | [129 empty] | 0.037385 | [8 empty] | Труба медная дюймовая 9.52x0.81 | Category=[-2000700]; Color=2338280; Comments=""; Cost=0.000000000000000; Description=""; Design Option=[-1]; Edited by=""; Export to IFC As=""; Export to IFC=0; Glow=0; IFC Predefined Type=""; IfcGUID=1Zv83obP51SAWtfYRg9D9L; Keynote=""; Manufacturer=""; Mark=""; Model=""; Name=ADSK_Предупреждение; Shininess=64; Smoothness=50; Transparency=0; URL=""; Workset=10 |  |  |  | ADSK_МедьПайка_Отвод-гнутая труба | Отвод «гнутая труба» | Отвод «гнутая труба» | [5 empty] | Отвод «гнутая труба» | [98 empty] | Category=[-2000700]; Color=6322918; Comments=""; Cost=0.000000000000000; Description=""; Design Option=[-1]; Edited by=""; Export to IFC As=""; Export to IFC=0; Glow=0; IFC Predefined Type=""; IfcGUID=1UFHRIGH1BmwPLiWj5HYJP; Keynote=""; Manufacturer=""; Mark=""; Model=""; Name=Труба медная; Shininess=64; Smoothness=50; Transparency=0; URL=""; Workset=10 | [113 empty] | 2021 | 1.2 |  |  | None | [60 empty] | 0.2 | [20 empty] | 3/8" | [5 empty] | 90 | [161 empty] | 0 | 07pqzDwibFqRrKFG$dg9$N | [22 empty] | 4.76 | [32 empty] | 0 |  |  | Соединительные детали трубопроводов | ИС.ТС.2 | м | [23 empty] | None | Новая конструкция | 2844.24 | Level : Жилье_17_KV | 2844.24 | [20 empty] | Х4 | ⌀10 мм-⌀10 мм | 0 | [11 empty] | ADSK_Кондиционирование_Х4 | Х4 204 | [19 empty] | ⌀9.52-⌀9.52 | [7 empty] | 52 | Труба медная | 2.5 | МедьГнутаяТруба | TRUE | 9.52 | 9.52 | FALSE | FALSE | 3bf616f9-6b98-4a21-80ff-da1120c8f6d6 | 0.81 | 9.52 | 23.8 | 23.8 | FALSE | 38.08
1290591 | Отвод «гнутая труба» | OST_PipeFitting |  | Жилье_17_KV | TRUE |  |  | 2.661e-06 | 1.5708e-06 |  |  |  | 97e68f6a-4c55-48ee-bfa9-30e54e49ad60-0013b15f | 1c6840e6-7ded-4a08-b07a-50d6e74d5738 | None |  | 921 | Кондиционирование воздуха | [6 empty] | ADSK_МедьПайка_Отвод-гнутая труба | [174 empty] | 0 | 2NvezgJ5L8xh_fCELEMXm_ | [25 empty] | Hydronic Return | [129 empty] | 0.037385 | [8 empty] | Труба медная дюймовая 9.52x0.81 | [229 empty] | None | [60 empty] | 0.2 | [20 empty] | 3/8" | [5 empty] | 90 | [185 empty] | 4.76 | [61 empty] | None | Новая конструкция | 2844.24 | Level : Жилье_17_KV | 2844.24 | [20 empty] | Х4 | ⌀10 мм-⌀10 мм | 0 | [11 empty] | ADSK_Кондиционирование_Х4 | Х4 204 | [19 empty] | ⌀9.52-⌀9.52 | [7 empty] | 52 |  |  |  |  | 9.52 | 9.52 | FALSE | FALSE | 3bf616f9-6b98-4a21-80ff-da1120c8f6d6 | 0.81 | 9.52 | 23.8 | 23.8 | FALSE | 38.08
1290592 | Отвод «гнутая труба» | OST_PipeFitting | Отвод «гнутая труба» | Жилье_17_KV | TRUE |  |  | 1.2351e-05 | 1.5708e-06 |  |  | Отвод «гнутая труба» | 97e68f6a-4c55-48ee-bfa9-30e54e49ad60-0013b160 | 1c6840e6-7ded-4a08-b07a-50d6e74d5738 | None |  | 921 | Кондиционирование воздуха | [6 empty] | ADSK_МедьПайка_Отвод-гнутая труба | [18 empty] | OST_PipeFitting | None | 443 | [106 empty] | Отвод «гнутая труба» | [46 empty] | 0 | 2NvezgJ5L8xh_fCELEMXm0 | [25 empty] | Hydronic Return | [129 empty] | 0.062361 | [8 empty] | Труба медная дюймовая 15.88x0.89 | Category=[-2000700]; Color=2338280; Comments=""; Cost=0.000000000000000; Description=""; Design Option=[-1]; Edited by=""; Export to IFC As=""; Export to IFC=0; Glow=0; IFC Predefined Type=""; IfcGUID=1Zv83obP51SAWtfYRg9D9L; Keynote=""; Manufacturer=""; Mark=""; Model=""; Name=ADSK_Предупреждение; Shininess=64; Smoothness=50; Transparency=0; URL=""; Workset=10 |  |  |  | ADSK_МедьПайка_Отвод-гнутая труба | Отвод «гнутая труба» | Отвод «гнутая труба» | [5 empty] | Отвод «гнутая труба» | [98 empty] | Category=[-2000700]; Color=6322918; Comments=""; Cost=0.000000000000000; Description=""; Design Option=[-1]; Edited by=""; Export to IFC As=""; Export to IFC=0; Glow=0; IFC Predefined Type=""; IfcGUID=1UFHRIGH1BmwPLiWj5HYJP; Keynote=""; Manufacturer=""; Mark=""; Model=""; Name=Труба медная; Shininess=64; Smoothness=50; Transparency=0; URL=""; Workset=10 | [113 empty] | 2021 | 1.2 |  |  | None | [60 empty] | 0.343 | [20 empty] | 5/8" | [5 empty] | 90 | [161 empty] | 0 | 07pqzDwibFqRrKFG$dg9$N | [22 empty] | 7.94 | [32 empty] | 0 |  |  | Соединительные детали трубопроводов | ИС.ТС.2 | м | [23 empty] | None | Новая конструкция | 2841.06 | Level : Жилье_17_KV | 2841.06 | [20 empty] | Х4 | ⌀16 мм-⌀16 мм | 0 | [11 empty] | ADSK_Кондиционирование_Х4 | Х4 201 | [19 empty] | ⌀15.88-⌀15.88 | [7 empty] | 88 | Труба медная | 2.5 | МедьГнутаяТруба | TRUE | 15.88 | 15.88 | FALSE | FALSE | 3bf616f9-6b98-4a21-80ff-da1120c8f6d6 | 0.89 | 15.88 | 39.7 | 39.7 | FALSE | 63.52
1290593 | Отвод «гнутая труба» | OST_PipeFitting |  | Жилье_17_KV | TRUE |  |  | 1.2351e-05 | 1.5708e-06 |  |  |  | 97e68f6a-4c55-48ee-bfa9-30e54e49ad60-0013b161 | 1c6840e6-7ded-4a08-b07a-50d6e74d5738 | None |  | 921 | Кондиционирование воздуха | [6 empty] | ADSK_МедьПайка_Отвод-гнутая труба | [174 empty] | 0 | 2NvezgJ5L8xh_fCELEMXm0 | [25 empty] | Hydronic Return | [129 empty] | 0.062361 | [8 empty] | Труба медная дюймовая 15.88x0.89 | [229 empty] | None | [60 empty] | 0.343 | [20 empty] | 5/8" | [5 empty] | 90 | [185 empty] | 7.94 | [61 empty] | None | Новая конструкция | 2841.06 | Level : Жилье_17_KV | 2841.06 | [20 empty] | Х4 | ⌀16 мм-⌀16 мм | 0 | [11 empty] | ADSK_Кондиционирование_Х4 | Х4 201 | [19 empty] | ⌀15.88-⌀15.88 | [7 empty] | 88 |  |  |  |  | 15.88 | 15.88 | FALSE | FALSE | 3bf616f9-6b98-4a21-80ff-da1120c8f6d6 | 0.89 | 15.88 | 39.7 | 39.7 | FALSE | 63.52
1290594 | Отвод «гнутая труба» | OST_PipeFitting | Отвод «гнутая труба» | Жилье_17_KV | TRUE |  |  | 2.661e-06 | 1.5708e-06 |  |  | Отвод «гнутая труба» | 97e68f6a-4c55-48ee-bfa9-30e54e49ad60-0013b162 | 1c6840e6-7ded-4a08-b07a-50d6e74d5738 | None |  | 921 | Кондиционирование воздуха | [6 empty] | ADSK_МедьПайка_Отвод-гнутая труба | [18 empty] | OST_PipeFitting | None | 443 | [106 empty] | Отвод «гнутая труба» | [46 empty] | 0 | 2NvezgJ5L8xh_fCELEMXm2 | [25 empty] | Hydronic Return | [129 empty] | 0.037385 | [8 empty] | Труба медная дюймовая 9.52x0.81 | Category=[-2000700]; Color=2338280; Comments=""; Cost=0.000000000000000; Description=""; Design Option=[-1]; Edited by=""; Export to IFC As=""; Export to IFC=0; Glow=0; IFC Predefined Type=""; IfcGUID=1Zv83obP51SAWtfYRg9D9L; Keynote=""; Manufacturer=""; Mark=""; Model=""; Name=ADSK_Предупреждение; Shininess=64; Smoothness=50; Transparency=0; URL=""; Workset=10 |  |  |  | ADSK_МедьПайка_Отвод-гнутая труба | Отвод «гнутая труба» | Отвод «гнутая труба» | [5 empty] | Отвод «гнутая труба» | [98 empty] | Category=[-2000700]; Color=6322918; Comments=""; Cost=0.000000000000000; Description=""; Design Option=[-1]; Edited by=""; Export to IFC As=""; Export to IFC=0; Glow=0; IFC Predefined Type=""; IfcGUID=1UFHRIGH1BmwPLiWj5HYJP; Keynote=""; Manufacturer=""; Mark=""; Model=""; Name=Труба медная; Shininess=64; Smoothness=50; Transparency=0; URL=""; Workset=10 | [113 empty] | 2021 | 1.2 |  |  | None | [60 empty] | 0.2 | [20 empty] | 3/8" | [5 empty] | 90 | [161 empty] | 0 | 07pqzDwibFqRrKFG$dg9$N | [22 empty] | 4.76 | [32 empty] | 0 |  |  | Соединительные детали трубопроводов | ИС.ТС.2 | м | [23 empty] | None | Новая конструкция | 2844.24 | Level : Жилье_17_KV | 2844.24 | [20 empty] | Х4 | ⌀10 мм-⌀10 мм | 0 | [11 empty] | ADSK_Кондиционирование_Х4 | Х4 202 | [19 empty] | ⌀9.52-⌀9.52 | [7 empty] | 52 | Труба медная | 2.5 | МедьГнутаяТруба | TRUE | 9.52 | 9.52 | FALSE | FALSE | 3bf616f9-6b98-4a21-80ff-da1120c8f6d6 | 0.81 | 9.52 | 23.8 | 23.8 | FALSE | 38.08
1290595 | Отвод «гнутая труба» | OST_PipeFitting |  | Жилье_17_KV | TRUE |  |  | 2.661e-06 | 1.5708e-06 |  |  |  | 97e68f6a-4c55-48ee-bfa9-30e54e49ad60-0013b163 | 1c6840e6-7ded-4a08-b07a-50d6e74d5738 | None |  | 921 | Кондиционирование воздуха | [6 empty] | ADSK_МедьПайка_Отвод-гнутая труба | [174 empty] | 0 | 2NvezgJ5L8xh_fCELEMXm2 | [25 empty] | Hydronic Return | [129 empty] | 0.037385 | [8 empty] | Труба медная дюймовая 9.52x0.81 | [229 empty] | None | [60 empty] | 0.2 | [20 empty] | 3/8" | [5 empty] | 90 | [185 empty] | 4.76 | [61 empty] | None | Новая конструкция | 2844.24 | Level : Жилье_17_KV | 2844.24 | [20 empty] | Х4 | ⌀10 мм-⌀10 мм | 0 | [11 empty] | ADSK_Кондиционирование_Х4 | Х4 202 | [19 empty] | ⌀9.52-⌀9.52 | [7 empty] | 52 |  |  |  |  | 9.52 | 9.52 | FALSE | FALSE | 3bf616f9-6b98-4a21-80ff-da1120c8f6d6 | 0.81 | 9.52 | 23.8 | 23.8 | FALSE | 38.08
1290596 | ADSK_Медь дюймовая_Кондиционирование | OST_PipeCurves | ADSK_Медь дюймовая_Кондиционирование |  | TRUE |  |  |  | 0.061302 | 2049.7 |  | ADSK_Медь дюймовая_Кондиционирование | 97e68f6a-4c55-48ee-bfa9-30e54e49ad60-0013b164 | be75d566-49ea-47ad-ad7c-e322221ca34d | None |  | 921 | Кондиционирование воздуха | [6 empty] | Pipe Types | [18 empty] | OST_PipeCurves | None | 74 | [53 empty] | Медь | [52 empty] | ADSK_Медь дюймовая_Кондиционирование | [46 empty] | 0 | 2NvezgJ5L8xh_fCELEMXm4 | 0.003 | [24 empty] | Hydronic Return | [129 empty] | 5.6669 | [8 empty] | Труба медная дюймовая ø15.88x0,89 |  |  |  |  | Pipe Types | ADSK_Медь дюймовая_Кондиционирование | ADSK_Медь дюймовая_Кондиционирование | [5 empty] | ADSK_Медь дюймовая_Кондиционирование | [466 empty] | 0 | 07pqzDwibFqRrKFG$dgCZk | [58 empty] | Трубы | ИС.ТС.1 | м | [23 empty] | None | Новая конструкция | [19 empty] | Труба медная дюймовая | Днар х Стенка | 2839.48 | 2849 | Х4 | ⌀10 мм | 0 | 0.81 | 2840.29 | 2840.29 | 2848.19 | 2848.19 | 2839.48 | 2849 | 2839.48 | 2849 | 2849 | 2839.48 | ADSK_Кондиционирование_Х4 | Х4 197 | 0 | дюймовые медные трубопроводы для кондиционирования | Generic | Медь - Кондиционирование | 0 | 9.52 | 61940.29 | 0 | 9.52 | 0 | 7.9 | 0 | 0.00021277 | 0 | 0 | 0 | 0 | 0 | Кондиционирование | ⌀9.52 | 2844.24 | 0 | 0 | 0 | 2844.24 | 2844.24 | Жилье_17_KV | 52
1290597 | ADSK_Медь дюймовая_Кондиционирование | OST_PipeCurves |  |  | TRUE |  |  |  | 0.061302 | 2049.7 |  |  | 97e68f6a-4c55-48ee-bfa9-30e54e49ad60-0013b165 | 1c6840e6-7ded-4a08-b07a-50d6e74d5738 | None |  | 921 | Кондиционирование воздуха | [6 empty] | Pipe Types | [74 empty] | Медь | [99 empty] | 0 | 2NvezgJ5L8xh_fCELEMXm4 | 0.003 | [24 empty] | Hydronic Return | [129 empty] | 5.6669 | [8 empty] | Труба медная дюймовая ø15.88x0,89 | [565 empty] | None | Новая конструкция | [21 empty] | 2839.48 | 2849 | Х4 | ⌀10 мм | 0 | 0.81 | 2840.29 | 2840.29 | 2848.19 | 2848.19 | [6 empty] | ADSK_Кондиционирование_Х4 | Х4 197 | 0 | дюймовые медные трубопроводы для кондиционирования | Generic | Медь - Кондиционирование | 0 | 9.52 | 61940.29 | 0 | 9.52 | 0 | 7.9 | 0 | 0.00021277 | 0 |  | 0 | 0 | 0 | Кондиционирование | ⌀9.52 | 2844.24 |  | 0 | 0 |  |  | Жилье_17_KV | 52
1290598 | ADSK_Медь дюймовая_Кондиционирование | OST_PipeCurves | ADSK_Медь дюймовая_Кондиционирование |  | TRUE |  |  |  | 0.040679 | 2039.125 |  | ADSK_Медь дюймовая_Кондиционирование | 97e68f6a-4c55-48ee-bfa9-30e54e49ad60-0013b166 | be75d566-49ea-47ad-ad7c-e322221ca34d | None |  | 921 | Кондиционирование воздуха | [6 empty] | Pipe Types | [18 empty] | OST_PipeCurves | None | 74 | [53 empty] | Медь | [52 empty] | ADSK_Медь дюймовая_Кондиционирование | [46 empty] | 0 | 2NvezgJ5L8xh_fCELEMXm6 | 0.003 | [24 empty] | Hydronic Return | [129 empty] | 5.7055 | [8 empty] | Труба медная дюймовая ø9.52x0,81 |  |  |  |  | Pipe Types | ADSK_Медь дюймовая_Кондиционирование | ADSK_Медь дюймовая_Кондиционирование | [5 empty] | ADSK_Медь дюймовая_Кондиционирование | [466 empty] | 0 | 07pqzDwibFqRrKFG$dgCZk | [58 empty] | Трубы | ИС.ТС.1 | м | [23 empty] | None | Новая конструкция | [19 empty] | Труба медная дюймовая | Днар х Стенка | 2842.65 | 2849 | Х4 | ⌀6 мм | 0 | 0.76 | 2843.41 | 2843.41 | 2848.24 | 2848.24 | 2842.65 | 2849 | 2842.65 | 2849 | 2849 | 2842.65 | ADSK_Кондиционирование_Х4 | Х4 198 | 0 | дюймовые медные трубопроводы для кондиционирования | Generic | Медь - Кондиционирование | 0 | 6.35 | 61943.41 | 0 | 6.35 | 0 | 4.83 | 0 | 0.00037975 | 0 | 0 | 0 | 0 | 0 | Кондиционирование | ⌀6.35 | 2845.825 | 0 | 0 | 0 | 2845.825 | 2845.825 | Жилье_17_KV | 35
1290599 | ADSK_Медь дюймовая_Кондиционирование | OST_PipeCurves |  |  | TRUE |  |  |  | 0.040679 | 2039.125 |  |  | 97e68f6a-4c55-48ee-bfa9-30e54e49ad60-0013b167 | 1c6840e6-7ded-4a08-b07a-50d6e74d5738 | None |  | 921 | Кондиционирование воздуха | [6 empty] | Pipe Types | [74 empty] | Медь | [99 empty] | 0 | 2NvezgJ5L8xh_fCELEMXm6 | 0.003 | [24 empty] | Hydronic Return | [129 empty] | 5.7055 | [8 empty] | Труба медная дюймовая ø9.52x0,81 | [565 empty] | None | Новая конструкция | [21 empty] | 2842.65 | 2849 | Х4 | ⌀6 мм | 0 | 0.76 | 2843.41 | 2843.41 | 2848.24 | 2848.24 | [6 empty] | ADSK_Кондиционирование_Х4 | Х4 198 | 0 | дюймовые медные трубопроводы для кондиционирования | Generic | Медь - Кондиционирование | 0 | 6.35 | 61943.41 | 0 | 6.35 | 0 | 4.83 | 0 | 0.00037975 | 0 |  | 0 | 0 | 0 | Кондиционирование | ⌀6.35 | 2845.825 |  | 0 | 0 |  |  | Жилье_17_KV | 35
1290600 | ADSK_Медь дюймовая_Кондиционирование | OST_PipeCurves | ADSK_Медь дюймовая_Кондиционирование |  | TRUE |  |  |  | 0.062409 | 2086.7 |  | ADSK_Медь дюймовая_Кондиционирование | 97e68f6a-4c55-48ee-bfa9-30e54e49ad60-0013b168 | be75d566-49ea-47ad-ad7c-e322221ca34d | None |  | 921 | Кондиционирование воздуха | [6 empty] | Pipe Types | [18 empty] | OST_PipeCurves | None | 74 | [53 empty] | Медь | [52 empty] | ADSK_Медь дюймовая_Кондиционирование | [46 empty] | 0 | 2NvezgJ5L8xh_fCELEMXm8 | 0.003 | [24 empty] | Hydronic Return | [129 empty] | 5.6669 | [8 empty] | Труба медная дюймовая ø15.88x0,89 |  |  |  |  | Pipe Types | ADSK_Медь дюймовая_Кондиционирование | ADSK_Медь дюймовая_Кондиционирование | [5 empty] | ADSK_Медь дюймовая_Кондиционирование | [466 empty] | 0 | 07pqzDwibFqRrKFG$dgCZk | [58 empty] | Трубы | ИС.ТС.1 | м | [23 empty] | None | Новая конструкция | [19 empty] | Труба медная дюймовая | Днар х Стенка | 2839.48 | 2849 | Х4 | ⌀10 мм | 0 | 0.81 | 2840.29 | 2840.29 | 2848.19 | 2848.19 | 2839.48 | 2849 | 2839.48 | 2849 | 2849 | 2839.48 | ADSK_Кондиционирование_Х4 | Х4 199 | 0 | дюймовые медные трубопроводы для кондиционирования | Generic | Медь - Кондиционирование | 0 | 9.52 | 61940.29 | 0 | 9.52 | 0 | 7.9 | 0 | 0.00021277 | 0 | 0 | 0 | 0 | 0 | Кондиционирование | ⌀9.52 | 2844.24 | 0 | 0 | 0 | 2844.24 | 2844.24 | Жилье_17_KV | 52
1290601 | ADSK_Медь дюймовая_Кондиционирование | OST_PipeCurves |  |  | TRUE |  |  |  | 0.062409 | 2086.7 |  |  | 97e68f6a-4c55-48ee-bfa9-30e54e49ad60-0013b169 | 1c6840e6-7ded-4a08-b07a-50d6e74d5738 | None |  | 921 | Кондиционирование воздуха | [6 empty] | Pipe Types | [74 empty] | Медь | [99 empty] | 0 | 2NvezgJ5L8xh_fCELEMXm8 | 0.003 | [24 empty] | Hydronic Return | [129 empty] | 5.6669 | [8 empty] | Труба медная дюймовая ø15.88x0,89 | [565 empty] | None | Новая конструкция | [21 empty] | 2839.48 | 2849 | Х4 | ⌀10 мм | 0 | 0.81 | 2840.29 | 2840.29 | 2848.19 | 2848.19 | [6 empty] | ADSK_Кондиционирование_Х4 | Х4 199 | 0 | дюймовые медные трубопроводы для кондиционирования | Generic | Медь - Кондиционирование | 0 | 9.52 | 61940.29 | 0 | 9.52 | 0 | 7.9 | 0 | 0.00021277 | 0 |  | 0 | 0 | 0 | Кондиционирование | ⌀9.52 | 2844.24 |  | 0 | 0 |  |  | Жилье_17_KV | 52
1290602 | ADSK_Медь дюймовая_Кондиционирование | OST_PipeCurves | ADSK_Медь дюймовая_Кондиционирование |  | TRUE |  |  |  | 0.041417 | 2076.125 |  | ADSK_Медь дюймовая_Кондиционирование | 97e68f6a-4c55-48ee-bfa9-30e54e49ad60-0013b16a | be75d566-49ea-47ad-ad7c-e322221ca34d | None |  | 921 | Кондиционирование воздуха | [6 empty] | Pipe Types | [18 empty] | OST_PipeCurves | None | 74 | [53 empty] | Медь | [52 empty] | ADSK_Медь дюймовая_Кондиционирование | [46 empty] | 0 | 2NvezgJ5L8xh_fCELEMXmA | 0.003 | [24 empty] | Hydronic Return | [129 empty] | 5.7055 | [8 empty] | Труба медная дюймовая ø9.52x0,81 |  |  |  |  | Pipe Types | ADSK_Медь дюймовая_Кондиционирование | ADSK_Медь дюймовая_Кондиционирование | [5 empty] | ADSK_Медь дюймовая_Кондиционирование | [466 empty] | 0 | 07pqzDwibFqRrKFG$dgCZk | [58 empty] | Трубы | ИС.ТС.1 | м | [23 empty] | None | Новая конструкция | [19 empty] | Труба медная дюймовая | Днар х Стенка | 2842.65 | 2849 | Х4 | ⌀6 мм | 0 | 0.76 | 2843.41 | 2843.41 | 2848.24 | 2848.24 | 2842.65 | 2849 | 2842.65 | 2849 | 2849 | 2842.65 | ADSK_Кондиционирование_Х4 | Х4 200 | 0 | дюймовые медные трубопроводы для кондиционирования | Generic | Медь - Кондиционирование | 0 | 6.35 | 61943.41 | 0 | 6.35 | 0 | 4.83 | 0 | 0.00037975 | 0 | 0 | 0 | 0 | 0 | Кондиционирование | ⌀6.35 | 2845.825 | 0 | 0 | 0 | 2845.825 | 2845.825 | Жилье_17_KV | 35
1290603 | ADSK_Медь дюймовая_Кондиционирование | OST_PipeCurves |  |  | TRUE |  |  |  | 0.041417 | 2076.125 |  |  | 97e68f6a-4c55-48ee-bfa9-30e54e49ad60-0013b16b | 1c6840e6-7ded-4a08-b07a-50d6e74d5738 | None |  | 921 | Кондиционирование воздуха | [6 empty] | Pipe Types | [74 empty] | Медь | [99 empty] | 0 | 2NvezgJ5L8xh_fCELEMXmA | 0.003 | [24 empty] | Hydronic Return | [129 empty] | 5.7055 | [8 empty] | Труба медная дюймовая ø9.52x0,81 | [565 empty] | None | Новая конструкция | [21 empty] | 2842.65 | 2849 | Х4 | ⌀6 мм | 0 | 0.76 | 2843.41 | 2843.41 | 2848.24 | 2848.24 | [6 empty] | ADSK_Кондиционирование_Х4 | Х4 200 | 0 | дюймовые медные трубопроводы для кондиционирования | Generic | Медь - Кондиционирование | 0 | 6.35 | 61943.41 | 0 | 6.35 | 0 | 4.83 | 0 | 0.00037975 | 0 |  | 0 | 0 | 0 | Кондиционирование | ⌀6.35 | 2845.825 |  | 0 | 0 |  |  | Жилье_17_KV | 35
1290604 | Отвод «гнутая труба» | OST_PipeFitting | Отвод «гнутая труба» | Жилье_17_KV | TRUE |  |  | 7.8969e-07 | 1.5708e-06 |  |  | Отвод «гнутая труба» | 97e68f6a-4c55-48ee-bfa9-30e54e49ad60-0013b16c | 1c6840e6-7ded-4a08-b07a-50d6e74d5738 | None |  | 921 | Кондиционирование воздуха | [6 empty] | ADSK_МедьПайка_Отвод-гнутая труба | [18 empty] | OST_PipeFitting | None | 443 | [106 empty] | Отвод «гнутая труба» | [46 empty] | 0 | 2NvezgJ5L8xh_fCELEMXmC | [25 empty] | Hydronic Return | [129 empty] | 0.024936 | [8 empty] | Труба медная дюймовая 6.35x0.76 | Category=[-2000700]; Color=2338280; Comments=""; Cost=0.000000000000000; Description=""; Design Option=[-1]; Edited by=""; Export to IFC As=""; Export to IFC=0; Glow=0; IFC Predefined Type=""; IfcGUID=1Zv83obP51SAWtfYRg9D9L; Keynote=""; Manufacturer=""; Mark=""; Model=""; Name=ADSK_Предупреждение; Shininess=64; Smoothness=50; Transparency=0; URL=""; Workset=10 |  |  |  | ADSK_МедьПайка_Отвод-гнутая труба | Отвод «гнутая труба» | Отвод «гнутая труба» | [5 empty] | Отвод «гнутая труба» | [98 empty] | Category=[-2000700]; Color=6322918; Comments=""; Cost=0.000000000000000; Description=""; Design Option=[-1]; Edited by=""; Export to IFC As=""; Export to IFC=0; Glow=0; IFC Predefined Type=""; IfcGUID=1UFHRIGH1BmwPLiWj5HYJP; Keynote=""; Manufacturer=""; Mark=""; Model=""; Name=Труба медная; Shininess=64; Smoothness=50; Transparency=0; URL=""; Workset=10 | [113 empty] | 2021 | 1.2 |  |  | None | [60 empty] | 0.12 | [20 empty] | 1/4" | [5 empty] | 90 | [161 empty] | 0 | 07pqzDwibFqRrKFG$dg9$N | [22 empty] | 3.175 | [32 empty] | 0 |  |  | Соединительные детали трубопроводов | ИС.ТС.2 | м | [23 empty] | None | Новая конструкция | 2845.825 | Level : Жилье_17_KV | 2845.825 | [20 empty] | Х4 | ⌀6 мм-⌀6 мм | 0 | [11 empty] | ADSK_Кондиционирование_Х4 | Х4 200 | [19 empty] | ⌀6.35-⌀6.35 | [7 empty] | 35 | Труба медная | 2.5 | МедьГнутаяТруба | TRUE | 6.35 | 6.35 | FALSE | FALSE | 3bf616f9-6b98-4a21-80ff-da1120c8f6d6 | 0.76 | 6.35 | 15.875 | 15.875 | FALSE | 25.4
1290605 | Отвод «гнутая труба» | OST_PipeFitting |  | Жилье_17_KV | TRUE |  |  | 7.8969e-07 | 1.5708e-06 |  |  |  | 97e68f6a-4c55-48ee-bfa9-30e54e49ad60-0013b16d | 1c6840e6-7ded-4a08-b07a-50d6e74d5738 | None |  | 921 | Кондиционирование воздуха | [6 empty] | ADSK_МедьПайка_Отвод-гнутая труба | [174 empty] | 0 | 2NvezgJ5L8xh_fCELEMXmC | [25 empty] | Hydronic Return | [129 empty] | 0.024936 | [8 empty] | Труба медная дюймовая 6.35x0.76 | [229 empty] | None | [60 empty] | 0.12 | [20 empty] | 1/4" | [5 empty] | 90 | [185 empty] | 3.175 | [61 empty] | None | Новая конструкция | 2845.825 | Level : Жилье_17_KV | 2845.825 | [20 empty] | Х4 | ⌀6 мм-⌀6 мм | 0 | [11 empty] | ADSK_Кондиционирование_Х4 | Х4 200 | [19 empty] | ⌀6.35-⌀6.35 | [7 empty] | 35 |  |  |  |  | 6.35 | 6.35 | FALSE | FALSE | 3bf616f9-6b98-4a21-80ff-da1120c8f6d6 | 0.76 | 6.35 | 15.875 | 15.875 | FALSE | 25.4
1290606 | Отвод «гнутая труба» | OST_PipeFitting | Отвод «гнутая труба» | Жилье_17_KV | TRUE |  |  | 2.661e-06 | 1.5708e-06 |  |  | Отвод «гнутая труба» | 97e68f6a-4c55-48ee-bfa9-30e54e49ad60-0013b16e | 1c6840e6-7ded-4a08-b07a-50d6e74d5738 | None |  | 921 | Кондиционирование воздуха | [6 empty] | ADSK_МедьПайка_Отвод-гнутая труба | [18 empty] | OST_PipeFitting | None | 443 | [106 empty] | Отвод «гнутая труба» | [46 empty] | 0 | 2NvezgJ5L8xh_fCELEMXmE | [25 empty] | Hydronic Return | [129 empty] | 0.037385 | [8 empty] | Труба медная дюймовая 9.52x0.81 | Category=[-2000700]; Color=2338280; Comments=""; Cost=0.000000000000000; Description=""; Design Option=[-1]; Edited by=""; Export to IFC As=""; Export to IFC=0; Glow=0; IFC Predefined Type=""; IfcGUID=1Zv83obP51SAWtfYRg9D9L; Keynote=""; Manufacturer=""; Mark=""; Model=""; Name=ADSK_Предупреждение; Shininess=64; Smoothness=50; Transparency=0; URL=""; Workset=10 |  |  |  | ADSK_МедьПайка_Отвод-гнутая труба | Отвод «гнутая труба» | Отвод «гнутая труба» | [5 empty] | Отвод «гнутая труба» | [98 empty] | Category=[-2000700]; Color=6322918; Comments=""; Cost=0.000000000000000; Description=""; Design Option=[-1]; Edited by=""; Export to IFC As=""; Export to IFC=0; Glow=0; IFC Predefined Type=""; IfcGUID=1UFHRIGH1BmwPLiWj5HYJP; Keynote=""; Manufacturer=""; Mark=""; Model=""; Name=Труба медная; Shininess=64; Smoothness=50; Transparency=0; URL=""; Workset=10 | [113 empty] | 2021 | 1.2 |  |  | None | [60 empty] | 0.2 | [20 empty] | 3/8" | [5 empty] | 90 | [161 empty] | 0 | 07pqzDwibFqRrKFG$dg9$N | [22 empty] | 4.76 | [32 empty] | 0 |  |  | Соединительные детали трубопроводов | ИС.ТС.2 | м | [23 empty] | None | Новая конструкция | 2844.24 | Level : Жилье_17_KV | 2844.24 | [20 empty] | Х4 | ⌀10 мм-⌀10 мм | 0 | [11 empty] | ADSK_Кондиционирование_Х4 | Х4 199 | [19 empty] | ⌀9.52-⌀9.52 | [7 empty] | 52 | Труба медная | 2.5 | МедьГнутаяТруба | TRUE | 9.52 | 9.52 | FALSE | FALSE | 3bf616f9-6b98-4a21-80ff-da1120c8f6d6 | 0.81 | 9.52 | 23.8 | 23.8 | FALSE | 38.08
1290607 | Отвод «гнутая труба» | OST_PipeFitting |  | Жилье_17_KV | TRUE |  |  | 2.661e-06 | 1.5708e-06 |  |  |  | 97e68f6a-4c55-48ee-bfa9-30e54e49ad60-0013b16f | 1c6840e6-7ded-4a08-b07a-50d6e74d5738 | None |  | 921 | Кондиционирование воздуха | [6 empty] | ADSK_МедьПайка_Отвод-гнутая труба | [174 empty] | 0 | 2NvezgJ5L8xh_fCELEMXmE | [25 empty] | Hydronic Return | [129 empty] | 0.037385 | [8 empty] | Труба медная дюймовая 9.52x0.81 | [229 empty] | None | [60 empty] | 0.2 | [20 empty] | 3/8" | [5 empty] | 90 | [185 empty] | 4.76 | [61 empty] | None | Новая конструкция | 2844.24 | Level : Жилье_17_KV | 2844.24 | [20 empty] | Х4 | ⌀10 мм-⌀10 мм | 0 | [11 empty] | ADSK_Кондиционирование_Х4 | Х4 199 | [19 empty] | ⌀9.52-⌀9.52 | [7 empty] | 52 |  |  |  |  | 9.52 | 9.52 | FALSE | FALSE | 3bf616f9-6b98-4a21-80ff-da1120c8f6d6 | 0.81 | 9.52 | 23.8 | 23.8 | FALSE | 38.08
1290608 | Отвод «гнутая труба» | OST_PipeFitting | Отвод «гнутая труба» | Жилье_17_KV | TRUE |  |  | 2.661e-06 | 1.5708e-06 |  |  | Отвод «гнутая труба» | 97e68f6a-4c55-48ee-bfa9-30e54e49ad60-0013b170 | 1c6840e6-7ded-4a08-b07a-50d6e74d5738 | None |  | 921 | Кондиционирование воздуха | [6 empty] | ADSK_МедьПайка_Отвод-гнутая труба | [18 empty] | OST_PipeFitting | None | 443 | [106 empty] | Отвод «гнутая труба» | [46 empty] | 0 | 2NvezgJ5L8xh_fCELEMXmG | [25 empty] | Hydronic Return | [129 empty] | 0.037385 | [8 empty] | Труба медная дюймовая 9.52x0.81 | Category=[-2000700]; Color=2338280; Comments=""; Cost=0.000000000000000; Description=""; Design Option=[-1]; Edited by=""; Export to IFC As=""; Export to IFC=0; Glow=0; IFC Predefined Type=""; IfcGUID=1Zv83obP51SAWtfYRg9D9L; Keynote=""; Manufacturer=""; Mark=""; Model=""; Name=ADSK_Предупреждение; Shininess=64; Smoothness=50; Transparency=0; URL=""; Workset=10 |  |  |  | ADSK_МедьПайка_Отвод-гнутая труба | Отвод «гнутая труба» | Отвод «гнутая труба» | [5 empty] | Отвод «гнутая труба» | [98 empty] | Category=[-2000700]; Color=6322918; Comments=""; Cost=0.000000000000000; Description=""; Design Option=[-1]; Edited by=""; Export to IFC As=""; Export to IFC=0; Glow=0; IFC Predefined Type=""; IfcGUID=1UFHRIGH1BmwPLiWj5HYJP; Keynote=""; Manufacturer=""; Mark=""; Model=""; Name=Труба медная; Shininess=64; Smoothness=50; Transparency=0; URL=""; Workset=10 | [113 empty] | 2021 | 1.2 |  |  | None | [60 empty] | 0.2 | [20 empty] | 3/8" | [5 empty] | 90 | [161 empty] | 0 | 07pqzDwibFqRrKFG$dg9$N | [22 empty] | 4.76 | [32 empty] | 0 |  |  | Соединительные детали трубопроводов | ИС.ТС.2 | м | [23 empty] | None | Новая конструкция | 2844.24 | Level : Жилье_17_KV | 2844.24 | [20 empty] | Х4 | ⌀10 мм-⌀10 мм | 0 | [11 empty] | ADSK_Кондиционирование_Х4 | Х4 199 | [19 empty] | ⌀9.52-⌀9.52 | [7 empty] | 52 | Труба медная | 2.5 | МедьГнутаяТруба | TRUE | 9.52 | 9.52 | FALSE | FALSE | 3bf616f9-6b98-4a21-80ff-da1120c8f6d6 | 0.81 | 9.52 | 23.8 | 23.8 | FALSE | 38.08
1290609 | Отвод «гнутая труба» | OST_PipeFitting |  | Жилье_17_KV | TRUE |  |  | 2.661e-06 | 1.5708e-06 |  |  |  | 97e68f6a-4c55-48ee-bfa9-30e54e49ad60-0013b171 | 1c6840e6-7ded-4a08-b07a-50d6e74d5738 | None |  | 921 | Кондиционирование воздуха | [6 empty] | ADSK_МедьПайка_Отвод-гнутая труба | [174 empty] | 0 | 2NvezgJ5L8xh_fCELEMXmG | [25 empty] | Hydronic Return | [129 empty] | 0.037385 | [8 empty] | Труба медная дюймовая 9.52x0.81 | [229 empty] | None | [60 empty] | 0.2 | [20 empty] | 3/8" | [5 empty] | 90 | [185 empty] | 4.76 | [61 empty] | None | Новая конструкция | 2844.24 | Level : Жилье_17_KV | 2844.24 | [20 empty] | Х4 | ⌀10 мм-⌀10 мм | 0 | [11 empty] | ADSK_Кондиционирование_Х4 | Х4 199 | [19 empty] | ⌀9.52-⌀9.52 | [7 empty] | 52 |  |  |  |  | 9.52 | 9.52 | FALSE | FALSE | 3bf616f9-6b98-4a21-80ff-da1120c8f6d6 | 0.81 | 9.52 | 23.8 | 23.8 | FALSE | 38.08
1290610 | Отвод «гнутая труба» | OST_PipeFitting | Отвод «гнутая труба» | Жилье_17_KV | TRUE |  |  | 7.8969e-07 | 1.5708e-06 |  |  | Отвод «гнутая труба» | 97e68f6a-4c55-48ee-bfa9-30e54e49ad60-0013b172 | 1c6840e6-7ded-4a08-b07a-50d6e74d5738 | None |  | 921 | Кондиционирование воздуха | [6 empty] | ADSK_МедьПайка_Отвод-гнутая труба | [18 empty] | OST_PipeFitting | None | 443 | [106 empty] | Отвод «гнутая труба» | [46 empty] | 0 | 2NvezgJ5L8xh_fCELEMXmI | [25 empty] | Hydronic Return | [129 empty] | 0.024936 | [8 empty] | Труба медная дюймовая 6.35x0.76 | Category=[-2000700]; Color=2338280; Comments=""; Cost=0.000000000000000; Description=""; Design Option=[-1]; Edited by=""; Export to IFC As=""; Export to IFC=0; Glow=0; IFC Predefined Type=""; IfcGUID=1Zv83obP51SAWtfYRg9D9L; Keynote=""; Manufacturer=""; Mark=""; Model=""; Name=ADSK_Предупреждение; Shininess=64; Smoothness=50; Transparency=0; URL=""; Workset=10 |  |  |  | ADSK_МедьПайка_Отвод-гнутая труба | Отвод «гнутая труба» | Отвод «гнутая труба» | [5 empty] | Отвод «гнутая труба» | [98 empty] | Category=[-2000700]; Color=6322918; Comments=""; Cost=0.000000000000000; Description=""; Design Option=[-1]; Edited by=""; Export to IFC As=""; Export to IFC=0; Glow=0; IFC Predefined Type=""; IfcGUID=1UFHRIGH1BmwPLiWj5HYJP; Keynote=""; Manufacturer=""; Mark=""; Model=""; Name=Труба медная; Shininess=64; Smoothness=50; Transparency=0; URL=""; Workset=10 | [113 empty] | 2021 | 1.2 |  |  | None | [60 empty] | 0.12 | [20 empty] | 1/4" | [5 empty] | 90 | [161 empty] | 0 | 07pqzDwibFqRrKFG$dg9$N | [22 empty] | 3.175 | [32 empty] | 0 |  |  | Соединительные детали трубопроводов | ИС.ТС.2 | м | [23 empty] | None | Новая конструкция | 2845.825 | Level : Жилье_17_KV | 2845.825 | [20 empty] | Х4 | ⌀6 мм-⌀6 мм | 0 | [11 empty] | ADSK_Кондиционирование_Х4 | Х4 200 | [19 empty] | ⌀6.35-⌀6.35 | [7 empty] | 35 | Труба медная | 2.5 | МедьГнутаяТруба | TRUE | 6.35 | 6.35 | FALSE | FALSE | 3bf616f9-6b98-4a21-80ff-da1120c8f6d6 | 0.76 | 6.35 | 15.875 | 15.875 | FALSE | 25.4
1290611 | Отвод «гнутая труба» | OST_PipeFitting |  | Жилье_17_KV | TRUE |  |  | 7.8969e-07 | 1.5708e-06 |  |  |  | 97e68f6a-4c55-48ee-bfa9-30e54e49ad60-0013b173 | 1c6840e6-7ded-4a08-b07a-50d6e74d5738 | None |  | 921 | Кондиционирование воздуха | [6 empty] | ADSK_МедьПайка_Отвод-гнутая труба | [174 empty] | 0 | 2NvezgJ5L8xh_fCELEMXmI | [25 empty] | Hydronic Return | [129 empty] | 0.024936 | [8 empty] | Труба медная дюймовая 6.35x0.76 | [229 empty] | None | [60 empty] | 0.12 | [20 empty] | 1/4" | [5 empty] | 90 | [185 empty] | 3.175 | [61 empty] | None | Новая конструкция | 2845.825 | Level : Жилье_17_KV | 2845.825 | [20 empty] | Х4 | ⌀6 мм-⌀6 мм | 0 | [11 empty] | ADSK_Кондиционирование_Х4 | Х4 200 | [19 empty] | ⌀6.35-⌀6.35 | [7 empty] | 35 |  |  |  |  | 6.35 | 6.35 | FALSE | FALSE | 3bf616f9-6b98-4a21-80ff-da1120c8f6d6 | 0.76 | 6.35 | 15.875 | 15.875 | FALSE | 25.4
1290612 | Отвод «гнутая труба» | OST_PipeFitting | Отвод «гнутая труба» | Жилье_17_KV | TRUE |  |  | 2.661e-06 | 1.5708e-06 |  |  | Отвод «гнутая труба» | 97e68f6a-4c55-48ee-bfa9-30e54e49ad60-0013b174 | 1c6840e6-7ded-4a08-b07a-50d6e74d5738 | None |  | 921 | Кондиционирование воздуха | [6 empty] | ADSK_МедьПайка_Отвод-гнутая труба | [18 empty] | OST_PipeFitting | None | 443 | [106 empty] | Отвод «гнутая труба» | [46 empty] | 0 | 2NvezgJ5L8xh_fCELEMXmK | [25 empty] | Hydronic Return | [129 empty] | 0.037385 | [8 empty] | Труба медная дюймовая 9.52x0.81 | Category=[-2000700]; Color=2338280; Comments=""; Cost=0.000000000000000; Description=""; Design Option=[-1]; Edited by=""; Export to IFC As=""; Export to IFC=0; Glow=0; IFC Predefined Type=""; IfcGUID=1Zv83obP51SAWtfYRg9D9L; Keynote=""; Manufacturer=""; Mark=""; Model=""; Name=ADSK_Предупреждение; Shininess=64; Smoothness=50; Transparency=0; URL=""; Workset=10 |  |  |  | ADSK_МедьПайка_Отвод-гнутая труба | Отвод «гнутая труба» | Отвод «гнутая труба» | [5 empty] | Отвод «гнутая труба» | [98 empty] | Category=[-2000700]; Color=6322918; Comments=""; Cost=0.000000000000000; Description=""; Design Option=[-1]; Edited by=""; Export to IFC As=""; Export to IFC=0; Glow=0; IFC Predefined Type=""; IfcGUID=1UFHRIGH1BmwPLiWj5HYJP; Keynote=""; Manufacturer=""; Mark=""; Model=""; Name=Труба медная; Shininess=64; Smoothness=50; Transparency=0; URL=""; Workset=10 | [113 empty] | 2021 | 1.2 |  |  | None | [60 empty] | 0.2 | [20 empty] | 3/8" | [5 empty] | 90 | [161 empty] | 0 | 07pqzDwibFqRrKFG$dg9$N | [22 empty] | 4.76 | [32 empty] | 0 |  |  | Соединительные детали трубопроводов | ИС.ТС.2 | м | [23 empty] | None | Новая конструкция | 2844.24 | Level : Жилье_17_KV | 2844.24 | [20 empty] | Х4 | ⌀10 мм-⌀10 мм | 0 | [11 empty] | ADSK_Кондиционирование_Х4 | Х4 197 | [19 empty] | ⌀9.52-⌀9.52 | [7 empty] | 52 | Труба медная | 2.5 | МедьГнутаяТруба | TRUE | 9.52 | 9.52 | FALSE | FALSE | 3bf616f9-6b98-4a21-80ff-da1120c8f6d6 | 0.81 | 9.52 | 23.8 | 23.8 | FALSE | 38.08
1290613 | Отвод «гнутая труба» | OST_PipeFitting |  | Жилье_17_KV | TRUE |  |  | 2.661e-06 | 1.5708e-06 |  |  |  | 97e68f6a-4c55-48ee-bfa9-30e54e49ad60-0013b175 | 1c6840e6-7ded-4a08-b07a-50d6e74d5738 | None |  | 921 | Кондиционирование воздуха | [6 empty] | ADSK_МедьПайка_Отвод-гнутая труба | [174 empty] | 0 | 2NvezgJ5L8xh_fCELEMXmK | [25 empty] | Hydronic Return | [129 empty] | 0.037385 | [8 empty] | Труба медная дюймовая 9.52x0.81 | [229 empty] | None | [60 empty] | 0.2 | [20 empty] | 3/8" | [5 empty] | 90 | [185 empty] | 4.76 | [61 empty] | None | Новая конструкция | 2844.24 | Level : Жилье_17_KV | 2844.24 | [20 empty] | Х4 | ⌀10 мм-⌀10 мм | 0 | [11 empty] | ADSK_Кондиционирование_Х4 | Х4 197 | [19 empty] | ⌀9.52-⌀9.52 | [7 empty] | 52 |  |  |  |  | 9.52 | 9.52 | FALSE | FALSE | 3bf616f9-6b98-4a21-80ff-da1120c8f6d6 | 0.81 | 9.52 | 23.8 | 23.8 | FALSE | 38.08
1290614 | Отвод «гнутая труба» | OST_PipeFitting | Отвод «гнутая труба» | Жилье_17_KV | TRUE |  |  | 2.661e-06 | 1.5708e-06 |  |  | Отвод «гнутая труба» | 97e68f6a-4c55-48ee-bfa9-30e54e49ad60-0013b176 | 1c6840e6-7ded-4a08-b07a-50d6e74d5738 | None |  | 921 | Кондиционирование воздуха | [6 empty] | ADSK_МедьПайка_Отвод-гнутая труба | [18 empty] | OST_PipeFitting | None | 443 | [106 empty] | Отвод «гнутая труба» | [46 empty] | 0 | 2NvezgJ5L8xh_fCELEMXmM | [25 empty] | Hydronic Return | [129 empty] | 0.037385 | [8 empty] | Труба медная дюймовая 9.52x0.81 | Category=[-2000700]; Color=2338280; Comments=""; Cost=0.000000000000000; Description=""; Design Option=[-1]; Edited by=""; Export to IFC As=""; Export to IFC=0; Glow=0; IFC Predefined Type=""; IfcGUID=1Zv83obP51SAWtfYRg9D9L; Keynote=""; Manufacturer=""; Mark=""; Model=""; Name=ADSK_Предупреждение; Shininess=64; Smoothness=50; Transparency=0; URL=""; Workset=10 |  |  |  | ADSK_МедьПайка_Отвод-гнутая труба | Отвод «гнутая труба» | Отвод «гнутая труба» | [5 empty] | Отвод «гнутая труба» | [98 empty] | Category=[-2000700]; Color=6322918; Comments=""; Cost=0.000000000000000; Description=""; Design Option=[-1]; Edited by=""; Export to IFC As=""; Export to IFC=0; Glow=0; IFC Predefined Type=""; IfcGUID=1UFHRIGH1BmwPLiWj5HYJP; Keynote=""; Manufacturer=""; Mark=""; Model=""; Name=Труба медная; Shininess=64; Smoothness=50; Transparency=0; URL=""; Workset=10 | [113 empty] | 2021 | 1.2 |  |  | None | [60 empty] | 0.2 | [20 empty] | 3/8" | [5 empty] | 90 | [161 empty] | 0 | 07pqzDwibFqRrKFG$dg9$N | [22 empty] | 4.76 | [32 empty] | 0 |  |  | Соединительные детали трубопроводов | ИС.ТС.2 | м | [23 empty] | None | Новая конструкция | 2844.24 | Level : Жилье_17_KV | 2844.24 | [20 empty] | Х4 | ⌀10 мм-⌀10 мм | 0 | [11 empty] | ADSK_Кондиционирование_Х4 | Х4 197 | [19 empty] | ⌀9.52-⌀9.52 | [7 empty] | 52 | Труба медная | 2.5 | МедьГнутаяТруба | TRUE | 9.52 | 9.52 | FALSE | FALSE | 3bf616f9-6b98-4a21-80ff-da1120c8f6d6 | 0.81 | 9.52 | 23.8 | 23.8 | FALSE | 38.08
1290615 | Отвод «гнутая труба» | OST_PipeFitting |  | Жилье_17_KV | TRUE |  |  | 2.661e-06 | 1.5708e-06 |  |  |  | 97e68f6a-4c55-48ee-bfa9-30e54e49ad60-0013b177 | 1c6840e6-7ded-4a08-b07a-50d6e74d5738 | None |  | 921 | Кондиционирование воздуха | [6 empty] | ADSK_МедьПайка_Отвод-гнутая труба | [174 empty] | 0 | 2NvezgJ5L8xh_fCELEMXmM | [25 empty] | Hydronic Return | [129 empty] | 0.037385 | [8 empty] | Труба медная дюймовая 9.52x0.81 | [229 empty] | None | [60 empty] | 0.2 | [20 empty] | 3/8" | [5 empty] | 90 | [185 empty] | 4.76 | [61 empty] | None | Новая конструкция | 2844.24 | Level : Жилье_17_KV | 2844.24 | [20 empty] | Х4 | ⌀10 мм-⌀10 мм | 0 | [11 empty] | ADSK_Кондиционирование_Х4 | Х4 197 | [19 empty] | ⌀9.52-⌀9.52 | [7 empty] | 52 |  |  |  |  | 9.52 | 9.52 | FALSE | FALSE | 3bf616f9-6b98-4a21-80ff-da1120c8f6d6 | 0.81 | 9.52 | 23.8 | 23.8 | FALSE | 38.08
1290616 | Отвод «гнутая труба» | OST_PipeFitting | Отвод «гнутая труба» | Жилье_17_KV | TRUE |  |  | 7.8969e-07 | 1.5708e-06 |  |  | Отвод «гнутая труба» | 97e68f6a-4c55-48ee-bfa9-30e54e49ad60-0013b178 | 1c6840e6-7ded-4a08-b07a-50d6e74d5738 | None |  | 921 | Кондиционирование воздуха | [6 empty] | ADSK_МедьПайка_Отвод-гнутая труба | [18 empty] | OST_PipeFitting | None | 443 | [106 empty] | Отвод «гнутая труба» | [46 empty] | 0 | 2NvezgJ5L8xh_fCELEMXmO | [25 empty] | Hydronic Return | [129 empty] | 0.024936 | [8 empty] | Труба медная дюймовая 6.35x0.76 | Category=[-2000700]; Color=2338280; Comments=""; Cost=0.000000000000000; Description=""; Design Option=[-1]; Edited by=""; Export to IFC As=""; Export to IFC=0; Glow=0; IFC Predefined Type=""; IfcGUID=1Zv83obP51SAWtfYRg9D9L; Keynote=""; Manufacturer=""; Mark=""; Model=""; Name=ADSK_Предупреждение; Shininess=64; Smoothness=50; Transparency=0; URL=""; Workset=10 |  |  |  | ADSK_МедьПайка_Отвод-гнутая труба | Отвод «гнутая труба» | Отвод «гнутая труба» | [5 empty] | Отвод «гнутая труба» | [98 empty] | Category=[-2000700]; Color=6322918; Comments=""; Cost=0.000000000000000; Description=""; Design Option=[-1]; Edited by=""; Export to IFC As=""; Export to IFC=0; Glow=0; IFC Predefined Type=""; IfcGUID=1UFHRIGH1BmwPLiWj5HYJP; Keynote=""; Manufacturer=""; Mark=""; Model=""; Name=Труба медная; Shininess=64; Smoothness=50; Transparency=0; URL=""; Workset=10 | [113 empty] | 2021 | 1.2 |  |  | None | [60 empty] | 0.12 | [20 empty] | 1/4" | [5 empty] | 90 | [161 empty] | 0 | 07pqzDwibFqRrKFG$dg9$N | [22 empty] | 3.175 | [32 empty] | 0 |  |  | Соединительные детали трубопроводов | ИС.ТС.2 | м | [23 empty] | None | Новая конструкция | 2845.825 | Level : Жилье_17_KV | 2845.825 | [20 empty] | Х4 | ⌀6 мм-⌀6 мм | 0 | [11 empty] | ADSK_Кондиционирование_Х4 | Х4 198 | [19 empty] | ⌀6.35-⌀6.35 | [7 empty] | 35 | Труба медная | 2.5 | МедьГнутаяТруба | TRUE | 6.35 | 6.35 | FALSE | FALSE | 3bf616f9-6b98-4a21-80ff-da1120c8f6d6 | 0.76 | 6.35 | 15.875 | 15.875 | FALSE | 25.4
1290617 | Отвод «гнутая труба» | OST_PipeFitting |  | Жилье_17_KV | TRUE |  |  | 7.8969e-07 | 1.5708e-06 |  |  |  | 97e68f6a-4c55-48ee-bfa9-30e54e49ad60-0013b179 | 1c6840e6-7ded-4a08-b07a-50d6e74d5738 | None |  | 921 | Кондиционирование воздуха | [6 empty] | ADSK_МедьПайка_Отвод-гнутая труба | [174 empty] | 0 | 2NvezgJ5L8xh_fCELEMXmO | [25 empty] | Hydronic Return | [129 empty] | 0.024936 | [8 empty] | Труба медная дюймовая 6.35x0.76 | [229 empty] | None | [60 empty] | 0.12 | [20 empty] | 1/4" | [5 empty] | 90 | [185 empty] | 3.175 | [61 empty] | None | Новая конструкция | 2845.825 | Level : Жилье_17_KV | 2845.825 | [20 empty] | Х4 | ⌀6 мм-⌀6 мм | 0 | [11 empty] | ADSK_Кондиционирование_Х4 | Х4 198 | [19 empty] | ⌀6.35-⌀6.35 | [7 empty] | 35 |  |  |  |  | 6.35 | 6.35 | FALSE | FALSE | 3bf616f9-6b98-4a21-80ff-da1120c8f6d6 | 0.76 | 6.35 | 15.875 | 15.875 | FALSE | 25.4
1290618 | Отвод «гнутая труба» | OST_PipeFitting | Отвод «гнутая труба» | Жилье_17_KV | TRUE |  |  | 7.8969e-07 | 1.5708e-06 |  |  | Отвод «гнутая труба» | 97e68f6a-4c55-48ee-bfa9-30e54e49ad60-0013b17a | 1c6840e6-7ded-4a08-b07a-50d6e74d5738 | None |  | 921 | Кондиционирование воздуха | [6 empty] | ADSK_МедьПайка_Отвод-гнутая труба | [18 empty] | OST_PipeFitting | None | 443 | [106 empty] | Отвод «гнутая труба» | [46 empty] | 0 | 2NvezgJ5L8xh_fCELEMXmQ | [25 empty] | Hydronic Return | [129 empty] | 0.024936 | [8 empty] | Труба медная дюймовая 6.35x0.76 | Category=[-2000700]; Color=2338280; Comments=""; Cost=0.000000000000000; Description=""; Design Option=[-1]; Edited by=""; Export to IFC As=""; Export to IFC=0; Glow=0; IFC Predefined Type=""; IfcGUID=1Zv83obP51SAWtfYRg9D9L; Keynote=""; Manufacturer=""; Mark=""; Model=""; Name=ADSK_Предупреждение; Shininess=64; Smoothness=50; Transparency=0; URL=""; Workset=10 |  |  |  | ADSK_МедьПайка_Отвод-гнутая труба | Отвод «гнутая труба» | Отвод «гнутая труба» | [5 empty] | Отвод «гнутая труба» | [98 empty] | Category=[-2000700]; Color=6322918; Comments=""; Cost=0.000000000000000; Description=""; Design Option=[-1]; Edited by=""; Export to IFC As=""; Export to IFC=0; Glow=0; IFC Predefined Type=""; IfcGUID=1UFHRIGH1BmwPLiWj5HYJP; Keynote=""; Manufacturer=""; Mark=""; Model=""; Name=Труба медная; Shininess=64; Smoothness=50; Transparency=0; URL=""; Workset=10 | [113 empty] | 2021 | 1.2 |  |  | None | [60 empty] | 0.12 | [20 empty] | 1/4" | [5 empty] | 90 | [161 empty] | 0 | 07pqzDwibFqRrKFG$dg9$N | [22 empty] | 3.175 | [32 empty] | 0 |  |  | Соединительные детали трубопроводов | ИС.ТС.2 | м | [23 empty] | None | Новая конструкция | 2845.825 | Level : Жилье_17_KV | 2845.825 | [20 empty] | Х4 | ⌀6 мм-⌀6 мм | 0 | [11 empty] | ADSK_Кондиционирование_Х4 | Х4 198 | [19 empty] | ⌀6.35-⌀6.35 | [7 empty] | 35 | Труба медная | 2.5 | МедьГнутаяТруба | TRUE | 6.35 | 6.35 | FALSE | FALSE | 3bf616f9-6b98-4a21-80ff-da1120c8f6d6 | 0.76 | 6.35 | 15.875 | 15.875 | FALSE | 25.4
1290619 | Отвод «гнутая труба» | OST_PipeFitting |  | Жилье_17_KV | TRUE |  |  | 7.8969e-07 | 1.5708e-06 |  |  |  | 97e68f6a-4c55-48ee-bfa9-30e54e49ad60-0013b17b | 1c6840e6-7ded-4a08-b07a-50d6e74d5738 | None |  | 921 | Кондиционирование воздуха | [6 empty] | ADSK_МедьПайка_Отвод-гнутая труба | [174 empty] | 0 | 2NvezgJ5L8xh_fCELEMXmQ | [25 empty] | Hydronic Return | [129 empty] | 0.024936 | [8 empty] | Труба медная дюймовая 6.35x0.76 | [229 empty] | None | [60 empty] | 0.12 | [20 empty] | 1/4" | [5 empty] | 90 | [185 empty] | 3.175 | [61 empty] | None | Новая конструкция | 2845.825 | Level : Жилье_17_KV | 2845.825 | [20 empty] | Х4 | ⌀6 мм-⌀6 мм | 0 | [11 empty] | ADSK_Кондиционирование_Х4 | Х4 198 | [19 empty] | ⌀6.35-⌀6.35 | [7 empty] | 35 |  |  |  |  | 6.35 | 6.35 | FALSE | FALSE | 3bf616f9-6b98-4a21-80ff-da1120c8f6d6 | 0.76 | 6.35 | 15.875 | 15.875 | FALSE | 25.4
1290620 | Отвод «гнутая труба» | OST_PipeFitting | Отвод «гнутая труба» | Жилье_17_KV | TRUE |  |  | 1.2351e-05 | 1.5708e-06 |  |  | Отвод «гнутая труба» | 97e68f6a-4c55-48ee-bfa9-30e54e49ad60-0013b17c | 1c6840e6-7ded-4a08-b07a-50d6e74d5738 | None |  | 921 | Кондиционирование воздуха | [6 empty] | ADSK_МедьПайка_Отвод-гнутая труба | [18 empty] | OST_PipeFitting | None | 443 | [106 empty] | Отвод «гнутая труба» | [46 empty] | 0 | 2NvezgJ5L8xh_fCELEMXmS | [25 empty] | Hydronic Return | [129 empty] | 0.062361 | [8 empty] | Труба медная дюймовая 15.88x0.89 | Category=[-2000700]; Color=2338280; Comments=""; Cost=0.000000000000000; Description=""; Design Option=[-1]; Edited by=""; Export to IFC As=""; Export to IFC=0; Glow=0; IFC Predefined Type=""; IfcGUID=1Zv83obP51SAWtfYRg9D9L; Keynote=""; Manufacturer=""; Mark=""; Model=""; Name=ADSK_Предупреждение; Shininess=64; Smoothness=50; Transparency=0; URL=""; Workset=10 |  |  |  | ADSK_МедьПайка_Отвод-гнутая труба | Отвод «гнутая труба» | Отвод «гнутая труба» | [5 empty] | Отвод «гнутая труба» | [98 empty] | Category=[-2000700]; Color=6322918; Comments=""; Cost=0.000000000000000; Description=""; Design Option=[-1]; Edited by=""; Export to IFC As=""; Export to IFC=0; Glow=0; IFC Predefined Type=""; IfcGUID=1UFHRIGH1BmwPLiWj5HYJP; Keynote=""; Manufacturer=""; Mark=""; Model=""; Name=Труба медная; Shininess=64; Smoothness=50; Transparency=0; URL=""; Workset=10 | [113 empty] | 2021 | 1.2 |  |  | None | [60 empty] | 0.343 | [20 empty] | 5/8" | [5 empty] | 90 | [161 empty] | 0 | 07pqzDwibFqRrKFG$dg9$N | [22 empty] | 7.94 | [32 empty] | 0 |  |  | Соединительные детали трубопроводов | ИС.ТС.2 | м | [23 empty] | None | Новая конструкция | 2841.06 | Level : Жилье_17_KV | 2841.06 | [20 empty] | Х4 | ⌀16 мм-⌀16 мм | 0 | [11 empty] | ADSK_Кондиционирование_Х4 | Х4 177 | [19 empty] | ⌀15.88-⌀15.88 | [7 empty] | 88 | Труба медная | 2.5 | МедьГнутаяТруба | TRUE | 15.88 | 15.88 | FALSE | FALSE | 3bf616f9-6b98-4a21-80ff-da1120c8f6d6 | 0.89 | 15.88 | 39.7 | 39.7 | FALSE | 63.52
1290621 | Отвод «гнутая труба» | OST_PipeFitting |  | Жилье_17_KV | TRUE |  |  | 1.2351e-05 | 1.5708e-06 |  |  |  | 97e68f6a-4c55-48ee-bfa9-30e54e49ad60-0013b17d | 1c6840e6-7ded-4a08-b07a-50d6e74d5738 | None |  | 921 | Кондиционирование воздуха | [6 empty] | ADSK_МедьПайка_Отвод-гнутая труба | [174 empty] | 0 | 2NvezgJ5L8xh_fCELEMXmS | [25 empty] | Hydronic Return | [129 empty] | 0.062361 | [8 empty] | Труба медная дюймовая 15.88x0.89 | [229 empty] | None | [60 empty] | 0.343 | [20 empty] | 5/8" | [5 empty] | 90 | [185 empty] | 7.94 | [61 empty] | None | Новая конструкция | 2841.06 | Level : Жилье_17_KV | 2841.06 | [20 empty] | Х4 | ⌀16 мм-⌀16 мм | 0 | [11 empty] | ADSK_Кондиционирование_Х4 | Х4 177 | [19 empty] | ⌀15.88-⌀15.88 | [7 empty] | 88 |  |  |  |  | 15.88 | 15.88 | FALSE | FALSE | 3bf616f9-6b98-4a21-80ff-da1120c8f6d6 | 0.89 | 15.88 | 39.7 | 39.7 | FALSE | 63.52
1290622 | Отвод «гнутая труба» | OST_PipeFitting | Отвод «гнутая труба» | Жилье_17_KV | TRUE |  |  | 2.661e-06 | 1.5708e-06 |  |  | Отвод «гнутая труба» | 97e68f6a-4c55-48ee-bfa9-30e54e49ad60-0013b17e | 1c6840e6-7ded-4a08-b07a-50d6e74d5738 | None |  | 921 | Кондиционирование воздуха | [6 empty] | ADSK_МедьПайка_Отвод-гнутая труба | [18 empty] | OST_PipeFitting | None | 443 | [106 empty] | Отвод «гнутая труба» | [46 empty] | 0 | 2NvezgJ5L8xh_fCELEMXmU | [25 empty] | Hydronic Return | [129 empty] | 0.037385 | [8 empty] | Труба медная дюймовая 9.52x0.81 | Category=[-2000700]; Color=2338280; Comments=""; Cost=0.000000000000000; Description=""; Design Option=[-1]; Edited by=""; Export to IFC As=""; Export to IFC=0; Glow=0; IFC Predefined Type=""; IfcGUID=1Zv83obP51SAWtfYRg9D9L; Keynote=""; Manufacturer=""; Mark=""; Model=""; Name=ADSK_Предупреждение; Shininess=64; Smoothness=50; Transparency=0; URL=""; Workset=10 |  |  |  | ADSK_МедьПайка_Отвод-гнутая труба | Отвод «гнутая труба» | Отвод «гнутая труба» | [5 empty] | Отвод «гнутая труба» | [98 empty] | Category=[-2000700]; Color=6322918; Comments=""; Cost=0.000000000000000; Description=""; Design Option=[-1]; Edited by=""; Export to IFC As=""; Export to IFC=0; Glow=0; IFC Predefined Type=""; IfcGUID=1UFHRIGH1BmwPLiWj5HYJP; Keynote=""; Manufacturer=""; Mark=""; Model=""; Name=Труба медная; Shininess=64; Smoothness=50; Transparency=0; URL=""; Workset=10 | [113 empty] | 2021 | 1.2 |  |  | None | [60 empty] | 0.2 | [20 empty] | 3/8" | [5 empty] | 90 | [161 empty] | 0 | 07pqzDwibFqRrKFG$dg9$N | [22 empty] | 4.76 | [32 empty] | 0 |  |  | Соединительные детали трубопроводов | ИС.ТС.2 | м | [23 empty] | None | Новая конструкция | 2844.24 | Level : Жилье_17_KV | 2844.24 | [20 empty] | Х4 | ⌀10 мм-⌀10 мм | 0 | [11 empty] | ADSK_Кондиционирование_Х4 | Х4 192 | [19 empty] | ⌀9.52-⌀9.52 | [7 empty] | 52 | Труба медная | 2.5 | МедьГнутаяТруба | TRUE | 9.52 | 9.52 | FALSE | FALSE | 3bf616f9-6b98-4a21-80ff-da1120c8f6d6 | 0.81 | 9.52 | 23.8 | 23.8 | FALSE | 38.08
1290623 | Отвод «гнутая труба» | OST_PipeFitting |  | Жилье_17_KV | TRUE |  |  | 2.661e-06 | 1.5708e-06 |  |  |  | 97e68f6a-4c55-48ee-bfa9-30e54e49ad60-0013b17f | 1c6840e6-7ded-4a08-b07a-50d6e74d5738 | None |  | 921 | Кондиционирование воздуха | [6 empty] | ADSK_МедьПайка_Отвод-гнутая труба | [174 empty] | 0 | 2NvezgJ5L8xh_fCELEMXmU | [25 empty] | Hydronic Return | [129 empty] | 0.037385 | [8 empty] | Труба медная дюймовая 9.52x0.81 | [229 empty] | None | [60 empty] | 0.2 | [20 empty] | 3/8" | [5 empty] | 90 | [185 empty] | 4.76 | [61 empty] | None | Новая конструкция | 2844.24 | Level : Жилье_17_KV | 2844.24 | [20 empty] | Х4 | ⌀10 мм-⌀10 мм | 0 | [11 empty] | ADSK_Кондиционирование_Х4 | Х4 192 | [19 empty] | ⌀9.52-⌀9.52 | [7 empty] | 52 |  |  |  |  | 9.52 | 9.52 | FALSE | FALSE | 3bf616f9-6b98-4a21-80ff-da1120c8f6d6 | 0.81 | 9.52 | 23.8 | 23.8 | FALSE | 38.08
1290624 | Отвод «гнутая труба» | OST_PipeFitting | Отвод «гнутая труба» | Жилье_17_KV | TRUE |  |  | 1.2351e-05 | 1.5708e-06 |  |  | Отвод «гнутая труба» | 97e68f6a-4c55-48ee-bfa9-30e54e49ad60-0013b180 | 1c6840e6-7ded-4a08-b07a-50d6e74d5738 | None |  | 921 | Кондиционирование воздуха | [6 empty] | ADSK_МедьПайка_Отвод-гнутая труба | [18 empty] | OST_PipeFitting | None | 443 | [106 empty] | Отвод «гнутая труба» | [46 empty] | 0 | 2NvezgJ5L8xh_fCELEMXpW | [25 empty] | Hydronic Return | [129 empty] | 0.062361 | [8 empty] | Труба медная дюймовая 15.88x0.89 | Category=[-2000700]; Color=2338280; Comments=""; Cost=0.000000000000000; Description=""; Design Option=[-1]; Edited by=""; Export to IFC As=""; Export to IFC=0; Glow=0; IFC Predefined Type=""; IfcGUID=1Zv83obP51SAWtfYRg9D9L; Keynote=""; Manufacturer=""; Mark=""; Model=""; Name=ADSK_Предупреждение; Shininess=64; Smoothness=50; Transparency=0; URL=""; Workset=10 |  |  |  | ADSK_МедьПайка_Отвод-гнутая труба | Отвод «гнутая труба» | Отвод «гнутая труба» | [5 empty] | Отвод «гнутая труба» | [98 empty] | Category=[-2000700]; Color=6322918; Comments=""; Cost=0.000000000000000; Description=""; Design Option=[-1]; Edited by=""; Export to IFC As=""; Export to IFC=0; Glow=0; IFC Predefined Type=""; IfcGUID=1UFHRIGH1BmwPLiWj5HYJP; Keynote=""; Manufacturer=""; Mark=""; Model=""; Name=Труба медная; Shininess=64; Smoothness=50; Transparency=0; URL=""; Workset=10 | [113 empty] | 2021 | 1.2 |  |  | None | [60 empty] | 0.343 | [20 empty] | 5/8" | [5 empty] | 90 | [161 empty] | 0 | 07pqzDwibFqRrKFG$dg9$N | [22 empty] | 7.94 | [32 empty] | 0 |  |  | Соединительные детали трубопроводов | ИС.ТС.2 | м | [23 empty] | None | Новая конструкция | 2841.06 | Level : Жилье_17_KV | 2841.06 | [20 empty] | Х4 | ⌀16 мм-⌀16 мм | 0 | [11 empty] | ADSK_Кондиционирование_Х4 | Х4 178 | [19 empty] | ⌀15.88-⌀15.88 | [7 empty] | 88 | Труба медная | 2.5 | МедьГнутаяТруба | TRUE | 15.88 | 15.88 | FALSE | FALSE | 3bf616f9-6b98-4a21-80ff-da1120c8f6d6 | 0.89 | 15.88 | 39.7 | 39.7 | FALSE | 63.52
1290625 | Отвод «гнутая труба» | OST_PipeFitting |  | Жилье_17_KV | TRUE |  |  | 1.2351e-05 | 1.5708e-06 |  |  |  | 97e68f6a-4c55-48ee-bfa9-30e54e49ad60-0013b181 | 1c6840e6-7ded-4a08-b07a-50d6e74d5738 | None |  | 921 | Кондиционирование воздуха | [6 empty] | ADSK_МедьПайка_Отвод-гнутая труба | [174 empty] | 0 | 2NvezgJ5L8xh_fCELEMXpW | [25 empty] | Hydronic Return | [129 empty] | 0.062361 | [8 empty] | Труба медная дюймовая 15.88x0.89 | [229 empty] | None | [60 empty] | 0.343 | [20 empty] | 5/8" | [5 empty] | 90 | [185 empty] | 7.94 | [61 empty] | None | Новая конструкция | 2841.06 | Level : Жилье_17_KV | 2841.06 | [20 empty] | Х4 | ⌀16 мм-⌀16 мм | 0 | [11 empty] | ADSK_Кондиционирование_Х4 | Х4 178 | [19 empty] | ⌀15.88-⌀15.88 | [7 empty] | 88 |  |  |  |  | 15.88 | 15.88 | FALSE | FALSE | 3bf616f9-6b98-4a21-80ff-da1120c8f6d6 | 0.89 | 15.88 | 39.7 | 39.7 | FALSE | 63.52
1290626 | Отвод «гнутая труба» | OST_PipeFitting | Отвод «гнутая труба» | Жилье_17_KV | TRUE |  |  | 2.661e-06 | 1.5708e-06 |  |  | Отвод «гнутая труба» | 97e68f6a-4c55-48ee-bfa9-30e54e49ad60-0013b182 | 1c6840e6-7ded-4a08-b07a-50d6e74d5738 | None |  | 921 | Кондиционирование воздуха | [6 empty] | ADSK_МедьПайка_Отвод-гнутая труба | [18 empty] | OST_PipeFitting | None | 443 | [106 empty] | Отвод «гнутая труба» | [46 empty] | 0 | 2NvezgJ5L8xh_fCELEMXpY | [25 empty] | Hydronic Return | [129 empty] | 0.037385 | [8 empty] | Труба медная дюймовая 9.52x0.81 | Category=[-2000700]; Color=2338280; Comments=""; Cost=0.000000000000000; Description=""; Design Option=[-1]; Edited by=""; Export to IFC As=""; Export to IFC=0; Glow=0; IFC Predefined Type=""; IfcGUID=1Zv83obP51SAWtfYRg9D9L; Keynote=""; Manufacturer=""; Mark=""; Model=""; Name=ADSK_Предупреждение; Shininess=64; Smoothness=50; Transparency=0; URL=""; Workset=10 |  |  |  | ADSK_МедьПайка_Отвод-гнутая труба | Отвод «гнутая труба» | Отвод «гнутая труба» | [5 empty] | Отвод «гнутая труба» | [98 empty] | Category=[-2000700]; Color=6322918; Comments=""; Cost=0.000000000000000; Description=""; Design Option=[-1]; Edited by=""; Export to IFC As=""; Export to IFC=0; Glow=0; IFC Predefined Type=""; IfcGUID=1UFHRIGH1BmwPLiWj5HYJP; Keynote=""; Manufacturer=""; Mark=""; Model=""; Name=Труба медная; Shininess=64; Smoothness=50; Transparency=0; URL=""; Workset=10 | [113 empty] | 2021 | 1.2 |  |  | None | [60 empty] | 0.2 | [20 empty] | 3/8" | [5 empty] | 90 | [161 empty] | 0 | 07pqzDwibFqRrKFG$dg9$N | [22 empty] | 4.76 | [32 empty] | 0 |  |  | Соединительные детали трубопроводов | ИС.ТС.2 | м | [23 empty] | None | Новая конструкция | 2844.24 | Level : Жилье_17_KV | 2844.24 | [20 empty] | Х4 | ⌀10 мм-⌀10 мм | 0 | [11 empty] | ADSK_Кондиционирование_Х4 | Х4 180 | [19 empty] | ⌀9.52-⌀9.52 | [7 empty] | 52 | Труба медная | 2.5 | МедьГнутаяТруба | TRUE | 9.52 | 9.52 | FALSE | FALSE | 3bf616f9-6b98-4a21-80ff-da1120c8f6d6 | 0.81 | 9.52 | 23.8 | 23.8 | FALSE | 38.08
1290627 | Отвод «гнутая труба» | OST_PipeFitting |  | Жилье_17_KV | TRUE |  |  | 2.661e-06 | 1.5708e-06 |  |  |  | 97e68f6a-4c55-48ee-bfa9-30e54e49ad60-0013b183 | 1c6840e6-7ded-4a08-b07a-50d6e74d5738 | None |  | 921 | Кондиционирование воздуха | [6 empty] | ADSK_МедьПайка_Отвод-гнутая труба | [174 empty] | 0 | 2NvezgJ5L8xh_fCELEMXpY | [25 empty] | Hydronic Return | [129 empty] | 0.037385 | [8 empty] | Труба медная дюймовая 9.52x0.81 | [229 empty] | None | [60 empty] | 0.2 | [20 empty] | 3/8" | [5 empty] | 90 | [185 empty] | 4.76 | [61 empty] | None | Новая конструкция | 2844.24 | Level : Жилье_17_KV | 2844.24 | [20 empty] | Х4 | ⌀10 мм-⌀10 мм | 0 | [11 empty] | ADSK_Кондиционирование_Х4 | Х4 180 | [19 empty] | ⌀9.52-⌀9.52 | [7 empty] | 52 |  |  |  |  | 9.52 | 9.52 | FALSE | FALSE | 3bf616f9-6b98-4a21-80ff-da1120c8f6d6 | 0.81 | 9.52 | 23.8 | 23.8 | FALSE | 38.08
1290628 | Отвод «гнутая труба» | OST_PipeFitting | Отвод «гнутая труба» | Жилье_17_KV | TRUE |  |  | 2.661e-06 | 1.5708e-06 |  |  | Отвод «гнутая труба» | 97e68f6a-4c55-48ee-bfa9-30e54e49ad60-0013b184 | 1c6840e6-7ded-4a08-b07a-50d6e74d5738 | None |  | 921 | Кондиционирование воздуха | [6 empty] | ADSK_МедьПайка_Отвод-гнутая труба | [18 empty] | OST_PipeFitting | None | 443 | [106 empty] | Отвод «гнутая труба» | [46 empty] | 0 | 2NvezgJ5L8xh_fCELEMXpa | [25 empty] | Hydronic Return | [129 empty] | 0.037385 | [8 empty] | Труба медная дюймовая 9.52x0.81 | Category=[-2000700]; Color=2338280; Comments=""; Cost=0.000000000000000; Description=""; Design Option=[-1]; Edited by=""; Export to IFC As=""; Export to IFC=0; Glow=0; IFC Predefined Type=""; IfcGUID=1Zv83obP51SAWtfYRg9D9L; Keynote=""; Manufacturer=""; Mark=""; Model=""; Name=ADSK_Предупреждение; Shininess=64; Smoothness=50; Transparency=0; URL=""; Workset=10 |  |  |  | ADSK_МедьПайка_Отвод-гнутая труба | Отвод «гнутая труба» | Отвод «гнутая труба» | [5 empty] | Отвод «гнутая труба» | [98 empty] | Category=[-2000700]; Color=6322918; Comments=""; Cost=0.000000000000000; Description=""; Design Option=[-1]; Edited by=""; Export to IFC As=""; Export to IFC=0; Glow=0; IFC Predefined Type=""; IfcGUID=1UFHRIGH1BmwPLiWj5HYJP; Keynote=""; Manufacturer=""; Mark=""; Model=""; Name=Труба медная; Shininess=64; Smoothness=50; Transparency=0; URL=""; Workset=10 | [113 empty] | 2021 | 1.2 |  |  | None | [60 empty] | 0.2 | [20 empty] | 3/8" | [5 empty] | 90 | [161 empty] | 0 | 07pqzDwibFqRrKFG$dg9$N | [22 empty] | 4.76 | [32 empty] | 0 |  |  | Соединительные детали трубопроводов | ИС.ТС.2 | м | [23 empty] | None | Новая конструкция | 2844.24 | Level : Жилье_17_KV | 2844.24 | [20 empty] | Х4 | ⌀10 мм-⌀10 мм | 0 | [11 empty] | ADSK_Кондиционирование_Х4 | Х4 184 | [19 empty] | ⌀9.52-⌀9.52 | [7 empty] | 52 | Труба медная | 2.5 | МедьГнутаяТруба | TRUE | 9.52 | 9.52 | FALSE | FALSE | 3bf616f9-6b98-4a21-80ff-da1120c8f6d6 | 0.81 | 9.52 | 23.8 | 23.8 | FALSE | 38.08
1290629 | Отвод «гнутая труба» | OST_PipeFitting |  | Жилье_17_KV | TRUE |  |  | 2.661e-06 | 1.5708e-06 |  |  |  | 97e68f6a-4c55-48ee-bfa9-30e54e49ad60-0013b185 | 1c6840e6-7ded-4a08-b07a-50d6e74d5738 | None |  | 921 | Кондиционирование воздуха | [6 empty] | ADSK_МедьПайка_Отвод-гнутая труба | [174 empty] | 0 | 2NvezgJ5L8xh_fCELEMXpa | [25 empty] | Hydronic Return | [129 empty] | 0.037385 | [8 empty] | Труба медная дюймовая 9.52x0.81 | [229 empty] | None | [60 empty] | 0.2 | [20 empty] | 3/8" | [5 empty] | 90 | [185 empty] | 4.76 | [61 empty] | None | Новая конструкция | 2844.24 | Level : Жилье_17_KV | 2844.24 | [20 empty] | Х4 | ⌀10 мм-⌀10 мм | 0 | [11 empty] | ADSK_Кондиционирование_Х4 | Х4 184 | [19 empty] | ⌀9.52-⌀9.52 | [7 empty] | 52 |  |  |  |  | 9.52 | 9.52 | FALSE | FALSE | 3bf616f9-6b98-4a21-80ff-da1120c8f6d6 | 0.81 | 9.52 | 23.8 | 23.8 | FALSE | 38.08
1290630 | ADSK_Медь дюймовая_Кондиционирование | OST_PipeCurves | ADSK_Медь дюймовая_Кондиционирование |  | TRUE |  |  |  | 0.061856 | 2068.2 |  | ADSK_Медь дюймовая_Кондиционирование | 97e68f6a-4c55-48ee-bfa9-30e54e49ad60-0013b186 | be75d566-49ea-47ad-ad7c-e322221ca34d | None |  | 921 | Кондиционирование воздуха | [6 empty] | Pipe Types | [18 empty] | OST_PipeCurves | None | 74 | [53 empty] | Медь | [52 empty] | ADSK_Медь дюймовая_Кондиционирование | [46 empty] | 0 | 2NvezgJ5L8xh_fCELEMXpc | 0.003 | [24 empty] | Hydronic Return | [129 empty] | 5.6669 | [8 empty] | Труба медная дюймовая ø15.88x0,89 |  |  |  |  | Pipe Types | ADSK_Медь дюймовая_Кондиционирование | ADSK_Медь дюймовая_Кондиционирование | [5 empty] | ADSK_Медь дюймовая_Кондиционирование | [466 empty] | 0 | 07pqzDwibFqRrKFG$dgCZk | [58 empty] | Трубы | ИС.ТС.1 | м | [23 empty] | None | Новая конструкция | [19 empty] | Труба медная дюймовая | Днар х Стенка | 2839.48 | 2849 | Х4 | ⌀10 мм | 0 | 0.81 | 2840.29 | 2840.29 | 2848.19 | 2848.19 | 2839.48 | 2849 | 2839.48 | 2849 | 2849 | 2839.48 | ADSK_Кондиционирование_Х4 | Х4 180 | 0 | дюймовые медные трубопроводы для кондиционирования | Generic | Медь - Кондиционирование | 0 | 9.52 | 61940.29 | 0 | 9.52 | 0 | 7.9 | 0 | 0.00021277 | 0 | 0 | 0 | 0 | 0 | Кондиционирование | ⌀9.52 | 2844.24 | 0 | 0 | 0 | 2844.24 | 2844.24 | Жилье_17_KV | 52
1290631 | ADSK_Медь дюймовая_Кондиционирование | OST_PipeCurves |  |  | TRUE |  |  |  | 0.061856 | 2068.2 |  |  | 97e68f6a-4c55-48ee-bfa9-30e54e49ad60-0013b187 | 1c6840e6-7ded-4a08-b07a-50d6e74d5738 | None |  | 921 | Кондиционирование воздуха | [6 empty] | Pipe Types | [74 empty] | Медь | [99 empty] | 0 | 2NvezgJ5L8xh_fCELEMXpc | 0.003 | [24 empty] | Hydronic Return | [129 empty] | 5.6669 | [8 empty] | Труба медная дюймовая ø15.88x0,89 | [565 empty] | None | Новая конструкция | [21 empty] | 2839.48 | 2849 | Х4 | ⌀10 мм | 0 | 0.81 | 2840.29 | 2840.29 | 2848.19 | 2848.19 | [6 empty] | ADSK_Кондиционирование_Х4 | Х4 180 | 0 | дюймовые медные трубопроводы для кондиционирования | Generic | Медь - Кондиционирование | 0 | 9.52 | 61940.29 | 0 | 9.52 | 0 | 7.9 | 0 | 0.00021277 | 0 |  | 0 | 0 | 0 | Кондиционирование | ⌀9.52 | 2844.24 |  | 0 | 0 |  |  | Жилье_17_KV | 52
1290632 | ADSK_Медь дюймовая_Кондиционирование | OST_PipeCurves | ADSK_Медь дюймовая_Кондиционирование |  | TRUE |  |  |  | 0.041786 | 2094.625 |  | ADSK_Медь дюймовая_Кондиционирование | 97e68f6a-4c55-48ee-bfa9-30e54e49ad60-0013b188 | be75d566-49ea-47ad-ad7c-e322221ca34d | None |  | 921 | Кондиционирование воздуха | [6 empty] | Pipe Types | [18 empty] | OST_PipeCurves | None | 74 | [53 empty] | Медь | [52 empty] | ADSK_Медь дюймовая_Кондиционирование | [46 empty] | 0 | 2NvezgJ5L8xh_fCELEMXpe | 0.003 | [24 empty] | Hydronic Return | [129 empty] | 5.7055 | [8 empty] | Труба медная дюймовая ø9.52x0,81 |  |  |  |  | Pipe Types | ADSK_Медь дюймовая_Кондиционирование | ADSK_Медь дюймовая_Кондиционирование | [5 empty] | ADSK_Медь дюймовая_Кондиционирование | [466 empty] | 0 | 07pqzDwibFqRrKFG$dgCZk | [58 empty] | Трубы | ИС.ТС.1 | м | [23 empty] | None | Новая конструкция | [19 empty] | Труба медная дюймовая | Днар х Стенка | 2842.65 | 2849 | Х4 | ⌀6 мм | 0 | 0.76 | 2843.41 | 2843.41 | 2848.24 | 2848.24 | 2842.65 | 2849 | 2842.65 | 2849 | 2849 | 2842.65 | ADSK_Кондиционирование_Х4 | Х4 196 | 0 | дюймовые медные трубопроводы для кондиционирования | Generic | Медь - Кондиционирование | 0 | 6.35 | 61943.41 | 0 | 6.35 | 0 | 4.83 | 0 | 0.00037975 | 0 | 0 | 0 | 0 | 0 | Кондиционирование | ⌀6.35 | 2845.825 | 0 | 0 | 0 | 2845.825 | 2845.825 | Жилье_17_KV | 35
1290633 | ADSK_Медь дюймовая_Кондиционирование | OST_PipeCurves |  |  | TRUE |  |  |  | 0.041786 | 2094.625 |  |  | 97e68f6a-4c55-48ee-bfa9-30e54e49ad60-0013b189 | 1c6840e6-7ded-4a08-b07a-50d6e74d5738 | None |  | 921 | Кондиционирование воздуха | [6 empty] | Pipe Types | [74 empty] | Медь | [99 empty] | 0 | 2NvezgJ5L8xh_fCELEMXpe | 0.003 | [24 empty] | Hydronic Return | [129 empty] | 5.7055 | [8 empty] | Труба медная дюймовая ø9.52x0,81 | [565 empty] | None | Новая конструкция | [21 empty] | 2842.65 | 2849 | Х4 | ⌀6 мм | 0 | 0.76 | 2843.41 | 2843.41 | 2848.24 | 2848.24 | [6 empty] | ADSK_Кондиционирование_Х4 | Х4 196 | 0 | дюймовые медные трубопроводы для кондиционирования | Generic | Медь - Кондиционирование | 0 | 6.35 | 61943.41 | 0 | 6.35 | 0 | 4.83 | 0 | 0.00037975 | 0 |  | 0 | 0 | 0 | Кондиционирование | ⌀6.35 | 2845.825 |  | 0 | 0 |  |  | Жилье_17_KV | 35
1290634 | ADSK_Медь дюймовая_Кондиционирование | OST_PipeCurves | ADSK_Медь дюймовая_Кондиционирование |  | TRUE |  |  |  | 0.060749 | 2031.2 |  | ADSK_Медь дюймовая_Кондиционирование | 97e68f6a-4c55-48ee-bfa9-30e54e49ad60-0013b18a | be75d566-49ea-47ad-ad7c-e322221ca34d | None |  | 921 | Кондиционирование воздуха | [6 empty] | Pipe Types | [18 empty] | OST_PipeCurves | None | 74 | [53 empty] | Медь | [52 empty] | ADSK_Медь дюймовая_Кондиционирование | [46 empty] | 0 | 2NvezgJ5L8xh_fCELEMXpg | 0.003 | [24 empty] | Hydronic Return | [129 empty] | 5.6669 | [8 empty] | Труба медная дюймовая ø15.88x0,89 |  |  |  |  | Pipe Types | ADSK_Медь дюймовая_Кондиционирование | ADSK_Медь дюймовая_Кондиционирование | [5 empty] | ADSK_Медь дюймовая_Кондиционирование | [466 empty] | 0 | 07pqzDwibFqRrKFG$dgCZk | [58 empty] | Трубы | ИС.ТС.1 | м | [23 empty] | None | Новая конструкция | [19 empty] | Труба медная дюймовая | Днар х Стенка | 2839.48 | 2849 | Х4 | ⌀10 мм | 0 | 0.81 | 2840.29 | 2840.29 | 2848.19 | 2848.19 | 2839.48 | 2849 | 2839.48 | 2849 | 2849 | 2839.48 | ADSK_Кондиционирование_Х4 | Х4 184 | 0 | дюймовые медные трубопроводы для кондиционирования | Generic | Медь - Кондиционирование | 0 | 9.52 | 61940.29 | 0 | 9.52 | 0 | 7.9 | 0 | 0.00021277 | 0 | 0 | 0 | 0 | 0 | Кондиционирование | ⌀9.52 | 2844.24 | 0 | 0 | 0 | 2844.24 | 2844.24 | Жилье_17_KV | 52
1290635 | ADSK_Медь дюймовая_Кондиционирование | OST_PipeCurves |  |  | TRUE |  |  |  | 0.060749 | 2031.2 |  |  | 97e68f6a-4c55-48ee-bfa9-30e54e49ad60-0013b18b | 1c6840e6-7ded-4a08-b07a-50d6e74d5738 | None |  | 921 | Кондиционирование воздуха | [6 empty] | Pipe Types | [74 empty] | Медь | [99 empty] | 0 | 2NvezgJ5L8xh_fCELEMXpg | 0.003 | [24 empty] | Hydronic Return | [129 empty] | 5.6669 | [8 empty] | Труба медная дюймовая ø15.88x0,89 | [565 empty] | None | Новая конструкция | [21 empty] | 2839.48 | 2849 | Х4 | ⌀10 мм | 0 | 0.81 | 2840.29 | 2840.29 | 2848.19 | 2848.19 | [6 empty] | ADSK_Кондиционирование_Х4 | Х4 184 | 0 | дюймовые медные трубопроводы для кондиционирования | Generic | Медь - Кондиционирование | 0 | 9.52 | 61940.29 | 0 | 9.52 | 0 | 7.9 | 0 | 0.00021277 | 0 |  | 0 | 0 | 0 | Кондиционирование | ⌀9.52 | 2844.24 |  | 0 | 0 |  |  | Жилье_17_KV | 52
1290636 | ADSK_Медь дюймовая_Кондиционирование | OST_PipeCurves | ADSK_Медь дюймовая_Кондиционирование |  | TRUE |  |  |  | 0.041048 | 2057.625 |  | ADSK_Медь дюймовая_Кондиционирование | 97e68f6a-4c55-48ee-bfa9-30e54e49ad60-0013b18c | be75d566-49ea-47ad-ad7c-e322221ca34d | None |  | 921 | Кондиционирование воздуха | [6 empty] | Pipe Types | [18 empty] | OST_PipeCurves | None | 74 | [53 empty] | Медь | [52 empty] | ADSK_Медь дюймовая_Кондиционирование | [46 empty] | 0 | 2NvezgJ5L8xh_fCELEMXpi | 0.003 | [24 empty] | Hydronic Return | [129 empty] | 5.7055 | [8 empty] | Труба медная дюймовая ø9.52x0,81 |  |  |  |  | Pipe Types | ADSK_Медь дюймовая_Кондиционирование | ADSK_Медь дюймовая_Кондиционирование | [5 empty] | ADSK_Медь дюймовая_Кондиционирование | [466 empty] | 0 | 07pqzDwibFqRrKFG$dgCZk | [58 empty] | Трубы | ИС.ТС.1 | м | [23 empty] | None | Новая конструкция | [19 empty] | Труба медная дюймовая | Днар х Стенка | 2842.65 | 2849 | Х4 | ⌀6 мм | 0 | 0.76 | 2843.41 | 2843.41 | 2848.24 | 2848.24 | 2842.65 | 2849 | 2842.65 | 2849 | 2849 | 2842.65 | ADSK_Кондиционирование_Х4 | Х4 191 | 0 | дюймовые медные трубопроводы для кондиционирования | Generic | Медь - Кондиционирование | 0 | 6.35 | 61943.41 | 0 | 6.35 | 0 | 4.83 | 0 | 0.00037975 | 0 | 0 | 0 | 0 | 0 | Кондиционирование | ⌀6.35 | 2845.825 | 0 | 0 | 0 | 2845.825 | 2845.825 | Жилье_17_KV | 35
1290637 | ADSK_Медь дюймовая_Кондиционирование | OST_PipeCurves |  |  | TRUE |  |  |  | 0.041048 | 2057.625 |  |  | 97e68f6a-4c55-48ee-bfa9-30e54e49ad60-0013b18d | 1c6840e6-7ded-4a08-b07a-50d6e74d5738 | None |  | 921 | Кондиционирование воздуха | [6 empty] | Pipe Types | [74 empty] | Медь | [99 empty] | 0 | 2NvezgJ5L8xh_fCELEMXpi | 0.003 | [24 empty] | Hydronic Return | [129 empty] | 5.7055 | [8 empty] | Труба медная дюймовая ø9.52x0,81 | [565 empty] | None | Новая конструкция | [21 empty] | 2842.65 | 2849 | Х4 | ⌀6 мм | 0 | 0.76 | 2843.41 | 2843.41 | 2848.24 | 2848.24 | [6 empty] | ADSK_Кондиционирование_Х4 | Х4 191 | 0 | дюймовые медные трубопроводы для кондиционирования | Generic | Медь - Кондиционирование | 0 | 6.35 | 61943.41 | 0 | 6.35 | 0 | 4.83 | 0 | 0.00037975 | 0 |  | 0 | 0 | 0 | Кондиционирование | ⌀6.35 | 2845.825 |  | 0 | 0 |  |  | Жилье_17_KV | 35
1290638 | Отвод «гнутая труба» | OST_PipeFitting | Отвод «гнутая труба» | Жилье_17_KV | TRUE |  |  | 2.661e-06 | 1.5708e-06 |  |  | Отвод «гнутая труба» | 97e68f6a-4c55-48ee-bfa9-30e54e49ad60-0013b18e | 1c6840e6-7ded-4a08-b07a-50d6e74d5738 | None |  | 921 | Кондиционирование воздуха | [6 empty] | ADSK_МедьПайка_Отвод-гнутая труба | [18 empty] | OST_PipeFitting | None | 443 | [106 empty] | Отвод «гнутая труба» | [46 empty] | 0 | 2NvezgJ5L8xh_fCELEMXpk | [25 empty] | Hydronic Return | [129 empty] | 0.037385 | [8 empty] | Труба медная дюймовая 9.52x0.81 | Category=[-2000700]; Color=2338280; Comments=""; Cost=0.000000000000000; Description=""; Design Option=[-1]; Edited by=""; Export to IFC As=""; Export to IFC=0; Glow=0; IFC Predefined Type=""; IfcGUID=1Zv83obP51SAWtfYRg9D9L; Keynote=""; Manufacturer=""; Mark=""; Model=""; Name=ADSK_Предупреждение; Shininess=64; Smoothness=50; Transparency=0; URL=""; Workset=10 |  |  |  | ADSK_МедьПайка_Отвод-гнутая труба | Отвод «гнутая труба» | Отвод «гнутая труба» | [5 empty] | Отвод «гнутая труба» | [98 empty] | Category=[-2000700]; Color=6322918; Comments=""; Cost=0.000000000000000; Description=""; Design Option=[-1]; Edited by=""; Export to IFC As=""; Export to IFC=0; Glow=0; IFC Predefined Type=""; IfcGUID=1UFHRIGH1BmwPLiWj5HYJP; Keynote=""; Manufacturer=""; Mark=""; Model=""; Name=Труба медная; Shininess=64; Smoothness=50; Transparency=0; URL=""; Workset=10 | [113 empty] | 2021 | 1.2 |  |  | None | [60 empty] | 0.2 | [20 empty] | 3/8" | [5 empty] | 90 | [161 empty] | 0 | 07pqzDwibFqRrKFG$dg9$N | [22 empty] | 4.76 | [32 empty] | 0 |  |  | Соединительные детали трубопроводов | ИС.ТС.2 | м | [23 empty] | None | Новая конструкция | 2844.24 | Level : Жилье_17_KV | 2844.24 | [20 empty] | Х4 | ⌀10 мм-⌀10 мм | 0 | [11 empty] | ADSK_Кондиционирование_Х4 | Х4 184 | [19 empty] | ⌀9.52-⌀9.52 | [7 empty] | 52 | Труба медная | 2.5 | МедьГнутаяТруба | TRUE | 9.52 | 9.52 | FALSE | FALSE | 3bf616f9-6b98-4a21-80ff-da1120c8f6d6 | 0.81 | 9.52 | 23.8 | 23.8 | FALSE | 38.08
1290639 | Отвод «гнутая труба» | OST_PipeFitting |  | Жилье_17_KV | TRUE |  |  | 2.661e-06 | 1.5708e-06 |  |  |  | 97e68f6a-4c55-48ee-bfa9-30e54e49ad60-0013b18f | 1c6840e6-7ded-4a08-b07a-50d6e74d5738 | None |  | 921 | Кондиционирование воздуха | [6 empty] | ADSK_МедьПайка_Отвод-гнутая труба | [174 empty] | 0 | 2NvezgJ5L8xh_fCELEMXpk | [25 empty] | Hydronic Return | [129 empty] | 0.037385 | [8 empty] | Труба медная дюймовая 9.52x0.81 | [229 empty] | None | [60 empty] | 0.2 | [20 empty] | 3/8" | [5 empty] | 90 | [185 empty] | 4.76 | [61 empty] | None | Новая конструкция | 2844.24 | Level : Жилье_17_KV | 2844.24 | [20 empty] | Х4 | ⌀10 мм-⌀10 мм | 0 | [11 empty] | ADSK_Кондиционирование_Х4 | Х4 184 | [19 empty] | ⌀9.52-⌀9.52 | [7 empty] | 52 |  |  |  |  | 9.52 | 9.52 | FALSE | FALSE | 3bf616f9-6b98-4a21-80ff-da1120c8f6d6 | 0.81 | 9.52 | 23.8 | 23.8 | FALSE | 38.08
1290640 | Отвод «гнутая труба» | OST_PipeFitting | Отвод «гнутая труба» | Жилье_17_KV | TRUE |  |  | 7.8969e-07 | 1.5708e-06 |  |  | Отвод «гнутая труба» | 97e68f6a-4c55-48ee-bfa9-30e54e49ad60-0013b190 | 1c6840e6-7ded-4a08-b07a-50d6e74d5738 | None |  | 921 | Кондиционирование воздуха | [6 empty] | ADSK_МедьПайка_Отвод-гнутая труба | [18 empty] | OST_PipeFitting | None | 443 | [106 empty] | Отвод «гнутая труба» | [46 empty] | 0 | 2NvezgJ5L8xh_fCELEMXpm | [25 empty] | Hydronic Return | [129 empty] | 0.024936 | [8 empty] | Труба медная дюймовая 6.35x0.76 | Category=[-2000700]; Color=2338280; Comments=""; Cost=0.000000000000000; Description=""; Design Option=[-1]; Edited by=""; Export to IFC As=""; Export to IFC=0; Glow=0; IFC Predefined Type=""; IfcGUID=1Zv83obP51SAWtfYRg9D9L; Keynote=""; Manufacturer=""; Mark=""; Model=""; Name=ADSK_Предупреждение; Shininess=64; Smoothness=50; Transparency=0; URL=""; Workset=10 |  |  |  | ADSK_МедьПайка_Отвод-гнутая труба | Отвод «гнутая труба» | Отвод «гнутая труба» | [5 empty] | Отвод «гнутая труба» | [98 empty] | Category=[-2000700]; Color=6322918; Comments=""; Cost=0.000000000000000; Description=""; Design Option=[-1]; Edited by=""; Export to IFC As=""; Export to IFC=0; Glow=0; IFC Predefined Type=""; IfcGUID=1UFHRIGH1BmwPLiWj5HYJP; Keynote=""; Manufacturer=""; Mark=""; Model=""; Name=Труба медная; Shininess=64; Smoothness=50; Transparency=0; URL=""; Workset=10 | [113 empty] | 2021 | 1.2 |  |  | None | [60 empty] | 0.12 | [20 empty] | 1/4" | [5 empty] | 90 | [161 empty] | 0 | 07pqzDwibFqRrKFG$dg9$N | [22 empty] | 3.175 | [32 empty] | 0 |  |  | Соединительные детали трубопроводов | ИС.ТС.2 | м | [23 empty] | None | Новая конструкция | 2845.825 | Level : Жилье_17_KV | 2845.825 | [20 empty] | Х4 | ⌀6 мм-⌀6 мм | 0 | [11 empty] | ADSK_Кондиционирование_Х4 | Х4 191 | [19 empty] | ⌀6.35-⌀6.35 | [7 empty] | 35 | Труба медная | 2.5 | МедьГнутаяТруба | TRUE | 6.35 | 6.35 | FALSE | FALSE | 3bf616f9-6b98-4a21-80ff-da1120c8f6d6 | 0.76 | 6.35 | 15.875 | 15.875 | FALSE | 25.4
1290641 | Отвод «гнутая труба» | OST_PipeFitting |  | Жилье_17_KV | TRUE |  |  | 7.8969e-07 | 1.5708e-06 |  |  |  | 97e68f6a-4c55-48ee-bfa9-30e54e49ad60-0013b191 | 1c6840e6-7ded-4a08-b07a-50d6e74d5738 | None |  | 921 | Кондиционирование воздуха | [6 empty] | ADSK_МедьПайка_Отвод-гнутая труба | [174 empty] | 0 | 2NvezgJ5L8xh_fCELEMXpm | [25 empty] | Hydronic Return | [129 empty] | 0.024936 | [8 empty] | Труба медная дюймовая 6.35x0.76 | [229 empty] | None | [60 empty] | 0.12 | [20 empty] | 1/4" | [5 empty] | 90 | [185 empty] | 3.175 | [61 empty] | None | Новая конструкция | 2845.825 | Level : Жилье_17_KV | 2845.825 | [20 empty] | Х4 | ⌀6 мм-⌀6 мм | 0 | [11 empty] | ADSK_Кондиционирование_Х4 | Х4 191 | [19 empty] | ⌀6.35-⌀6.35 | [7 empty] | 35 |  |  |  |  | 6.35 | 6.35 | FALSE | FALSE | 3bf616f9-6b98-4a21-80ff-da1120c8f6d6 | 0.76 | 6.35 | 15.875 | 15.875 | FALSE | 25.4
1290642 | Отвод «гнутая труба» | OST_PipeFitting | Отвод «гнутая труба» | Жилье_17_KV | TRUE |  |  | 7.8969e-07 | 1.5708e-06 |  |  | Отвод «гнутая труба» | 97e68f6a-4c55-48ee-bfa9-30e54e49ad60-0013b192 | 1c6840e6-7ded-4a08-b07a-50d6e74d5738 | None |  | 921 | Кондиционирование воздуха | [6 empty] | ADSK_МедьПайка_Отвод-гнутая труба | [18 empty] | OST_PipeFitting | None | 443 | [106 empty] | Отвод «гнутая труба» | [46 empty] | 0 | 2NvezgJ5L8xh_fCELEMXpo | [25 empty] | Hydronic Return | [129 empty] | 0.024936 | [8 empty] | Труба медная дюймовая 6.35x0.76 | Category=[-2000700]; Color=2338280; Comments=""; Cost=0.000000000000000; Description=""; Design Option=[-1]; Edited by=""; Export to IFC As=""; Export to IFC=0; Glow=0; IFC Predefined Type=""; IfcGUID=1Zv83obP51SAWtfYRg9D9L; Keynote=""; Manufacturer=""; Mark=""; Model=""; Name=ADSK_Предупреждение; Shininess=64; Smoothness=50; Transparency=0; URL=""; Workset=10 |  |  |  | ADSK_МедьПайка_Отвод-гнутая труба | Отвод «гнутая труба» | Отвод «гнутая труба» | [5 empty] | Отвод «гнутая труба» | [98 empty] | Category=[-2000700]; Color=6322918; Comments=""; Cost=0.000000000000000; Description=""; Design Option=[-1]; Edited by=""; Export to IFC As=""; Export to IFC=0; Glow=0; IFC Predefined Type=""; IfcGUID=1UFHRIGH1BmwPLiWj5HYJP; Keynote=""; Manufacturer=""; Mark=""; Model=""; Name=Труба медная; Shininess=64; Smoothness=50; Transparency=0; URL=""; Workset=10 | [113 empty] | 2021 | 1.2 |  |  | None | [60 empty] | 0.12 | [20 empty] | 1/4" | [5 empty] | 90 | [161 empty] | 0 | 07pqzDwibFqRrKFG$dg9$N | [22 empty] | 3.175 | [32 empty] | 0 |  |  | Соединительные детали трубопроводов | ИС.ТС.2 | м | [23 empty] | None | Новая конструкция | 2845.825 | Level : Жилье_17_KV | 2845.825 | [20 empty] | Х4 | ⌀6 мм-⌀6 мм | 0 | [11 empty] | ADSK_Кондиционирование_Х4 | Х4 191 | [19 empty] | ⌀6.35-⌀6.35 | [7 empty] | 35 | Труба медная | 2.5 | МедьГнутаяТруба | TRUE | 6.35 | 6.35 | FALSE | FALSE | 3bf616f9-6b98-4a21-80ff-da1120c8f6d6 | 0.76 | 6.35 | 15.875 | 15.875 | FALSE | 25.4
1290643 | Отвод «гнутая труба» | OST_PipeFitting |  | Жилье_17_KV | TRUE |  |  | 7.8969e-07 | 1.5708e-06 |  |  |  | 97e68f6a-4c55-48ee-bfa9-30e54e49ad60-0013b193 | 1c6840e6-7ded-4a08-b07a-50d6e74d5738 | None |  | 921 | Кондиционирование воздуха | [6 empty] | ADSK_МедьПайка_Отвод-гнутая труба | [174 empty] | 0 | 2NvezgJ5L8xh_fCELEMXpo | [25 empty] | Hydronic Return | [129 empty] | 0.024936 | [8 empty] | Труба медная дюймовая 6.35x0.76 | [229 empty] | None | [60 empty] | 0.12 | [20 empty] | 1/4" | [5 empty] | 90 | [185 empty] | 3.175 | [61 empty] | None | Новая конструкция | 2845.825 | Level : Жилье_17_KV | 2845.825 | [20 empty] | Х4 | ⌀6 мм-⌀6 мм | 0 | [11 empty] | ADSK_Кондиционирование_Х4 | Х4 191 | [19 empty] | ⌀6.35-⌀6.35 | [7 empty] | 35 |  |  |  |  | 6.35 | 6.35 | FALSE | FALSE | 3bf616f9-6b98-4a21-80ff-da1120c8f6d6 | 0.76 | 6.35 | 15.875 | 15.875 | FALSE | 25.4
1290644 | Отвод «гнутая труба» | OST_PipeFitting | Отвод «гнутая труба» | Жилье_17_KV | TRUE |  |  | 2.661e-06 | 1.5708e-06 |  |  | Отвод «гнутая труба» | 97e68f6a-4c55-48ee-bfa9-30e54e49ad60-0013b194 | 1c6840e6-7ded-4a08-b07a-50d6e74d5738 | None |  | 921 | Кондиционирование воздуха | [6 empty] | ADSK_МедьПайка_Отвод-гнутая труба | [18 empty] | OST_PipeFitting | None | 443 | [106 empty] | Отвод «гнутая труба» | [46 empty] | 0 | 2NvezgJ5L8xh_fCELEMXpq | [25 empty] | Hydronic Return | [129 empty] | 0.037385 | [8 empty] | Труба медная дюймовая 9.52x0.81 | Category=[-2000700]; Color=2338280; Comments=""; Cost=0.000000000000000; Description=""; Design Option=[-1]; Edited by=""; Export to IFC As=""; Export to IFC=0; Glow=0; IFC Predefined Type=""; IfcGUID=1Zv83obP51SAWtfYRg9D9L; Keynote=""; Manufacturer=""; Mark=""; Model=""; Name=ADSK_Предупреждение; Shininess=64; Smoothness=50; Transparency=0; URL=""; Workset=10 |  |  |  | ADSK_МедьПайка_Отвод-гнутая труба | Отвод «гнутая труба» | Отвод «гнутая труба» | [5 empty] | Отвод «гнутая труба» | [98 empty] | Category=[-2000700]; Color=6322918; Comments=""; Cost=0.000000000000000; Description=""; Design Option=[-1]; Edited by=""; Export to IFC As=""; Export to IFC=0; Glow=0; IFC Predefined Type=""; IfcGUID=1UFHRIGH1BmwPLiWj5HYJP; Keynote=""; Manufacturer=""; Mark=""; Model=""; Name=Труба медная; Shininess=64; Smoothness=50; Transparency=0; URL=""; Workset=10 | [113 empty] | 2021 | 1.2 |  |  | None | [60 empty] | 0.2 | [20 empty] | 3/8" | [5 empty] | 90 | [161 empty] | 0 | 07pqzDwibFqRrKFG$dg9$N | [22 empty] | 4.76 | [32 empty] | 0 |  |  | Соединительные детали трубопроводов | ИС.ТС.2 | м | [23 empty] | None | Новая конструкция | 2844.24 | Level : Жилье_17_KV | 2844.24 | [20 empty] | Х4 | ⌀10 мм-⌀10 мм | 0 | [11 empty] | ADSK_Кондиционирование_Х4 | Х4 180 | [19 empty] | ⌀9.52-⌀9.52 | [7 empty] | 52 | Труба медная | 2.5 | МедьГнутаяТруба | TRUE | 9.52 | 9.52 | FALSE | FALSE | 3bf616f9-6b98-4a21-80ff-da1120c8f6d6 | 0.81 | 9.52 | 23.8 | 23.8 | FALSE | 38.08
1290645 | Отвод «гнутая труба» | OST_PipeFitting |  | Жилье_17_KV | TRUE |  |  | 2.661e-06 | 1.5708e-06 |  |  |  | 97e68f6a-4c55-48ee-bfa9-30e54e49ad60-0013b195 | 1c6840e6-7ded-4a08-b07a-50d6e74d5738 | None |  | 921 | Кондиционирование воздуха | [6 empty] | ADSK_МедьПайка_Отвод-гнутая труба | [174 empty] | 0 | 2NvezgJ5L8xh_fCELEMXpq | [25 empty] | Hydronic Return | [129 empty] | 0.037385 | [8 empty] | Труба медная дюймовая 9.52x0.81 | [229 empty] | None | [60 empty] | 0.2 | [20 empty] | 3/8" | [5 empty] | 90 | [185 empty] | 4.76 | [61 empty] | None | Новая конструкция | 2844.24 | Level : Жилье_17_KV | 2844.24 | [20 empty] | Х4 | ⌀10 мм-⌀10 мм | 0 | [11 empty] | ADSK_Кондиционирование_Х4 | Х4 180 | [19 empty] | ⌀9.52-⌀9.52 | [7 empty] | 52 |  |  |  |  | 9.52 | 9.52 | FALSE | FALSE | 3bf616f9-6b98-4a21-80ff-da1120c8f6d6 | 0.81 | 9.52 | 23.8 | 23.8 | FALSE | 38.08
1290646 | Отвод «гнутая труба» | OST_PipeFitting | Отвод «гнутая труба» | Жилье_17_KV | TRUE |  |  | 7.8969e-07 | 1.5708e-06 |  |  | Отвод «гнутая труба» | 97e68f6a-4c55-48ee-bfa9-30e54e49ad60-0013b196 | 1c6840e6-7ded-4a08-b07a-50d6e74d5738 | None |  | 921 | Кондиционирование воздуха | [6 empty] | ADSK_МедьПайка_Отвод-гнутая труба | [18 empty] | OST_PipeFitting | None | 443 | [106 empty] | Отвод «гнутая труба» | [46 empty] | 0 | 2NvezgJ5L8xh_fCELEMXps | [25 empty] | Hydronic Return | [129 empty] | 0.024936 | [8 empty] | Труба медная дюймовая 6.35x0.76 | Category=[-2000700]; Color=2338280; Comments=""; Cost=0.000000000000000; Description=""; Design Option=[-1]; Edited by=""; Export to IFC As=""; Export to IFC=0; Glow=0; IFC Predefined Type=""; IfcGUID=1Zv83obP51SAWtfYRg9D9L; Keynote=""; Manufacturer=""; Mark=""; Model=""; Name=ADSK_Предупреждение; Shininess=64; Smoothness=50; Transparency=0; URL=""; Workset=10 |  |  |  | ADSK_МедьПайка_Отвод-гнутая труба | Отвод «гнутая труба» | Отвод «гнутая труба» | [5 empty] | Отвод «гнутая труба» | [98 empty] | Category=[-2000700]; Color=6322918; Comments=""; Cost=0.000000000000000; Description=""; Design Option=[-1]; Edited by=""; Export to IFC As=""; Export to IFC=0; Glow=0; IFC Predefined Type=""; IfcGUID=1UFHRIGH1BmwPLiWj5HYJP; Keynote=""; Manufacturer=""; Mark=""; Model=""; Name=Труба медная; Shininess=64; Smoothness=50; Transparency=0; URL=""; Workset=10 | [113 empty] | 2021 | 1.2 |  |  | None | [60 empty] | 0.12 | [20 empty] | 1/4" | [5 empty] | 90 | [161 empty] | 0 | 07pqzDwibFqRrKFG$dg9$N | [22 empty] | 3.175 | [32 empty] | 0 |  |  | Соединительные детали трубопроводов | ИС.ТС.2 | м | [23 empty] | None | Новая конструкция | 2845.825 | Level : Жилье_17_KV | 2845.825 | [20 empty] | Х4 | ⌀6 мм-⌀6 мм | 0 | [11 empty] | ADSK_Кондиционирование_Х4 | Х4 196 | [19 empty] | ⌀6.35-⌀6.35 | [7 empty] | 35 | Труба медная | 2.5 | МедьГнутаяТруба | TRUE | 6.35 | 6.35 | FALSE | FALSE | 3bf616f9-6b98-4a21-80ff-da1120c8f6d6 | 0.76 | 6.35 | 15.875 | 15.875 | FALSE | 25.4
1290647 | Отвод «гнутая труба» | OST_PipeFitting |  | Жилье_17_KV | TRUE |  |  | 7.8969e-07 | 1.5708e-06 |  |  |  | 97e68f6a-4c55-48ee-bfa9-30e54e49ad60-0013b197 | 1c6840e6-7ded-4a08-b07a-50d6e74d5738 | None |  | 921 | Кондиционирование воздуха | [6 empty] | ADSK_МедьПайка_Отвод-гнутая труба | [174 empty] | 0 | 2NvezgJ5L8xh_fCELEMXps | [25 empty] | Hydronic Return | [129 empty] | 0.024936 | [8 empty] | Труба медная дюймовая 6.35x0.76 | [229 empty] | None | [60 empty] | 0.12 | [20 empty] | 1/4" | [5 empty] | 90 | [185 empty] | 3.175 | [61 empty] | None | Новая конструкция | 2845.825 | Level : Жилье_17_KV | 2845.825 | [20 empty] | Х4 | ⌀6 мм-⌀6 мм | 0 | [11 empty] | ADSK_Кондиционирование_Х4 | Х4 196 | [19 empty] | ⌀6.35-⌀6.35 | [7 empty] | 35 |  |  |  |  | 6.35 | 6.35 | FALSE | FALSE | 3bf616f9-6b98-4a21-80ff-da1120c8f6d6 | 0.76 | 6.35 | 15.875 | 15.875 | FALSE | 25.4
1290648 | Отвод «гнутая труба» | OST_PipeFitting | Отвод «гнутая труба» | Жилье_17_KV | TRUE |  |  | 7.8969e-07 | 1.5708e-06 |  |  | Отвод «гнутая труба» | 97e68f6a-4c55-48ee-bfa9-30e54e49ad60-0013b198 | 1c6840e6-7ded-4a08-b07a-50d6e74d5738 | None |  | 921 | Кондиционирование воздуха | [6 empty] | ADSK_МедьПайка_Отвод-гнутая труба | [18 empty] | OST_PipeFitting | None | 443 | [106 empty] | Отвод «гнутая труба» | [46 empty] | 0 | 2NvezgJ5L8xh_fCELEMXpu | [25 empty] | Hydronic Return | [129 empty] | 0.024936 | [8 empty] | Труба медная дюймовая 6.35x0.76 | Category=[-2000700]; Color=2338280; Comments=""; Cost=0.000000000000000; Description=""; Design Option=[-1]; Edited by=""; Export to IFC As=""; Export to IFC=0; Glow=0; IFC Predefined Type=""; IfcGUID=1Zv83obP51SAWtfYRg9D9L; Keynote=""; Manufacturer=""; Mark=""; Model=""; Name=ADSK_Предупреждение; Shininess=64; Smoothness=50; Transparency=0; URL=""; Workset=10 |  |  |  | ADSK_МедьПайка_Отвод-гнутая труба | Отвод «гнутая труба» | Отвод «гнутая труба» | [5 empty] | Отвод «гнутая труба» | [98 empty] | Category=[-2000700]; Color=6322918; Comments=""; Cost=0.000000000000000; Description=""; Design Option=[-1]; Edited by=""; Export to IFC As=""; Export to IFC=0; Glow=0; IFC Predefined Type=""; IfcGUID=1UFHRIGH1BmwPLiWj5HYJP; Keynote=""; Manufacturer=""; Mark=""; Model=""; Name=Труба медная; Shininess=64; Smoothness=50; Transparency=0; URL=""; Workset=10 | [113 empty] | 2021 | 1.2 |  |  | None | [60 empty] | 0.12 | [20 empty] | 1/4" | [5 empty] | 90 | [161 empty] | 0 | 07pqzDwibFqRrKFG$dg9$N | [22 empty] | 3.175 | [32 empty] | 0 |  |  | Соединительные детали трубопроводов | ИС.ТС.2 | м | [23 empty] | None | Новая конструкция | 2845.825 | Level : Жилье_17_KV | 2845.825 | [20 empty] | Х4 | ⌀6 мм-⌀6 мм | 0 | [11 empty] | ADSK_Кондиционирование_Х4 | Х4 196 | [19 empty] | ⌀6.35-⌀6.35 | [7 empty] | 35 | Труба медная | 2.5 | МедьГнутаяТруба | TRUE | 6.35 | 6.35 | FALSE | FALSE | 3bf616f9-6b98-4a21-80ff-da1120c8f6d6 | 0.76 | 6.35 | 15.875 | 15.875 | FALSE | 25.4
1290649 | Отвод «гнутая труба» | OST_PipeFitting |  | Жилье_17_KV | TRUE |  |  | 7.8969e-07 | 1.5708e-06 |  |  |  | 97e68f6a-4c55-48ee-bfa9-30e54e49ad60-0013b199 | 1c6840e6-7ded-4a08-b07a-50d6e74d5738 | None |  | 921 | Кондиционирование воздуха | [6 empty] | ADSK_МедьПайка_Отвод-гнутая труба | [174 empty] | 0 | 2NvezgJ5L8xh_fCELEMXpu | [25 empty] | Hydronic Return | [129 empty] | 0.024936 | [8 empty] | Труба медная дюймовая 6.35x0.76 | [229 empty] | None | [60 empty] | 0.12 | [20 empty] | 1/4" | [5 empty] | 90 | [185 empty] | 3.175 | [61 empty] | None | Новая конструкция | 2845.825 | Level : Жилье_17_KV | 2845.825 | [20 empty] | Х4 | ⌀6 мм-⌀6 мм | 0 | [11 empty] | ADSK_Кондиционирование_Х4 | Х4 196 | [19 empty] | ⌀6.35-⌀6.35 | [7 empty] | 35 |  |  |  |  | 6.35 | 6.35 | FALSE | FALSE | 3bf616f9-6b98-4a21-80ff-da1120c8f6d6 | 0.76 | 6.35 | 15.875 | 15.875 | FALSE | 25.4
1290650 | ADSK_Медь дюймовая_Кондиционирование | OST_PipeCurves | ADSK_Медь дюймовая_Кондиционирование |  | TRUE |  |  |  | 0.084526 | 1694.3 |  | ADSK_Медь дюймовая_Кондиционирование | 97e68f6a-4c55-48ee-bfa9-30e54e49ad60-0013b19a | be75d566-49ea-47ad-ad7c-e322221ca34d | None |  | 921 | Кондиционирование воздуха | [6 empty] | Pipe Types | [18 empty] | OST_PipeCurves | None | 74 | [53 empty] | Медь | [52 empty] | ADSK_Медь дюймовая_Кондиционирование | [46 empty] | 0 | 2NvezgJ5L8xh_fCELEMXpw | 0.003 | [24 empty] | Hydronic Return | [129 empty] | 5.7632 | [8 empty] | Труба медная дюймовая ø15.88x0,89 |  |  |  |  | Pipe Types | ADSK_Медь дюймовая_Кондиционирование | ADSK_Медь дюймовая_Кондиционирование | [5 empty] | ADSK_Медь дюймовая_Кондиционирование | [466 empty] | 0 | 07pqzDwibFqRrKFG$dgCZk | [58 empty] | Трубы | ИС.ТС.1 | м | [23 empty] | None | Новая конструкция | [19 empty] | Труба медная дюймовая | Днар х Стенка | 2833.12 | 2849 | Х4 | ⌀16 мм | 0 | 0.89 | 2834.01 | 2834.01 | 2848.11 | 2848.11 | 2833.12 | 2849 | 2833.12 | 2849 | 2849 | 2833.12 | ADSK_Кондиционирование_Х4 | Х4 177 | 0 | дюймовые медные трубопроводы для кондиционирования | Generic | Медь - Кондиционирование | 0 | 15.88 | 61934.01 | 0 | 15.88 | 0 | 14.1 | 0 | 0.00021277 | 0 | 0 | 0 | 0 | 0 | Кондиционирование | ⌀15.88 | 2841.06 | 0 | 0 | 0 | 2841.06 | 2841.06 | Жилье_17_KV | 88
1290651 | ADSK_Медь дюймовая_Кондиционирование | OST_PipeCurves |  |  | TRUE |  |  |  | 0.084526 | 1694.3 |  |  | 97e68f6a-4c55-48ee-bfa9-30e54e49ad60-0013b19b | 1c6840e6-7ded-4a08-b07a-50d6e74d5738 | None |  | 921 | Кондиционирование воздуха | [6 empty] | Pipe Types | [74 empty] | Медь | [99 empty] | 0 | 2NvezgJ5L8xh_fCELEMXpw | 0.003 | [24 empty] | Hydronic Return | [129 empty] | 5.7632 | [8 empty] | Труба медная дюймовая ø15.88x0,89 | [565 empty] | None | Новая конструкция | [21 empty] | 2833.12 | 2849 | Х4 | ⌀16 мм | 0 | 0.89 | 2834.01 | 2834.01 | 2848.11 | 2848.11 | [6 empty] | ADSK_Кондиционирование_Х4 | Х4 177 | 0 | дюймовые медные трубопроводы для кондиционирования | Generic | Медь - Кондиционирование | 0 | 15.88 | 61934.01 | 0 | 15.88 | 0 | 14.1 | 0 | 0.00021277 | 0 |  | 0 | 0 | 0 | Кондиционирование | ⌀15.88 | 2841.06 |  | 0 | 0 |  |  | Жилье_17_KV | 88
1290652 | ADSK_Медь дюймовая_Кондиционирование | OST_PipeCurves | ADSK_Медь дюймовая_Кондиционирование |  | TRUE |  |  |  | 0.05058 | 1691.2 |  | ADSK_Медь дюймовая_Кондиционирование | 97e68f6a-4c55-48ee-bfa9-30e54e49ad60-0013b19c | be75d566-49ea-47ad-ad7c-e322221ca34d | None |  | 921 | Кондиционирование воздуха | [6 empty] | Pipe Types | [18 empty] | OST_PipeCurves | None | 74 | [53 empty] | Медь | [52 empty] | ADSK_Медь дюймовая_Кондиционирование | [46 empty] | 0 | 2NvezgJ5L8xh_fCELEMXpy | 0.003 | [24 empty] | Hydronic Return | [129 empty] | 5.7564 | [8 empty] | Труба медная дюймовая ø9.52x0,81 |  |  |  |  | Pipe Types | ADSK_Медь дюймовая_Кондиционирование | ADSK_Медь дюймовая_Кондиционирование | [5 empty] | ADSK_Медь дюймовая_Кондиционирование | [466 empty] | 0 | 07pqzDwibFqRrKFG$dgCZk | [58 empty] | Трубы | ИС.ТС.1 | м | [23 empty] | None | Новая конструкция | [19 empty] | Труба медная дюймовая | Днар х Стенка | 2839.48 | 2849 | Х4 | ⌀10 мм | 0 | 0.81 | 2840.29 | 2840.29 | 2848.19 | 2848.19 | 2839.48 | 2849 | 2839.48 | 2849 | 2849 | 2839.48 | ADSK_Кондиционирование_Х4 | Х4 195 | 0 | дюймовые медные трубопроводы для кондиционирования | Generic | Медь - Кондиционирование | 0 | 9.52 | 61940.29 | 0 | 9.52 | 0 | 7.9 | 0 | 0.00037975 | 0 | 0 | 0 | 0 | 0 | Кондиционирование | ⌀9.52 | 2844.24 | 0 | 0 | 0 | 2844.24 | 2844.24 | Жилье_17_KV | 52
1290653 | ADSK_Медь дюймовая_Кондиционирование | OST_PipeCurves |  |  | TRUE |  |  |  | 0.05058 | 1691.2 |  |  | 97e68f6a-4c55-48ee-bfa9-30e54e49ad60-0013b19d | 1c6840e6-7ded-4a08-b07a-50d6e74d5738 | None |  | 921 | Кондиционирование воздуха | [6 empty] | Pipe Types | [74 empty] | Медь | [99 empty] | 0 | 2NvezgJ5L8xh_fCELEMXpy | 0.003 | [24 empty] | Hydronic Return | [129 empty] | 5.7564 | [8 empty] | Труба медная дюймовая ø9.52x0,81 | [565 empty] | None | Новая конструкция | [21 empty] | 2839.48 | 2849 | Х4 | ⌀10 мм | 0 | 0.81 | 2840.29 | 2840.29 | 2848.19 | 2848.19 | [6 empty] | ADSK_Кондиционирование_Х4 | Х4 195 | 0 | дюймовые медные трубопроводы для кондиционирования | Generic | Медь - Кондиционирование | 0 | 9.52 | 61940.29 | 0 | 9.52 | 0 | 7.9 | 0 | 0.00037975 | 0 |  | 0 | 0 | 0 | Кондиционирование | ⌀9.52 | 2844.24 |  | 0 | 0 |  |  | Жилье_17_KV | 52
1290654 | Отвод «гнутая труба» | OST_PipeFitting | Отвод «гнутая труба» | Жилье_17_KV | TRUE |  |  | 2.661e-06 | 1.5708e-06 |  |  | Отвод «гнутая труба» | 97e68f6a-4c55-48ee-bfa9-30e54e49ad60-0013b19e | 1c6840e6-7ded-4a08-b07a-50d6e74d5738 | None |  | 921 | Кондиционирование воздуха | [6 empty] | ADSK_МедьПайка_Отвод-гнутая труба | [18 empty] | OST_PipeFitting | None | 443 | [106 empty] | Отвод «гнутая труба» | [46 empty] | 0 | 2NvezgJ5L8xh_fCELEMXp_ | [25 empty] | Hydronic Return | [129 empty] | 0.037385 | [8 empty] | Труба медная дюймовая 9.52x0.81 | Category=[-2000700]; Color=2338280; Comments=""; Cost=0.000000000000000; Description=""; Design Option=[-1]; Edited by=""; Export to IFC As=""; Export to IFC=0; Glow=0; IFC Predefined Type=""; IfcGUID=1Zv83obP51SAWtfYRg9D9L; Keynote=""; Manufacturer=""; Mark=""; Model=""; Name=ADSK_Предупреждение; Shininess=64; Smoothness=50; Transparency=0; URL=""; Workset=10 |  |  |  | ADSK_МедьПайка_Отвод-гнутая труба | Отвод «гнутая труба» | Отвод «гнутая труба» | [5 empty] | Отвод «гнутая труба» | [98 empty] | Category=[-2000700]; Color=6322918; Comments=""; Cost=0.000000000000000; Description=""; Design Option=[-1]; Edited by=""; Export to IFC As=""; Export to IFC=0; Glow=0; IFC Predefined Type=""; IfcGUID=1UFHRIGH1BmwPLiWj5HYJP; Keynote=""; Manufacturer=""; Mark=""; Model=""; Name=Труба медная; Shininess=64; Smoothness=50; Transparency=0; URL=""; Workset=10 | [113 empty] | 2021 | 1.2 |  |  | None | [60 empty] | 0.2 | [20 empty] | 3/8" | [5 empty] | 90 | [161 empty] | 0 | 07pqzDwibFqRrKFG$dg9$N | [22 empty] | 4.76 | [32 empty] | 0 |  |  | Соединительные детали трубопроводов | ИС.ТС.2 | м | [23 empty] | None | Новая конструкция | 2844.24 | Level : Жилье_17_KV | 2844.24 | [20 empty] | Х4 | ⌀10 мм-⌀10 мм | 0 | [11 empty] | ADSK_Кондиционирование_Х4 | Х4 195 | [19 empty] | ⌀9.52-⌀9.52 | [7 empty] | 52 | Труба медная | 2.5 | МедьГнутаяТруба | TRUE | 9.52 | 9.52 | FALSE | FALSE | 3bf616f9-6b98-4a21-80ff-da1120c8f6d6 | 0.81 | 9.52 | 23.8 | 23.8 | FALSE | 38.08
1290655 | Отвод «гнутая труба» | OST_PipeFitting |  | Жилье_17_KV | TRUE |  |  | 2.661e-06 | 1.5708e-06 |  |  |  | 97e68f6a-4c55-48ee-bfa9-30e54e49ad60-0013b19f | 1c6840e6-7ded-4a08-b07a-50d6e74d5738 | None |  | 921 | Кондиционирование воздуха | [6 empty] | ADSK_МедьПайка_Отвод-гнутая труба | [174 empty] | 0 | 2NvezgJ5L8xh_fCELEMXp_ | [25 empty] | Hydronic Return | [129 empty] | 0.037385 | [8 empty] | Труба медная дюймовая 9.52x0.81 | [229 empty] | None | [60 empty] | 0.2 | [20 empty] | 3/8" | [5 empty] | 90 | [185 empty] | 4.76 | [61 empty] | None | Новая конструкция | 2844.24 | Level : Жилье_17_KV | 2844.24 | [20 empty] | Х4 | ⌀10 мм-⌀10 мм | 0 | [11 empty] | ADSK_Кондиционирование_Х4 | Х4 195 | [19 empty] | ⌀9.52-⌀9.52 | [7 empty] | 52 |  |  |  |  | 9.52 | 9.52 | FALSE | FALSE | 3bf616f9-6b98-4a21-80ff-da1120c8f6d6 | 0.81 | 9.52 | 23.8 | 23.8 | FALSE | 38.08
1290656 | Отвод «гнутая труба» | OST_PipeFitting | Отвод «гнутая труба» | Жилье_17_KV | TRUE |  |  | 2.661e-06 | 1.5708e-06 |  |  | Отвод «гнутая труба» | 97e68f6a-4c55-48ee-bfa9-30e54e49ad60-0013b1a0 | 1c6840e6-7ded-4a08-b07a-50d6e74d5738 | None |  | 921 | Кондиционирование воздуха | [6 empty] | ADSK_МедьПайка_Отвод-гнутая труба | [18 empty] | OST_PipeFitting | None | 443 | [106 empty] | Отвод «гнутая труба» | [46 empty] | 0 | 2NvezgJ5L8xh_fCELEMXp0 | [25 empty] | Hydronic Return | [129 empty] | 0.037385 | [8 empty] | Труба медная дюймовая 9.52x0.81 | Category=[-2000700]; Color=2338280; Comments=""; Cost=0.000000000000000; Description=""; Design Option=[-1]; Edited by=""; Export to IFC As=""; Export to IFC=0; Glow=0; IFC Predefined Type=""; IfcGUID=1Zv83obP51SAWtfYRg9D9L; Keynote=""; Manufacturer=""; Mark=""; Model=""; Name=ADSK_Предупреждение; Shininess=64; Smoothness=50; Transparency=0; URL=""; Workset=10 |  |  |  | ADSK_МедьПайка_Отвод-гнутая труба | Отвод «гнутая труба» | Отвод «гнутая труба» | [5 empty] | Отвод «гнутая труба» | [98 empty] | Category=[-2000700]; Color=6322918; Comments=""; Cost=0.000000000000000; Description=""; Design Option=[-1]; Edited by=""; Export to IFC As=""; Export to IFC=0; Glow=0; IFC Predefined Type=""; IfcGUID=1UFHRIGH1BmwPLiWj5HYJP; Keynote=""; Manufacturer=""; Mark=""; Model=""; Name=Труба медная; Shininess=64; Smoothness=50; Transparency=0; URL=""; Workset=10 | [113 empty] | 2021 | 1.2 |  |  | None | [60 empty] | 0.2 | [20 empty] | 3/8" | [5 empty] | 90 | [161 empty] | 0 | 07pqzDwibFqRrKFG$dg9$N | [22 empty] | 4.76 | [32 empty] | 0 |  |  | Соединительные детали трубопроводов | ИС.ТС.2 | м | [23 empty] | None | Новая конструкция | 2844.24 | Level : Жилье_17_KV | 2844.24 | [20 empty] | Х4 | ⌀10 мм-⌀10 мм | 0 | [11 empty] | ADSK_Кондиционирование_Х4 | Х4 195 | [19 empty] | ⌀9.52-⌀9.52 | [7 empty] | 52 | Труба медная | 2.5 | МедьГнутаяТруба | TRUE | 9.52 | 9.52 | FALSE | FALSE | 3bf616f9-6b98-4a21-80ff-da1120c8f6d6 | 0.81 | 9.52 | 23.8 | 23.8 | FALSE | 38.08
1290657 | Отвод «гнутая труба» | OST_PipeFitting |  | Жилье_17_KV | TRUE |  |  | 2.661e-06 | 1.5708e-06 |  |  |  | 97e68f6a-4c55-48ee-bfa9-30e54e49ad60-0013b1a1 | 1c6840e6-7ded-4a08-b07a-50d6e74d5738 | None |  | 921 | Кондиционирование воздуха | [6 empty] | ADSK_МедьПайка_Отвод-гнутая труба | [174 empty] | 0 | 2NvezgJ5L8xh_fCELEMXp0 | [25 empty] | Hydronic Return | [129 empty] | 0.037385 | [8 empty] | Труба медная дюймовая 9.52x0.81 | [229 empty] | None | [60 empty] | 0.2 | [20 empty] | 3/8" | [5 empty] | 90 | [185 empty] | 4.76 | [61 empty] | None | Новая конструкция | 2844.24 | Level : Жилье_17_KV | 2844.24 | [20 empty] | Х4 | ⌀10 мм-⌀10 мм | 0 | [11 empty] | ADSK_Кондиционирование_Х4 | Х4 195 | [19 empty] | ⌀9.52-⌀9.52 | [7 empty] | 52 |  |  |  |  | 9.52 | 9.52 | FALSE | FALSE | 3bf616f9-6b98-4a21-80ff-da1120c8f6d6 | 0.81 | 9.52 | 23.8 | 23.8 | FALSE | 38.08
1290658 | Отвод «гнутая труба» | OST_PipeFitting | Отвод «гнутая труба» | Жилье_17_KV | TRUE |  |  | 1.2351e-05 | 1.5708e-06 |  |  | Отвод «гнутая труба» | 97e68f6a-4c55-48ee-bfa9-30e54e49ad60-0013b1a2 | 1c6840e6-7ded-4a08-b07a-50d6e74d5738 | None |  | 921 | Кондиционирование воздуха | [6 empty] | ADSK_МедьПайка_Отвод-гнутая труба | [18 empty] | OST_PipeFitting | None | 443 | [106 empty] | Отвод «гнутая труба» | [46 empty] | 0 | 2NvezgJ5L8xh_fCELEMXp2 | [25 empty] | Hydronic Return | [129 empty] | 0.062361 | [8 empty] | Труба медная дюймовая 15.88x0.89 | Category=[-2000700]; Color=2338280; Comments=""; Cost=0.000000000000000; Description=""; Design Option=[-1]; Edited by=""; Export to IFC As=""; Export to IFC=0; Glow=0; IFC Predefined Type=""; IfcGUID=1Zv83obP51SAWtfYRg9D9L; Keynote=""; Manufacturer=""; Mark=""; Model=""; Name=ADSK_Предупреждение; Shininess=64; Smoothness=50; Transparency=0; URL=""; Workset=10 |  |  |  | ADSK_МедьПайка_Отвод-гнутая труба | Отвод «гнутая труба» | Отвод «гнутая труба» | [5 empty] | Отвод «гнутая труба» | [98 empty] | Category=[-2000700]; Color=6322918; Comments=""; Cost=0.000000000000000; Description=""; Design Option=[-1]; Edited by=""; Export to IFC As=""; Export to IFC=0; Glow=0; IFC Predefined Type=""; IfcGUID=1UFHRIGH1BmwPLiWj5HYJP; Keynote=""; Manufacturer=""; Mark=""; Model=""; Name=Труба медная; Shininess=64; Smoothness=50; Transparency=0; URL=""; Workset=10 | [113 empty] | 2021 | 1.2 |  |  | None | [60 empty] | 0.343 | [20 empty] | 5/8" | [5 empty] | 90 | [161 empty] | 0 | 07pqzDwibFqRrKFG$dg9$N | [22 empty] | 7.94 | [32 empty] | 0 |  |  | Соединительные детали трубопроводов | ИС.ТС.2 | м | [23 empty] | None | Новая конструкция | 2841.06 | Level : Жилье_17_KV | 2841.06 | [20 empty] | Х4 | ⌀16 мм-⌀16 мм | 0 | [11 empty] | ADSK_Кондиционирование_Х4 | Х4 177 | [19 empty] | ⌀15.88-⌀15.88 | [7 empty] | 88 | Труба медная | 2.5 | МедьГнутаяТруба | TRUE | 15.88 | 15.88 | FALSE | FALSE | 3bf616f9-6b98-4a21-80ff-da1120c8f6d6 | 0.89 | 15.88 | 39.7 | 39.7 | FALSE | 63.52
1290659 | Отвод «гнутая труба» | OST_PipeFitting |  | Жилье_17_KV | TRUE |  |  | 1.2351e-05 | 1.5708e-06 |  |  |  | 97e68f6a-4c55-48ee-bfa9-30e54e49ad60-0013b1a3 | 1c6840e6-7ded-4a08-b07a-50d6e74d5738 | None |  | 921 | Кондиционирование воздуха | [6 empty] | ADSK_МедьПайка_Отвод-гнутая труба | [174 empty] | 0 | 2NvezgJ5L8xh_fCELEMXp2 | [25 empty] | Hydronic Return | [129 empty] | 0.062361 | [8 empty] | Труба медная дюймовая 15.88x0.89 | [229 empty] | None | [60 empty] | 0.343 | [20 empty] | 5/8" | [5 empty] | 90 | [185 empty] | 7.94 | [61 empty] | None | Новая конструкция | 2841.06 | Level : Жилье_17_KV | 2841.06 | [20 empty] | Х4 | ⌀16 мм-⌀16 мм | 0 | [11 empty] | ADSK_Кондиционирование_Х4 | Х4 177 | [19 empty] | ⌀15.88-⌀15.88 | [7 empty] | 88 |  |  |  |  | 15.88 | 15.88 | FALSE | FALSE | 3bf616f9-6b98-4a21-80ff-da1120c8f6d6 | 0.89 | 15.88 | 39.7 | 39.7 | FALSE | 63.52
1290661 | ADSK_Кондиционирование_Х4 | OST_PipingSystem | ADSK_Кондиционирование_Х4 | [8 empty] | Х4 177 | 97e68f6a-4c55-48ee-bfa9-30e54e49ad60-0013b1a5 | 97e68f6a-4c55-48ee-bfa9-30e54e49ad60 | None |  | 921 | Кондиционирование воздуха | [6 empty] | Piping System | [18 empty] | OST_PipingSystem | None | 127 | [106 empty] | ADSK_Кондиционирование_Х4 | [46 empty] | 0 | 2NvezgJ5L8xh_fCELEMXp5 | [169 empty] | Piping System | ADSK_Кондиционирование_Х4 | ADSK_Кондиционирование_Х4 | [5 empty] | ADSK_Кондиционирование_Х4 | [573 empty] | Линия горячего газа | [18 empty] | Х4 177 | [43 empty] | 11 | 11 | 10 | 10 | 15 | 15 | 4 | Х4 | Hydronic Return | ADSK_Фреон | 65 | 0 | 130 | None
1290662 | ADSK_Кондиционирование_Х4 | OST_PipingSystem | ADSK_Кондиционирование_Х4 | [8 empty] | Х4 178 | 97e68f6a-4c55-48ee-bfa9-30e54e49ad60-0013b1a6 | 97e68f6a-4c55-48ee-bfa9-30e54e49ad60 | None |  | 921 | Кондиционирование воздуха | [6 empty] | Piping System | [18 empty] | OST_PipingSystem | None | 127 | [106 empty] | ADSK_Кондиционирование_Х4 | [46 empty] | 0 | 2NvezgJ5L8xh_fCELEMXp6 | [169 empty] | Piping System | ADSK_Кондиционирование_Х4 | ADSK_Кондиционирование_Х4 | [5 empty] | ADSK_Кондиционирование_Х4 | [573 empty] | Линия горячего газа | [18 empty] | Х4 178 | [43 empty] | 11 | 11 | 10 | 10 | 15 | 15 | 4 | Х4 | Hydronic Return | ADSK_Фреон | 65 | 0 | 130 | None
1290663 | ADSK_Кондиционирование_Х4 | OST_PipingSystem | ADSK_Кондиционирование_Х4 | [8 empty] | Х4 180 | 97e68f6a-4c55-48ee-bfa9-30e54e49ad60-0013b1a7 | 97e68f6a-4c55-48ee-bfa9-30e54e49ad60 | None |  | 921 | Кондиционирование воздуха | [6 empty] | Piping System | [18 empty] | OST_PipingSystem | None | 127 | [106 empty] | ADSK_Кондиционирование_Х4 | [46 empty] | 0 | 2NvezgJ5L8xh_fCELEMXp7 | [169 empty] | Piping System | ADSK_Кондиционирование_Х4 | ADSK_Кондиционирование_Х4 | [5 empty] | ADSK_Кондиционирование_Х4 | [573 empty] | Линия горячего газа | [18 empty] | Х4 180 | [43 empty] | 11 | 11 | 10 | 10 | 15 | 15 | 4 | Х4 | Hydronic Return | ADSK_Фреон | 65 | 0 | 130 | None
1290664 | ADSK_Кондиционирование_Х4 | OST_PipingSystem | ADSK_Кондиционирование_Х4 | [8 empty] | Х4 184 | 97e68f6a-4c55-48ee-bfa9-30e54e49ad60-0013b1a8 | 97e68f6a-4c55-48ee-bfa9-30e54e49ad60 | None |  | 921 | Кондиционирование воздуха | [6 empty] | Piping System | [18 empty] | OST_PipingSystem | None | 127 | [106 empty] | ADSK_Кондиционирование_Х4 | [46 empty] | 0 | 2NvezgJ5L8xh_fCELEMXp8 | [169 empty] | Piping System | ADSK_Кондиционирование_Х4 | ADSK_Кондиционирование_Х4 | [5 empty] | ADSK_Кондиционирование_Х4 | [573 empty] | Линия горячего газа | [18 empty] | Х4 184 | [43 empty] | 11 | 11 | 10 | 10 | 15 | 15 | 4 | Х4 | Hydronic Return | ADSK_Фреон | 65 | 0 | 130 | None
1290665 | ADSK_Кондиционирование_Х4 | OST_PipingSystem | ADSK_Кондиционирование_Х4 | [8 empty] | Х4 191 | 97e68f6a-4c55-48ee-bfa9-30e54e49ad60-0013b1a9 | 97e68f6a-4c55-48ee-bfa9-30e54e49ad60 | None |  | 921 | Кондиционирование воздуха | [6 empty] | Piping System | [18 empty] | OST_PipingSystem | None | 127 | [106 empty] | ADSK_Кондиционирование_Х4 | [46 empty] | 0 | 2NvezgJ5L8xh_fCELEMXp9 | [169 empty] | Piping System | ADSK_Кондиционирование_Х4 | ADSK_Кондиционирование_Х4 | [5 empty] | ADSK_Кондиционирование_Х4 | [573 empty] | Линия горячего газа | [18 empty] | Х4 191 | [43 empty] | 11 | 11 | 10 | 10 | 15 | 15 | 4 | Х4 | Hydronic Return | ADSK_Фреон | 65 | 0 | 130 | None
1290666 | ADSK_Кондиционирование_Х4 | OST_PipingSystem | ADSK_Кондиционирование_Х4 | [8 empty] | Х4 192 | 97e68f6a-4c55-48ee-bfa9-30e54e49ad60-0013b1aa | 97e68f6a-4c55-48ee-bfa9-30e54e49ad60 | None |  | 921 | Кондиционирование воздуха | [6 empty] | Piping System | [18 empty] | OST_PipingSystem | None | 127 | [106 empty] | ADSK_Кондиционирование_Х4 | [46 empty] | 0 | 2NvezgJ5L8xh_fCELEMXpA | [169 empty] | Piping System | ADSK_Кондиционирование_Х4 | ADSK_Кондиционирование_Х4 | [5 empty] | ADSK_Кондиционирование_Х4 | [573 empty] | Линия горячего газа | [18 empty] | Х4 192 | [43 empty] | 11 | 11 | 10 | 10 | 15 | 15 | 4 | Х4 | Hydronic Return | ADSK_Фреон | 65 | 0 | 130 | None
1290667 | ADSK_Кондиционирование_Х4 | OST_PipingSystem | ADSK_Кондиционирование_Х4 | [8 empty] | Х4 195 | 97e68f6a-4c55-48ee-bfa9-30e54e49ad60-0013b1ab | 97e68f6a-4c55-48ee-bfa9-30e54e49ad60 | None |  | 921 | Кондиционирование воздуха | [6 empty] | Piping System | [18 empty] | OST_PipingSystem | None | 127 | [106 empty] | ADSK_Кондиционирование_Х4 | [46 empty] | 0 | 2NvezgJ5L8xh_fCELEMXpB | [169 empty] | Piping System | ADSK_Кондиционирование_Х4 | ADSK_Кондиционирование_Х4 | [5 empty] | ADSK_Кондиционирование_Х4 | [573 empty] | Линия горячего газа | [18 empty] | Х4 195 | [43 empty] | 11 | 11 | 10 | 10 | 15 | 15 | 4 | Х4 | Hydronic Return | ADSK_Фреон | 65 | 0 | 130 | None
1290668 | ADSK_Кондиционирование_Х4 | OST_PipingSystem | ADSK_Кондиционирование_Х4 | [8 empty] | Х4 196 | 97e68f6a-4c55-48ee-bfa9-30e54e49ad60-0013b1ac | 97e68f6a-4c55-48ee-bfa9-30e54e49ad60 | None |  | 921 | Кондиционирование воздуха | [6 empty] | Piping System | [18 empty] | OST_PipingSystem | None | 127 | [106 empty] | ADSK_Кондиционирование_Х4 | [46 empty] | 0 | 2NvezgJ5L8xh_fCELEMXpC | [169 empty] | Piping System | ADSK_Кондиционирование_Х4 | ADSK_Кондиционирование_Х4 | [5 empty] | ADSK_Кондиционирование_Х4 | [573 empty] | Линия горячего газа | [18 empty] | Х4 196 | [43 empty] | 11 | 11 | 10 | 10 | 15 | 15 | 4 | Х4 | Hydronic Return | ADSK_Фреон | 65 | 0 | 130 | None
1290669 | ADSK_Кондиционирование_Х4 | OST_PipingSystem | ADSK_Кондиционирование_Х4 | [8 empty] | Х4 197 | 97e68f6a-4c55-48ee-bfa9-30e54e49ad60-0013b1ad | 97e68f6a-4c55-48ee-bfa9-30e54e49ad60 | None |  | 921 | Кондиционирование воздуха | [6 empty] | Piping System | [18 empty] | OST_PipingSystem | None | 127 | [106 empty] | ADSK_Кондиционирование_Х4 | [46 empty] | 0 | 2NvezgJ5L8xh_fCELEMXpD | [169 empty] | Piping System | ADSK_Кондиционирование_Х4 | ADSK_Кондиционирование_Х4 | [5 empty] | ADSK_Кондиционирование_Х4 | [573 empty] | Линия горячего газа | [18 empty] | Х4 197 | [43 empty] | 11 | 11 | 10 | 10 | 15 | 15 | 4 | Х4 | Hydronic Return | ADSK_Фреон | 65 | 0 | 130 | None
1290670 | ADSK_Кондиционирование_Х4 | OST_PipingSystem | ADSK_Кондиционирование_Х4 | [8 empty] | Х4 198 | 97e68f6a-4c55-48ee-bfa9-30e54e49ad60-0013b1ae | 97e68f6a-4c55-48ee-bfa9-30e54e49ad60 | None |  | 921 | Кондиционирование воздуха | [6 empty] | Piping System | [18 empty] | OST_PipingSystem | None | 127 | [106 empty] | ADSK_Кондиционирование_Х4 | [46 empty] | 0 | 2NvezgJ5L8xh_fCELEMXpE | [169 empty] | Piping System | ADSK_Кондиционирование_Х4 | ADSK_Кондиционирование_Х4 | [5 empty] | ADSK_Кондиционирование_Х4 | [573 empty] | Линия горячего газа | [18 empty] | Х4 198 | [43 empty] | 11 | 11 | 10 | 10 | 15 | 15 | 4 | Х4 | Hydronic Return | ADSK_Фреон | 65 | 0 | 130 | None
1290671 | ADSK_Кондиционирование_Х4 | OST_PipingSystem | ADSK_Кондиционирование_Х4 | [8 empty] | Х4 199 | 97e68f6a-4c55-48ee-bfa9-30e54e49ad60-0013b1af | 97e68f6a-4c55-48ee-bfa9-30e54e49ad60 | None |  | 921 | Кондиционирование воздуха | [6 empty] | Piping System | [18 empty] | OST_PipingSystem | None | 127 | [106 empty] | ADSK_Кондиционирование_Х4 | [46 empty] | 0 | 2NvezgJ5L8xh_fCELEMXpF | [169 empty] | Piping System | ADSK_Кондиционирование_Х4 | ADSK_Кондиционирование_Х4 | [5 empty] | ADSK_Кондиционирование_Х4 | [573 empty] | Линия горячего газа | [18 empty] | Х4 199 | [43 empty] | 11 | 11 | 10 | 10 | 15 | 15 | 4 | Х4 | Hydronic Return | ADSK_Фреон | 65 | 0 | 130 | None
1290672 | ADSK_Кондиционирование_Х4 | OST_PipingSystem | ADSK_Кондиционирование_Х4 | [8 empty] | Х4 200 | 97e68f6a-4c55-48ee-bfa9-30e54e49ad60-0013b1b0 | 97e68f6a-4c55-48ee-bfa9-30e54e49ad60 | None |  | 921 | Кондиционирование воздуха | [6 empty] | Piping System | [18 empty] | OST_PipingSystem | None | 127 | [106 empty] | ADSK_Кондиционирование_Х4 | [46 empty] | 0 | 2NvezgJ5L8xh_fCELEMXpG | [169 empty] | Piping System | ADSK_Кондиционирование_Х4 | ADSK_Кондиционирование_Х4 | [5 empty] | ADSK_Кондиционирование_Х4 | [573 empty] | Линия горячего газа | [18 empty] | Х4 200 | [43 empty] | 11 | 11 | 10 | 10 | 15 | 15 | 4 | Х4 | Hydronic Return | ADSK_Фреон | 65 | 0 | 130 | None
1290673 | ADSK_Кондиционирование_Х4 | OST_PipingSystem | ADSK_Кондиционирование_Х4 | [8 empty] | Х4 201 | 97e68f6a-4c55-48ee-bfa9-30e54e49ad60-0013b1b1 | 97e68f6a-4c55-48ee-bfa9-30e54e49ad60 | None |  | 921 | Кондиционирование воздуха | [6 empty] | Piping System | [18 empty] | OST_PipingSystem | None | 127 | [106 empty] | ADSK_Кондиционирование_Х4 | [46 empty] | 0 | 2NvezgJ5L8xh_fCELEMXpH | [169 empty] | Piping System | ADSK_Кондиционирование_Х4 | ADSK_Кондиционирование_Х4 | [5 empty] | ADSK_Кондиционирование_Х4 | [573 empty] | Линия горячего газа | [18 empty] | Х4 201 | [43 empty] | 11 | 11 | 10 | 10 | 15 | 15 | 4 | Х4 | Hydronic Return | ADSK_Фреон | 65 | 0 | 130 | None
1290674 | ADSK_Кондиционирование_Х4 | OST_PipingSystem | ADSK_Кондиционирование_Х4 | [8 empty] | Х4 202 | 97e68f6a-4c55-48ee-bfa9-30e54e49ad60-0013b1b2 | 97e68f6a-4c55-48ee-bfa9-30e54e49ad60 | None |  | 921 | Кондиционирование воздуха | [6 empty] | Piping System | [18 empty] | OST_PipingSystem | None | 127 | [106 empty] | ADSK_Кондиционирование_Х4 | [46 empty] | 0 | 2NvezgJ5L8xh_fCELEMXpI | [169 empty] | Piping System | ADSK_Кондиционирование_Х4 | ADSK_Кондиционирование_Х4 | [5 empty] | ADSK_Кондиционирование_Х4 | [573 empty] | Линия горячего газа | [18 empty] | Х4 202 | [43 empty] | 11 | 11 | 10 | 10 | 15 | 15 | 4 | Х4 | Hydronic Return | ADSK_Фреон | 65 | 0 | 130 | None
1290675 | ADSK_Кондиционирование_Х4 | OST_PipingSystem | ADSK_Кондиционирование_Х4 | [8 empty] | Х4 203 | 97e68f6a-4c55-48ee-bfa9-30e54e49ad60-0013b1b3 | 97e68f6a-4c55-48ee-bfa9-30e54e49ad60 | None |  | 921 | Кондиционирование воздуха | [6 empty] | Piping System | [18 empty] | OST_PipingSystem | None | 127 | [106 empty] | ADSK_Кондиционирование_Х4 | [46 empty] | 0 | 2NvezgJ5L8xh_fCELEMXpJ | [169 empty] | Piping System | ADSK_Кондиционирование_Х4 | ADSK_Кондиционирование_Х4 | [5 empty] | ADSK_Кондиционирование_Х4 | [573 empty] | Линия горячего газа | [18 empty] | Х4 203 | [43 empty] | 11 | 11 | 10 | 10 | 15 | 15 | 4 | Х4 | Hydronic Return | ADSK_Фреон | 65 | 0 | 130 | None
1290676 | ADSK_Кондиционирование_Х4 | OST_PipingSystem | ADSK_Кондиционирование_Х4 | [8 empty] | Х4 204 | 97e68f6a-4c55-48ee-bfa9-30e54e49ad60-0013b1b4 | 97e68f6a-4c55-48ee-bfa9-30e54e49ad60 | None |  | 921 | Кондиционирование воздуха | [6 empty] | Piping System | [18 empty] | OST_PipingSystem | None | 127 | [106 empty] | ADSK_Кондиционирование_Х4 | [46 empty] | 0 | 2NvezgJ5L8xh_fCELEMXpK | [169 empty] | Piping System | ADSK_Кондиционирование_Х4 | ADSK_Кондиционирование_Х4 | [5 empty] | ADSK_Кондиционирование_Х4 | [573 empty] | Линия горячего газа | [18 empty] | Х4 204 | [43 empty] | 11 | 11 | 10 | 10 | 15 | 15 | 4 | Х4 | Hydronic Return | ADSK_Фреон | 65 | 0 | 130 | None
1290751 | ADSK_Медь дюймовая_Кондиционирование | OST_PipeCurves | ADSK_Медь дюймовая_Кондиционирование |  | TRUE |  |  |  | 0.31164 | 6246.7381 |  | ADSK_Медь дюймовая_Кондиционирование | 97e68f6a-4c55-48ee-bfa9-30e54e49ad60-0013b1ff | be75d566-49ea-47ad-ad7c-e322221ca34d | None |  | 921 | Кондиционирование воздуха | [6 empty] | Pipe Types | [18 empty] | OST_PipeCurves | None | 74 | [53 empty] | Медь | [52 empty] | ADSK_Медь дюймовая_Кондиционирование | [46 empty] | 0 | 2NvezgJ5L8xh_fCELEMXoV | 0.003 | [24 empty] | Hydronic Return | [129 empty] | 5.7632 | [8 empty] | Труба медная дюймовая ø15.88x0,89 |  |  |  |  | Pipe Types | ADSK_Медь дюймовая_Кондиционирование | ADSK_Медь дюймовая_Кондиционирование | [5 empty] | ADSK_Медь дюймовая_Кондиционирование | [466 empty] | 0 | 07pqzDwibFqRrKFG$dgCZk | [58 empty] | Трубы | ИС.ТС.1 | м | [23 empty] | None | Новая конструкция | [19 empty] | Труба медная дюймовая | Днар х Стенка | 2833.12 | 2849 | Х4 | ⌀16 мм | 0 | 0.89 | 2834.01 | 2834.01 | 2848.11 | 2848.11 | 2833.12 | 2849 | 2833.12 | 2849 | 2849 | 2833.12 | ADSK_Кондиционирование_Х4 | Х4 205 | 0 | дюймовые медные трубопроводы для кондиционирования | Generic | Медь - Кондиционирование | 2.4962e-12 | 15.88 | 40484.01 | 0 | 15.88 | 0 | 14.1 | 0 | 0.00021277 | 0 | 0 | 0 | 0 | 0 | Кондиционирование | ⌀15.88 | 2841.06 | 0 | 0 | 0 | 2841.06 | 2841.06 | Жильё_11_KV | 88
1290752 | ADSK_Медь дюймовая_Кондиционирование | OST_PipeCurves |  |  | TRUE |  |  |  | 0.31164 | 6246.7381 |  |  | 97e68f6a-4c55-48ee-bfa9-30e54e49ad60-0013b200 | 1c6840e6-7ded-4a08-b07a-50d6e74d5738 | None |  | 921 | Кондиционирование воздуха | [6 empty] | Pipe Types | [74 empty] | Медь | [99 empty] | 0 | 2NvezgJ5L8xh_fCELEMXoV | 0.003 | [24 empty] | Hydronic Return | [129 empty] | 5.7632 | [8 empty] | Труба медная дюймовая ø15.88x0,89 | [565 empty] | None | Новая конструкция | [21 empty] | 2833.12 | 2849 | Х4 | ⌀16 мм | 0 | 0.89 | 2834.01 | 2834.01 | 2848.11 | 2848.11 | [6 empty] | ADSK_Кондиционирование_Х4 | Х4 205 | 0 | дюймовые медные трубопроводы для кондиционирования | Generic | Медь - Кондиционирование | 2.4962e-12 | 15.88 | 40484.01 | 0 | 15.88 | 0 | 14.1 | 0 | 0.00021277 | 0 |  | 0 | 0 | 0 | Кондиционирование | ⌀15.88 | 2841.06 |  | 0 | 0 |  |  | Жильё_11_KV | 88
1290753 | ADSK_Медь дюймовая_Кондиционирование | OST_PipeCurves | ADSK_Медь дюймовая_Кондиционирование |  | TRUE |  |  |  | 0.31349 | 6283.7381 |  | ADSK_Медь дюймовая_Кондиционирование | 97e68f6a-4c55-48ee-bfa9-30e54e49ad60-0013b201 | be75d566-49ea-47ad-ad7c-e322221ca34d | None |  | 921 | Кондиционирование воздуха | [6 empty] | Pipe Types | [18 empty] | OST_PipeCurves | None | 74 | [53 empty] | Медь | [52 empty] | ADSK_Медь дюймовая_Кондиционирование | [46 empty] | 0 | 2NvezgJ5L8xh_fCELEMXzX | 0.003 | [24 empty] | Hydronic Return | [129 empty] | 5.8367 | [8 empty] | Труба медная дюймовая ø15.88x0,89 |  |  |  |  | Pipe Types | ADSK_Медь дюймовая_Кондиционирование | ADSK_Медь дюймовая_Кондиционирование | [5 empty] | ADSK_Медь дюймовая_Кондиционирование | [466 empty] | 0 | 07pqzDwibFqRrKFG$dgCZk | [58 empty] | Трубы | ИС.ТС.1 | м | [23 empty] | None | Новая конструкция | [19 empty] | Труба медная дюймовая | Днар х Стенка | 2833.12 | 2849 | Х4 | ⌀16 мм | 0 | 0.89 | 2834.01 | 2834.01 | 2848.11 | 2848.11 | 2833.12 | 2849 | 2833.12 | 2849 | 2849 | 2833.12 | ADSK_Кондиционирование_Х4 | Х4 206 | 0 | дюймовые медные трубопроводы для кондиционирования | Generic | Медь - Кондиционирование | 0 | 15.88 | 40484.01 | 0 | 15.88 | 0 | 14.1 | 0 | 0.00021277 | 0 | 0 | 0 | 0 | 0 | Кондиционирование | ⌀15.88 | 2841.06 | 0 | 0 | 0 | 2841.06 | 2841.06 | Жильё_11_KV | 88
1290754 | ADSK_Медь дюймовая_Кондиционирование | OST_PipeCurves |  |  | TRUE |  |  |  | 0.31349 | 6283.7381 |  |  | 97e68f6a-4c55-48ee-bfa9-30e54e49ad60-0013b202 | 1c6840e6-7ded-4a08-b07a-50d6e74d5738 | None |  | 921 | Кондиционирование воздуха | [6 empty] | Pipe Types | [74 empty] | Медь | [99 empty] | 0 | 2NvezgJ5L8xh_fCELEMXzX | 0.003 | [24 empty] | Hydronic Return | [129 empty] | 5.8367 | [8 empty] | Труба медная дюймовая ø15.88x0,89 | [565 empty] | None | Новая конструкция | [21 empty] | 2833.12 | 2849 | Х4 | ⌀16 мм | 0 | 0.89 | 2834.01 | 2834.01 | 2848.11 | 2848.11 | [6 empty] | ADSK_Кондиционирование_Х4 | Х4 206 | 0 | дюймовые медные трубопроводы для кондиционирования | Generic | Медь - Кондиционирование | 0 | 15.88 | 40484.01 | 0 | 15.88 | 0 | 14.1 | 0 | 0.00021277 | 0 |  | 0 | 0 | 0 | Кондиционирование | ⌀15.88 | 2841.06 |  | 0 | 0 |  |  | Жильё_11_KV | 88
1290755 | ADSK_Медь дюймовая_Кондиционирование | OST_PipeCurves | ADSK_Медь дюймовая_Кондиционирование |  | TRUE |  |  |  | 0.18952 | 6336.6381 |  | ADSK_Медь дюймовая_Кондиционирование | 97e68f6a-4c55-48ee-bfa9-30e54e49ad60-0013b203 | be75d566-49ea-47ad-ad7c-e322221ca34d | None |  | 921 | Кондиционирование воздуха | [6 empty] | Pipe Types | [18 empty] | OST_PipeCurves | None | 74 | [53 empty] | Медь | [52 empty] | ADSK_Медь дюймовая_Кондиционирование | [46 empty] | 0 | 2NvezgJ5L8xh_fCELEMXzZ | 0.003 | [24 empty] | Hydronic Return | [129 empty] | 5.9102 | [8 empty] | Труба медная дюймовая ø15.88x0,89 |  |  |  |  | Pipe Types | ADSK_Медь дюймовая_Кондиционирование | ADSK_Медь дюймовая_Кондиционирование | [5 empty] | ADSK_Медь дюймовая_Кондиционирование | [466 empty] | 0 | 07pqzDwibFqRrKFG$dgCZk | [58 empty] | Трубы | ИС.ТС.1 | м | [23 empty] | None | Новая конструкция | [19 empty] | Труба медная дюймовая | Днар х Стенка | 2839.48 | 2849 | Х4 | ⌀10 мм | 0 | 0.81 | 2840.29 | 2840.29 | 2848.19 | 2848.19 | 2839.48 | 2849 | 2839.48 | 2849 | 2849 | 2839.48 | ADSK_Кондиционирование_Х4 | Х4 207 | 0 | дюймовые медные трубопроводы для кондиционирования | Generic | Медь - Кондиционирование | 0 | 9.52 | 40490.29 | 0 | 9.52 | 0 | 7.9 | 0 | 0.00021277 | 0 | 0 | 0 | 0 | 0 | Кондиционирование | ⌀9.52 | 2844.24 | 0 | 0 | 0 | 2844.24 | 2844.24 | Жильё_11_KV | 52
1290756 | ADSK_Медь дюймовая_Кондиционирование | OST_PipeCurves |  |  | TRUE |  |  |  | 0.18952 | 6336.6381 |  |  | 97e68f6a-4c55-48ee-bfa9-30e54e49ad60-0013b204 | 1c6840e6-7ded-4a08-b07a-50d6e74d5738 | None |  | 921 | Кондиционирование воздуха | [6 empty] | Pipe Types | [74 empty] | Медь | [99 empty] | 0 | 2NvezgJ5L8xh_fCELEMXzZ | 0.003 | [24 empty] | Hydronic Return | [129 empty] | 5.9102 | [8 empty] | Труба медная дюймовая ø15.88x0,89 | [565 empty] | None | Новая конструкция | [21 empty] | 2839.48 | 2849 | Х4 | ⌀10 мм | 0 | 0.81 | 2840.29 | 2840.29 | 2848.19 | 2848.19 | [6 empty] | ADSK_Кондиционирование_Х4 | Х4 207 | 0 | дюймовые медные трубопроводы для кондиционирования | Generic | Медь - Кондиционирование | 0 | 9.52 | 40490.29 | 0 | 9.52 | 0 | 7.9 | 0 | 0.00021277 | 0 |  | 0 | 0 | 0 | Кондиционирование | ⌀9.52 | 2844.24 |  | 0 | 0 |  |  | Жильё_11_KV | 52
1290757 | ADSK_Медь дюймовая_Кондиционирование | OST_PipeCurves | ADSK_Медь дюймовая_Кондиционирование |  | TRUE |  |  |  | 0.19062 | 6373.6381 |  | ADSK_Медь дюймовая_Кондиционирование | 97e68f6a-4c55-48ee-bfa9-30e54e49ad60-0013b205 | be75d566-49ea-47ad-ad7c-e322221ca34d | None |  | 921 | Кондиционирование воздуха | [6 empty] | Pipe Types | [18 empty] | OST_PipeCurves | None | 74 | [53 empty] | Медь | [52 empty] | ADSK_Медь дюймовая_Кондиционирование | [46 empty] | 0 | 2NvezgJ5L8xh_fCELEMXzb | 0.003 | [24 empty] | Hydronic Return | [129 empty] | 7.16 | [8 empty] | Труба медная дюймовая ø15.88x0,89 |  |  |  |  | Pipe Types | ADSK_Медь дюймовая_Кондиционирование | ADSK_Медь дюймовая_Кондиционирование | [5 empty] | ADSK_Медь дюймовая_Кондиционирование | [466 empty] | 0 | 07pqzDwibFqRrKFG$dgCZk | [58 empty] | Трубы | ИС.ТС.1 | м | [23 empty] | None | Новая конструкция | [19 empty] | Труба медная дюймовая | Днар х Стенка | 2839.48 | 2849 | Х4 | ⌀10 мм | 0 | 0.81 | 2840.29 | 2840.29 | 2848.19 | 2848.19 | 2839.48 | 2849 | 2839.48 | 2849 | 2849 | 2839.48 | ADSK_Кондиционирование_Х4 | Х4 208 | 0 | дюймовые медные трубопроводы для кондиционирования | Generic | Медь - Кондиционирование | 0 | 9.52 | 40490.29 | 0 | 9.52 | 0 | 7.9 | 0 | 0.00021277 | 0 | 0 | 0 | 0 | 0 | Кондиционирование | ⌀9.52 | 2844.24 | 0 | 0 | 0 | 2844.24 | 2844.24 | Жильё_11_KV | 52
1290758 | ADSK_Медь дюймовая_Кондиционирование | OST_PipeCurves |  |  | TRUE |  |  |  | 0.19062 | 6373.6381 |  |  | 97e68f6a-4c55-48ee-bfa9-30e54e49ad60-0013b206 | 1c6840e6-7ded-4a08-b07a-50d6e74d5738 | None |  | 921 | Кондиционирование воздуха | [6 empty] | Pipe Types | [74 empty] | Медь | [99 empty] | 0 | 2NvezgJ5L8xh_fCELEMXzb | 0.003 | [24 empty] | Hydronic Return | [129 empty] | 7.16 | [8 empty] | Труба медная дюймовая ø15.88x0,89 | [565 empty] | None | Новая конструкция | [21 empty] | 2839.48 | 2849 | Х4 | ⌀10 мм | 0 | 0.81 | 2840.29 | 2840.29 | 2848.19 | 2848.19 | [6 empty] | ADSK_Кондиционирование_Х4 | Х4 208 | 0 | дюймовые медные трубопроводы для кондиционирования | Generic | Медь - Кондиционирование | 0 | 9.52 | 40490.29 | 0 | 9.52 | 0 | 7.9 | 0 | 0.00021277 | 0 |  | 0 | 0 | 0 | Кондиционирование | ⌀9.52 | 2844.24 |  | 0 | 0 |  |  | Жильё_11_KV | 52
1290759 | ADSK_Медь дюймовая_Кондиционирование | OST_PipeCurves | ADSK_Медь дюймовая_Кондиционирование |  | TRUE |  |  |  | 0.12694 | 6363.0631 |  | ADSK_Медь дюймовая_Кондиционирование | 97e68f6a-4c55-48ee-bfa9-30e54e49ad60-0013b207 | be75d566-49ea-47ad-ad7c-e322221ca34d | None |  | 921 | Кондиционирование воздуха | [6 empty] | Pipe Types | [18 empty] | OST_PipeCurves | None | 74 | [53 empty] | Медь | [52 empty] | ADSK_Медь дюймовая_Кондиционирование | [46 empty] | 0 | 2NvezgJ5L8xh_fCELEMXzd | 0.003 | [24 empty] | Hydronic Return | [129 empty] | 7.16 | [8 empty] | Труба медная дюймовая ø9.52x0,81 |  |  |  |  | Pipe Types | ADSK_Медь дюймовая_Кондиционирование | ADSK_Медь дюймовая_Кондиционирование | [5 empty] | ADSK_Медь дюймовая_Кондиционирование | [466 empty] | 0 | 07pqzDwibFqRrKFG$dgCZk | [58 empty] | Трубы | ИС.ТС.1 | м | [23 empty] | None | Новая конструкция | [19 empty] | Труба медная дюймовая | Днар х Стенка | 2842.65 | 2849 | Х4 | ⌀6 мм | 0 | 0.76 | 2843.41 | 2843.41 | 2848.24 | 2848.24 | 2842.65 | 2849 | 2842.65 | 2849 | 2849 | 2842.65 | ADSK_Кондиционирование_Х4 | Х4 209 | 0 | дюймовые медные трубопроводы для кондиционирования | Generic | Медь - Кондиционирование | -2.4506e-12 | 6.35 | 40493.41 | 0 | 6.35 | 0 | 4.83 | 0 | 0.00037975 | 0 | 0 | 0 | 0 | 0 | Кондиционирование | ⌀6.35 | 2845.825 | 0 | 0 | 0 | 2845.825 | 2845.825 | Жильё_11_KV | 35
1290760 | ADSK_Медь дюймовая_Кондиционирование | OST_PipeCurves |  |  | TRUE |  |  |  | 0.12694 | 6363.0631 |  |  | 97e68f6a-4c55-48ee-bfa9-30e54e49ad60-0013b208 | 1c6840e6-7ded-4a08-b07a-50d6e74d5738 | None |  | 921 | Кондиционирование воздуха | [6 empty] | Pipe Types | [74 empty] | Медь | [99 empty] | 0 | 2NvezgJ5L8xh_fCELEMXzd | 0.003 | [24 empty] | Hydronic Return | [129 empty] | 7.16 | [8 empty] | Труба медная дюймовая ø9.52x0,81 | [565 empty] | None | Новая конструкция | [21 empty] | 2842.65 | 2849 | Х4 | ⌀6 мм | 0 | 0.76 | 2843.41 | 2843.41 | 2848.24 | 2848.24 | [6 empty] | ADSK_Кондиционирование_Х4 | Х4 209 | 0 | дюймовые медные трубопроводы для кондиционирования | Generic | Медь - Кондиционирование | -2.4506e-12 | 6.35 | 40493.41 | 0 | 6.35 | 0 | 4.83 | 0 | 0.00037975 | 0 |  | 0 | 0 | 0 | Кондиционирование | ⌀6.35 | 2845.825 |  | 0 | 0 |  |  | Жильё_11_KV | 35
1290761 | ADSK_Медь дюймовая_Кондиционирование | OST_PipeCurves | ADSK_Медь дюймовая_Кондиционирование |  | TRUE |  |  |  | 0.18786 | 6281.1381 |  | ADSK_Медь дюймовая_Кондиционирование | 97e68f6a-4c55-48ee-bfa9-30e54e49ad60-0013b209 | be75d566-49ea-47ad-ad7c-e322221ca34d | None |  | 921 | Кондиционирование воздуха | [6 empty] | Pipe Types | [18 empty] | OST_PipeCurves | None | 74 | [53 empty] | Медь | [52 empty] | ADSK_Медь дюймовая_Кондиционирование | [46 empty] | 0 | 2NvezgJ5L8xh_fCELEMXzf | 0.003 | [24 empty] | Hydronic Return | [129 empty] | 5.8299 | [8 empty] | Труба медная дюймовая ø9.52x0,81 |  |  |  |  | Pipe Types | ADSK_Медь дюймовая_Кондиционирование | ADSK_Медь дюймовая_Кондиционирование | [5 empty] | ADSK_Медь дюймовая_Кондиционирование | [466 empty] | 0 | 07pqzDwibFqRrKFG$dgCZk | [58 empty] | Трубы | ИС.ТС.1 | м | [23 empty] | None | Новая конструкция | [19 empty] | Труба медная дюймовая | Днар х Стенка | 2839.48 | 2849 | Х4 | ⌀10 мм | 0 | 0.81 | 2840.29 | 2840.29 | 2848.19 | 2848.19 | 2839.48 | 2849 | 2839.48 | 2849 | 2849 | 2839.48 | ADSK_Кондиционирование_Х4 | Х4 210 | 0 | дюймовые медные трубопроводы для кондиционирования | Generic | Медь - Кондиционирование | 2.4826e-12 | 9.52 | 40490.29 | 0 | 9.52 | 0 | 7.9 | 0 | 0.00037975 | 0 | 0 | 0 | 0 | 0 | Кондиционирование | ⌀9.52 | 2844.24 | 0 | 0 | 0 | 2844.24 | 2844.24 | Жильё_11_KV | 52
1290762 | ADSK_Медь дюймовая_Кондиционирование | OST_PipeCurves |  |  | TRUE |  |  |  | 0.18786 | 6281.1381 |  |  | 97e68f6a-4c55-48ee-bfa9-30e54e49ad60-0013b20a | 1c6840e6-7ded-4a08-b07a-50d6e74d5738 | None |  | 921 | Кондиционирование воздуха | [6 empty] | Pipe Types | [74 empty] | Медь | [99 empty] | 0 | 2NvezgJ5L8xh_fCELEMXzf | 0.003 | [24 empty] | Hydronic Return | [129 empty] | 5.8299 | [8 empty] | Труба медная дюймовая ø9.52x0,81 | [565 empty] | None | Новая конструкция | [21 empty] | 2839.48 | 2849 | Х4 | ⌀10 мм | 0 | 0.81 | 2840.29 | 2840.29 | 2848.19 | 2848.19 | [6 empty] | ADSK_Кондиционирование_Х4 | Х4 210 | 0 | дюймовые медные трубопроводы для кондиционирования | Generic | Медь - Кондиционирование | 2.4826e-12 | 9.52 | 40490.29 | 0 | 9.52 | 0 | 7.9 | 0 | 0.00037975 | 0 |  | 0 | 0 | 0 | Кондиционирование | ⌀9.52 | 2844.24 |  | 0 | 0 |  |  | Жильё_11_KV | 52
1290763 | ADSK_Медь дюймовая_Кондиционирование | OST_PipeCurves | ADSK_Медь дюймовая_Кондиционирование |  | TRUE |  |  |  | 0.18673 | 6243.6381 |  | ADSK_Медь дюймовая_Кондиционирование | 97e68f6a-4c55-48ee-bfa9-30e54e49ad60-0013b20b | be75d566-49ea-47ad-ad7c-e322221ca34d | None |  | 921 | Кондиционирование воздуха | [6 empty] | Pipe Types | [18 empty] | OST_PipeCurves | None | 74 | [53 empty] | Медь | [52 empty] | ADSK_Медь дюймовая_Кондиционирование | [46 empty] | 0 | 2NvezgJ5L8xh_fCELEMXzh | 0.003 | [24 empty] | Hydronic Return | [129 empty] | 5.7564 | [8 empty] | Труба медная дюймовая ø9.52x0,81 |  |  |  |  | Pipe Types | ADSK_Медь дюймовая_Кондиционирование | ADSK_Медь дюймовая_Кондиционирование | [5 empty] | ADSK_Медь дюймовая_Кондиционирование | [466 empty] | 0 | 07pqzDwibFqRrKFG$dgCZk | [58 empty] | Трубы | ИС.ТС.1 | м | [23 empty] | None | Новая конструкция | [19 empty] | Труба медная дюймовая | Днар х Стенка | 2839.48 | 2849 | Х4 | ⌀10 мм | 0 | 0.81 | 2840.29 | 2840.29 | 2848.19 | 2848.19 | 2839.48 | 2849 | 2839.48 | 2849 | 2849 | 2839.48 | ADSK_Кондиционирование_Х4 | Х4 211 | 0 | дюймовые медные трубопроводы для кондиционирования | Generic | Медь - Кондиционирование | 2.4975e-12 | 9.52 | 40490.29 | 0 | 9.52 | 0 | 7.9 | 0 | 0.00037975 | 0 | 0 | 0 | 0 | 0 | Кондиционирование | ⌀9.52 | 2844.24 | 0 | 0 | 0 | 2844.24 | 2844.24 | Жильё_11_KV | 52
1290764 | ADSK_Медь дюймовая_Кондиционирование | OST_PipeCurves |  |  | TRUE |  |  |  | 0.18673 | 6243.6381 |  |  | 97e68f6a-4c55-48ee-bfa9-30e54e49ad60-0013b20c | 1c6840e6-7ded-4a08-b07a-50d6e74d5738 | None |  | 921 | Кондиционирование воздуха | [6 empty] | Pipe Types | [74 empty] | Медь | [99 empty] | 0 | 2NvezgJ5L8xh_fCELEMXzh | 0.003 | [24 empty] | Hydronic Return | [129 empty] | 5.7564 | [8 empty] | Труба медная дюймовая ø9.52x0,81 | [565 empty] | None | Новая конструкция | [21 empty] | 2839.48 | 2849 | Х4 | ⌀10 мм | 0 | 0.81 | 2840.29 | 2840.29 | 2848.19 | 2848.19 | [6 empty] | ADSK_Кондиционирование_Х4 | Х4 211 | 0 | дюймовые медные трубопроводы для кондиционирования | Generic | Медь - Кондиционирование | 2.4975e-12 | 9.52 | 40490.29 | 0 | 9.52 | 0 | 7.9 | 0 | 0.00037975 | 0 |  | 0 | 0 | 0 | Кондиционирование | ⌀9.52 | 2844.24 |  | 0 | 0 |  |  | Жильё_11_KV | 52
1290765 | ADSK_Медь дюймовая_Кондиционирование | OST_PipeCurves | ADSK_Медь дюймовая_Кондиционирование |  | TRUE |  |  |  | 0.1262 | 6326.0631 |  | ADSK_Медь дюймовая_Кондиционирование | 97e68f6a-4c55-48ee-bfa9-30e54e49ad60-0013b20d | be75d566-49ea-47ad-ad7c-e322221ca34d | None |  | 921 | Кондиционирование воздуха | [6 empty] | Pipe Types | [18 empty] | OST_PipeCurves | None | 74 | [53 empty] | Медь | [52 empty] | ADSK_Медь дюймовая_Кондиционирование | [46 empty] | 0 | 2NvezgJ5L8xh_fCELEMXzj | 0.003 | [24 empty] | Hydronic Return | [129 empty] | 5.9034 | [8 empty] | Труба медная дюймовая ø9.52x0,81 |  |  |  |  | Pipe Types | ADSK_Медь дюймовая_Кондиционирование | ADSK_Медь дюймовая_Кондиционирование | [5 empty] | ADSK_Медь дюймовая_Кондиционирование | [466 empty] | 0 | 07pqzDwibFqRrKFG$dgCZk | [58 empty] | Трубы | ИС.ТС.1 | м | [23 empty] | None | Новая конструкция | [19 empty] | Труба медная дюймовая | Днар х Стенка | 2842.65 | 2849 | Х4 | ⌀6 мм | 0 | 0.76 | 2843.41 | 2843.41 | 2848.24 | 2848.24 | 2842.65 | 2849 | 2842.65 | 2849 | 2849 | 2842.65 | ADSK_Кондиционирование_Х4 | Х4 212 | 0 | дюймовые медные трубопроводы для кондиционирования | Generic | Медь - Кондиционирование | 2.4649e-12 | 6.35 | 40493.41 | 0 | 6.35 | 0 | 4.83 | 0 | 0.00037975 | 0 | 0 | 0 | 0 | 0 | Кондиционирование | ⌀6.35 | 2845.825 | 0 | 0 | 0 | 2845.825 | 2845.825 | Жильё_11_KV | 35
1290766 | ADSK_Медь дюймовая_Кондиционирование | OST_PipeCurves |  |  | TRUE |  |  |  | 0.1262 | 6326.0631 |  |  | 97e68f6a-4c55-48ee-bfa9-30e54e49ad60-0013b20e | 1c6840e6-7ded-4a08-b07a-50d6e74d5738 | None |  | 921 | Кондиционирование воздуха | [6 empty] | Pipe Types | [74 empty] | Медь | [99 empty] | 0 | 2NvezgJ5L8xh_fCELEMXzj | 0.003 | [24 empty] | Hydronic Return | [129 empty] | 5.9034 | [8 empty] | Труба медная дюймовая ø9.52x0,81 | [565 empty] | None | Новая конструкция | [21 empty] | 2842.65 | 2849 | Х4 | ⌀6 мм | 0 | 0.76 | 2843.41 | 2843.41 | 2848.24 | 2848.24 | [6 empty] | ADSK_Кондиционирование_Х4 | Х4 212 | 0 | дюймовые медные трубопроводы для кондиционирования | Generic | Медь - Кондиционирование | 2.4649e-12 | 6.35 | 40493.41 | 0 | 6.35 | 0 | 4.83 | 0 | 0.00037975 | 0 |  | 0 | 0 | 0 | Кондиционирование | ⌀6.35 | 2845.825 |  | 0 | 0 |  |  | Жильё_11_KV | 35
1290767 | ADSK_Медь дюймовая_Кондиционирование | OST_PipeCurves | ADSK_Медь дюймовая_Кондиционирование |  | TRUE |  |  |  | 0.19007 | 6355.1381 |  | ADSK_Медь дюймовая_Кондиционирование | 97e68f6a-4c55-48ee-bfa9-30e54e49ad60-0013b20f | be75d566-49ea-47ad-ad7c-e322221ca34d | None |  | 921 | Кондиционирование воздуха | [6 empty] | Pipe Types | [18 empty] | OST_PipeCurves | None | 74 | [53 empty] | Медь | [52 empty] | ADSK_Медь дюймовая_Кондиционирование | [46 empty] | 0 | 2NvezgJ5L8xh_fCELEMXzl | 0.003 | [24 empty] | Hydronic Return | [129 empty] | 5.6669 | [8 empty] | Труба медная дюймовая ø15.88x0,89 |  |  |  |  | Pipe Types | ADSK_Медь дюймовая_Кондиционирование | ADSK_Медь дюймовая_Кондиционирование | [5 empty] | ADSK_Медь дюймовая_Кондиционирование | [466 empty] | 0 | 07pqzDwibFqRrKFG$dgCZk | [58 empty] | Трубы | ИС.ТС.1 | м | [23 empty] | None | Новая конструкция | [19 empty] | Труба медная дюймовая | Днар х Стенка | 2839.48 | 2849 | Х4 | ⌀10 мм | 0 | 0.81 | 2840.29 | 2840.29 | 2848.19 | 2848.19 | 2839.48 | 2849 | 2839.48 | 2849 | 2849 | 2839.48 | ADSK_Кондиционирование_Х4 | Х4 213 | 0 | дюймовые медные трубопроводы для кондиционирования | Generic | Медь - Кондиционирование | 2.4537e-12 | 9.52 | 40490.29 | 0 | 9.52 | 0 | 7.9 | 0 | 0.00021277 | 0 | 0 | 0 | 0 | 0 | Кондиционирование | ⌀9.52 | 2844.24 | 0 | 0 | 0 | 2844.24 | 2844.24 | Жильё_11_KV | 52
1290768 | ADSK_Медь дюймовая_Кондиционирование | OST_PipeCurves |  |  | TRUE |  |  |  | 0.19007 | 6355.1381 |  |  | 97e68f6a-4c55-48ee-bfa9-30e54e49ad60-0013b210 | 1c6840e6-7ded-4a08-b07a-50d6e74d5738 | None |  | 921 | Кондиционирование воздуха | [6 empty] | Pipe Types | [74 empty] | Медь | [99 empty] | 0 | 2NvezgJ5L8xh_fCELEMXzl | 0.003 | [24 empty] | Hydronic Return | [129 empty] | 5.6669 | [8 empty] | Труба медная дюймовая ø15.88x0,89 | [565 empty] | None | Новая конструкция | [21 empty] | 2839.48 | 2849 | Х4 | ⌀10 мм | 0 | 0.81 | 2840.29 | 2840.29 | 2848.19 | 2848.19 | [6 empty] | ADSK_Кондиционирование_Х4 | Х4 213 | 0 | дюймовые медные трубопроводы для кондиционирования | Generic | Медь - Кондиционирование | 2.4537e-12 | 9.52 | 40490.29 | 0 | 9.52 | 0 | 7.9 | 0 | 0.00021277 | 0 |  | 0 | 0 | 0 | Кондиционирование | ⌀9.52 | 2844.24 |  | 0 | 0 |  |  | Жильё_11_KV | 52
1290769 | ADSK_Медь дюймовая_Кондиционирование | OST_PipeCurves | ADSK_Медь дюймовая_Кондиционирование |  | TRUE |  |  |  | 0.12731 | 6381.5631 |  | ADSK_Медь дюймовая_Кондиционирование | 97e68f6a-4c55-48ee-bfa9-30e54e49ad60-0013b211 | be75d566-49ea-47ad-ad7c-e322221ca34d | None |  | 921 | Кондиционирование воздуха | [6 empty] | Pipe Types | [18 empty] | OST_PipeCurves | None | 74 | [53 empty] | Медь | [52 empty] | ADSK_Медь дюймовая_Кондиционирование | [46 empty] | 0 | 2NvezgJ5L8xh_fCELEMXzn | 0.003 | [24 empty] | Hydronic Return | [129 empty] | 5.7055 | [8 empty] | Труба медная дюймовая ø9.52x0,81 |  |  |  |  | Pipe Types | ADSK_Медь дюймовая_Кондиционирование | ADSK_Медь дюймовая_Кондиционирование | [5 empty] | ADSK_Медь дюймовая_Кондиционирование | [466 empty] | 0 | 07pqzDwibFqRrKFG$dgCZk | [58 empty] | Трубы | ИС.ТС.1 | м | [23 empty] | None | Новая конструкция | [19 empty] | Труба медная дюймовая | Днар х Стенка | 2842.65 | 2849 | Х4 | ⌀6 мм | 0 | 0.76 | 2843.41 | 2843.41 | 2848.24 | 2848.24 | 2842.65 | 2849 | 2842.65 | 2849 | 2849 | 2842.65 | ADSK_Кондиционирование_Х4 | Х4 214 | 0 | дюймовые медные трубопроводы для кондиционирования | Generic | Медь - Кондиционирование | 0 | 6.35 | 40493.41 | 0 | 6.35 | 0 | 4.83 | 0 | 0.00037975 | 0 | 0 | 0 | 0 | 0 | Кондиционирование | ⌀6.35 | 2845.825 | 0 | 0 | 0 | 2845.825 | 2845.825 | Жильё_11_KV | 35
1290770 | ADSK_Медь дюймовая_Кондиционирование | OST_PipeCurves |  |  | TRUE |  |  |  | 0.12731 | 6381.5631 |  |  | 97e68f6a-4c55-48ee-bfa9-30e54e49ad60-0013b212 | 1c6840e6-7ded-4a08-b07a-50d6e74d5738 | None |  | 921 | Кондиционирование воздуха | [6 empty] | Pipe Types | [74 empty] | Медь | [99 empty] | 0 | 2NvezgJ5L8xh_fCELEMXzn | 0.003 | [24 empty] | Hydronic Return | [129 empty] | 5.7055 | [8 empty] | Труба медная дюймовая ø9.52x0,81 | [565 empty] | None | Новая конструкция | [21 empty] | 2842.65 | 2849 | Х4 | ⌀6 мм | 0 | 0.76 | 2843.41 | 2843.41 | 2848.24 | 2848.24 | [6 empty] | ADSK_Кондиционирование_Х4 | Х4 214 | 0 | дюймовые медные трубопроводы для кондиционирования | Generic | Медь - Кондиционирование | 0 | 6.35 | 40493.41 | 0 | 6.35 | 0 | 4.83 | 0 | 0.00037975 | 0 |  | 0 | 0 | 0 | Кондиционирование | ⌀6.35 | 2845.825 |  | 0 | 0 |  |  | Жильё_11_KV | 35
1290771 | ADSK_Медь дюймовая_Кондиционирование | OST_PipeCurves | ADSK_Медь дюймовая_Кондиционирование |  | TRUE |  |  |  | 0.18896 | 6318.1381 |  | ADSK_Медь дюймовая_Кондиционирование | 97e68f6a-4c55-48ee-bfa9-30e54e49ad60-0013b213 | be75d566-49ea-47ad-ad7c-e322221ca34d | None |  | 921 | Кондиционирование воздуха | [6 empty] | Pipe Types | [18 empty] | OST_PipeCurves | None | 74 | [53 empty] | Медь | [52 empty] | ADSK_Медь дюймовая_Кондиционирование | [46 empty] | 0 | 2NvezgJ5L8xh_fCELEMXzp | 0.003 | [24 empty] | Hydronic Return | [129 empty] | 5.6669 | [8 empty] | Труба медная дюймовая ø15.88x0,89 |  |  |  |  | Pipe Types | ADSK_Медь дюймовая_Кондиционирование | ADSK_Медь дюймовая_Кондиционирование | [5 empty] | ADSK_Медь дюймовая_Кондиционирование | [466 empty] | 0 | 07pqzDwibFqRrKFG$dgCZk | [58 empty] | Трубы | ИС.ТС.1 | м | [23 empty] | None | Новая конструкция | [19 empty] | Труба медная дюймовая | Днар х Стенка | 2839.48 | 2849 | Х4 | ⌀10 мм | 0 | 0.81 | 2840.29 | 2840.29 | 2848.19 | 2848.19 | 2839.48 | 2849 | 2839.48 | 2849 | 2849 | 2839.48 | ADSK_Кондиционирование_Х4 | Х4 215 | 0 | дюймовые медные трубопроводы для кондиционирования | Generic | Медь - Кондиционирование | 2.468e-12 | 9.52 | 40490.29 | 0 | 9.52 | 0 | 7.9 | 0 | 0.00021277 | 0 | 0 | 0 | 0 | 0 | Кондиционирование | ⌀9.52 | 2844.24 | 0 | 0 | 0 | 2844.24 | 2844.24 | Жильё_11_KV | 52
1290772 | ADSK_Медь дюймовая_Кондиционирование | OST_PipeCurves |  |  | TRUE |  |  |  | 0.18896 | 6318.1381 |  |  | 97e68f6a-4c55-48ee-bfa9-30e54e49ad60-0013b214 | 1c6840e6-7ded-4a08-b07a-50d6e74d5738 | None |  | 921 | Кондиционирование воздуха | [6 empty] | Pipe Types | [74 empty] | Медь | [99 empty] | 0 | 2NvezgJ5L8xh_fCELEMXzp | 0.003 | [24 empty] | Hydronic Return | [129 empty] | 5.6669 | [8 empty] | Труба медная дюймовая ø15.88x0,89 | [565 empty] | None | Новая конструкция | [21 empty] | 2839.48 | 2849 | Х4 | ⌀10 мм | 0 | 0.81 | 2840.29 | 2840.29 | 2848.19 | 2848.19 | [6 empty] | ADSK_Кондиционирование_Х4 | Х4 215 | 0 | дюймовые медные трубопроводы для кондиционирования | Generic | Медь - Кондиционирование | 2.468e-12 | 9.52 | 40490.29 | 0 | 9.52 | 0 | 7.9 | 0 | 0.00021277 | 0 |  | 0 | 0 | 0 | Кондиционирование | ⌀9.52 | 2844.24 |  | 0 | 0 |  |  | Жильё_11_KV | 52
1290773 | ADSK_Медь дюймовая_Кондиционирование | OST_PipeCurves | ADSK_Медь дюймовая_Кондиционирование |  | TRUE |  |  |  | 0.12657 | 6344.5631 |  | ADSK_Медь дюймовая_Кондиционирование | 97e68f6a-4c55-48ee-bfa9-30e54e49ad60-0013b215 | be75d566-49ea-47ad-ad7c-e322221ca34d | None |  | 921 | Кондиционирование воздуха | [6 empty] | Pipe Types | [18 empty] | OST_PipeCurves | None | 74 | [53 empty] | Медь | [52 empty] | ADSK_Медь дюймовая_Кондиционирование | [46 empty] | 0 | 2NvezgJ5L8xh_fCELEMXzr | 0.003 | [24 empty] | Hydronic Return | [129 empty] | 5.7055 | [8 empty] | Труба медная дюймовая ø9.52x0,81 |  |  |  |  | Pipe Types | ADSK_Медь дюймовая_Кондиционирование | ADSK_Медь дюймовая_Кондиционирование | [5 empty] | ADSK_Медь дюймовая_Кондиционирование | [466 empty] | 0 | 07pqzDwibFqRrKFG$dgCZk | [58 empty] | Трубы | ИС.ТС.1 | м | [23 empty] | None | Новая конструкция | [19 empty] | Труба медная дюймовая | Днар х Стенка | 2842.65 | 2849 | Х4 | ⌀6 мм | 0 | 0.76 | 2843.41 | 2843.41 | 2848.24 | 2848.24 | 2842.65 | 2849 | 2842.65 | 2849 | 2849 | 2842.65 | ADSK_Кондиционирование_Х4 | Х4 216 | 0 | дюймовые медные трубопроводы для кондиционирования | Generic | Медь - Кондиционирование | 0 | 6.35 | 40493.41 | 0 | 6.35 | 0 | 4.83 | 0 | 0.00037975 | 0 | 0 | 0 | 0 | 0 | Кондиционирование | ⌀6.35 | 2845.825 | 0 | 0 | 0 | 2845.825 | 2845.825 | Жильё_11_KV | 35
1290774 | ADSK_Медь дюймовая_Кондиционирование | OST_PipeCurves |  |  | TRUE |  |  |  | 0.12657 | 6344.5631 |  |  | 97e68f6a-4c55-48ee-bfa9-30e54e49ad60-0013b216 | 1c6840e6-7ded-4a08-b07a-50d6e74d5738 | None |  | 921 | Кондиционирование воздуха | [6 empty] | Pipe Types | [74 empty] | Медь | [99 empty] | 0 | 2NvezgJ5L8xh_fCELEMXzr | 0.003 | [24 empty] | Hydronic Return | [129 empty] | 5.7055 | [8 empty] | Труба медная дюймовая ø9.52x0,81 | [565 empty] | None | Новая конструкция | [21 empty] | 2842.65 | 2849 | Х4 | ⌀6 мм | 0 | 0.76 | 2843.41 | 2843.41 | 2848.24 | 2848.24 | [6 empty] | ADSK_Кондиционирование_Х4 | Х4 216 | 0 | дюймовые медные трубопроводы для кондиционирования | Generic | Медь - Кондиционирование | 0 | 6.35 | 40493.41 | 0 | 6.35 | 0 | 4.83 | 0 | 0.00037975 | 0 |  | 0 | 0 | 0 | Кондиционирование | ⌀6.35 | 2845.825 |  | 0 | 0 |  |  | Жильё_11_KV | 35
1290775 | ADSK_Медь дюймовая_Кондиционирование | OST_PipeCurves | ADSK_Медь дюймовая_Кондиционирование |  | TRUE |  |  |  | 0.31256 | 6265.2381 |  | ADSK_Медь дюймовая_Кондиционирование | 97e68f6a-4c55-48ee-bfa9-30e54e49ad60-0013b217 | be75d566-49ea-47ad-ad7c-e322221ca34d | None |  | 921 | Кондиционирование воздуха | [6 empty] | Pipe Types | [18 empty] | OST_PipeCurves | None | 74 | [53 empty] | Медь | [52 empty] | ADSK_Медь дюймовая_Кондиционирование | [46 empty] | 0 | 2NvezgJ5L8xh_fCELEMXzt | 0.003 | [24 empty] | Hydronic Return | [129 empty] | 5.6669 | [8 empty] | Труба медная дюймовая ø15.88x0,89 |  |  |  |  | Pipe Types | ADSK_Медь дюймовая_Кондиционирование | ADSK_Медь дюймовая_Кондиционирование | [5 empty] | ADSK_Медь дюймовая_Кондиционирование | [466 empty] | 0 | 07pqzDwibFqRrKFG$dgCZk | [58 empty] | Трубы | ИС.ТС.1 | м | [23 empty] | None | Новая конструкция | [19 empty] | Труба медная дюймовая | Днар х Стенка | 2833.12 | 2849 | Х4 | ⌀16 мм | 0 | 0.89 | 2834.01 | 2834.01 | 2848.11 | 2848.11 | 2833.12 | 2849 | 2833.12 | 2849 | 2849 | 2833.12 | ADSK_Кондиционирование_Х4 | Х4 217 | 0 | дюймовые медные трубопроводы для кондиционирования | Generic | Медь - Кондиционирование | 2.4889e-12 | 15.88 | 40484.01 | 0 | 15.88 | 0 | 14.1 | 0 | 0.00021277 | 0 | 0 | 0 | 0 | 0 | Кондиционирование | ⌀15.88 | 2841.06 | 0 | 0 | 0 | 2841.06 | 2841.06 | Жильё_11_KV | 88
1290776 | ADSK_Медь дюймовая_Кондиционирование | OST_PipeCurves |  |  | TRUE |  |  |  | 0.31256 | 6265.2381 |  |  | 97e68f6a-4c55-48ee-bfa9-30e54e49ad60-0013b218 | 1c6840e6-7ded-4a08-b07a-50d6e74d5738 | None |  | 921 | Кондиционирование воздуха | [6 empty] | Pipe Types | [74 empty] | Медь | [99 empty] | 0 | 2NvezgJ5L8xh_fCELEMXzt | 0.003 | [24 empty] | Hydronic Return | [129 empty] | 5.6669 | [8 empty] | Труба медная дюймовая ø15.88x0,89 | [565 empty] | None | Новая конструкция | [21 empty] | 2833.12 | 2849 | Х4 | ⌀16 мм | 0 | 0.89 | 2834.01 | 2834.01 | 2848.11 | 2848.11 | [6 empty] | ADSK_Кондиционирование_Х4 | Х4 217 | 0 | дюймовые медные трубопроводы для кондиционирования | Generic | Медь - Кондиционирование | 2.4889e-12 | 15.88 | 40484.01 | 0 | 15.88 | 0 | 14.1 | 0 | 0.00021277 | 0 |  | 0 | 0 | 0 | Кондиционирование | ⌀15.88 | 2841.06 |  | 0 | 0 |  |  | Жильё_11_KV | 88
1290777 | ADSK_Медь дюймовая_Кондиционирование | OST_PipeCurves | ADSK_Медь дюймовая_Кондиционирование |  | TRUE |  |  |  | 0.18841 | 6299.6381 |  | ADSK_Медь дюймовая_Кондиционирование | 97e68f6a-4c55-48ee-bfa9-30e54e49ad60-0013b219 | be75d566-49ea-47ad-ad7c-e322221ca34d | None |  | 921 | Кондиционирование воздуха | [6 empty] | Pipe Types | [18 empty] | OST_PipeCurves | None | 74 | [53 empty] | Медь | [52 empty] | ADSK_Медь дюймовая_Кондиционирование | [46 empty] | 0 | 2NvezgJ5L8xh_fCELEMXzv | 0.003 | [24 empty] | Hydronic Return | [129 empty] | 5.7055 | [8 empty] | Труба медная дюймовая ø9.52x0,81 |  |  |  |  | Pipe Types | ADSK_Медь дюймовая_Кондиционирование | ADSK_Медь дюймовая_Кондиционирование | [5 empty] | ADSK_Медь дюймовая_Кондиционирование | [466 empty] | 0 | 07pqzDwibFqRrKFG$dgCZk | [58 empty] | Трубы | ИС.ТС.1 | м | [23 empty] | None | Новая конструкция | [19 empty] | Труба медная дюймовая | Днар х Стенка | 2839.48 | 2849 | Х4 | ⌀10 мм | 0 | 0.81 | 2840.29 | 2840.29 | 2848.19 | 2848.19 | 2839.48 | 2849 | 2839.48 | 2849 | 2849 | 2839.48 | ADSK_Кондиционирование_Х4 | Х4 218 | 0 | дюймовые медные трубопроводы для кондиционирования | Generic | Медь - Кондиционирование | 0 | 9.52 | 40490.29 | 0 | 9.52 | 0 | 7.9 | 0 | 0.00037975 | 0 | 0 | 0 | 0 | 0 | Кондиционирование | ⌀9.52 | 2844.24 | 0 | 0 | 0 | 2844.24 | 2844.24 | Жильё_11_KV | 52
1290778 | ADSK_Медь дюймовая_Кондиционирование | OST_PipeCurves |  |  | TRUE |  |  |  | 0.18841 | 6299.6381 |  |  | 97e68f6a-4c55-48ee-bfa9-30e54e49ad60-0013b21a | 1c6840e6-7ded-4a08-b07a-50d6e74d5738 | None |  | 921 | Кондиционирование воздуха | [6 empty] | Pipe Types | [74 empty] | Медь | [99 empty] | 0 | 2NvezgJ5L8xh_fCELEMXzv | 0.003 | [24 empty] | Hydronic Return | [129 empty] | 5.7055 | [8 empty] | Труба медная дюймовая ø9.52x0,81 | [565 empty] | None | Новая конструкция | [21 empty] | 2839.48 | 2849 | Х4 | ⌀10 мм | 0 | 0.81 | 2840.29 | 2840.29 | 2848.19 | 2848.19 | [6 empty] | ADSK_Кондиционирование_Х4 | Х4 218 | 0 | дюймовые медные трубопроводы для кондиционирования | Generic | Медь - Кондиционирование | 0 | 9.52 | 40490.29 | 0 | 9.52 | 0 | 7.9 | 0 | 0.00037975 | 0 |  | 0 | 0 | 0 | Кондиционирование | ⌀9.52 | 2844.24 |  | 0 | 0 |  |  | Жильё_11_KV | 52
1290779 | ADSK_Медь дюймовая_Кондиционирование | OST_PipeCurves | ADSK_Медь дюймовая_Кондиционирование |  | TRUE |  |  |  | 0.31069 | 6227.7381 |  | ADSK_Медь дюймовая_Кондиционирование | 97e68f6a-4c55-48ee-bfa9-30e54e49ad60-0013b21b | be75d566-49ea-47ad-ad7c-e322221ca34d | None |  | 921 | Кондиционирование воздуха | [6 empty] | Pipe Types | [18 empty] | OST_PipeCurves | None | 74 | [53 empty] | Медь | [52 empty] | ADSK_Медь дюймовая_Кондиционирование | [46 empty] | 0 | 2NvezgJ5L8xh_fCELEMXzx | 0.003 | [24 empty] | Hydronic Return | [129 empty] | 5.6669 | [8 empty] | Труба медная дюймовая ø15.88x0,89 |  |  |  |  | Pipe Types | ADSK_Медь дюймовая_Кондиционирование | ADSK_Медь дюймовая_Кондиционирование | [5 empty] | ADSK_Медь дюймовая_Кондиционирование | [466 empty] | 0 | 07pqzDwibFqRrKFG$dgCZk | [58 empty] | Трубы | ИС.ТС.1 | м | [23 empty] | None | Новая конструкция | [19 empty] | Труба медная дюймовая | Днар х Стенка | 2833.12 | 2849 | Х4 | ⌀16 мм | 0 | 0.89 | 2834.01 | 2834.01 | 2848.11 | 2848.11 | 2833.12 | 2849 | 2833.12 | 2849 | 2849 | 2833.12 | ADSK_Кондиционирование_Х4 | Х4 219 | 0 | дюймовые медные трубопроводы для кондиционирования | Generic | Медь - Кондиционирование | 2.5038e-12 | 15.88 | 40484.01 | 0 | 15.88 | 0 | 14.1 | 0 | 0.00021277 | 0 | 0 | 0 | 0 | 0 | Кондиционирование | ⌀15.88 | 2841.06 | 0 | 0 | 0 | 2841.06 | 2841.06 | Жильё_11_KV | 88
1290780 | ADSK_Медь дюймовая_Кондиционирование | OST_PipeCurves |  |  | TRUE |  |  |  | 0.31069 | 6227.7381 |  |  | 97e68f6a-4c55-48ee-bfa9-30e54e49ad60-0013b21c | 1c6840e6-7ded-4a08-b07a-50d6e74d5738 | None |  | 921 | Кондиционирование воздуха | [6 empty] | Pipe Types | [74 empty] | Медь | [99 empty] | 0 | 2NvezgJ5L8xh_fCELEMXzx | 0.003 | [24 empty] | Hydronic Return | [129 empty] | 5.6669 | [8 empty] | Труба медная дюймовая ø15.88x0,89 | [565 empty] | None | Новая конструкция | [21 empty] | 2833.12 | 2849 | Х4 | ⌀16 мм | 0 | 0.89 | 2834.01 | 2834.01 | 2848.11 | 2848.11 | [6 empty] | ADSK_Кондиционирование_Х4 | Х4 219 | 0 | дюймовые медные трубопроводы для кондиционирования | Generic | Медь - Кондиционирование | 2.5038e-12 | 15.88 | 40484.01 | 0 | 15.88 | 0 | 14.1 | 0 | 0.00021277 | 0 |  | 0 | 0 | 0 | Кондиционирование | ⌀15.88 | 2841.06 |  | 0 | 0 |  |  | Жильё_11_KV | 88
1290781 | ADSK_Медь дюймовая_Кондиционирование | OST_PipeCurves | ADSK_Медь дюймовая_Кондиционирование |  | TRUE |  |  |  | 0.1873 | 6262.6381 |  | ADSK_Медь дюймовая_Кондиционирование | 97e68f6a-4c55-48ee-bfa9-30e54e49ad60-0013b21d | be75d566-49ea-47ad-ad7c-e322221ca34d | None |  | 921 | Кондиционирование воздуха | [6 empty] | Pipe Types | [18 empty] | OST_PipeCurves | None | 74 | [53 empty] | Медь | [52 empty] | ADSK_Медь дюймовая_Кондиционирование | [46 empty] | 0 | 2NvezgJ5L8xh_fCELEMXzz | 0.003 | [24 empty] | Hydronic Return | [129 empty] | 5.7055 | [8 empty] | Труба медная дюймовая ø9.52x0,81 |  |  |  |  | Pipe Types | ADSK_Медь дюймовая_Кондиционирование | ADSK_Медь дюймовая_Кондиционирование | [5 empty] | ADSK_Медь дюймовая_Кондиционирование | [466 empty] | 0 | 07pqzDwibFqRrKFG$dgCZk | [58 empty] | Трубы | ИС.ТС.1 | м | [23 empty] | None | Новая конструкция | [19 empty] | Труба медная дюймовая | Днар х Стенка | 2839.48 | 2849 | Х4 | ⌀10 мм | 0 | 0.81 | 2840.29 | 2840.29 | 2848.19 | 2848.19 | 2839.48 | 2849 | 2839.48 | 2849 | 2849 | 2839.48 | ADSK_Кондиционирование_Х4 | Х4 220 | 0 | дюймовые медные трубопроводы для кондиционирования | Generic | Медь - Кондиционирование | 0 | 9.52 | 40490.29 | 0 | 9.52 | 0 | 7.9 | 0 | 0.00037975 | 0 | 0 | 0 | 0 | 0 | Кондиционирование | ⌀9.52 | 2844.24 | 0 | 0 | 0 | 2844.24 | 2844.24 | Жильё_11_KV | 52
1290782 | ADSK_Медь дюймовая_Кондиционирование | OST_PipeCurves |  |  | TRUE |  |  |  | 0.1873 | 6262.6381 |  |  | 97e68f6a-4c55-48ee-bfa9-30e54e49ad60-0013b21e | 1c6840e6-7ded-4a08-b07a-50d6e74d5738 | None |  | 921 | Кондиционирование воздуха | [6 empty] | Pipe Types | [74 empty] | Медь | [99 empty] | 0 | 2NvezgJ5L8xh_fCELEMXzz | 0.003 | [24 empty] | Hydronic Return | [129 empty] | 5.7055 | [8 empty] | Труба медная дюймовая ø9.52x0,81 | [565 empty] | None | Новая конструкция | [21 empty] | 2839.48 | 2849 | Х4 | ⌀10 мм | 0 | 0.81 | 2840.29 | 2840.29 | 2848.19 | 2848.19 | [6 empty] | ADSK_Кондиционирование_Х4 | Х4 220 | 0 | дюймовые медные трубопроводы для кондиционирования | Generic | Медь - Кондиционирование | 0 | 9.52 | 40490.29 | 0 | 9.52 | 0 | 7.9 | 0 | 0.00037975 | 0 |  | 0 | 0 | 0 | Кондиционирование | ⌀9.52 | 2844.24 |  | 0 | 0 |  |  | Жильё_11_KV | 52
1290783 | ADSK_Медь дюймовая_Кондиционирование | OST_PipeCurves | ADSK_Медь дюймовая_Кондиционирование |  | TRUE |  |  |  | 0.6494 | 13017.035 |  | ADSK_Медь дюймовая_Кондиционирование | 97e68f6a-4c55-48ee-bfa9-30e54e49ad60-0013b21f | be75d566-49ea-47ad-ad7c-e322221ca34d | None |  | 921 | Кондиционирование воздуха | [6 empty] | Pipe Types | [18 empty] | OST_PipeCurves | None | 74 | [53 empty] | Медь | [52 empty] | ADSK_Медь дюймовая_Кондиционирование | [46 empty] | 0 | 2NvezgJ5L8xh_fCELEMXz$ | 0.003 | [24 empty] | Hydronic Return | [129 empty] | 5.7632 | [8 empty] | Труба медная дюймовая ø15.88x0,89 |  |  |  |  | Pipe Types | ADSK_Медь дюймовая_Кондиционирование | ADSK_Медь дюймовая_Кондиционирование | [5 empty] | ADSK_Медь дюймовая_Кондиционирование | [466 empty] | 0 | 07pqzDwibFqRrKFG$dgCZk | [58 empty] | Трубы | ИС.ТС.1 | м | [23 empty] | None | Новая конструкция | [19 empty] | Труба медная дюймовая | Днар х Стенка | 2833.12 | 2849 | Х4 | ⌀16 мм | 0 | 0.89 | 2834.01 | 2834.01 | 2848.11 | 2848.11 | 2833.12 | 2849 | 2833.12 | 2849 | 2849 | 2833.12 | ADSK_Кондиционирование_Х4 | Х4 205 | 0 | дюймовые медные трубопроводы для кондиционирования | Generic | Медь - Кондиционирование | 0 | 15.88 | 40484.01 | 0 | 15.88 | 0 | 14.1 | 0 | 0.00021277 | 0 | 0 | 0 | 0 | 0 | Кондиционирование | ⌀15.88 | 2841.06 | 0 | 0 | 0 | 2841.06 | 2841.06 | Жильё_11_KV | 88
1290784 | ADSK_Медь дюймовая_Кондиционирование | OST_PipeCurves |  |  | TRUE |  |  |  | 0.6494 | 13017.035 |  |  | 97e68f6a-4c55-48ee-bfa9-30e54e49ad60-0013b220 | 1c6840e6-7ded-4a08-b07a-50d6e74d5738 | None |  | 921 | Кондиционирование воздуха | [6 empty] | Pipe Types | [74 empty] | Медь | [99 empty] | 0 | 2NvezgJ5L8xh_fCELEMXz$ | 0.003 | [24 empty] | Hydronic Return | [129 empty] | 5.7632 | [8 empty] | Труба медная дюймовая ø15.88x0,89 | [565 empty] | None | Новая конструкция | [21 empty] | 2833.12 | 2849 | Х4 | ⌀16 мм | 0 | 0.89 | 2834.01 | 2834.01 | 2848.11 | 2848.11 | [6 empty] | ADSK_Кондиционирование_Х4 | Х4 205 | 0 | дюймовые медные трубопроводы для кондиционирования | Generic | Медь - Кондиционирование | 0 | 15.88 | 40484.01 | 0 | 15.88 | 0 | 14.1 | 0 | 0.00021277 | 0 |  | 0 | 0 | 0 | Кондиционирование | ⌀15.88 | 2841.06 |  | 0 | 0 |  |  | Жильё_11_KV | 88
1290785 | ADSK_Медь дюймовая_Кондиционирование | OST_PipeCurves | ADSK_Медь дюймовая_Кондиционирование |  | TRUE |  |  |  | 0.78891 | 15813.425 |  | ADSK_Медь дюймовая_Кондиционирование | 97e68f6a-4c55-48ee-bfa9-30e54e49ad60-0013b221 | be75d566-49ea-47ad-ad7c-e322221ca34d | None |  | 921 | Кондиционирование воздуха | [6 empty] | Pipe Types | [18 empty] | OST_PipeCurves | None | 74 | [53 empty] | Медь | [52 empty] | ADSK_Медь дюймовая_Кондиционирование | [46 empty] | 0 | 2NvezgJ5L8xh_fCELEMXz1 | 0.003 | [24 empty] | Hydronic Return | [129 empty] | 5.8367 | [8 empty] | Труба медная дюймовая ø15.88x0,89 |  |  |  |  | Pipe Types | ADSK_Медь дюймовая_Кондиционирование | ADSK_Медь дюймовая_Кондиционирование | [5 empty] | ADSK_Медь дюймовая_Кондиционирование | [466 empty] | 0 | 07pqzDwibFqRrKFG$dgCZk | [58 empty] | Трубы | ИС.ТС.1 | м | [23 empty] | None | Новая конструкция | [19 empty] | Труба медная дюймовая | Днар х Стенка | 2833.12 | 2849 | Х4 | ⌀16 мм | 0 | 0.89 | 2834.01 | 2834.01 | 2848.11 | 2848.11 | 2833.12 | 2849 | 2833.12 | 2849 | 2849 | 2833.12 | ADSK_Кондиционирование_Х4 | Х4 206 | 0 | дюймовые медные трубопроводы для кондиционирования | Generic | Медь - Кондиционирование | 1.3148e-12 | 15.88 | 40484.01 | 0 | 15.88 | 0 | 14.1 | 0 | 0.00021277 | 0 | 0 | 0 | 0 | 0 | Кондиционирование | ⌀15.88 | 2841.06 | 0 | 0 | 0 | 2841.06 | 2841.06 | Жильё_11_KV | 88
1290786 | ADSK_Медь дюймовая_Кондиционирование | OST_PipeCurves |  |  | TRUE |  |  |  | 0.78891 | 15813.425 |  |  | 97e68f6a-4c55-48ee-bfa9-30e54e49ad60-0013b222 | 1c6840e6-7ded-4a08-b07a-50d6e74d5738 | None |  | 921 | Кондиционирование воздуха | [6 empty] | Pipe Types | [74 empty] | Медь | [99 empty] | 0 | 2NvezgJ5L8xh_fCELEMXz1 | 0.003 | [24 empty] | Hydronic Return | [129 empty] | 5.8367 | [8 empty] | Труба медная дюймовая ø15.88x0,89 | [565 empty] | None | Новая конструкция | [21 empty] | 2833.12 | 2849 | Х4 | ⌀16 мм | 0 | 0.89 | 2834.01 | 2834.01 | 2848.11 | 2848.11 | [6 empty] | ADSK_Кондиционирование_Х4 | Х4 206 | 0 | дюймовые медные трубопроводы для кондиционирования | Generic | Медь - Кондиционирование | 1.3148e-12 | 15.88 | 40484.01 | 0 | 15.88 | 0 | 14.1 | 0 | 0.00021277 | 0 |  | 0 | 0 | 0 | Кондиционирование | ⌀15.88 | 2841.06 |  | 0 | 0 |  |  | Жильё_11_KV | 88
1290787 | ADSK_Медь дюймовая_Кондиционирование | OST_PipeCurves | ADSK_Медь дюймовая_Кондиционирование |  | TRUE |  |  |  | 0.33965 | 11356.6744 |  | ADSK_Медь дюймовая_Кондиционирование | 97e68f6a-4c55-48ee-bfa9-30e54e49ad60-0013b223 | be75d566-49ea-47ad-ad7c-e322221ca34d | None |  | 921 | Кондиционирование воздуха | [6 empty] | Pipe Types | [18 empty] | OST_PipeCurves | None | 74 | [53 empty] | Медь | [52 empty] | ADSK_Медь дюймовая_Кондиционирование | [46 empty] | 0 | 2NvezgJ5L8xh_fCELEMXz3 | 0.003 | [24 empty] | Hydronic Return | [129 empty] | 5.9102 | [8 empty] | Труба медная дюймовая ø15.88x0,89 |  |  |  |  | Pipe Types | ADSK_Медь дюймовая_Кондиционирование | ADSK_Медь дюймовая_Кондиционирование | [5 empty] | ADSK_Медь дюймовая_Кондиционирование | [466 empty] | 0 | 07pqzDwibFqRrKFG$dgCZk | [58 empty] | Трубы | ИС.ТС.1 | м | [23 empty] | None | Новая конструкция | [19 empty] | Труба медная дюймовая | Днар х Стенка | 2839.48 | 2849 | Х4 | ⌀10 мм | 0 | 0.81 | 2840.29 | 2840.29 | 2848.19 | 2848.19 | 2839.48 | 2849 | 2839.48 | 2849 | 2849 | 2839.48 | ADSK_Кондиционирование_Х4 | Х4 207 | 0 | дюймовые медные трубопроводы для кондиционирования | Generic | Медь - Кондиционирование | 0 | 9.52 | 40490.29 | 0 | 9.52 | 0 | 7.9 | 0 | 0.00021277 | 0 | 0 | 0 | 0 | 0 | Кондиционирование | ⌀9.52 | 2844.24 | 0 | 0 | 0 | 2844.24 | 2844.24 | Жильё_11_KV | 52
1290788 | ADSK_Медь дюймовая_Кондиционирование | OST_PipeCurves |  |  | TRUE |  |  |  | 0.33965 | 11356.6744 |  |  | 97e68f6a-4c55-48ee-bfa9-30e54e49ad60-0013b224 | 1c6840e6-7ded-4a08-b07a-50d6e74d5738 | None |  | 921 | Кондиционирование воздуха | [6 empty] | Pipe Types | [74 empty] | Медь | [99 empty] | 0 | 2NvezgJ5L8xh_fCELEMXz3 | 0.003 | [24 empty] | Hydronic Return | [129 empty] | 5.9102 | [8 empty] | Труба медная дюймовая ø15.88x0,89 | [565 empty] | None | Новая конструкция | [21 empty] | 2839.48 | 2849 | Х4 | ⌀10 мм | 0 | 0.81 | 2840.29 | 2840.29 | 2848.19 | 2848.19 | [6 empty] | ADSK_Кондиционирование_Х4 | Х4 207 | 0 | дюймовые медные трубопроводы для кондиционирования | Generic | Медь - Кондиционирование | 0 | 9.52 | 40490.29 | 0 | 9.52 | 0 | 7.9 | 0 | 0.00021277 | 0 |  | 0 | 0 | 0 | Кондиционирование | ⌀9.52 | 2844.24 |  | 0 | 0 |  |  | Жильё_11_KV | 52
1290789 | ADSK_Медь дюймовая_Кондиционирование | OST_PipeCurves | ADSK_Медь дюймовая_Кондиционирование |  | TRUE |  |  |  | 0.17871 | 5975.1983 |  | ADSK_Медь дюймовая_Кондиционирование | 97e68f6a-4c55-48ee-bfa9-30e54e49ad60-0013b225 | be75d566-49ea-47ad-ad7c-e322221ca34d | None |  | 921 | Кондиционирование воздуха | [6 empty] | Pipe Types | [18 empty] | OST_PipeCurves | None | 74 | [53 empty] | Медь | [52 empty] | ADSK_Медь дюймовая_Кондиционирование | [46 empty] | 0 | 2NvezgJ5L8xh_fCELEMXz5 | 0.003 | [24 empty] | Hydronic Return | [129 empty] | 7.16 | [8 empty] | Труба медная дюймовая ø15.88x0,89 |  |  |  |  | Pipe Types | ADSK_Медь дюймовая_Кондиционирование | ADSK_Медь дюймовая_Кондиционирование | [5 empty] | ADSK_Медь дюймовая_Кондиционирование | [466 empty] | 0 | 07pqzDwibFqRrKFG$dgCZk | [58 empty] | Трубы | ИС.ТС.1 | м | [23 empty] | None | Новая конструкция | [19 empty] | Труба медная дюймовая | Днар х Стенка | 2839.48 | 2849 | Х4 | ⌀10 мм | 0 | 0.81 | 2840.29 | 2840.29 | 2848.19 | 2848.19 | 2839.48 | 2849 | 2839.48 | 2849 | 2849 | 2839.48 | ADSK_Кондиционирование_Х4 | Х4 208 | 0 | дюймовые медные трубопроводы для кондиционирования | Generic | Медь - Кондиционирование | 0 | 9.52 | 40490.29 | 0 | 9.52 | 0 | 7.9 | 0 | 0.00021277 | 0 | 0 | 0 | 0 | 0 | Кондиционирование | ⌀9.52 | 2844.24 | 0 | 0 | 0 | 2844.24 | 2844.24 | Жильё_11_KV | 52
1290790 | ADSK_Медь дюймовая_Кондиционирование | OST_PipeCurves |  |  | TRUE |  |  |  | 0.17871 | 5975.1983 |  |  | 97e68f6a-4c55-48ee-bfa9-30e54e49ad60-0013b226 | 1c6840e6-7ded-4a08-b07a-50d6e74d5738 | None |  | 921 | Кондиционирование воздуха | [6 empty] | Pipe Types | [74 empty] | Медь | [99 empty] | 0 | 2NvezgJ5L8xh_fCELEMXz5 | 0.003 | [24 empty] | Hydronic Return | [129 empty] | 7.16 | [8 empty] | Труба медная дюймовая ø15.88x0,89 | [565 empty] | None | Новая конструкция | [21 empty] | 2839.48 | 2849 | Х4 | ⌀10 мм | 0 | 0.81 | 2840.29 | 2840.29 | 2848.19 | 2848.19 | [6 empty] | ADSK_Кондиционирование_Х4 | Х4 208 | 0 | дюймовые медные трубопроводы для кондиционирования | Generic | Медь - Кондиционирование | 0 | 9.52 | 40490.29 | 0 | 9.52 | 0 | 7.9 | 0 | 0.00021277 | 0 |  | 0 | 0 | 0 | Кондиционирование | ⌀9.52 | 2844.24 |  | 0 | 0 |  |  | Жильё_11_KV | 52
1290791 | ADSK_Медь дюймовая_Кондиционирование | OST_PipeCurves | ADSK_Медь дюймовая_Кондиционирование |  | TRUE |  |  |  | 0.11993 | 6011.6733 |  | ADSK_Медь дюймовая_Кондиционирование | 97e68f6a-4c55-48ee-bfa9-30e54e49ad60-0013b227 | be75d566-49ea-47ad-ad7c-e322221ca34d | None |  | 921 | Кондиционирование воздуха | [6 empty] | Pipe Types | [18 empty] | OST_PipeCurves | None | 74 | [53 empty] | Медь | [52 empty] | ADSK_Медь дюймовая_Кондиционирование | [46 empty] | 0 | 2NvezgJ5L8xh_fCELEMXz7 | 0.003 | [24 empty] | Hydronic Return | [129 empty] | 7.16 | [8 empty] | Труба медная дюймовая ø9.52x0,81 |  |  |  |  | Pipe Types | ADSK_Медь дюймовая_Кондиционирование | ADSK_Медь дюймовая_Кондиционирование | [5 empty] | ADSK_Медь дюймовая_Кондиционирование | [466 empty] | 0 | 07pqzDwibFqRrKFG$dgCZk | [58 empty] | Трубы | ИС.ТС.1 | м | [23 empty] | None | Новая конструкция | [19 empty] | Труба медная дюймовая | Днар х Стенка | 2842.65 | 2849 | Х4 | ⌀6 мм | 0 | 0.76 | 2843.41 | 2843.41 | 2848.24 | 2848.24 | 2842.65 | 2849 | 2842.65 | 2849 | 2849 | 2842.65 | ADSK_Кондиционирование_Х4 | Х4 209 | 0 | дюймовые медные трубопроводы для кондиционирования | Generic | Медь - Кондиционирование | 0 | 6.35 | 40493.41 | 0 | 6.35 | 0 | 4.83 | 0 | 0.00037975 | 0 | 0 | 0 | 0 | 0 | Кондиционирование | ⌀6.35 | 2845.825 | 0 | 0 | 0 | 2845.825 | 2845.825 | Жильё_11_KV | 35
1290792 | ADSK_Медь дюймовая_Кондиционирование | OST_PipeCurves |  |  | TRUE |  |  |  | 0.11993 | 6011.6733 |  |  | 97e68f6a-4c55-48ee-bfa9-30e54e49ad60-0013b228 | 1c6840e6-7ded-4a08-b07a-50d6e74d5738 | None |  | 921 | Кондиционирование воздуха | [6 empty] | Pipe Types | [74 empty] | Медь | [99 empty] | 0 | 2NvezgJ5L8xh_fCELEMXz7 | 0.003 | [24 empty] | Hydronic Return | [129 empty] | 7.16 | [8 empty] | Труба медная дюймовая ø9.52x0,81 | [565 empty] | None | Новая конструкция | [21 empty] | 2842.65 | 2849 | Х4 | ⌀6 мм | 0 | 0.76 | 2843.41 | 2843.41 | 2848.24 | 2848.24 | [6 empty] | ADSK_Кондиционирование_Х4 | Х4 209 | 0 | дюймовые медные трубопроводы для кондиционирования | Generic | Медь - Кондиционирование | 0 | 6.35 | 40493.41 | 0 | 6.35 | 0 | 4.83 | 0 | 0.00037975 | 0 |  | 0 | 0 | 0 | Кондиционирование | ⌀6.35 | 2845.825 |  | 0 | 0 |  |  | Жильё_11_KV | 35
1290793 | ADSK_Медь дюймовая_Кондиционирование | OST_PipeCurves | ADSK_Медь дюймовая_Кондиционирование |  | TRUE |  |  |  | 0.47284 | 15809.95 |  | ADSK_Медь дюймовая_Кондиционирование | 97e68f6a-4c55-48ee-bfa9-30e54e49ad60-0013b229 | be75d566-49ea-47ad-ad7c-e322221ca34d | None |  | 921 | Кондиционирование воздуха | [6 empty] | Pipe Types | [18 empty] | OST_PipeCurves | None | 74 | [53 empty] | Медь | [52 empty] | ADSK_Медь дюймовая_Кондиционирование | [46 empty] | 0 | 2NvezgJ5L8xh_fCELEMXz9 | 0.003 | [24 empty] | Hydronic Return | [129 empty] | 5.8299 | [8 empty] | Труба медная дюймовая ø9.52x0,81 |  |  |  |  | Pipe Types | ADSK_Медь дюймовая_Кондиционирование | ADSK_Медь дюймовая_Кондиционирование | [5 empty] | ADSK_Медь дюймовая_Кондиционирование | [466 empty] | 0 | 07pqzDwibFqRrKFG$dgCZk | [58 empty] | Трубы | ИС.ТС.1 | м | [23 empty] | None | Новая конструкция | [19 empty] | Труба медная дюймовая | Днар х Стенка | 2839.48 | 2849 | Х4 | ⌀10 мм | 0 | 0.81 | 2840.29 | 2840.29 | 2848.19 | 2848.19 | 2839.48 | 2849 | 2839.48 | 2849 | 2849 | 2839.48 | ADSK_Кондиционирование_Х4 | Х4 210 | 0 | дюймовые медные трубопроводы для кондиционирования | Generic | Медь - Кондиционирование | 0 | 9.52 | 40490.29 | 0 | 9.52 | 0 | 7.9 | 0 | 0.00037975 | 0 | 0 | 0 | 0 | 0 | Кондиционирование | ⌀9.52 | 2844.24 | 0 | 0 | 0 | 2844.24 | 2844.24 | Жильё_11_KV | 52
1290794 | ADSK_Медь дюймовая_Кондиционирование | OST_PipeCurves |  |  | TRUE |  |  |  | 0.47284 | 15809.95 |  |  | 97e68f6a-4c55-48ee-bfa9-30e54e49ad60-0013b22a | 1c6840e6-7ded-4a08-b07a-50d6e74d5738 | None |  | 921 | Кондиционирование воздуха | [6 empty] | Pipe Types | [74 empty] | Медь | [99 empty] | 0 | 2NvezgJ5L8xh_fCELEMXz9 | 0.003 | [24 empty] | Hydronic Return | [129 empty] | 5.8299 | [8 empty] | Труба медная дюймовая ø9.52x0,81 | [565 empty] | None | Новая конструкция | [21 empty] | 2839.48 | 2849 | Х4 | ⌀10 мм | 0 | 0.81 | 2840.29 | 2840.29 | 2848.19 | 2848.19 | [6 empty] | ADSK_Кондиционирование_Х4 | Х4 210 | 0 | дюймовые медные трубопроводы для кондиционирования | Generic | Медь - Кондиционирование | 0 | 9.52 | 40490.29 | 0 | 9.52 | 0 | 7.9 | 0 | 0.00037975 | 0 |  | 0 | 0 | 0 | Кондиционирование | ⌀9.52 | 2844.24 |  | 0 | 0 |  |  | Жильё_11_KV | 52
1290795 | ADSK_Медь дюймовая_Кондиционирование | OST_PipeCurves | ADSK_Медь дюймовая_Кондиционирование |  | TRUE |  |  |  | 0.38849 | 12989.46 |  | ADSK_Медь дюймовая_Кондиционирование | 97e68f6a-4c55-48ee-bfa9-30e54e49ad60-0013b22b | be75d566-49ea-47ad-ad7c-e322221ca34d | None |  | 921 | Кондиционирование воздуха | [6 empty] | Pipe Types | [18 empty] | OST_PipeCurves | None | 74 | [53 empty] | Медь | [52 empty] | ADSK_Медь дюймовая_Кондиционирование | [46 empty] | 0 | 2NvezgJ5L8xh_fCELEMXzB | 0.003 | [24 empty] | Hydronic Return | [129 empty] | 5.7564 | [8 empty] | Труба медная дюймовая ø9.52x0,81 |  |  |  |  | Pipe Types | ADSK_Медь дюймовая_Кондиционирование | ADSK_Медь дюймовая_Кондиционирование | [5 empty] | ADSK_Медь дюймовая_Кондиционирование | [466 empty] | 0 | 07pqzDwibFqRrKFG$dgCZk | [58 empty] | Трубы | ИС.ТС.1 | м | [23 empty] | None | Новая конструкция | [19 empty] | Труба медная дюймовая | Днар х Стенка | 2839.48 | 2849 | Х4 | ⌀10 мм | 0 | 0.81 | 2840.29 | 2840.29 | 2848.19 | 2848.19 | 2839.48 | 2849 | 2839.48 | 2849 | 2849 | 2839.48 | ADSK_Кондиционирование_Х4 | Х4 211 | 0 | дюймовые медные трубопроводы для кондиционирования | Generic | Медь - Кондиционирование | 0 | 9.52 | 40490.29 | 0 | 9.52 | 0 | 7.9 | 0 | 0.00037975 | 0 | 0 | 0 | 0 | 0 | Кондиционирование | ⌀9.52 | 2844.24 | 0 | 0 | 0 | 2844.24 | 2844.24 | Жильё_11_KV | 52
1290796 | ADSK_Медь дюймовая_Кондиционирование | OST_PipeCurves |  |  | TRUE |  |  |  | 0.38849 | 12989.46 |  |  | 97e68f6a-4c55-48ee-bfa9-30e54e49ad60-0013b22c | 1c6840e6-7ded-4a08-b07a-50d6e74d5738 | None |  | 921 | Кондиционирование воздуха | [6 empty] | Pipe Types | [74 empty] | Медь | [99 empty] | 0 | 2NvezgJ5L8xh_fCELEMXzB | 0.003 | [24 empty] | Hydronic Return | [129 empty] | 5.7564 | [8 empty] | Труба медная дюймовая ø9.52x0,81 | [565 empty] | None | Новая конструкция | [21 empty] | 2839.48 | 2849 | Х4 | ⌀10 мм | 0 | 0.81 | 2840.29 | 2840.29 | 2848.19 | 2848.19 | [6 empty] | ADSK_Кондиционирование_Х4 | Х4 211 | 0 | дюймовые медные трубопроводы для кондиционирования | Generic | Медь - Кондиционирование | 0 | 9.52 | 40490.29 | 0 | 9.52 | 0 | 7.9 | 0 | 0.00037975 | 0 |  | 0 | 0 | 0 | Кондиционирование | ⌀9.52 | 2844.24 |  | 0 | 0 |  |  | Жильё_11_KV | 52
1290797 | ADSK_Медь дюймовая_Кондиционирование | OST_PipeCurves | ADSK_Медь дюймовая_Кондиционирование |  | TRUE |  |  |  | 0.22728 | 11393.1494 |  | ADSK_Медь дюймовая_Кондиционирование | 97e68f6a-4c55-48ee-bfa9-30e54e49ad60-0013b22d | be75d566-49ea-47ad-ad7c-e322221ca34d | None |  | 921 | Кондиционирование воздуха | [6 empty] | Pipe Types | [18 empty] | OST_PipeCurves | None | 74 | [53 empty] | Медь | [52 empty] | ADSK_Медь дюймовая_Кондиционирование | [46 empty] | 0 | 2NvezgJ5L8xh_fCELEMXzD | 0.003 | [24 empty] | Hydronic Return | [129 empty] | 5.9034 | [8 empty] | Труба медная дюймовая ø9.52x0,81 |  |  |  |  | Pipe Types | ADSK_Медь дюймовая_Кондиционирование | ADSK_Медь дюймовая_Кондиционирование | [5 empty] | ADSK_Медь дюймовая_Кондиционирование | [466 empty] | 0 | 07pqzDwibFqRrKFG$dgCZk | [58 empty] | Трубы | ИС.ТС.1 | м | [23 empty] | None | Новая конструкция | [19 empty] | Труба медная дюймовая | Днар х Стенка | 2842.65 | 2849 | Х4 | ⌀6 мм | 0 | 0.76 | 2843.41 | 2843.41 | 2848.24 | 2848.24 | 2842.65 | 2849 | 2842.65 | 2849 | 2849 | 2842.65 | ADSK_Кондиционирование_Х4 | Х4 212 | 0 | дюймовые медные трубопроводы для кондиционирования | Generic | Медь - Кондиционирование | 0 | 6.35 | 40493.41 | 0 | 6.35 | 0 | 4.83 | 0 | 0.00037975 | 0 | 0 | 0 | 0 | 0 | Кондиционирование | ⌀6.35 | 2845.825 | 0 | 0 | 0 | 2845.825 | 2845.825 | Жильё_11_KV | 35
1290798 | ADSK_Медь дюймовая_Кондиционирование | OST_PipeCurves |  |  | TRUE |  |  |  | 0.22728 | 11393.1494 |  |  | 97e68f6a-4c55-48ee-bfa9-30e54e49ad60-0013b22e | 1c6840e6-7ded-4a08-b07a-50d6e74d5738 | None |  | 921 | Кондиционирование воздуха | [6 empty] | Pipe Types | [74 empty] | Медь | [99 empty] | 0 | 2NvezgJ5L8xh_fCELEMXzD | 0.003 | [24 empty] | Hydronic Return | [129 empty] | 5.9034 | [8 empty] | Труба медная дюймовая ø9.52x0,81 | [565 empty] | None | Новая конструкция | [21 empty] | 2842.65 | 2849 | Х4 | ⌀6 мм | 0 | 0.76 | 2843.41 | 2843.41 | 2848.24 | 2848.24 | [6 empty] | ADSK_Кондиционирование_Х4 | Х4 212 | 0 | дюймовые медные трубопроводы для кондиционирования | Generic | Медь - Кондиционирование | 0 | 6.35 | 40493.41 | 0 | 6.35 | 0 | 4.83 | 0 | 0.00037975 | 0 |  | 0 | 0 | 0 | Кондиционирование | ⌀6.35 | 2845.825 |  | 0 | 0 |  |  | Жильё_11_KV | 35
1290799 | ADSK_Медь дюймовая_Кондиционирование | OST_PipeCurves | ADSK_Медь дюймовая_Кондиционирование |  | TRUE |  |  |  | 0.060011 | 2006.5167 |  | ADSK_Медь дюймовая_Кондиционирование | 97e68f6a-4c55-48ee-bfa9-30e54e49ad60-0013b22f | be75d566-49ea-47ad-ad7c-e322221ca34d | None |  | 921 | Кондиционирование воздуха | [6 empty] | Pipe Types | [18 empty] | OST_PipeCurves | None | 74 | [53 empty] | Медь | [52 empty] | ADSK_Медь дюймовая_Кондиционирование | [46 empty] | 0 | 2NvezgJ5L8xh_fCELEMXzF | 0.003 | [24 empty] | Hydronic Return | [129 empty] | 5.6669 | [8 empty] | Труба медная дюймовая ø15.88x0,89 |  |  |  |  | Pipe Types | ADSK_Медь дюймовая_Кондиционирование | ADSK_Медь дюймовая_Кондиционирование | [5 empty] | ADSK_Медь дюймовая_Кондиционирование | [466 empty] | 0 | 07pqzDwibFqRrKFG$dgCZk | [58 empty] | Трубы | ИС.ТС.1 | м | [23 empty] | None | Новая конструкция | [19 empty] | Труба медная дюймовая | Днар х Стенка | 2839.48 | 2849 | Х4 | ⌀10 мм | 0 | 0.81 | 2840.29 | 2840.29 | 2848.19 | 2848.19 | 2839.48 | 2849 | 2839.48 | 2849 | 2849 | 2839.48 | ADSK_Кондиционирование_Х4 | Х4 213 | 0 | дюймовые медные трубопроводы для кондиционирования | Generic | Медь - Кондиционирование | 0 | 9.52 | 40490.29 | 0 | 9.52 | 0 | 7.9 | 0 | 0.00021277 | 0 | 0 | 0 | 0 | 0 | Кондиционирование | ⌀9.52 | 2844.24 | 0 | 0 | 0 | 2844.24 | 2844.24 | Жильё_11_KV | 52
1290800 | ADSK_Медь дюймовая_Кондиционирование | OST_PipeCurves |  |  | TRUE |  |  |  | 0.060011 | 2006.5167 |  |  | 97e68f6a-4c55-48ee-bfa9-30e54e49ad60-0013b230 | 1c6840e6-7ded-4a08-b07a-50d6e74d5738 | None |  | 921 | Кондиционирование воздуха | [6 empty] | Pipe Types | [74 empty] | Медь | [99 empty] | 0 | 2NvezgJ5L8xh_fCELEMXzF | 0.003 | [24 empty] | Hydronic Return | [129 empty] | 5.6669 | [8 empty] | Труба медная дюймовая ø15.88x0,89 | [565 empty] | None | Новая конструкция | [21 empty] | 2839.48 | 2849 | Х4 | ⌀10 мм | 0 | 0.81 | 2840.29 | 2840.29 | 2848.19 | 2848.19 | [6 empty] | ADSK_Кондиционирование_Х4 | Х4 213 | 0 | дюймовые медные трубопроводы для кондиционирования | Generic | Медь - Кондиционирование | 0 | 9.52 | 40490.29 | 0 | 9.52 | 0 | 7.9 | 0 | 0.00021277 | 0 |  | 0 | 0 | 0 | Кондиционирование | ⌀9.52 | 2844.24 |  | 0 | 0 |  |  | Жильё_11_KV | 52
1290801 | ADSK_Медь дюймовая_Кондиционирование | OST_PipeCurves | ADSK_Медь дюймовая_Кондиционирование |  | TRUE |  |  |  | 0.039916 | 2000.8667 |  | ADSK_Медь дюймовая_Кондиционирование | 97e68f6a-4c55-48ee-bfa9-30e54e49ad60-0013b231 | be75d566-49ea-47ad-ad7c-e322221ca34d | None |  | 921 | Кондиционирование воздуха | [6 empty] | Pipe Types | [18 empty] | OST_PipeCurves | None | 74 | [53 empty] | Медь | [52 empty] | ADSK_Медь дюймовая_Кондиционирование | [46 empty] | 0 | 2NvezgJ5L8xh_fCELEMXzH | 0.003 | [24 empty] | Hydronic Return | [129 empty] | 5.7055 | [8 empty] | Труба медная дюймовая ø9.52x0,81 |  |  |  |  | Pipe Types | ADSK_Медь дюймовая_Кондиционирование | ADSK_Медь дюймовая_Кондиционирование | [5 empty] | ADSK_Медь дюймовая_Кондиционирование | [466 empty] | 0 | 07pqzDwibFqRrKFG$dgCZk | [58 empty] | Трубы | ИС.ТС.1 | м | [23 empty] | None | Новая конструкция | [19 empty] | Труба медная дюймовая | Днар х Стенка | 2842.65 | 2849 | Х4 | ⌀6 мм | 0 | 0.76 | 2843.41 | 2843.41 | 2848.24 | 2848.24 | 2842.65 | 2849 | 2842.65 | 2849 | 2849 | 2842.65 | ADSK_Кондиционирование_Х4 | Х4 214 | 0 | дюймовые медные трубопроводы для кондиционирования | Generic | Медь - Кондиционирование | 0 | 6.35 | 40493.41 | 0 | 6.35 | 0 | 4.83 | 0 | 0.00037975 | 0 | 0 | 0 | 0 | 0 | Кондиционирование | ⌀6.35 | 2845.825 | 0 | 0 | 0 | 2845.825 | 2845.825 | Жильё_11_KV | 35
1290802 | ADSK_Медь дюймовая_Кондиционирование | OST_PipeCurves |  |  | TRUE |  |  |  | 0.039916 | 2000.8667 |  |  | 97e68f6a-4c55-48ee-bfa9-30e54e49ad60-0013b232 | 1c6840e6-7ded-4a08-b07a-50d6e74d5738 | None |  | 921 | Кондиционирование воздуха | [6 empty] | Pipe Types | [74 empty] | Медь | [99 empty] | 0 | 2NvezgJ5L8xh_fCELEMXzH | 0.003 | [24 empty] | Hydronic Return | [129 empty] | 5.7055 | [8 empty] | Труба медная дюймовая ø9.52x0,81 | [565 empty] | None | Новая конструкция | [21 empty] | 2842.65 | 2849 | Х4 | ⌀6 мм | 0 | 0.76 | 2843.41 | 2843.41 | 2848.24 | 2848.24 | [6 empty] | ADSK_Кондиционирование_Х4 | Х4 214 | 0 | дюймовые медные трубопроводы для кондиционирования | Generic | Медь - Кондиционирование | 0 | 6.35 | 40493.41 | 0 | 6.35 | 0 | 4.83 | 0 | 0.00037975 | 0 |  | 0 | 0 | 0 | Кондиционирование | ⌀6.35 | 2845.825 |  | 0 | 0 |  |  | Жильё_11_KV | 35
1290803 | ADSK_Медь дюймовая_Кондиционирование | OST_PipeCurves | ADSK_Медь дюймовая_Кондиционирование |  | TRUE |  |  |  | 0.24865 | 8313.8396 |  | ADSK_Медь дюймовая_Кондиционирование | 97e68f6a-4c55-48ee-bfa9-30e54e49ad60-0013b233 | be75d566-49ea-47ad-ad7c-e322221ca34d | None |  | 921 | Кондиционирование воздуха | [6 empty] | Pipe Types | [18 empty] | OST_PipeCurves | None | 74 | [53 empty] | Медь | [52 empty] | ADSK_Медь дюймовая_Кондиционирование | [46 empty] | 0 | 2NvezgJ5L8xh_fCELEMXzJ | 0.003 | [24 empty] | Hydronic Return | [129 empty] | 5.6669 | [8 empty] | Труба медная дюймовая ø15.88x0,89 |  |  |  |  | Pipe Types | ADSK_Медь дюймовая_Кондиционирование | ADSK_Медь дюймовая_Кондиционирование | [5 empty] | ADSK_Медь дюймовая_Кондиционирование | [466 empty] | 0 | 07pqzDwibFqRrKFG$dgCZk | [58 empty] | Трубы | ИС.ТС.1 | м | [23 empty] | None | Новая конструкция | [19 empty] | Труба медная дюймовая | Днар х Стенка | 2839.48 | 2849 | Х4 | ⌀10 мм | 0 | 0.81 | 2840.29 | 2840.29 | 2848.19 | 2848.19 | 2839.48 | 2849 | 2839.48 | 2849 | 2849 | 2839.48 | ADSK_Кондиционирование_Х4 | Х4 215 | 0 | дюймовые медные трубопроводы для кондиционирования | Generic | Медь - Кондиционирование | 0 | 9.52 | 40490.29 | 0 | 9.52 | 0 | 7.9 | 0 | 0.00021277 | 0 | 0 | 0 | 0 | 0 | Кондиционирование | ⌀9.52 | 2844.24 | 0 | 0 | 0 | 2844.24 | 2844.24 | Жильё_11_KV | 52
1290804 | ADSK_Медь дюймовая_Кондиционирование | OST_PipeCurves |  |  | TRUE |  |  |  | 0.24865 | 8313.8396 |  |  | 97e68f6a-4c55-48ee-bfa9-30e54e49ad60-0013b234 | 1c6840e6-7ded-4a08-b07a-50d6e74d5738 | None |  | 921 | Кондиционирование воздуха | [6 empty] | Pipe Types | [74 empty] | Медь | [99 empty] | 0 | 2NvezgJ5L8xh_fCELEMXzJ | 0.003 | [24 empty] | Hydronic Return | [129 empty] | 5.6669 | [8 empty] | Труба медная дюймовая ø15.88x0,89 | [565 empty] | None | Новая конструкция | [21 empty] | 2839.48 | 2849 | Х4 | ⌀10 мм | 0 | 0.81 | 2840.29 | 2840.29 | 2848.19 | 2848.19 | [6 empty] | ADSK_Кондиционирование_Х4 | Х4 215 | 0 | дюймовые медные трубопроводы для кондиционирования | Generic | Медь - Кондиционирование | 0 | 9.52 | 40490.29 | 0 | 9.52 | 0 | 7.9 | 0 | 0.00021277 | 0 |  | 0 | 0 | 0 | Кондиционирование | ⌀9.52 | 2844.24 |  | 0 | 0 |  |  | Жильё_11_KV | 52
1290805 | ADSK_Медь дюймовая_Кондиционирование | OST_PipeCurves | ADSK_Медь дюймовая_Кондиционирование |  | TRUE |  |  |  | 0.16574 | 8308.1896 |  | ADSK_Медь дюймовая_Кондиционирование | 97e68f6a-4c55-48ee-bfa9-30e54e49ad60-0013b235 | be75d566-49ea-47ad-ad7c-e322221ca34d | None |  | 921 | Кондиционирование воздуха | [6 empty] | Pipe Types | [18 empty] | OST_PipeCurves | None | 74 | [53 empty] | Медь | [52 empty] | ADSK_Медь дюймовая_Кондиционирование | [46 empty] | 0 | 2NvezgJ5L8xh_fCELEMXzL | 0.003 | [24 empty] | Hydronic Return | [129 empty] | 5.7055 | [8 empty] | Труба медная дюймовая ø9.52x0,81 |  |  |  |  | Pipe Types | ADSK_Медь дюймовая_Кондиционирование | ADSK_Медь дюймовая_Кондиционирование | [5 empty] | ADSK_Медь дюймовая_Кондиционирование | [466 empty] | 0 | 07pqzDwibFqRrKFG$dgCZk | [58 empty] | Трубы | ИС.ТС.1 | м | [23 empty] | None | Новая конструкция | [19 empty] | Труба медная дюймовая | Днар х Стенка | 2842.65 | 2849 | Х4 | ⌀6 мм | 0 | 0.76 | 2843.41 | 2843.41 | 2848.24 | 2848.24 | 2842.65 | 2849 | 2842.65 | 2849 | 2849 | 2842.65 | ADSK_Кондиционирование_Х4 | Х4 216 | 0 | дюймовые медные трубопроводы для кондиционирования | Generic | Медь - Кондиционирование | 0 | 6.35 | 40493.41 | 0 | 6.35 | 0 | 4.83 | 0 | 0.00037975 | 0 | 0 | 0 | 0 | 0 | Кондиционирование | ⌀6.35 | 2845.825 | 0 | 0 | 0 | 2845.825 | 2845.825 | Жильё_11_KV | 35
1290806 | ADSK_Медь дюймовая_Кондиционирование | OST_PipeCurves |  |  | TRUE |  |  |  | 0.16574 | 8308.1896 |  |  | 97e68f6a-4c55-48ee-bfa9-30e54e49ad60-0013b236 | 1c6840e6-7ded-4a08-b07a-50d6e74d5738 | None |  | 921 | Кондиционирование воздуха | [6 empty] | Pipe Types | [74 empty] | Медь | [99 empty] | 0 | 2NvezgJ5L8xh_fCELEMXzL | 0.003 | [24 empty] | Hydronic Return | [129 empty] | 5.7055 | [8 empty] | Труба медная дюймовая ø9.52x0,81 | [565 empty] | None | Новая конструкция | [21 empty] | 2842.65 | 2849 | Х4 | ⌀6 мм | 0 | 0.76 | 2843.41 | 2843.41 | 2848.24 | 2848.24 | [6 empty] | ADSK_Кондиционирование_Х4 | Х4 216 | 0 | дюймовые медные трубопроводы для кондиционирования | Generic | Медь - Кондиционирование | 0 | 6.35 | 40493.41 | 0 | 6.35 | 0 | 4.83 | 0 | 0.00037975 | 0 |  | 0 | 0 | 0 | Кондиционирование | ⌀6.35 | 2845.825 |  | 0 | 0 |  |  | Жильё_11_KV | 35
1290807 | ADSK_Медь дюймовая_Кондиционирование | OST_PipeCurves | ADSK_Медь дюймовая_Кондиционирование |  | TRUE |  |  |  | 0.54667 | 10957.8 |  | ADSK_Медь дюймовая_Кондиционирование | 97e68f6a-4c55-48ee-bfa9-30e54e49ad60-0013b237 | be75d566-49ea-47ad-ad7c-e322221ca34d | None |  | 921 | Кондиционирование воздуха | [6 empty] | Pipe Types | [18 empty] | OST_PipeCurves | None | 74 | [53 empty] | Медь | [52 empty] | ADSK_Медь дюймовая_Кондиционирование | [46 empty] | 0 | 2NvezgJ5L8xh_fCELEMXzN | 0.003 | [24 empty] | Hydronic Return | [129 empty] | 5.6669 | [8 empty] | Труба медная дюймовая ø15.88x0,89 |  |  |  |  | Pipe Types | ADSK_Медь дюймовая_Кондиционирование | ADSK_Медь дюймовая_Кондиционирование | [5 empty] | ADSK_Медь дюймовая_Кондиционирование | [466 empty] | 0 | 07pqzDwibFqRrKFG$dgCZk | [58 empty] | Трубы | ИС.ТС.1 | м | [23 empty] | None | Новая конструкция | [19 empty] | Труба медная дюймовая | Днар х Стенка | 2833.12 | 2849 | Х4 | ⌀16 мм | 0 | 0.89 | 2834.01 | 2834.01 | 2848.11 | 2848.11 | 2833.12 | 2849 | 2833.12 | 2849 | 2849 | 2833.12 | ADSK_Кондиционирование_Х4 | Х4 217 | 0 | дюймовые медные трубопроводы для кондиционирования | Generic | Медь - Кондиционирование | 0 | 15.88 | 40484.01 | 0 | 15.88 | 0 | 14.1 | 0 | 0.00021277 | 0 | 0 | 0 | 0 | 0 | Кондиционирование | ⌀15.88 | 2841.06 | 0 | 0 | 0 | 2841.06 | 2841.06 | Жильё_11_KV | 88
1290808 | ADSK_Медь дюймовая_Кондиционирование | OST_PipeCurves |  |  | TRUE |  |  |  | 0.54667 | 10957.8 |  |  | 97e68f6a-4c55-48ee-bfa9-30e54e49ad60-0013b238 | 1c6840e6-7ded-4a08-b07a-50d6e74d5738 | None |  | 921 | Кондиционирование воздуха | [6 empty] | Pipe Types | [74 empty] | Медь | [99 empty] | 0 | 2NvezgJ5L8xh_fCELEMXzN | 0.003 | [24 empty] | Hydronic Return | [129 empty] | 5.6669 | [8 empty] | Труба медная дюймовая ø15.88x0,89 | [565 empty] | None | Новая конструкция | [21 empty] | 2833.12 | 2849 | Х4 | ⌀16 мм | 0 | 0.89 | 2834.01 | 2834.01 | 2848.11 | 2848.11 | [6 empty] | ADSK_Кондиционирование_Х4 | Х4 217 | 0 | дюймовые медные трубопроводы для кондиционирования | Generic | Медь - Кондиционирование | 0 | 15.88 | 40484.01 | 0 | 15.88 | 0 | 14.1 | 0 | 0.00021277 | 0 |  | 0 | 0 | 0 | Кондиционирование | ⌀15.88 | 2841.06 |  | 0 | 0 |  |  | Жильё_11_KV | 88
1290809 | ADSK_Медь дюймовая_Кондиционирование | OST_PipeCurves | ADSK_Медь дюймовая_Кондиционирование |  | TRUE |  |  |  | 0.32875 | 10992.2 |  | ADSK_Медь дюймовая_Кондиционирование | 97e68f6a-4c55-48ee-bfa9-30e54e49ad60-0013b239 | be75d566-49ea-47ad-ad7c-e322221ca34d | None |  | 921 | Кондиционирование воздуха | [6 empty] | Pipe Types | [18 empty] | OST_PipeCurves | None | 74 | [53 empty] | Медь | [52 empty] | ADSK_Медь дюймовая_Кондиционирование | [46 empty] | 0 | 2NvezgJ5L8xh_fCELEMXzP | 0.003 | [24 empty] | Hydronic Return | [129 empty] | 5.7055 | [8 empty] | Труба медная дюймовая ø9.52x0,81 |  |  |  |  | Pipe Types | ADSK_Медь дюймовая_Кондиционирование | ADSK_Медь дюймовая_Кондиционирование | [5 empty] | ADSK_Медь дюймовая_Кондиционирование | [466 empty] | 0 | 07pqzDwibFqRrKFG$dgCZk | [58 empty] | Трубы | ИС.ТС.1 | м | [23 empty] | None | Новая конструкция | [19 empty] | Труба медная дюймовая | Днар х Стенка | 2839.48 | 2849 | Х4 | ⌀10 мм | 0 | 0.81 | 2840.29 | 2840.29 | 2848.19 | 2848.19 | 2839.48 | 2849 | 2839.48 | 2849 | 2849 | 2839.48 | ADSK_Кондиционирование_Х4 | Х4 218 | 0 | дюймовые медные трубопроводы для кондиционирования | Generic | Медь - Кондиционирование | 1.5762e-12 | 9.52 | 40490.29 | 0 | 9.52 | 0 | 7.9 | 0 | 0.00037975 | 0 | 0 | 0 | 0 | 0 | Кондиционирование | ⌀9.52 | 2844.24 | 0 | 0 | 0 | 2844.24 | 2844.24 | Жильё_11_KV | 52
1290810 | ADSK_Медь дюймовая_Кондиционирование | OST_PipeCurves |  |  | TRUE |  |  |  | 0.32875 | 10992.2 |  |  | 97e68f6a-4c55-48ee-bfa9-30e54e49ad60-0013b23a | 1c6840e6-7ded-4a08-b07a-50d6e74d5738 | None |  | 921 | Кондиционирование воздуха | [6 empty] | Pipe Types | [74 empty] | Медь | [99 empty] | 0 | 2NvezgJ5L8xh_fCELEMXzP | 0.003 | [24 empty] | Hydronic Return | [129 empty] | 5.7055 | [8 empty] | Труба медная дюймовая ø9.52x0,81 | [565 empty] | None | Новая конструкция | [21 empty] | 2839.48 | 2849 | Х4 | ⌀10 мм | 0 | 0.81 | 2840.29 | 2840.29 | 2848.19 | 2848.19 | [6 empty] | ADSK_Кондиционирование_Х4 | Х4 218 | 0 | дюймовые медные трубопроводы для кондиционирования | Generic | Медь - Кондиционирование | 1.5762e-12 | 9.52 | 40490.29 | 0 | 9.52 | 0 | 7.9 | 0 | 0.00037975 | 0 |  | 0 | 0 | 0 | Кондиционирование | ⌀9.52 | 2844.24 |  | 0 | 0 |  |  | Жильё_11_KV | 52
1290811 | ADSK_Медь дюймовая_Кондиционирование | OST_PipeCurves | ADSK_Медь дюймовая_Кондиционирование |  | TRUE |  |  |  | 0.28479 | 5708.54 |  | ADSK_Медь дюймовая_Кондиционирование | 97e68f6a-4c55-48ee-bfa9-30e54e49ad60-0013b23b | be75d566-49ea-47ad-ad7c-e322221ca34d | None |  | 921 | Кондиционирование воздуха | [6 empty] | Pipe Types | [18 empty] | OST_PipeCurves | None | 74 | [53 empty] | Медь | [52 empty] | ADSK_Медь дюймовая_Кондиционирование | [46 empty] | 0 | 2NvezgJ5L8xh_fCELEMXzR | 0.003 | [24 empty] | Hydronic Return | [129 empty] | 5.6669 | [8 empty] | Труба медная дюймовая ø15.88x0,89 |  |  |  |  | Pipe Types | ADSK_Медь дюймовая_Кондиционирование | ADSK_Медь дюймовая_Кондиционирование | [5 empty] | ADSK_Медь дюймовая_Кондиционирование | [466 empty] | 0 | 07pqzDwibFqRrKFG$dgCZk | [58 empty] | Трубы | ИС.ТС.1 | м | [23 empty] | None | Новая конструкция | [19 empty] | Труба медная дюймовая | Днар х Стенка | 2833.12 | 2849 | Х4 | ⌀16 мм | 0 | 0.89 | 2834.01 | 2834.01 | 2848.11 | 2848.11 | 2833.12 | 2849 | 2833.12 | 2849 | 2849 | 2833.12 | ADSK_Кондиционирование_Х4 | Х4 219 | 0 | дюймовые медные трубопроводы для кондиционирования | Generic | Медь - Кондиционирование | 0 | 15.88 | 40484.01 | 0 | 15.88 | 0 | 14.1 | 0 | 0.00021277 | 0 | 0 | 0 | 0 | 0 | Кондиционирование | ⌀15.88 | 2841.06 | 0 | 0 | 0 | 2841.06 | 2841.06 | Жильё_11_KV | 88
1290812 | ADSK_Медь дюймовая_Кондиционирование | OST_PipeCurves |  |  | TRUE |  |  |  | 0.28479 | 5708.54 |  |  | 97e68f6a-4c55-48ee-bfa9-30e54e49ad60-0013b23c | 1c6840e6-7ded-4a08-b07a-50d6e74d5738 | None |  | 921 | Кондиционирование воздуха | [6 empty] | Pipe Types | [74 empty] | Медь | [99 empty] | 0 | 2NvezgJ5L8xh_fCELEMXzR | 0.003 | [24 empty] | Hydronic Return | [129 empty] | 5.6669 | [8 empty] | Труба медная дюймовая ø15.88x0,89 | [565 empty] | None | Новая конструкция | [21 empty] | 2833.12 | 2849 | Х4 | ⌀16 мм | 0 | 0.89 | 2834.01 | 2834.01 | 2848.11 | 2848.11 | [6 empty] | ADSK_Кондиционирование_Х4 | Х4 219 | 0 | дюймовые медные трубопроводы для кондиционирования | Generic | Медь - Кондиционирование | 0 | 15.88 | 40484.01 | 0 | 15.88 | 0 | 14.1 | 0 | 0.00021277 | 0 |  | 0 | 0 | 0 | Кондиционирование | ⌀15.88 | 2841.06 |  | 0 | 0 |  |  | Жильё_11_KV | 88
1290813 | ADSK_Медь дюймовая_Кондиционирование | OST_PipeCurves | ADSK_Медь дюймовая_Кондиционирование |  | TRUE |  |  |  | 0.17345 | 5799.34 |  | ADSK_Медь дюймовая_Кондиционирование | 97e68f6a-4c55-48ee-bfa9-30e54e49ad60-0013b23d | be75d566-49ea-47ad-ad7c-e322221ca34d | None |  | 921 | Кондиционирование воздуха | [6 empty] | Pipe Types | [18 empty] | OST_PipeCurves | None | 74 | [53 empty] | Медь | [52 empty] | ADSK_Медь дюймовая_Кондиционирование | [46 empty] | 0 | 2NvezgJ5L8xh_fCELEMXzT | 0.003 | [24 empty] | Hydronic Return | [129 empty] | 5.7055 | [8 empty] | Труба медная дюймовая ø9.52x0,81 |  |  |  |  | Pipe Types | ADSK_Медь дюймовая_Кондиционирование | ADSK_Медь дюймовая_Кондиционирование | [5 empty] | ADSK_Медь дюймовая_Кондиционирование | [466 empty] | 0 | 07pqzDwibFqRrKFG$dgCZk | [58 empty] | Трубы | ИС.ТС.1 | м | [23 empty] | None | Новая конструкция | [19 empty] | Труба медная дюймовая | Днар х Стенка | 2839.48 | 2849 | Х4 | ⌀10 мм | 0 | 0.81 | 2840.29 | 2840.29 | 2848.19 | 2848.19 | 2839.48 | 2849 | 2839.48 | 2849 | 2849 | 2839.48 | ADSK_Кондиционирование_Х4 | Х4 220 | 0 | дюймовые медные трубопроводы для кондиционирования | Generic | Медь - Кондиционирование | 0 | 9.52 | 40490.29 | 0 | 9.52 | 0 | 7.9 | 0 | 0.00037975 | 0 | 0 | 0 | 0 | 0 | Кондиционирование | ⌀9.52 | 2844.24 | 0 | 0 | 0 | 2844.24 | 2844.24 | Жильё_11_KV | 52
1290814 | ADSK_Медь дюймовая_Кондиционирование | OST_PipeCurves |  |  | TRUE |  |  |  | 0.17345 | 5799.34 |  |  | 97e68f6a-4c55-48ee-bfa9-30e54e49ad60-0013b23e | 1c6840e6-7ded-4a08-b07a-50d6e74d5738 | None |  | 921 | Кондиционирование воздуха | [6 empty] | Pipe Types | [74 empty] | Медь | [99 empty] | 0 | 2NvezgJ5L8xh_fCELEMXzT | 0.003 | [24 empty] | Hydronic Return | [129 empty] | 5.7055 | [8 empty] | Труба медная дюймовая ø9.52x0,81 | [565 empty] | None | Новая конструкция | [21 empty] | 2839.48 | 2849 | Х4 | ⌀10 мм | 0 | 0.81 | 2840.29 | 2840.29 | 2848.19 | 2848.19 | [6 empty] | ADSK_Кондиционирование_Х4 | Х4 220 | 0 | дюймовые медные трубопроводы для кондиционирования | Generic | Медь - Кондиционирование | 0 | 9.52 | 40490.29 | 0 | 9.52 | 0 | 7.9 | 0 | 0.00037975 | 0 |  | 0 | 0 | 0 | Кондиционирование | ⌀9.52 | 2844.24 |  | 0 | 0 |  |  | Жильё_11_KV | 52
1290815 | ADSK_Медь дюймовая_Кондиционирование | OST_PipeCurves | ADSK_Медь дюймовая_Кондиционирование |  | TRUE |  |  |  | 0.063872 | 1280.3 |  | ADSK_Медь дюймовая_Кондиционирование | 97e68f6a-4c55-48ee-bfa9-30e54e49ad60-0013b23f | be75d566-49ea-47ad-ad7c-e322221ca34d | None |  | 921 | Кондиционирование воздуха | [6 empty] | Pipe Types | [18 empty] | OST_PipeCurves | None | 74 | [53 empty] | Медь | [52 empty] | ADSK_Медь дюймовая_Кондиционирование | [46 empty] | 0 | 2NvezgJ5L8xh_fCELEMXzV | 0.003 | [24 empty] | Hydronic Return | [129 empty] | 5.6669 | [8 empty] | Труба медная дюймовая ø15.88x0,89 |  |  |  |  | Pipe Types | ADSK_Медь дюймовая_Кондиционирование | ADSK_Медь дюймовая_Кондиционирование | [5 empty] | ADSK_Медь дюймовая_Кондиционирование | [466 empty] | 0 | 07pqzDwibFqRrKFG$dgCZk | [58 empty] | Трубы | ИС.ТС.1 | м | [23 empty] | None | Новая конструкция | [19 empty] | Труба медная дюймовая | Днар х Стенка | 2833.12 | 2849 | Х4 | ⌀16 мм | 0 | 0.89 | 2834.01 | 2834.01 | 2848.11 | 2848.11 | 2833.12 | 2849 | 2833.12 | 2849 | 2849 | 2833.12 | ADSK_Кондиционирование_Х4 | Х4 219 | 0 | дюймовые медные трубопроводы для кондиционирования | Generic | Медь - Кондиционирование | 0 | 15.88 | 40484.01 | 0 | 15.88 | 0 | 14.1 | 0 | 0.00021277 | 0 | 0 | 0 | 0 | 0 | Кондиционирование | ⌀15.88 | 2841.06 | 0 | 0 | 0 | 2841.06 | 2841.06 | Жильё_11_KV | 88
1290816 | ADSK_Медь дюймовая_Кондиционирование | OST_PipeCurves |  |  | TRUE |  |  |  | 0.063872 | 1280.3 |  |  | 97e68f6a-4c55-48ee-bfa9-30e54e49ad60-0013b240 | 1c6840e6-7ded-4a08-b07a-50d6e74d5738 | None |  | 921 | Кондиционирование воздуха | [6 empty] | Pipe Types | [74 empty] | Медь | [99 empty] | 0 | 2NvezgJ5L8xh_fCELEMXzV | 0.003 | [24 empty] | Hydronic Return | [129 empty] | 5.6669 | [8 empty] | Труба медная дюймовая ø15.88x0,89 | [565 empty] | None | Новая конструкция | [21 empty] | 2833.12 | 2849 | Х4 | ⌀16 мм | 0 | 0.89 | 2834.01 | 2834.01 | 2848.11 | 2848.11 | [6 empty] | ADSK_Кондиционирование_Х4 | Х4 219 | 0 | дюймовые медные трубопроводы для кондиционирования | Generic | Медь - Кондиционирование | 0 | 15.88 | 40484.01 | 0 | 15.88 | 0 | 14.1 | 0 | 0.00021277 | 0 |  | 0 | 0 | 0 | Кондиционирование | ⌀15.88 | 2841.06 |  | 0 | 0 |  |  | Жильё_11_KV | 88
1290817 | ADSK_Медь дюймовая_Кондиционирование | OST_PipeCurves | ADSK_Медь дюймовая_Кондиционирование |  | TRUE |  |  |  | 0.039335 | 1315.2 |  | ADSK_Медь дюймовая_Кондиционирование | 97e68f6a-4c55-48ee-bfa9-30e54e49ad60-0013b241 | be75d566-49ea-47ad-ad7c-e322221ca34d | None |  | 921 | Кондиционирование воздуха | [6 empty] | Pipe Types | [18 empty] | OST_PipeCurves | None | 74 | [53 empty] | Медь | [52 empty] | ADSK_Медь дюймовая_Кондиционирование | [46 empty] | 0 | 2NvezgJ5L8xh_fCELEMXyX | 0.003 | [24 empty] | Hydronic Return | [129 empty] | 5.7055 | [8 empty] | Труба медная дюймовая ø9.52x0,81 |  |  |  |  | Pipe Types | ADSK_Медь дюймовая_Кондиционирование | ADSK_Медь дюймовая_Кондиционирование | [5 empty] | ADSK_Медь дюймовая_Кондиционирование | [466 empty] | 0 | 07pqzDwibFqRrKFG$dgCZk | [58 empty] | Трубы | ИС.ТС.1 | м | [23 empty] | None | Новая конструкция | [19 empty] | Труба медная дюймовая | Днар х Стенка | 2839.48 | 2849 | Х4 | ⌀10 мм | 0 | 0.81 | 2840.29 | 2840.29 | 2848.19 | 2848.19 | 2839.48 | 2849 | 2839.48 | 2849 | 2849 | 2839.48 | ADSK_Кондиционирование_Х4 | Х4 220 | 0 | дюймовые медные трубопроводы для кондиционирования | Generic | Медь - Кондиционирование | 0 | 9.52 | 40490.29 | 0 | 9.52 | 0 | 7.9 | 0 | 0.00037975 | 0 | 0 | 0 | 0 | 0 | Кондиционирование | ⌀9.52 | 2844.24 | 0 | 0 | 0 | 2844.24 | 2844.24 | Жильё_11_KV | 52
1290818 | ADSK_Медь дюймовая_Кондиционирование | OST_PipeCurves |  |  | TRUE |  |  |  | 0.039335 | 1315.2 |  |  | 97e68f6a-4c55-48ee-bfa9-30e54e49ad60-0013b242 | 1c6840e6-7ded-4a08-b07a-50d6e74d5738 | None |  | 921 | Кондиционирование воздуха | [6 empty] | Pipe Types | [74 empty] | Медь | [99 empty] | 0 | 2NvezgJ5L8xh_fCELEMXyX | 0.003 | [24 empty] | Hydronic Return | [129 empty] | 5.7055 | [8 empty] | Труба медная дюймовая ø9.52x0,81 | [565 empty] | None | Новая конструкция | [21 empty] | 2839.48 | 2849 | Х4 | ⌀10 мм | 0 | 0.81 | 2840.29 | 2840.29 | 2848.19 | 2848.19 | [6 empty] | ADSK_Кондиционирование_Х4 | Х4 220 | 0 | дюймовые медные трубопроводы для кондиционирования | Generic | Медь - Кондиционирование | 0 | 9.52 | 40490.29 | 0 | 9.52 | 0 | 7.9 | 0 | 0.00037975 | 0 |  | 0 | 0 | 0 | Кондиционирование | ⌀9.52 | 2844.24 |  | 0 | 0 |  |  | Жильё_11_KV | 52
1290819 | Отвод «гнутая труба» | OST_PipeFitting | Отвод «гнутая труба» | Жильё_11_KV | TRUE |  |  | 2.661e-06 | 1.5708e-06 |  |  | Отвод «гнутая труба» | 97e68f6a-4c55-48ee-bfa9-30e54e49ad60-0013b243 | 1c6840e6-7ded-4a08-b07a-50d6e74d5738 | None |  | 921 | Кондиционирование воздуха | [6 empty] | ADSK_МедьПайка_Отвод-гнутая труба | [18 empty] | OST_PipeFitting | None | 443 | [106 empty] | Отвод «гнутая труба» | [46 empty] | 0 | 2NvezgJ5L8xh_fCELEMXyZ | [25 empty] | Hydronic Return | [129 empty] | 0.037385 | [8 empty] | Труба медная дюймовая 9.52x0.81 | Category=[-2000700]; Color=2338280; Comments=""; Cost=0.000000000000000; Description=""; Design Option=[-1]; Edited by=""; Export to IFC As=""; Export to IFC=0; Glow=0; IFC Predefined Type=""; IfcGUID=1Zv83obP51SAWtfYRg9D9L; Keynote=""; Manufacturer=""; Mark=""; Model=""; Name=ADSK_Предупреждение; Shininess=64; Smoothness=50; Transparency=0; URL=""; Workset=10 |  |  |  | ADSK_МедьПайка_Отвод-гнутая труба | Отвод «гнутая труба» | Отвод «гнутая труба» | [5 empty] | Отвод «гнутая труба» | [98 empty] | Category=[-2000700]; Color=6322918; Comments=""; Cost=0.000000000000000; Description=""; Design Option=[-1]; Edited by=""; Export to IFC As=""; Export to IFC=0; Glow=0; IFC Predefined Type=""; IfcGUID=1UFHRIGH1BmwPLiWj5HYJP; Keynote=""; Manufacturer=""; Mark=""; Model=""; Name=Труба медная; Shininess=64; Smoothness=50; Transparency=0; URL=""; Workset=10 | [113 empty] | 2021 | 1.2 |  |  | None | [60 empty] | 0.2 | [20 empty] | 3/8" | [5 empty] | 90 | [161 empty] | 0 | 07pqzDwibFqRrKFG$dg9$N | [22 empty] | 4.76 | [32 empty] | 0 |  |  | Соединительные детали трубопроводов | ИС.ТС.2 | м | [23 empty] | None | Новая конструкция | 2844.24 | Level : Жильё_11_KV | 2844.24 | [20 empty] | Х4 | ⌀10 мм-⌀10 мм | 0 | [11 empty] | ADSK_Кондиционирование_Х4 | Х4 220 | [19 empty] | ⌀9.52-⌀9.52 | [7 empty] | 52 | Труба медная | 2.5 | МедьГнутаяТруба | TRUE | 9.52 | 9.52 | FALSE | FALSE | 3bf616f9-6b98-4a21-80ff-da1120c8f6d6 | 0.81 | 9.52 | 23.8 | 23.8 | FALSE | 38.08
1290820 | Отвод «гнутая труба» | OST_PipeFitting |  | Жильё_11_KV | TRUE |  |  | 2.661e-06 | 1.5708e-06 |  |  |  | 97e68f6a-4c55-48ee-bfa9-30e54e49ad60-0013b244 | 1c6840e6-7ded-4a08-b07a-50d6e74d5738 | None |  | 921 | Кондиционирование воздуха | [6 empty] | ADSK_МедьПайка_Отвод-гнутая труба | [174 empty] | 0 | 2NvezgJ5L8xh_fCELEMXyZ | [25 empty] | Hydronic Return | [129 empty] | 0.037385 | [8 empty] | Труба медная дюймовая 9.52x0.81 | [229 empty] | None | [60 empty] | 0.2 | [20 empty] | 3/8" | [5 empty] | 90 | [185 empty] | 4.76 | [61 empty] | None | Новая конструкция | 2844.24 | Level : Жильё_11_KV | 2844.24 | [20 empty] | Х4 | ⌀10 мм-⌀10 мм | 0 | [11 empty] | ADSK_Кондиционирование_Х4 | Х4 220 | [19 empty] | ⌀9.52-⌀9.52 | [7 empty] | 52 |  |  |  |  | 9.52 | 9.52 | FALSE | FALSE | 3bf616f9-6b98-4a21-80ff-da1120c8f6d6 | 0.81 | 9.52 | 23.8 | 23.8 | FALSE | 38.08
1290821 | Отвод «гнутая труба» | OST_PipeFitting | Отвод «гнутая труба» | Жильё_11_KV | TRUE |  |  | 1.2351e-05 | 1.5708e-06 |  |  | Отвод «гнутая труба» | 97e68f6a-4c55-48ee-bfa9-30e54e49ad60-0013b245 | 1c6840e6-7ded-4a08-b07a-50d6e74d5738 | None |  | 921 | Кондиционирование воздуха | [6 empty] | ADSK_МедьПайка_Отвод-гнутая труба | [18 empty] | OST_PipeFitting | None | 443 | [106 empty] | Отвод «гнутая труба» | [46 empty] | 0 | 2NvezgJ5L8xh_fCELEMXyb | [25 empty] | Hydronic Return | [129 empty] | 0.062361 | [8 empty] | Труба медная дюймовая 15.88x0.89 | Category=[-2000700]; Color=2338280; Comments=""; Cost=0.000000000000000; Description=""; Design Option=[-1]; Edited by=""; Export to IFC As=""; Export to IFC=0; Glow=0; IFC Predefined Type=""; IfcGUID=1Zv83obP51SAWtfYRg9D9L; Keynote=""; Manufacturer=""; Mark=""; Model=""; Name=ADSK_Предупреждение; Shininess=64; Smoothness=50; Transparency=0; URL=""; Workset=10 |  |  |  | ADSK_МедьПайка_Отвод-гнутая труба | Отвод «гнутая труба» | Отвод «гнутая труба» | [5 empty] | Отвод «гнутая труба» | [98 empty] | Category=[-2000700]; Color=6322918; Comments=""; Cost=0.000000000000000; Description=""; Design Option=[-1]; Edited by=""; Export to IFC As=""; Export to IFC=0; Glow=0; IFC Predefined Type=""; IfcGUID=1UFHRIGH1BmwPLiWj5HYJP; Keynote=""; Manufacturer=""; Mark=""; Model=""; Name=Труба медная; Shininess=64; Smoothness=50; Transparency=0; URL=""; Workset=10 | [113 empty] | 2021 | 1.2 |  |  | None | [60 empty] | 0.343 | [20 empty] | 5/8" | [5 empty] | 90 | [161 empty] | 0 | 07pqzDwibFqRrKFG$dg9$N | [22 empty] | 7.94 | [32 empty] | 0 |  |  | Соединительные детали трубопроводов | ИС.ТС.2 | м | [23 empty] | None | Новая конструкция | 2841.06 | Level : Жильё_11_KV | 2841.06 | [20 empty] | Х4 | ⌀16 мм-⌀16 мм | 0 | [11 empty] | ADSK_Кондиционирование_Х4 | Х4 219 | [19 empty] | ⌀15.88-⌀15.88 | [7 empty] | 88 | Труба медная | 2.5 | МедьГнутаяТруба | TRUE | 15.88 | 15.88 | FALSE | FALSE | 3bf616f9-6b98-4a21-80ff-da1120c8f6d6 | 0.89 | 15.88 | 39.7 | 39.7 | FALSE | 63.52
1290822 | Отвод «гнутая труба» | OST_PipeFitting |  | Жильё_11_KV | TRUE |  |  | 1.2351e-05 | 1.5708e-06 |  |  |  | 97e68f6a-4c55-48ee-bfa9-30e54e49ad60-0013b246 | 1c6840e6-7ded-4a08-b07a-50d6e74d5738 | None |  | 921 | Кондиционирование воздуха | [6 empty] | ADSK_МедьПайка_Отвод-гнутая труба | [174 empty] | 0 | 2NvezgJ5L8xh_fCELEMXyb | [25 empty] | Hydronic Return | [129 empty] | 0.062361 | [8 empty] | Труба медная дюймовая 15.88x0.89 | [229 empty] | None | [60 empty] | 0.343 | [20 empty] | 5/8" | [5 empty] | 90 | [185 empty] | 7.94 | [61 empty] | None | Новая конструкция | 2841.06 | Level : Жильё_11_KV | 2841.06 | [20 empty] | Х4 | ⌀16 мм-⌀16 мм | 0 | [11 empty] | ADSK_Кондиционирование_Х4 | Х4 219 | [19 empty] | ⌀15.88-⌀15.88 | [7 empty] | 88 |  |  |  |  | 15.88 | 15.88 | FALSE | FALSE | 3bf616f9-6b98-4a21-80ff-da1120c8f6d6 | 0.89 | 15.88 | 39.7 | 39.7 | FALSE | 63.52
1290823 | Отвод «гнутая труба» | OST_PipeFitting | Отвод «гнутая труба» | Жильё_11_KV | TRUE |  |  | 1.2351e-05 | 1.5708e-06 |  |  | Отвод «гнутая труба» | 97e68f6a-4c55-48ee-bfa9-30e54e49ad60-0013b247 | 1c6840e6-7ded-4a08-b07a-50d6e74d5738 | None |  | 921 | Кондиционирование воздуха | [6 empty] | ADSK_МедьПайка_Отвод-гнутая труба | [18 empty] | OST_PipeFitting | None | 443 | [106 empty] | Отвод «гнутая труба» | [46 empty] | 0 | 2NvezgJ5L8xh_fCELEMXyd | [25 empty] | Hydronic Return | [129 empty] | 0.062361 | [8 empty] | Труба медная дюймовая 15.88x0.89 | Category=[-2000700]; Color=2338280; Comments=""; Cost=0.000000000000000; Description=""; Design Option=[-1]; Edited by=""; Export to IFC As=""; Export to IFC=0; Glow=0; IFC Predefined Type=""; IfcGUID=1Zv83obP51SAWtfYRg9D9L; Keynote=""; Manufacturer=""; Mark=""; Model=""; Name=ADSK_Предупреждение; Shininess=64; Smoothness=50; Transparency=0; URL=""; Workset=10 |  |  |  | ADSK_МедьПайка_Отвод-гнутая труба | Отвод «гнутая труба» | Отвод «гнутая труба» | [5 empty] | Отвод «гнутая труба» | [98 empty] | Category=[-2000700]; Color=6322918; Comments=""; Cost=0.000000000000000; Description=""; Design Option=[-1]; Edited by=""; Export to IFC As=""; Export to IFC=0; Glow=0; IFC Predefined Type=""; IfcGUID=1UFHRIGH1BmwPLiWj5HYJP; Keynote=""; Manufacturer=""; Mark=""; Model=""; Name=Труба медная; Shininess=64; Smoothness=50; Transparency=0; URL=""; Workset=10 | [113 empty] | 2021 | 1.2 |  |  | None | [60 empty] | 0.343 | [20 empty] | 5/8" | [5 empty] | 90 | [161 empty] | 0 | 07pqzDwibFqRrKFG$dg9$N | [22 empty] | 7.94 | [32 empty] | 0 |  |  | Соединительные детали трубопроводов | ИС.ТС.2 | м | [23 empty] | None | Новая конструкция | 2841.06 | Level : Жильё_11_KV | 2841.06 | [20 empty] | Х4 | ⌀16 мм-⌀16 мм | 0 | [11 empty] | ADSK_Кондиционирование_Х4 | Х4 219 | [19 empty] | ⌀15.88-⌀15.88 | [7 empty] | 88 | Труба медная | 2.5 | МедьГнутаяТруба | TRUE | 15.88 | 15.88 | FALSE | FALSE | 3bf616f9-6b98-4a21-80ff-da1120c8f6d6 | 0.89 | 15.88 | 39.7 | 39.7 | FALSE | 63.52
1290824 | Отвод «гнутая труба» | OST_PipeFitting |  | Жильё_11_KV | TRUE |  |  | 1.2351e-05 | 1.5708e-06 |  |  |  | 97e68f6a-4c55-48ee-bfa9-30e54e49ad60-0013b248 | 1c6840e6-7ded-4a08-b07a-50d6e74d5738 | None |  | 921 | Кондиционирование воздуха | [6 empty] | ADSK_МедьПайка_Отвод-гнутая труба | [174 empty] | 0 | 2NvezgJ5L8xh_fCELEMXyd | [25 empty] | Hydronic Return | [129 empty] | 0.062361 | [8 empty] | Труба медная дюймовая 15.88x0.89 | [229 empty] | None | [60 empty] | 0.343 | [20 empty] | 5/8" | [5 empty] | 90 | [185 empty] | 7.94 | [61 empty] | None | Новая конструкция | 2841.06 | Level : Жильё_11_KV | 2841.06 | [20 empty] | Х4 | ⌀16 мм-⌀16 мм | 0 | [11 empty] | ADSK_Кондиционирование_Х4 | Х4 219 | [19 empty] | ⌀15.88-⌀15.88 | [7 empty] | 88 |  |  |  |  | 15.88 | 15.88 | FALSE | FALSE | 3bf616f9-6b98-4a21-80ff-da1120c8f6d6 | 0.89 | 15.88 | 39.7 | 39.7 | FALSE | 63.52
1290825 | Отвод «гнутая труба» | OST_PipeFitting | Отвод «гнутая труба» | Жильё_11_KV | TRUE |  |  | 2.661e-06 | 1.5708e-06 |  |  | Отвод «гнутая труба» | 97e68f6a-4c55-48ee-bfa9-30e54e49ad60-0013b249 | 1c6840e6-7ded-4a08-b07a-50d6e74d5738 | None |  | 921 | Кондиционирование воздуха | [6 empty] | ADSK_МедьПайка_Отвод-гнутая труба | [18 empty] | OST_PipeFitting | None | 443 | [106 empty] | Отвод «гнутая труба» | [46 empty] | 0 | 2NvezgJ5L8xh_fCELEMXyf | [25 empty] | Hydronic Return | [129 empty] | 0.037385 | [8 empty] | Труба медная дюймовая 9.52x0.81 | Category=[-2000700]; Color=2338280; Comments=""; Cost=0.000000000000000; Description=""; Design Option=[-1]; Edited by=""; Export to IFC As=""; Export to IFC=0; Glow=0; IFC Predefined Type=""; IfcGUID=1Zv83obP51SAWtfYRg9D9L; Keynote=""; Manufacturer=""; Mark=""; Model=""; Name=ADSK_Предупреждение; Shininess=64; Smoothness=50; Transparency=0; URL=""; Workset=10 |  |  |  | ADSK_МедьПайка_Отвод-гнутая труба | Отвод «гнутая труба» | Отвод «гнутая труба» | [5 empty] | Отвод «гнутая труба» | [98 empty] | Category=[-2000700]; Color=6322918; Comments=""; Cost=0.000000000000000; Description=""; Design Option=[-1]; Edited by=""; Export to IFC As=""; Export to IFC=0; Glow=0; IFC Predefined Type=""; IfcGUID=1UFHRIGH1BmwPLiWj5HYJP; Keynote=""; Manufacturer=""; Mark=""; Model=""; Name=Труба медная; Shininess=64; Smoothness=50; Transparency=0; URL=""; Workset=10 | [113 empty] | 2021 | 1.2 |  |  | None | [60 empty] | 0.2 | [20 empty] | 3/8" | [5 empty] | 90 | [161 empty] | 0 | 07pqzDwibFqRrKFG$dg9$N | [22 empty] | 4.76 | [32 empty] | 0 |  |  | Соединительные детали трубопроводов | ИС.ТС.2 | м | [23 empty] | None | Новая конструкция | 2844.24 | Level : Жильё_11_KV | 2844.24 | [20 empty] | Х4 | ⌀10 мм-⌀10 мм | 0 | [11 empty] | ADSK_Кондиционирование_Х4 | Х4 220 | [19 empty] | ⌀9.52-⌀9.52 | [7 empty] | 52 | Труба медная | 2.5 | МедьГнутаяТруба | TRUE | 9.52 | 9.52 | FALSE | FALSE | 3bf616f9-6b98-4a21-80ff-da1120c8f6d6 | 0.81 | 9.52 | 23.8 | 23.8 | FALSE | 38.08
1290826 | Отвод «гнутая труба» | OST_PipeFitting |  | Жильё_11_KV | TRUE |  |  | 2.661e-06 | 1.5708e-06 |  |  |  | 97e68f6a-4c55-48ee-bfa9-30e54e49ad60-0013b24a | 1c6840e6-7ded-4a08-b07a-50d6e74d5738 | None |  | 921 | Кондиционирование воздуха | [6 empty] | ADSK_МедьПайка_Отвод-гнутая труба | [174 empty] | 0 | 2NvezgJ5L8xh_fCELEMXyf | [25 empty] | Hydronic Return | [129 empty] | 0.037385 | [8 empty] | Труба медная дюймовая 9.52x0.81 | [229 empty] | None | [60 empty] | 0.2 | [20 empty] | 3/8" | [5 empty] | 90 | [185 empty] | 4.76 | [61 empty] | None | Новая конструкция | 2844.24 | Level : Жильё_11_KV | 2844.24 | [20 empty] | Х4 | ⌀10 мм-⌀10 мм | 0 | [11 empty] | ADSK_Кондиционирование_Х4 | Х4 220 | [19 empty] | ⌀9.52-⌀9.52 | [7 empty] | 52 |  |  |  |  | 9.52 | 9.52 | FALSE | FALSE | 3bf616f9-6b98-4a21-80ff-da1120c8f6d6 | 0.81 | 9.52 | 23.8 | 23.8 | FALSE | 38.08
1290827 | Отвод «гнутая труба» | OST_PipeFitting | Отвод «гнутая труба» | Жильё_11_KV | TRUE |  |  | 1.2351e-05 | 1.5708e-06 |  |  | Отвод «гнутая труба» | 97e68f6a-4c55-48ee-bfa9-30e54e49ad60-0013b24b | 1c6840e6-7ded-4a08-b07a-50d6e74d5738 | None |  | 921 | Кондиционирование воздуха | [6 empty] | ADSK_МедьПайка_Отвод-гнутая труба | [18 empty] | OST_PipeFitting | None | 443 | [106 empty] | Отвод «гнутая труба» | [46 empty] | 0 | 2NvezgJ5L8xh_fCELEMXyh | [25 empty] | Hydronic Return | [129 empty] | 0.062361 | [8 empty] | Труба медная дюймовая 15.88x0.89 | Category=[-2000700]; Color=2338280; Comments=""; Cost=0.000000000000000; Description=""; Design Option=[-1]; Edited by=""; Export to IFC As=""; Export to IFC=0; Glow=0; IFC Predefined Type=""; IfcGUID=1Zv83obP51SAWtfYRg9D9L; Keynote=""; Manufacturer=""; Mark=""; Model=""; Name=ADSK_Предупреждение; Shininess=64; Smoothness=50; Transparency=0; URL=""; Workset=10 |  |  |  | ADSK_МедьПайка_Отвод-гнутая труба | Отвод «гнутая труба» | Отвод «гнутая труба» | [5 empty] | Отвод «гнутая труба» | [98 empty] | Category=[-2000700]; Color=6322918; Comments=""; Cost=0.000000000000000; Description=""; Design Option=[-1]; Edited by=""; Export to IFC As=""; Export to IFC=0; Glow=0; IFC Predefined Type=""; IfcGUID=1UFHRIGH1BmwPLiWj5HYJP; Keynote=""; Manufacturer=""; Mark=""; Model=""; Name=Труба медная; Shininess=64; Smoothness=50; Transparency=0; URL=""; Workset=10 | [113 empty] | 2021 | 1.2 |  |  | None | [60 empty] | 0.343 | [20 empty] | 5/8" | [5 empty] | 90 | [161 empty] | 0 | 07pqzDwibFqRrKFG$dg9$N | [22 empty] | 7.94 | [32 empty] | 0 |  |  | Соединительные детали трубопроводов | ИС.ТС.2 | м | [23 empty] | None | Новая конструкция | 2841.06 | Level : Жильё_11_KV | 2841.06 | [20 empty] | Х4 | ⌀16 мм-⌀16 мм | 0 | [11 empty] | ADSK_Кондиционирование_Х4 | Х4 217 | [19 empty] | ⌀15.88-⌀15.88 | [7 empty] | 88 | Труба медная | 2.5 | МедьГнутаяТруба | TRUE | 15.88 | 15.88 | FALSE | FALSE | 3bf616f9-6b98-4a21-80ff-da1120c8f6d6 | 0.89 | 15.88 | 39.7 | 39.7 | FALSE | 63.52
1290828 | Отвод «гнутая труба» | OST_PipeFitting |  | Жильё_11_KV | TRUE |  |  | 1.2351e-05 | 1.5708e-06 |  |  |  | 97e68f6a-4c55-48ee-bfa9-30e54e49ad60-0013b24c | 1c6840e6-7ded-4a08-b07a-50d6e74d5738 | None |  | 921 | Кондиционирование воздуха | [6 empty] | ADSK_МедьПайка_Отвод-гнутая труба | [174 empty] | 0 | 2NvezgJ5L8xh_fCELEMXyh | [25 empty] | Hydronic Return | [129 empty] | 0.062361 | [8 empty] | Труба медная дюймовая 15.88x0.89 | [229 empty] | None | [60 empty] | 0.343 | [20 empty] | 5/8" | [5 empty] | 90 | [185 empty] | 7.94 | [61 empty] | None | Новая конструкция | 2841.06 | Level : Жильё_11_KV | 2841.06 | [20 empty] | Х4 | ⌀16 мм-⌀16 мм | 0 | [11 empty] | ADSK_Кондиционирование_Х4 | Х4 217 | [19 empty] | ⌀15.88-⌀15.88 | [7 empty] | 88 |  |  |  |  | 15.88 | 15.88 | FALSE | FALSE | 3bf616f9-6b98-4a21-80ff-da1120c8f6d6 | 0.89 | 15.88 | 39.7 | 39.7 | FALSE | 63.52
1290829 | Отвод «гнутая труба» | OST_PipeFitting | Отвод «гнутая труба» | Жильё_11_KV | TRUE |  |  | 2.661e-06 | 1.5708e-06 |  |  | Отвод «гнутая труба» | 97e68f6a-4c55-48ee-bfa9-30e54e49ad60-0013b24d | 1c6840e6-7ded-4a08-b07a-50d6e74d5738 | None |  | 921 | Кондиционирование воздуха | [6 empty] | ADSK_МедьПайка_Отвод-гнутая труба | [18 empty] | OST_PipeFitting | None | 443 | [106 empty] | Отвод «гнутая труба» | [46 empty] | 0 | 2NvezgJ5L8xh_fCELEMXyj | [25 empty] | Hydronic Return | [129 empty] | 0.037385 | [8 empty] | Труба медная дюймовая 9.52x0.81 | Category=[-2000700]; Color=2338280; Comments=""; Cost=0.000000000000000; Description=""; Design Option=[-1]; Edited by=""; Export to IFC As=""; Export to IFC=0; Glow=0; IFC Predefined Type=""; IfcGUID=1Zv83obP51SAWtfYRg9D9L; Keynote=""; Manufacturer=""; Mark=""; Model=""; Name=ADSK_Предупреждение; Shininess=64; Smoothness=50; Transparency=0; URL=""; Workset=10 |  |  |  | ADSK_МедьПайка_Отвод-гнутая труба | Отвод «гнутая труба» | Отвод «гнутая труба» | [5 empty] | Отвод «гнутая труба» | [98 empty] | Category=[-2000700]; Color=6322918; Comments=""; Cost=0.000000000000000; Description=""; Design Option=[-1]; Edited by=""; Export to IFC As=""; Export to IFC=0; Glow=0; IFC Predefined Type=""; IfcGUID=1UFHRIGH1BmwPLiWj5HYJP; Keynote=""; Manufacturer=""; Mark=""; Model=""; Name=Труба медная; Shininess=64; Smoothness=50; Transparency=0; URL=""; Workset=10 | [113 empty] | 2021 | 1.2 |  |  | None | [60 empty] | 0.2 | [20 empty] | 3/8" | [5 empty] | 90 | [161 empty] | 0 | 07pqzDwibFqRrKFG$dg9$N | [22 empty] | 4.76 | [32 empty] | 0 |  |  | Соединительные детали трубопроводов | ИС.ТС.2 | м | [23 empty] | None | Новая конструкция | 2844.24 | Level : Жильё_11_KV | 2844.24 | [20 empty] | Х4 | ⌀10 мм-⌀10 мм | 0 | [11 empty] | ADSK_Кондиционирование_Х4 | Х4 218 | [19 empty] | ⌀9.52-⌀9.52 | [7 empty] | 52 | Труба медная | 2.5 | МедьГнутаяТруба | TRUE | 9.52 | 9.52 | FALSE | FALSE | 3bf616f9-6b98-4a21-80ff-da1120c8f6d6 | 0.81 | 9.52 | 23.8 | 23.8 | FALSE | 38.08
1290830 | Отвод «гнутая труба» | OST_PipeFitting |  | Жильё_11_KV | TRUE |  |  | 2.661e-06 | 1.5708e-06 |  |  |  | 97e68f6a-4c55-48ee-bfa9-30e54e49ad60-0013b24e | 1c6840e6-7ded-4a08-b07a-50d6e74d5738 | None |  | 921 | Кондиционирование воздуха | [6 empty] | ADSK_МедьПайка_Отвод-гнутая труба | [174 empty] | 0 | 2NvezgJ5L8xh_fCELEMXyj | [25 empty] | Hydronic Return | [129 empty] | 0.037385 | [8 empty] | Труба медная дюймовая 9.52x0.81 | [229 empty] | None | [60 empty] | 0.2 | [20 empty] | 3/8" | [5 empty] | 90 | [185 empty] | 4.76 | [61 empty] | None | Новая конструкция | 2844.24 | Level : Жильё_11_KV | 2844.24 | [20 empty] | Х4 | ⌀10 мм-⌀10 мм | 0 | [11 empty] | ADSK_Кондиционирование_Х4 | Х4 218 | [19 empty] | ⌀9.52-⌀9.52 | [7 empty] | 52 |  |  |  |  | 9.52 | 9.52 | FALSE | FALSE | 3bf616f9-6b98-4a21-80ff-da1120c8f6d6 | 0.81 | 9.52 | 23.8 | 23.8 | FALSE | 38.08
1290831 | ADSK_Медь дюймовая_Кондиционирование | OST_PipeCurves | ADSK_Медь дюймовая_Кондиционирование |  | TRUE |  |  |  | 0.061302 | 2049.7 |  | ADSK_Медь дюймовая_Кондиционирование | 97e68f6a-4c55-48ee-bfa9-30e54e49ad60-0013b24f | be75d566-49ea-47ad-ad7c-e322221ca34d | None |  | 921 | Кондиционирование воздуха | [6 empty] | Pipe Types | [18 empty] | OST_PipeCurves | None | 74 | [53 empty] | Медь | [52 empty] | ADSK_Медь дюймовая_Кондиционирование | [46 empty] | 0 | 2NvezgJ5L8xh_fCELEMXyl | 0.003 | [24 empty] | Hydronic Return | [129 empty] | 5.6669 | [8 empty] | Труба медная дюймовая ø15.88x0,89 |  |  |  |  | Pipe Types | ADSK_Медь дюймовая_Кондиционирование | ADSK_Медь дюймовая_Кондиционирование | [5 empty] | ADSK_Медь дюймовая_Кондиционирование | [466 empty] | 0 | 07pqzDwibFqRrKFG$dgCZk | [58 empty] | Трубы | ИС.ТС.1 | м | [23 empty] | None | Новая конструкция | [19 empty] | Труба медная дюймовая | Днар х Стенка | 2839.48 | 2849 | Х4 | ⌀10 мм | 0 | 0.81 | 2840.29 | 2840.29 | 2848.19 | 2848.19 | 2839.48 | 2849 | 2839.48 | 2849 | 2849 | 2839.48 | ADSK_Кондиционирование_Х4 | Х4 213 | 0 | дюймовые медные трубопроводы для кондиционирования | Generic | Медь - Кондиционирование | 0 | 9.52 | 40490.29 | 0 | 9.52 | 0 | 7.9 | 0 | 0.00021277 | 0 | 0 | 0 | 0 | 0 | Кондиционирование | ⌀9.52 | 2844.24 | 0 | 0 | 0 | 2844.24 | 2844.24 | Жильё_11_KV | 52
1290832 | ADSK_Медь дюймовая_Кондиционирование | OST_PipeCurves |  |  | TRUE |  |  |  | 0.061302 | 2049.7 |  |  | 97e68f6a-4c55-48ee-bfa9-30e54e49ad60-0013b250 | 1c6840e6-7ded-4a08-b07a-50d6e74d5738 | None |  | 921 | Кондиционирование воздуха | [6 empty] | Pipe Types | [74 empty] | Медь | [99 empty] | 0 | 2NvezgJ5L8xh_fCELEMXyl | 0.003 | [24 empty] | Hydronic Return | [129 empty] | 5.6669 | [8 empty] | Труба медная дюймовая ø15.88x0,89 | [565 empty] | None | Новая конструкция | [21 empty] | 2839.48 | 2849 | Х4 | ⌀10 мм | 0 | 0.81 | 2840.29 | 2840.29 | 2848.19 | 2848.19 | [6 empty] | ADSK_Кондиционирование_Х4 | Х4 213 | 0 | дюймовые медные трубопроводы для кондиционирования | Generic | Медь - Кондиционирование | 0 | 9.52 | 40490.29 | 0 | 9.52 | 0 | 7.9 | 0 | 0.00021277 | 0 |  | 0 | 0 | 0 | Кондиционирование | ⌀9.52 | 2844.24 |  | 0 | 0 |  |  | Жильё_11_KV | 52
1290833 | ADSK_Медь дюймовая_Кондиционирование | OST_PipeCurves | ADSK_Медь дюймовая_Кондиционирование |  | TRUE |  |  |  | 0.040679 | 2039.125 |  | ADSK_Медь дюймовая_Кондиционирование | 97e68f6a-4c55-48ee-bfa9-30e54e49ad60-0013b251 | be75d566-49ea-47ad-ad7c-e322221ca34d | None |  | 921 | Кондиционирование воздуха | [6 empty] | Pipe Types | [18 empty] | OST_PipeCurves | None | 74 | [53 empty] | Медь | [52 empty] | ADSK_Медь дюймовая_Кондиционирование | [46 empty] | 0 | 2NvezgJ5L8xh_fCELEMXyn | 0.003 | [24 empty] | Hydronic Return | [129 empty] | 5.7055 | [8 empty] | Труба медная дюймовая ø9.52x0,81 |  |  |  |  | Pipe Types | ADSK_Медь дюймовая_Кондиционирование | ADSK_Медь дюймовая_Кондиционирование | [5 empty] | ADSK_Медь дюймовая_Кондиционирование | [466 empty] | 0 | 07pqzDwibFqRrKFG$dgCZk | [58 empty] | Трубы | ИС.ТС.1 | м | [23 empty] | None | Новая конструкция | [19 empty] | Труба медная дюймовая | Днар х Стенка | 2842.65 | 2849 | Х4 | ⌀6 мм | 0 | 0.76 | 2843.41 | 2843.41 | 2848.24 | 2848.24 | 2842.65 | 2849 | 2842.65 | 2849 | 2849 | 2842.65 | ADSK_Кондиционирование_Х4 | Х4 214 | 0 | дюймовые медные трубопроводы для кондиционирования | Generic | Медь - Кондиционирование | 0 | 6.35 | 40493.41 | 0 | 6.35 | 0 | 4.83 | 0 | 0.00037975 | 0 | 0 | 0 | 0 | 0 | Кондиционирование | ⌀6.35 | 2845.825 | 0 | 0 | 0 | 2845.825 | 2845.825 | Жильё_11_KV | 35
1290834 | ADSK_Медь дюймовая_Кондиционирование | OST_PipeCurves |  |  | TRUE |  |  |  | 0.040679 | 2039.125 |  |  | 97e68f6a-4c55-48ee-bfa9-30e54e49ad60-0013b252 | 1c6840e6-7ded-4a08-b07a-50d6e74d5738 | None |  | 921 | Кондиционирование воздуха | [6 empty] | Pipe Types | [74 empty] | Медь | [99 empty] | 0 | 2NvezgJ5L8xh_fCELEMXyn | 0.003 | [24 empty] | Hydronic Return | [129 empty] | 5.7055 | [8 empty] | Труба медная дюймовая ø9.52x0,81 | [565 empty] | None | Новая конструкция | [21 empty] | 2842.65 | 2849 | Х4 | ⌀6 мм | 0 | 0.76 | 2843.41 | 2843.41 | 2848.24 | 2848.24 | [6 empty] | ADSK_Кондиционирование_Х4 | Х4 214 | 0 | дюймовые медные трубопроводы для кондиционирования | Generic | Медь - Кондиционирование | 0 | 6.35 | 40493.41 | 0 | 6.35 | 0 | 4.83 | 0 | 0.00037975 | 0 |  | 0 | 0 | 0 | Кондиционирование | ⌀6.35 | 2845.825 |  | 0 | 0 |  |  | Жильё_11_KV | 35
1290835 | ADSK_Медь дюймовая_Кондиционирование | OST_PipeCurves | ADSK_Медь дюймовая_Кондиционирование |  | TRUE |  |  |  | 0.062409 | 2086.7 |  | ADSK_Медь дюймовая_Кондиционирование | 97e68f6a-4c55-48ee-bfa9-30e54e49ad60-0013b253 | be75d566-49ea-47ad-ad7c-e322221ca34d | None |  | 921 | Кондиционирование воздуха | [6 empty] | Pipe Types | [18 empty] | OST_PipeCurves | None | 74 | [53 empty] | Медь | [52 empty] | ADSK_Медь дюймовая_Кондиционирование | [46 empty] | 0 | 2NvezgJ5L8xh_fCELEMXyp | 0.003 | [24 empty] | Hydronic Return | [129 empty] | 5.6669 | [8 empty] | Труба медная дюймовая ø15.88x0,89 |  |  |  |  | Pipe Types | ADSK_Медь дюймовая_Кондиционирование | ADSK_Медь дюймовая_Кондиционирование | [5 empty] | ADSK_Медь дюймовая_Кондиционирование | [466 empty] | 0 | 07pqzDwibFqRrKFG$dgCZk | [58 empty] | Трубы | ИС.ТС.1 | м | [23 empty] | None | Новая конструкция | [19 empty] | Труба медная дюймовая | Днар х Стенка | 2839.48 | 2849 | Х4 | ⌀10 мм | 0 | 0.81 | 2840.29 | 2840.29 | 2848.19 | 2848.19 | 2839.48 | 2849 | 2839.48 | 2849 | 2849 | 2839.48 | ADSK_Кондиционирование_Х4 | Х4 215 | 0 | дюймовые медные трубопроводы для кондиционирования | Generic | Медь - Кондиционирование | 0 | 9.52 | 40490.29 | 0 | 9.52 | 0 | 7.9 | 0 | 0.00021277 | 0 | 0 | 0 | 0 | 0 | Кондиционирование | ⌀9.52 | 2844.24 | 0 | 0 | 0 | 2844.24 | 2844.24 | Жильё_11_KV | 52
1290836 | ADSK_Медь дюймовая_Кондиционирование | OST_PipeCurves |  |  | TRUE |  |  |  | 0.062409 | 2086.7 |  |  | 97e68f6a-4c55-48ee-bfa9-30e54e49ad60-0013b254 | 1c6840e6-7ded-4a08-b07a-50d6e74d5738 | None |  | 921 | Кондиционирование воздуха | [6 empty] | Pipe Types | [74 empty] | Медь | [99 empty] | 0 | 2NvezgJ5L8xh_fCELEMXyp | 0.003 | [24 empty] | Hydronic Return | [129 empty] | 5.6669 | [8 empty] | Труба медная дюймовая ø15.88x0,89 | [565 empty] | None | Новая конструкция | [21 empty] | 2839.48 | 2849 | Х4 | ⌀10 мм | 0 | 0.81 | 2840.29 | 2840.29 | 2848.19 | 2848.19 | [6 empty] | ADSK_Кондиционирование_Х4 | Х4 215 | 0 | дюймовые медные трубопроводы для кондиционирования | Generic | Медь - Кондиционирование | 0 | 9.52 | 40490.29 | 0 | 9.52 | 0 | 7.9 | 0 | 0.00021277 | 0 |  | 0 | 0 | 0 | Кондиционирование | ⌀9.52 | 2844.24 |  | 0 | 0 |  |  | Жильё_11_KV | 52
1290837 | ADSK_Медь дюймовая_Кондиционирование | OST_PipeCurves | ADSK_Медь дюймовая_Кондиционирование |  | TRUE |  |  |  | 0.041417 | 2076.125 |  | ADSK_Медь дюймовая_Кондиционирование | 97e68f6a-4c55-48ee-bfa9-30e54e49ad60-0013b255 | be75d566-49ea-47ad-ad7c-e322221ca34d | None |  | 921 | Кондиционирование воздуха | [6 empty] | Pipe Types | [18 empty] | OST_PipeCurves | None | 74 | [53 empty] | Медь | [52 empty] | ADSK_Медь дюймовая_Кондиционирование | [46 empty] | 0 | 2NvezgJ5L8xh_fCELEMXyr | 0.003 | [24 empty] | Hydronic Return | [129 empty] | 5.7055 | [8 empty] | Труба медная дюймовая ø9.52x0,81 |  |  |  |  | Pipe Types | ADSK_Медь дюймовая_Кондиционирование | ADSK_Медь дюймовая_Кондиционирование | [5 empty] | ADSK_Медь дюймовая_Кондиционирование | [466 empty] | 0 | 07pqzDwibFqRrKFG$dgCZk | [58 empty] | Трубы | ИС.ТС.1 | м | [23 empty] | None | Новая конструкция | [19 empty] | Труба медная дюймовая | Днар х Стенка | 2842.65 | 2849 | Х4 | ⌀6 мм | 0 | 0.76 | 2843.41 | 2843.41 | 2848.24 | 2848.24 | 2842.65 | 2849 | 2842.65 | 2849 | 2849 | 2842.65 | ADSK_Кондиционирование_Х4 | Х4 216 | 0 | дюймовые медные трубопроводы для кондиционирования | Generic | Медь - Кондиционирование | 0 | 6.35 | 40493.41 | 0 | 6.35 | 0 | 4.83 | 0 | 0.00037975 | 0 | 0 | 0 | 0 | 0 | Кондиционирование | ⌀6.35 | 2845.825 | 0 | 0 | 0 | 2845.825 | 2845.825 | Жильё_11_KV | 35
1290838 | ADSK_Медь дюймовая_Кондиционирование | OST_PipeCurves |  |  | TRUE |  |  |  | 0.041417 | 2076.125 |  |  | 97e68f6a-4c55-48ee-bfa9-30e54e49ad60-0013b256 | 1c6840e6-7ded-4a08-b07a-50d6e74d5738 | None |  | 921 | Кондиционирование воздуха | [6 empty] | Pipe Types | [74 empty] | Медь | [99 empty] | 0 | 2NvezgJ5L8xh_fCELEMXyr | 0.003 | [24 empty] | Hydronic Return | [129 empty] | 5.7055 | [8 empty] | Труба медная дюймовая ø9.52x0,81 | [565 empty] | None | Новая конструкция | [21 empty] | 2842.65 | 2849 | Х4 | ⌀6 мм | 0 | 0.76 | 2843.41 | 2843.41 | 2848.24 | 2848.24 | [6 empty] | ADSK_Кондиционирование_Х4 | Х4 216 | 0 | дюймовые медные трубопроводы для кондиционирования | Generic | Медь - Кондиционирование | 0 | 6.35 | 40493.41 | 0 | 6.35 | 0 | 4.83 | 0 | 0.00037975 | 0 |  | 0 | 0 | 0 | Кондиционирование | ⌀6.35 | 2845.825 |  | 0 | 0 |  |  | Жильё_11_KV | 35
1290839 | Отвод «гнутая труба» | OST_PipeFitting | Отвод «гнутая труба» | Жильё_11_KV | TRUE |  |  | 7.8969e-07 | 1.5708e-06 |  |  | Отвод «гнутая труба» | 97e68f6a-4c55-48ee-bfa9-30e54e49ad60-0013b257 | 1c6840e6-7ded-4a08-b07a-50d6e74d5738 | None |  | 921 | Кондиционирование воздуха | [6 empty] | ADSK_МедьПайка_Отвод-гнутая труба | [18 empty] | OST_PipeFitting | None | 443 | [106 empty] | Отвод «гнутая труба» | [46 empty] | 0 | 2NvezgJ5L8xh_fCELEMXyt | [25 empty] | Hydronic Return | [129 empty] | 0.024936 | [8 empty] | Труба медная дюймовая 6.35x0.76 | Category=[-2000700]; Color=2338280; Comments=""; Cost=0.000000000000000; Description=""; Design Option=[-1]; Edited by=""; Export to IFC As=""; Export to IFC=0; Glow=0; IFC Predefined Type=""; IfcGUID=1Zv83obP51SAWtfYRg9D9L; Keynote=""; Manufacturer=""; Mark=""; Model=""; Name=ADSK_Предупреждение; Shininess=64; Smoothness=50; Transparency=0; URL=""; Workset=10 |  |  |  | ADSK_МедьПайка_Отвод-гнутая труба | Отвод «гнутая труба» | Отвод «гнутая труба» | [5 empty] | Отвод «гнутая труба» | [98 empty] | Category=[-2000700]; Color=6322918; Comments=""; Cost=0.000000000000000; Description=""; Design Option=[-1]; Edited by=""; Export to IFC As=""; Export to IFC=0; Glow=0; IFC Predefined Type=""; IfcGUID=1UFHRIGH1BmwPLiWj5HYJP; Keynote=""; Manufacturer=""; Mark=""; Model=""; Name=Труба медная; Shininess=64; Smoothness=50; Transparency=0; URL=""; Workset=10 | [113 empty] | 2021 | 1.2 |  |  | None | [60 empty] | 0.12 | [20 empty] | 1/4" | [5 empty] | 90 | [161 empty] | 0 | 07pqzDwibFqRrKFG$dg9$N | [22 empty] | 3.175 | [32 empty] | 0 |  |  | Соединительные детали трубопроводов | ИС.ТС.2 | м | [23 empty] | None | Новая конструкция | 2845.825 | Level : Жильё_11_KV | 2845.825 | [20 empty] | Х4 | ⌀6 мм-⌀6 мм | 0 | [11 empty] | ADSK_Кондиционирование_Х4 | Х4 216 | [19 empty] | ⌀6.35-⌀6.35 | [7 empty] | 35 | Труба медная | 2.5 | МедьГнутаяТруба | TRUE | 6.35 | 6.35 | FALSE | FALSE | 3bf616f9-6b98-4a21-80ff-da1120c8f6d6 | 0.76 | 6.35 | 15.875 | 15.875 | FALSE | 25.4
1290840 | Отвод «гнутая труба» | OST_PipeFitting |  | Жильё_11_KV | TRUE |  |  | 7.8969e-07 | 1.5708e-06 |  |  |  | 97e68f6a-4c55-48ee-bfa9-30e54e49ad60-0013b258 | 1c6840e6-7ded-4a08-b07a-50d6e74d5738 | None |  | 921 | Кондиционирование воздуха | [6 empty] | ADSK_МедьПайка_Отвод-гнутая труба | [174 empty] | 0 | 2NvezgJ5L8xh_fCELEMXyt | [25 empty] | Hydronic Return | [129 empty] | 0.024936 | [8 empty] | Труба медная дюймовая 6.35x0.76 | [229 empty] | None | [60 empty] | 0.12 | [20 empty] | 1/4" | [5 empty] | 90 | [185 empty] | 3.175 | [61 empty] | None | Новая конструкция | 2845.825 | Level : Жильё_11_KV | 2845.825 | [20 empty] | Х4 | ⌀6 мм-⌀6 мм | 0 | [11 empty] | ADSK_Кондиционирование_Х4 | Х4 216 | [19 empty] | ⌀6.35-⌀6.35 | [7 empty] | 35 |  |  |  |  | 6.35 | 6.35 | FALSE | FALSE | 3bf616f9-6b98-4a21-80ff-da1120c8f6d6 | 0.76 | 6.35 | 15.875 | 15.875 | FALSE | 25.4
1290841 | Отвод «гнутая труба» | OST_PipeFitting | Отвод «гнутая труба» | Жильё_11_KV | TRUE |  |  | 2.661e-06 | 1.5708e-06 |  |  | Отвод «гнутая труба» | 97e68f6a-4c55-48ee-bfa9-30e54e49ad60-0013b259 | 1c6840e6-7ded-4a08-b07a-50d6e74d5738 | None |  | 921 | Кондиционирование воздуха | [6 empty] | ADSK_МедьПайка_Отвод-гнутая труба | [18 empty] | OST_PipeFitting | None | 443 | [106 empty] | Отвод «гнутая труба» | [46 empty] | 0 | 2NvezgJ5L8xh_fCELEMXyv | [25 empty] | Hydronic Return | [129 empty] | 0.037385 | [8 empty] | Труба медная дюймовая 9.52x0.81 | Category=[-2000700]; Color=2338280; Comments=""; Cost=0.000000000000000; Description=""; Design Option=[-1]; Edited by=""; Export to IFC As=""; Export to IFC=0; Glow=0; IFC Predefined Type=""; IfcGUID=1Zv83obP51SAWtfYRg9D9L; Keynote=""; Manufacturer=""; Mark=""; Model=""; Name=ADSK_Предупреждение; Shininess=64; Smoothness=50; Transparency=0; URL=""; Workset=10 |  |  |  | ADSK_МедьПайка_Отвод-гнутая труба | Отвод «гнутая труба» | Отвод «гнутая труба» | [5 empty] | Отвод «гнутая труба» | [98 empty] | Category=[-2000700]; Color=6322918; Comments=""; Cost=0.000000000000000; Description=""; Design Option=[-1]; Edited by=""; Export to IFC As=""; Export to IFC=0; Glow=0; IFC Predefined Type=""; IfcGUID=1UFHRIGH1BmwPLiWj5HYJP; Keynote=""; Manufacturer=""; Mark=""; Model=""; Name=Труба медная; Shininess=64; Smoothness=50; Transparency=0; URL=""; Workset=10 | [113 empty] | 2021 | 1.2 |  |  | None | [60 empty] | 0.2 | [20 empty] | 3/8" | [5 empty] | 90 | [161 empty] | 0 | 07pqzDwibFqRrKFG$dg9$N | [22 empty] | 4.76 | [32 empty] | 0 |  |  | Соединительные детали трубопроводов | ИС.ТС.2 | м | [23 empty] | None | Новая конструкция | 2844.24 | Level : Жильё_11_KV | 2844.24 | [20 empty] | Х4 | ⌀10 мм-⌀10 мм | 0 | [11 empty] | ADSK_Кондиционирование_Х4 | Х4 215 | [19 empty] | ⌀9.52-⌀9.52 | [7 empty] | 52 | Труба медная | 2.5 | МедьГнутаяТруба | TRUE | 9.52 | 9.52 | FALSE | FALSE | 3bf616f9-6b98-4a21-80ff-da1120c8f6d6 | 0.81 | 9.52 | 23.8 | 23.8 | FALSE | 38.08
1290842 | Отвод «гнутая труба» | OST_PipeFitting |  | Жильё_11_KV | TRUE |  |  | 2.661e-06 | 1.5708e-06 |  |  |  | 97e68f6a-4c55-48ee-bfa9-30e54e49ad60-0013b25a | 1c6840e6-7ded-4a08-b07a-50d6e74d5738 | None |  | 921 | Кондиционирование воздуха | [6 empty] | ADSK_МедьПайка_Отвод-гнутая труба | [174 empty] | 0 | 2NvezgJ5L8xh_fCELEMXyv | [25 empty] | Hydronic Return | [129 empty] | 0.037385 | [8 empty] | Труба медная дюймовая 9.52x0.81 | [229 empty] | None | [60 empty] | 0.2 | [20 empty] | 3/8" | [5 empty] | 90 | [185 empty] | 4.76 | [61 empty] | None | Новая конструкция | 2844.24 | Level : Жильё_11_KV | 2844.24 | [20 empty] | Х4 | ⌀10 мм-⌀10 мм | 0 | [11 empty] | ADSK_Кондиционирование_Х4 | Х4 215 | [19 empty] | ⌀9.52-⌀9.52 | [7 empty] | 52 |  |  |  |  | 9.52 | 9.52 | FALSE | FALSE | 3bf616f9-6b98-4a21-80ff-da1120c8f6d6 | 0.81 | 9.52 | 23.8 | 23.8 | FALSE | 38.08
1290843 | Отвод «гнутая труба» | OST_PipeFitting | Отвод «гнутая труба» | Жильё_11_KV | TRUE |  |  | 2.661e-06 | 1.5708e-06 |  |  | Отвод «гнутая труба» | 97e68f6a-4c55-48ee-bfa9-30e54e49ad60-0013b25b | 1c6840e6-7ded-4a08-b07a-50d6e74d5738 | None |  | 921 | Кондиционирование воздуха | [6 empty] | ADSK_МедьПайка_Отвод-гнутая труба | [18 empty] | OST_PipeFitting | None | 443 | [106 empty] | Отвод «гнутая труба» | [46 empty] | 0 | 2NvezgJ5L8xh_fCELEMXyx | [25 empty] | Hydronic Return | [129 empty] | 0.037385 | [8 empty] | Труба медная дюймовая 9.52x0.81 | Category=[-2000700]; Color=2338280; Comments=""; Cost=0.000000000000000; Description=""; Design Option=[-1]; Edited by=""; Export to IFC As=""; Export to IFC=0; Glow=0; IFC Predefined Type=""; IfcGUID=1Zv83obP51SAWtfYRg9D9L; Keynote=""; Manufacturer=""; Mark=""; Model=""; Name=ADSK_Предупреждение; Shininess=64; Smoothness=50; Transparency=0; URL=""; Workset=10 |  |  |  | ADSK_МедьПайка_Отвод-гнутая труба | Отвод «гнутая труба» | Отвод «гнутая труба» | [5 empty] | Отвод «гнутая труба» | [98 empty] | Category=[-2000700]; Color=6322918; Comments=""; Cost=0.000000000000000; Description=""; Design Option=[-1]; Edited by=""; Export to IFC As=""; Export to IFC=0; Glow=0; IFC Predefined Type=""; IfcGUID=1UFHRIGH1BmwPLiWj5HYJP; Keynote=""; Manufacturer=""; Mark=""; Model=""; Name=Труба медная; Shininess=64; Smoothness=50; Transparency=0; URL=""; Workset=10 | [113 empty] | 2021 | 1.2 |  |  | None | [60 empty] | 0.2 | [20 empty] | 3/8" | [5 empty] | 90 | [161 empty] | 0 | 07pqzDwibFqRrKFG$dg9$N | [22 empty] | 4.76 | [32 empty] | 0 |  |  | Соединительные детали трубопроводов | ИС.ТС.2 | м | [23 empty] | None | Новая конструкция | 2844.24 | Level : Жильё_11_KV | 2844.24 | [20 empty] | Х4 | ⌀10 мм-⌀10 мм | 0 | [11 empty] | ADSK_Кондиционирование_Х4 | Х4 215 | [19 empty] | ⌀9.52-⌀9.52 | [7 empty] | 52 | Труба медная | 2.5 | МедьГнутаяТруба | TRUE | 9.52 | 9.52 | FALSE | FALSE | 3bf616f9-6b98-4a21-80ff-da1120c8f6d6 | 0.81 | 9.52 | 23.8 | 23.8 | FALSE | 38.08
1290844 | Отвод «гнутая труба» | OST_PipeFitting |  | Жильё_11_KV | TRUE |  |  | 2.661e-06 | 1.5708e-06 |  |  |  | 97e68f6a-4c55-48ee-bfa9-30e54e49ad60-0013b25c | 1c6840e6-7ded-4a08-b07a-50d6e74d5738 | None |  | 921 | Кондиционирование воздуха | [6 empty] | ADSK_МедьПайка_Отвод-гнутая труба | [174 empty] | 0 | 2NvezgJ5L8xh_fCELEMXyx | [25 empty] | Hydronic Return | [129 empty] | 0.037385 | [8 empty] | Труба медная дюймовая 9.52x0.81 | [229 empty] | None | [60 empty] | 0.2 | [20 empty] | 3/8" | [5 empty] | 90 | [185 empty] | 4.76 | [61 empty] | None | Новая конструкция | 2844.24 | Level : Жильё_11_KV | 2844.24 | [20 empty] | Х4 | ⌀10 мм-⌀10 мм | 0 | [11 empty] | ADSK_Кондиционирование_Х4 | Х4 215 | [19 empty] | ⌀9.52-⌀9.52 | [7 empty] | 52 |  |  |  |  | 9.52 | 9.52 | FALSE | FALSE | 3bf616f9-6b98-4a21-80ff-da1120c8f6d6 | 0.81 | 9.52 | 23.8 | 23.8 | FALSE | 38.08
1290845 | Отвод «гнутая труба» | OST_PipeFitting | Отвод «гнутая труба» | Жильё_11_KV | TRUE |  |  | 7.8969e-07 | 1.5708e-06 |  |  | Отвод «гнутая труба» | 97e68f6a-4c55-48ee-bfa9-30e54e49ad60-0013b25d | 1c6840e6-7ded-4a08-b07a-50d6e74d5738 | None |  | 921 | Кондиционирование воздуха | [6 empty] | ADSK_МедьПайка_Отвод-гнутая труба | [18 empty] | OST_PipeFitting | None | 443 | [106 empty] | Отвод «гнутая труба» | [46 empty] | 0 | 2NvezgJ5L8xh_fCELEMXyz | [25 empty] | Hydronic Return | [129 empty] | 0.024936 | [8 empty] | Труба медная дюймовая 6.35x0.76 | Category=[-2000700]; Color=2338280; Comments=""; Cost=0.000000000000000; Description=""; Design Option=[-1]; Edited by=""; Export to IFC As=""; Export to IFC=0; Glow=0; IFC Predefined Type=""; IfcGUID=1Zv83obP51SAWtfYRg9D9L; Keynote=""; Manufacturer=""; Mark=""; Model=""; Name=ADSK_Предупреждение; Shininess=64; Smoothness=50; Transparency=0; URL=""; Workset=10 |  |  |  | ADSK_МедьПайка_Отвод-гнутая труба | Отвод «гнутая труба» | Отвод «гнутая труба» | [5 empty] | Отвод «гнутая труба» | [98 empty] | Category=[-2000700]; Color=6322918; Comments=""; Cost=0.000000000000000; Description=""; Design Option=[-1]; Edited by=""; Export to IFC As=""; Export to IFC=0; Glow=0; IFC Predefined Type=""; IfcGUID=1UFHRIGH1BmwPLiWj5HYJP; Keynote=""; Manufacturer=""; Mark=""; Model=""; Name=Труба медная; Shininess=64; Smoothness=50; Transparency=0; URL=""; Workset=10 | [113 empty] | 2021 | 1.2 |  |  | None | [60 empty] | 0.12 | [20 empty] | 1/4" | [5 empty] | 90 | [161 empty] | 0 | 07pqzDwibFqRrKFG$dg9$N | [22 empty] | 3.175 | [32 empty] | 0 |  |  | Соединительные детали трубопроводов | ИС.ТС.2 | м | [23 empty] | None | Новая конструкция | 2845.825 | Level : Жильё_11_KV | 2845.825 | [20 empty] | Х4 | ⌀6 мм-⌀6 мм | 0 | [11 empty] | ADSK_Кондиционирование_Х4 | Х4 216 | [19 empty] | ⌀6.35-⌀6.35 | [7 empty] | 35 | Труба медная | 2.5 | МедьГнутаяТруба | TRUE | 6.35 | 6.35 | FALSE | FALSE | 3bf616f9-6b98-4a21-80ff-da1120c8f6d6 | 0.76 | 6.35 | 15.875 | 15.875 | FALSE | 25.4
1290846 | Отвод «гнутая труба» | OST_PipeFitting |  | Жильё_11_KV | TRUE |  |  | 7.8969e-07 | 1.5708e-06 |  |  |  | 97e68f6a-4c55-48ee-bfa9-30e54e49ad60-0013b25e | 1c6840e6-7ded-4a08-b07a-50d6e74d5738 | None |  | 921 | Кондиционирование воздуха | [6 empty] | ADSK_МедьПайка_Отвод-гнутая труба | [174 empty] | 0 | 2NvezgJ5L8xh_fCELEMXyz | [25 empty] | Hydronic Return | [129 empty] | 0.024936 | [8 empty] | Труба медная дюймовая 6.35x0.76 | [229 empty] | None | [60 empty] | 0.12 | [20 empty] | 1/4" | [5 empty] | 90 | [185 empty] | 3.175 | [61 empty] | None | Новая конструкция | 2845.825 | Level : Жильё_11_KV | 2845.825 | [20 empty] | Х4 | ⌀6 мм-⌀6 мм | 0 | [11 empty] | ADSK_Кондиционирование_Х4 | Х4 216 | [19 empty] | ⌀6.35-⌀6.35 | [7 empty] | 35 |  |  |  |  | 6.35 | 6.35 | FALSE | FALSE | 3bf616f9-6b98-4a21-80ff-da1120c8f6d6 | 0.76 | 6.35 | 15.875 | 15.875 | FALSE | 25.4
1290847 | Отвод «гнутая труба» | OST_PipeFitting | Отвод «гнутая труба» | Жильё_11_KV | TRUE |  |  | 2.661e-06 | 1.5708e-06 |  |  | Отвод «гнутая труба» | 97e68f6a-4c55-48ee-bfa9-30e54e49ad60-0013b25f | 1c6840e6-7ded-4a08-b07a-50d6e74d5738 | None |  | 921 | Кондиционирование воздуха | [6 empty] | ADSK_МедьПайка_Отвод-гнутая труба | [18 empty] | OST_PipeFitting | None | 443 | [106 empty] | Отвод «гнутая труба» | [46 empty] | 0 | 2NvezgJ5L8xh_fCELEMXy$ | [25 empty] | Hydronic Return | [129 empty] | 0.037385 | [8 empty] | Труба медная дюймовая 9.52x0.81 | Category=[-2000700]; Color=2338280; Comments=""; Cost=0.000000000000000; Description=""; Design Option=[-1]; Edited by=""; Export to IFC As=""; Export to IFC=0; Glow=0; IFC Predefined Type=""; IfcGUID=1Zv83obP51SAWtfYRg9D9L; Keynote=""; Manufacturer=""; Mark=""; Model=""; Name=ADSK_Предупреждение; Shininess=64; Smoothness=50; Transparency=0; URL=""; Workset=10 |  |  |  | ADSK_МедьПайка_Отвод-гнутая труба | Отвод «гнутая труба» | Отвод «гнутая труба» | [5 empty] | Отвод «гнутая труба» | [98 empty] | Category=[-2000700]; Color=6322918; Comments=""; Cost=0.000000000000000; Description=""; Design Option=[-1]; Edited by=""; Export to IFC As=""; Export to IFC=0; Glow=0; IFC Predefined Type=""; IfcGUID=1UFHRIGH1BmwPLiWj5HYJP; Keynote=""; Manufacturer=""; Mark=""; Model=""; Name=Труба медная; Shininess=64; Smoothness=50; Transparency=0; URL=""; Workset=10 | [113 empty] | 2021 | 1.2 |  |  | None | [60 empty] | 0.2 | [20 empty] | 3/8" | [5 empty] | 90 | [161 empty] | 0 | 07pqzDwibFqRrKFG$dg9$N | [22 empty] | 4.76 | [32 empty] | 0 |  |  | Соединительные детали трубопроводов | ИС.ТС.2 | м | [23 empty] | None | Новая конструкция | 2844.24 | Level : Жильё_11_KV | 2844.24 | [20 empty] | Х4 | ⌀10 мм-⌀10 мм | 0 | [11 empty] | ADSK_Кондиционирование_Х4 | Х4 213 | [19 empty] | ⌀9.52-⌀9.52 | [7 empty] | 52 | Труба медная | 2.5 | МедьГнутаяТруба | TRUE | 9.52 | 9.52 | FALSE | FALSE | 3bf616f9-6b98-4a21-80ff-da1120c8f6d6 | 0.81 | 9.52 | 23.8 | 23.8 | FALSE | 38.08
1290848 | Отвод «гнутая труба» | OST_PipeFitting |  | Жильё_11_KV | TRUE |  |  | 2.661e-06 | 1.5708e-06 |  |  |  | 97e68f6a-4c55-48ee-bfa9-30e54e49ad60-0013b260 | 1c6840e6-7ded-4a08-b07a-50d6e74d5738 | None |  | 921 | Кондиционирование воздуха | [6 empty] | ADSK_МедьПайка_Отвод-гнутая труба | [174 empty] | 0 | 2NvezgJ5L8xh_fCELEMXy$ | [25 empty] | Hydronic Return | [129 empty] | 0.037385 | [8 empty] | Труба медная дюймовая 9.52x0.81 | [229 empty] | None | [60 empty] | 0.2 | [20 empty] | 3/8" | [5 empty] | 90 | [185 empty] | 4.76 | [61 empty] | None | Новая конструкция | 2844.24 | Level : Жильё_11_KV | 2844.24 | [20 empty] | Х4 | ⌀10 мм-⌀10 мм | 0 | [11 empty] | ADSK_Кондиционирование_Х4 | Х4 213 | [19 empty] | ⌀9.52-⌀9.52 | [7 empty] | 52 |  |  |  |  | 9.52 | 9.52 | FALSE | FALSE | 3bf616f9-6b98-4a21-80ff-da1120c8f6d6 | 0.81 | 9.52 | 23.8 | 23.8 | FALSE | 38.08
1290849 | Отвод «гнутая труба» | OST_PipeFitting | Отвод «гнутая труба» | Жильё_11_KV | TRUE |  |  | 2.661e-06 | 1.5708e-06 |  |  | Отвод «гнутая труба» | 97e68f6a-4c55-48ee-bfa9-30e54e49ad60-0013b261 | 1c6840e6-7ded-4a08-b07a-50d6e74d5738 | None |  | 921 | Кондиционирование воздуха | [6 empty] | ADSK_МедьПайка_Отвод-гнутая труба | [18 empty] | OST_PipeFitting | None | 443 | [106 empty] | Отвод «гнутая труба» | [46 empty] | 0 | 2NvezgJ5L8xh_fCELEMXy1 | [25 empty] | Hydronic Return | [129 empty] | 0.037385 | [8 empty] | Труба медная дюймовая 9.52x0.81 | Category=[-2000700]; Color=2338280; Comments=""; Cost=0.000000000000000; Description=""; Design Option=[-1]; Edited by=""; Export to IFC As=""; Export to IFC=0; Glow=0; IFC Predefined Type=""; IfcGUID=1Zv83obP51SAWtfYRg9D9L; Keynote=""; Manufacturer=""; Mark=""; Model=""; Name=ADSK_Предупреждение; Shininess=64; Smoothness=50; Transparency=0; URL=""; Workset=10 |  |  |  | ADSK_МедьПайка_Отвод-гнутая труба | Отвод «гнутая труба» | Отвод «гнутая труба» | [5 empty] | Отвод «гнутая труба» | [98 empty] | Category=[-2000700]; Color=6322918; Comments=""; Cost=0.000000000000000; Description=""; Design Option=[-1]; Edited by=""; Export to IFC As=""; Export to IFC=0; Glow=0; IFC Predefined Type=""; IfcGUID=1UFHRIGH1BmwPLiWj5HYJP; Keynote=""; Manufacturer=""; Mark=""; Model=""; Name=Труба медная; Shininess=64; Smoothness=50; Transparency=0; URL=""; Workset=10 | [113 empty] | 2021 | 1.2 |  |  | None | [60 empty] | 0.2 | [20 empty] | 3/8" | [5 empty] | 90 | [161 empty] | 0 | 07pqzDwibFqRrKFG$dg9$N | [22 empty] | 4.76 | [32 empty] | 0 |  |  | Соединительные детали трубопроводов | ИС.ТС.2 | м | [23 empty] | None | Новая конструкция | 2844.24 | Level : Жильё_11_KV | 2844.24 | [20 empty] | Х4 | ⌀10 мм-⌀10 мм | 0 | [11 empty] | ADSK_Кондиционирование_Х4 | Х4 213 | [19 empty] | ⌀9.52-⌀9.52 | [7 empty] | 52 | Труба медная | 2.5 | МедьГнутаяТруба | TRUE | 9.52 | 9.52 | FALSE | FALSE | 3bf616f9-6b98-4a21-80ff-da1120c8f6d6 | 0.81 | 9.52 | 23.8 | 23.8 | FALSE | 38.08
1290850 | Отвод «гнутая труба» | OST_PipeFitting |  | Жильё_11_KV | TRUE |  |  | 2.661e-06 | 1.5708e-06 |  |  |  | 97e68f6a-4c55-48ee-bfa9-30e54e49ad60-0013b262 | 1c6840e6-7ded-4a08-b07a-50d6e74d5738 | None |  | 921 | Кондиционирование воздуха | [6 empty] | ADSK_МедьПайка_Отвод-гнутая труба | [174 empty] | 0 | 2NvezgJ5L8xh_fCELEMXy1 | [25 empty] | Hydronic Return | [129 empty] | 0.037385 | [8 empty] | Труба медная дюймовая 9.52x0.81 | [229 empty] | None | [60 empty] | 0.2 | [20 empty] | 3/8" | [5 empty] | 90 | [185 empty] | 4.76 | [61 empty] | None | Новая конструкция | 2844.24 | Level : Жильё_11_KV | 2844.24 | [20 empty] | Х4 | ⌀10 мм-⌀10 мм | 0 | [11 empty] | ADSK_Кондиционирование_Х4 | Х4 213 | [19 empty] | ⌀9.52-⌀9.52 | [7 empty] | 52 |  |  |  |  | 9.52 | 9.52 | FALSE | FALSE | 3bf616f9-6b98-4a21-80ff-da1120c8f6d6 | 0.81 | 9.52 | 23.8 | 23.8 | FALSE | 38.08
1290851 | Отвод «гнутая труба» | OST_PipeFitting | Отвод «гнутая труба» | Жильё_11_KV | TRUE |  |  | 7.8969e-07 | 1.5708e-06 |  |  | Отвод «гнутая труба» | 97e68f6a-4c55-48ee-bfa9-30e54e49ad60-0013b263 | 1c6840e6-7ded-4a08-b07a-50d6e74d5738 | None |  | 921 | Кондиционирование воздуха | [6 empty] | ADSK_МедьПайка_Отвод-гнутая труба | [18 empty] | OST_PipeFitting | None | 443 | [106 empty] | Отвод «гнутая труба» | [46 empty] | 0 | 2NvezgJ5L8xh_fCELEMXy3 | [25 empty] | Hydronic Return | [129 empty] | 0.024936 | [8 empty] | Труба медная дюймовая 6.35x0.76 | Category=[-2000700]; Color=2338280; Comments=""; Cost=0.000000000000000; Description=""; Design Option=[-1]; Edited by=""; Export to IFC As=""; Export to IFC=0; Glow=0; IFC Predefined Type=""; IfcGUID=1Zv83obP51SAWtfYRg9D9L; Keynote=""; Manufacturer=""; Mark=""; Model=""; Name=ADSK_Предупреждение; Shininess=64; Smoothness=50; Transparency=0; URL=""; Workset=10 |  |  |  | ADSK_МедьПайка_Отвод-гнутая труба | Отвод «гнутая труба» | Отвод «гнутая труба» | [5 empty] | Отвод «гнутая труба» | [98 empty] | Category=[-2000700]; Color=6322918; Comments=""; Cost=0.000000000000000; Description=""; Design Option=[-1]; Edited by=""; Export to IFC As=""; Export to IFC=0; Glow=0; IFC Predefined Type=""; IfcGUID=1UFHRIGH1BmwPLiWj5HYJP; Keynote=""; Manufacturer=""; Mark=""; Model=""; Name=Труба медная; Shininess=64; Smoothness=50; Transparency=0; URL=""; Workset=10 | [113 empty] | 2021 | 1.2 |  |  | None | [60 empty] | 0.12 | [20 empty] | 1/4" | [5 empty] | 90 | [161 empty] | 0 | 07pqzDwibFqRrKFG$dg9$N | [22 empty] | 3.175 | [32 empty] | 0 |  |  | Соединительные детали трубопроводов | ИС.ТС.2 | м | [23 empty] | None | Новая конструкция | 2845.825 | Level : Жильё_11_KV | 2845.825 | [20 empty] | Х4 | ⌀6 мм-⌀6 мм | 0 | [11 empty] | ADSK_Кондиционирование_Х4 | Х4 214 | [19 empty] | ⌀6.35-⌀6.35 | [7 empty] | 35 | Труба медная | 2.5 | МедьГнутаяТруба | TRUE | 6.35 | 6.35 | FALSE | FALSE | 3bf616f9-6b98-4a21-80ff-da1120c8f6d6 | 0.76 | 6.35 | 15.875 | 15.875 | FALSE | 25.4
1290852 | Отвод «гнутая труба» | OST_PipeFitting |  | Жильё_11_KV | TRUE |  |  | 7.8969e-07 | 1.5708e-06 |  |  |  | 97e68f6a-4c55-48ee-bfa9-30e54e49ad60-0013b264 | 1c6840e6-7ded-4a08-b07a-50d6e74d5738 | None |  | 921 | Кондиционирование воздуха | [6 empty] | ADSK_МедьПайка_Отвод-гнутая труба | [174 empty] | 0 | 2NvezgJ5L8xh_fCELEMXy3 | [25 empty] | Hydronic Return | [129 empty] | 0.024936 | [8 empty] | Труба медная дюймовая 6.35x0.76 | [229 empty] | None | [60 empty] | 0.12 | [20 empty] | 1/4" | [5 empty] | 90 | [185 empty] | 3.175 | [61 empty] | None | Новая конструкция | 2845.825 | Level : Жильё_11_KV | 2845.825 | [20 empty] | Х4 | ⌀6 мм-⌀6 мм | 0 | [11 empty] | ADSK_Кондиционирование_Х4 | Х4 214 | [19 empty] | ⌀6.35-⌀6.35 | [7 empty] | 35 |  |  |  |  | 6.35 | 6.35 | FALSE | FALSE | 3bf616f9-6b98-4a21-80ff-da1120c8f6d6 | 0.76 | 6.35 | 15.875 | 15.875 | FALSE | 25.4
1290853 | Отвод «гнутая труба» | OST_PipeFitting | Отвод «гнутая труба» | Жильё_11_KV | TRUE |  |  | 7.8969e-07 | 1.5708e-06 |  |  | Отвод «гнутая труба» | 97e68f6a-4c55-48ee-bfa9-30e54e49ad60-0013b265 | 1c6840e6-7ded-4a08-b07a-50d6e74d5738 | None |  | 921 | Кондиционирование воздуха | [6 empty] | ADSK_МедьПайка_Отвод-гнутая труба | [18 empty] | OST_PipeFitting | None | 443 | [106 empty] | Отвод «гнутая труба» | [46 empty] | 0 | 2NvezgJ5L8xh_fCELEMXy5 | [25 empty] | Hydronic Return | [129 empty] | 0.024936 | [8 empty] | Труба медная дюймовая 6.35x0.76 | Category=[-2000700]; Color=2338280; Comments=""; Cost=0.000000000000000; Description=""; Design Option=[-1]; Edited by=""; Export to IFC As=""; Export to IFC=0; Glow=0; IFC Predefined Type=""; IfcGUID=1Zv83obP51SAWtfYRg9D9L; Keynote=""; Manufacturer=""; Mark=""; Model=""; Name=ADSK_Предупреждение; Shininess=64; Smoothness=50; Transparency=0; URL=""; Workset=10 |  |  |  | ADSK_МедьПайка_Отвод-гнутая труба | Отвод «гнутая труба» | Отвод «гнутая труба» | [5 empty] | Отвод «гнутая труба» | [98 empty] | Category=[-2000700]; Color=6322918; Comments=""; Cost=0.000000000000000; Description=""; Design Option=[-1]; Edited by=""; Export to IFC As=""; Export to IFC=0; Glow=0; IFC Predefined Type=""; IfcGUID=1UFHRIGH1BmwPLiWj5HYJP; Keynote=""; Manufacturer=""; Mark=""; Model=""; Name=Труба медная; Shininess=64; Smoothness=50; Transparency=0; URL=""; Workset=10 | [113 empty] | 2021 | 1.2 |  |  | None | [60 empty] | 0.12 | [20 empty] | 1/4" | [5 empty] | 90 | [161 empty] | 0 | 07pqzDwibFqRrKFG$dg9$N | [22 empty] | 3.175 | [32 empty] | 0 |  |  | Соединительные детали трубопроводов | ИС.ТС.2 | м | [23 empty] | None | Новая конструкция | 2845.825 | Level : Жильё_11_KV | 2845.825 | [20 empty] | Х4 | ⌀6 мм-⌀6 мм | 0 | [11 empty] | ADSK_Кондиционирование_Х4 | Х4 214 | [19 empty] | ⌀6.35-⌀6.35 | [7 empty] | 35 | Труба медная | 2.5 | МедьГнутаяТруба | TRUE | 6.35 | 6.35 | FALSE | FALSE | 3bf616f9-6b98-4a21-80ff-da1120c8f6d6 | 0.76 | 6.35 | 15.875 | 15.875 | FALSE | 25.4
1290854 | Отвод «гнутая труба» | OST_PipeFitting |  | Жильё_11_KV | TRUE |  |  | 7.8969e-07 | 1.5708e-06 |  |  |  | 97e68f6a-4c55-48ee-bfa9-30e54e49ad60-0013b266 | 1c6840e6-7ded-4a08-b07a-50d6e74d5738 | None |  | 921 | Кондиционирование воздуха | [6 empty] | ADSK_МедьПайка_Отвод-гнутая труба | [174 empty] | 0 | 2NvezgJ5L8xh_fCELEMXy5 | [25 empty] | Hydronic Return | [129 empty] | 0.024936 | [8 empty] | Труба медная дюймовая 6.35x0.76 | [229 empty] | None | [60 empty] | 0.12 | [20 empty] | 1/4" | [5 empty] | 90 | [185 empty] | 3.175 | [61 empty] | None | Новая конструкция | 2845.825 | Level : Жильё_11_KV | 2845.825 | [20 empty] | Х4 | ⌀6 мм-⌀6 мм | 0 | [11 empty] | ADSK_Кондиционирование_Х4 | Х4 214 | [19 empty] | ⌀6.35-⌀6.35 | [7 empty] | 35 |  |  |  |  | 6.35 | 6.35 | FALSE | FALSE | 3bf616f9-6b98-4a21-80ff-da1120c8f6d6 | 0.76 | 6.35 | 15.875 | 15.875 | FALSE | 25.4
1290855 | Отвод «гнутая труба» | OST_PipeFitting | Отвод «гнутая труба» | Жильё_11_KV | TRUE |  |  | 1.2351e-05 | 1.5708e-06 |  |  | Отвод «гнутая труба» | 97e68f6a-4c55-48ee-bfa9-30e54e49ad60-0013b267 | 1c6840e6-7ded-4a08-b07a-50d6e74d5738 | None |  | 921 | Кондиционирование воздуха | [6 empty] | ADSK_МедьПайка_Отвод-гнутая труба | [18 empty] | OST_PipeFitting | None | 443 | [106 empty] | Отвод «гнутая труба» | [46 empty] | 0 | 2NvezgJ5L8xh_fCELEMXy7 | [25 empty] | Hydronic Return | [129 empty] | 0.062361 | [8 empty] | Труба медная дюймовая 15.88x0.89 | Category=[-2000700]; Color=2338280; Comments=""; Cost=0.000000000000000; Description=""; Design Option=[-1]; Edited by=""; Export to IFC As=""; Export to IFC=0; Glow=0; IFC Predefined Type=""; IfcGUID=1Zv83obP51SAWtfYRg9D9L; Keynote=""; Manufacturer=""; Mark=""; Model=""; Name=ADSK_Предупреждение; Shininess=64; Smoothness=50; Transparency=0; URL=""; Workset=10 |  |  |  | ADSK_МедьПайка_Отвод-гнутая труба | Отвод «гнутая труба» | Отвод «гнутая труба» | [5 empty] | Отвод «гнутая труба» | [98 empty] | Category=[-2000700]; Color=6322918; Comments=""; Cost=0.000000000000000; Description=""; Design Option=[-1]; Edited by=""; Export to IFC As=""; Export to IFC=0; Glow=0; IFC Predefined Type=""; IfcGUID=1UFHRIGH1BmwPLiWj5HYJP; Keynote=""; Manufacturer=""; Mark=""; Model=""; Name=Труба медная; Shininess=64; Smoothness=50; Transparency=0; URL=""; Workset=10 | [113 empty] | 2021 | 1.2 |  |  | None | [60 empty] | 0.343 | [20 empty] | 5/8" | [5 empty] | 90 | [161 empty] | 0 | 07pqzDwibFqRrKFG$dg9$N | [22 empty] | 7.94 | [32 empty] | 0 |  |  | Соединительные детали трубопроводов | ИС.ТС.2 | м | [23 empty] | None | Новая конструкция | 2841.06 | Level : Жильё_11_KV | 2841.06 | [20 empty] | Х4 | ⌀16 мм-⌀16 мм | 0 | [11 empty] | ADSK_Кондиционирование_Х4 | Х4 205 | [19 empty] | ⌀15.88-⌀15.88 | [7 empty] | 88 | Труба медная | 2.5 | МедьГнутаяТруба | TRUE | 15.88 | 15.88 | FALSE | FALSE | 3bf616f9-6b98-4a21-80ff-da1120c8f6d6 | 0.89 | 15.88 | 39.7 | 39.7 | FALSE | 63.52
1290856 | Отвод «гнутая труба» | OST_PipeFitting |  | Жильё_11_KV | TRUE |  |  | 1.2351e-05 | 1.5708e-06 |  |  |  | 97e68f6a-4c55-48ee-bfa9-30e54e49ad60-0013b268 | 1c6840e6-7ded-4a08-b07a-50d6e74d5738 | None |  | 921 | Кондиционирование воздуха | [6 empty] | ADSK_МедьПайка_Отвод-гнутая труба | [174 empty] | 0 | 2NvezgJ5L8xh_fCELEMXy7 | [25 empty] | Hydronic Return | [129 empty] | 0.062361 | [8 empty] | Труба медная дюймовая 15.88x0.89 | [229 empty] | None | [60 empty] | 0.343 | [20 empty] | 5/8" | [5 empty] | 90 | [185 empty] | 7.94 | [61 empty] | None | Новая конструкция | 2841.06 | Level : Жильё_11_KV | 2841.06 | [20 empty] | Х4 | ⌀16 мм-⌀16 мм | 0 | [11 empty] | ADSK_Кондиционирование_Х4 | Х4 205 | [19 empty] | ⌀15.88-⌀15.88 | [7 empty] | 88 |  |  |  |  | 15.88 | 15.88 | FALSE | FALSE | 3bf616f9-6b98-4a21-80ff-da1120c8f6d6 | 0.89 | 15.88 | 39.7 | 39.7 | FALSE | 63.52
1290857 | Отвод «гнутая труба» | OST_PipeFitting | Отвод «гнутая труба» | Жильё_11_KV | TRUE |  |  | 2.661e-06 | 1.5708e-06 |  |  | Отвод «гнутая труба» | 97e68f6a-4c55-48ee-bfa9-30e54e49ad60-0013b269 | 1c6840e6-7ded-4a08-b07a-50d6e74d5738 | None |  | 921 | Кондиционирование воздуха | [6 empty] | ADSK_МедьПайка_Отвод-гнутая труба | [18 empty] | OST_PipeFitting | None | 443 | [106 empty] | Отвод «гнутая труба» | [46 empty] | 0 | 2NvezgJ5L8xh_fCELEMXy9 | [25 empty] | Hydronic Return | [129 empty] | 0.037385 | [8 empty] | Труба медная дюймовая 9.52x0.81 | Category=[-2000700]; Color=2338280; Comments=""; Cost=0.000000000000000; Description=""; Design Option=[-1]; Edited by=""; Export to IFC As=""; Export to IFC=0; Glow=0; IFC Predefined Type=""; IfcGUID=1Zv83obP51SAWtfYRg9D9L; Keynote=""; Manufacturer=""; Mark=""; Model=""; Name=ADSK_Предупреждение; Shininess=64; Smoothness=50; Transparency=0; URL=""; Workset=10 |  |  |  | ADSK_МедьПайка_Отвод-гнутая труба | Отвод «гнутая труба» | Отвод «гнутая труба» | [5 empty] | Отвод «гнутая труба» | [98 empty] | Category=[-2000700]; Color=6322918; Comments=""; Cost=0.000000000000000; Description=""; Design Option=[-1]; Edited by=""; Export to IFC As=""; Export to IFC=0; Glow=0; IFC Predefined Type=""; IfcGUID=1UFHRIGH1BmwPLiWj5HYJP; Keynote=""; Manufacturer=""; Mark=""; Model=""; Name=Труба медная; Shininess=64; Smoothness=50; Transparency=0; URL=""; Workset=10 | [113 empty] | 2021 | 1.2 |  |  | None | [60 empty] | 0.2 | [20 empty] | 3/8" | [5 empty] | 90 | [161 empty] | 0 | 07pqzDwibFqRrKFG$dg9$N | [22 empty] | 4.76 | [32 empty] | 0 |  |  | Соединительные детали трубопроводов | ИС.ТС.2 | м | [23 empty] | None | Новая конструкция | 2844.24 | Level : Жильё_11_KV | 2844.24 | [20 empty] | Х4 | ⌀10 мм-⌀10 мм | 0 | [11 empty] | ADSK_Кондиционирование_Х4 | Х4 210 | [19 empty] | ⌀9.52-⌀9.52 | [7 empty] | 52 | Труба медная | 2.5 | МедьГнутаяТруба | TRUE | 9.52 | 9.52 | FALSE | FALSE | 3bf616f9-6b98-4a21-80ff-da1120c8f6d6 | 0.81 | 9.52 | 23.8 | 23.8 | FALSE | 38.08
1290858 | Отвод «гнутая труба» | OST_PipeFitting |  | Жильё_11_KV | TRUE |  |  | 2.661e-06 | 1.5708e-06 |  |  |  | 97e68f6a-4c55-48ee-bfa9-30e54e49ad60-0013b26a | 1c6840e6-7ded-4a08-b07a-50d6e74d5738 | None |  | 921 | Кондиционирование воздуха | [6 empty] | ADSK_МедьПайка_Отвод-гнутая труба | [174 empty] | 0 | 2NvezgJ5L8xh_fCELEMXy9 | [25 empty] | Hydronic Return | [129 empty] | 0.037385 | [8 empty] | Труба медная дюймовая 9.52x0.81 | [229 empty] | None | [60 empty] | 0.2 | [20 empty] | 3/8" | [5 empty] | 90 | [185 empty] | 4.76 | [61 empty] | None | Новая конструкция | 2844.24 | Level : Жильё_11_KV | 2844.24 | [20 empty] | Х4 | ⌀10 мм-⌀10 мм | 0 | [11 empty] | ADSK_Кондиционирование_Х4 | Х4 210 | [19 empty] | ⌀9.52-⌀9.52 | [7 empty] | 52 |  |  |  |  | 9.52 | 9.52 | FALSE | FALSE | 3bf616f9-6b98-4a21-80ff-da1120c8f6d6 | 0.81 | 9.52 | 23.8 | 23.8 | FALSE | 38.08
1290859 | Отвод «гнутая труба» | OST_PipeFitting | Отвод «гнутая труба» | Жильё_11_KV | TRUE |  |  | 1.2351e-05 | 1.5708e-06 |  |  | Отвод «гнутая труба» | 97e68f6a-4c55-48ee-bfa9-30e54e49ad60-0013b26b | 1c6840e6-7ded-4a08-b07a-50d6e74d5738 | None |  | 921 | Кондиционирование воздуха | [6 empty] | ADSK_МедьПайка_Отвод-гнутая труба | [18 empty] | OST_PipeFitting | None | 443 | [106 empty] | Отвод «гнутая труба» | [46 empty] | 0 | 2NvezgJ5L8xh_fCELEMXyB | [25 empty] | Hydronic Return | [129 empty] | 0.062361 | [8 empty] | Труба медная дюймовая 15.88x0.89 | Category=[-2000700]; Color=2338280; Comments=""; Cost=0.000000000000000; Description=""; Design Option=[-1]; Edited by=""; Export to IFC As=""; Export to IFC=0; Glow=0; IFC Predefined Type=""; IfcGUID=1Zv83obP51SAWtfYRg9D9L; Keynote=""; Manufacturer=""; Mark=""; Model=""; Name=ADSK_Предупреждение; Shininess=64; Smoothness=50; Transparency=0; URL=""; Workset=10 |  |  |  | ADSK_МедьПайка_Отвод-гнутая труба | Отвод «гнутая труба» | Отвод «гнутая труба» | [5 empty] | Отвод «гнутая труба» | [98 empty] | Category=[-2000700]; Color=6322918; Comments=""; Cost=0.000000000000000; Description=""; Design Option=[-1]; Edited by=""; Export to IFC As=""; Export to IFC=0; Glow=0; IFC Predefined Type=""; IfcGUID=1UFHRIGH1BmwPLiWj5HYJP; Keynote=""; Manufacturer=""; Mark=""; Model=""; Name=Труба медная; Shininess=64; Smoothness=50; Transparency=0; URL=""; Workset=10 | [113 empty] | 2021 | 1.2 |  |  | None | [60 empty] | 0.343 | [20 empty] | 5/8" | [5 empty] | 90 | [161 empty] | 0 | 07pqzDwibFqRrKFG$dg9$N | [22 empty] | 7.94 | [32 empty] | 0 |  |  | Соединительные детали трубопроводов | ИС.ТС.2 | м | [23 empty] | None | Новая конструкция | 2841.06 | Level : Жильё_11_KV | 2841.06 | [20 empty] | Х4 | ⌀16 мм-⌀16 мм | 0 | [11 empty] | ADSK_Кондиционирование_Х4 | Х4 206 | [19 empty] | ⌀15.88-⌀15.88 | [7 empty] | 88 | Труба медная | 2.5 | МедьГнутаяТруба | TRUE | 15.88 | 15.88 | FALSE | FALSE | 3bf616f9-6b98-4a21-80ff-da1120c8f6d6 | 0.89 | 15.88 | 39.7 | 39.7 | FALSE | 63.52
1290860 | Отвод «гнутая труба» | OST_PipeFitting |  | Жильё_11_KV | TRUE |  |  | 1.2351e-05 | 1.5708e-06 |  |  |  | 97e68f6a-4c55-48ee-bfa9-30e54e49ad60-0013b26c | 1c6840e6-7ded-4a08-b07a-50d6e74d5738 | None |  | 921 | Кондиционирование воздуха | [6 empty] | ADSK_МедьПайка_Отвод-гнутая труба | [174 empty] | 0 | 2NvezgJ5L8xh_fCELEMXyB | [25 empty] | Hydronic Return | [129 empty] | 0.062361 | [8 empty] | Труба медная дюймовая 15.88x0.89 | [229 empty] | None | [60 empty] | 0.343 | [20 empty] | 5/8" | [5 empty] | 90 | [185 empty] | 7.94 | [61 empty] | None | Новая конструкция | 2841.06 | Level : Жильё_11_KV | 2841.06 | [20 empty] | Х4 | ⌀16 мм-⌀16 мм | 0 | [11 empty] | ADSK_Кондиционирование_Х4 | Х4 206 | [19 empty] | ⌀15.88-⌀15.88 | [7 empty] | 88 |  |  |  |  | 15.88 | 15.88 | FALSE | FALSE | 3bf616f9-6b98-4a21-80ff-da1120c8f6d6 | 0.89 | 15.88 | 39.7 | 39.7 | FALSE | 63.52
1290861 | Отвод «гнутая труба» | OST_PipeFitting | Отвод «гнутая труба» | Жильё_11_KV | TRUE |  |  | 2.661e-06 | 1.5708e-06 |  |  | Отвод «гнутая труба» | 97e68f6a-4c55-48ee-bfa9-30e54e49ad60-0013b26d | 1c6840e6-7ded-4a08-b07a-50d6e74d5738 | None |  | 921 | Кондиционирование воздуха | [6 empty] | ADSK_МедьПайка_Отвод-гнутая труба | [18 empty] | OST_PipeFitting | None | 443 | [106 empty] | Отвод «гнутая труба» | [46 empty] | 0 | 2NvezgJ5L8xh_fCELEMXyD | [25 empty] | Hydronic Return | [129 empty] | 0.037385 | [8 empty] | Труба медная дюймовая 9.52x0.81 | Category=[-2000700]; Color=2338280; Comments=""; Cost=0.000000000000000; Description=""; Design Option=[-1]; Edited by=""; Export to IFC As=""; Export to IFC=0; Glow=0; IFC Predefined Type=""; IfcGUID=1Zv83obP51SAWtfYRg9D9L; Keynote=""; Manufacturer=""; Mark=""; Model=""; Name=ADSK_Предупреждение; Shininess=64; Smoothness=50; Transparency=0; URL=""; Workset=10 |  |  |  | ADSK_МедьПайка_Отвод-гнутая труба | Отвод «гнутая труба» | Отвод «гнутая труба» | [5 empty] | Отвод «гнутая труба» | [98 empty] | Category=[-2000700]; Color=6322918; Comments=""; Cost=0.000000000000000; Description=""; Design Option=[-1]; Edited by=""; Export to IFC As=""; Export to IFC=0; Glow=0; IFC Predefined Type=""; IfcGUID=1UFHRIGH1BmwPLiWj5HYJP; Keynote=""; Manufacturer=""; Mark=""; Model=""; Name=Труба медная; Shininess=64; Smoothness=50; Transparency=0; URL=""; Workset=10 | [113 empty] | 2021 | 1.2 |  |  | None | [60 empty] | 0.2 | [20 empty] | 3/8" | [5 empty] | 90 | [161 empty] | 0 | 07pqzDwibFqRrKFG$dg9$N | [22 empty] | 4.76 | [32 empty] | 0 |  |  | Соединительные детали трубопроводов | ИС.ТС.2 | м | [23 empty] | None | Новая конструкция | 2844.24 | Level : Жильё_11_KV | 2844.24 | [20 empty] | Х4 | ⌀10 мм-⌀10 мм | 0 | [11 empty] | ADSK_Кондиционирование_Х4 | Х4 207 | [19 empty] | ⌀9.52-⌀9.52 | [7 empty] | 52 | Труба медная | 2.5 | МедьГнутаяТруба | TRUE | 9.52 | 9.52 | FALSE | FALSE | 3bf616f9-6b98-4a21-80ff-da1120c8f6d6 | 0.81 | 9.52 | 23.8 | 23.8 | FALSE | 38.08
1290862 | Отвод «гнутая труба» | OST_PipeFitting |  | Жильё_11_KV | TRUE |  |  | 2.661e-06 | 1.5708e-06 |  |  |  | 97e68f6a-4c55-48ee-bfa9-30e54e49ad60-0013b26e | 1c6840e6-7ded-4a08-b07a-50d6e74d5738 | None |  | 921 | Кондиционирование воздуха | [6 empty] | ADSK_МедьПайка_Отвод-гнутая труба | [174 empty] | 0 | 2NvezgJ5L8xh_fCELEMXyD | [25 empty] | Hydronic Return | [129 empty] | 0.037385 | [8 empty] | Труба медная дюймовая 9.52x0.81 | [229 empty] | None | [60 empty] | 0.2 | [20 empty] | 3/8" | [5 empty] | 90 | [185 empty] | 4.76 | [61 empty] | None | Новая конструкция | 2844.24 | Level : Жильё_11_KV | 2844.24 | [20 empty] | Х4 | ⌀10 мм-⌀10 мм | 0 | [11 empty] | ADSK_Кондиционирование_Х4 | Х4 207 | [19 empty] | ⌀9.52-⌀9.52 | [7 empty] | 52 |  |  |  |  | 9.52 | 9.52 | FALSE | FALSE | 3bf616f9-6b98-4a21-80ff-da1120c8f6d6 | 0.81 | 9.52 | 23.8 | 23.8 | FALSE | 38.08
1290863 | Отвод «гнутая труба» | OST_PipeFitting | Отвод «гнутая труба» | Жильё_11_KV | TRUE |  |  | 2.661e-06 | 1.5708e-06 |  |  | Отвод «гнутая труба» | 97e68f6a-4c55-48ee-bfa9-30e54e49ad60-0013b26f | 1c6840e6-7ded-4a08-b07a-50d6e74d5738 | None |  | 921 | Кондиционирование воздуха | [6 empty] | ADSK_МедьПайка_Отвод-гнутая труба | [18 empty] | OST_PipeFitting | None | 443 | [106 empty] | Отвод «гнутая труба» | [46 empty] | 0 | 2NvezgJ5L8xh_fCELEMXyF | [25 empty] | Hydronic Return | [129 empty] | 0.037385 | [8 empty] | Труба медная дюймовая 9.52x0.81 | Category=[-2000700]; Color=2338280; Comments=""; Cost=0.000000000000000; Description=""; Design Option=[-1]; Edited by=""; Export to IFC As=""; Export to IFC=0; Glow=0; IFC Predefined Type=""; IfcGUID=1Zv83obP51SAWtfYRg9D9L; Keynote=""; Manufacturer=""; Mark=""; Model=""; Name=ADSK_Предупреждение; Shininess=64; Smoothness=50; Transparency=0; URL=""; Workset=10 |  |  |  | ADSK_МедьПайка_Отвод-гнутая труба | Отвод «гнутая труба» | Отвод «гнутая труба» | [5 empty] | Отвод «гнутая труба» | [98 empty] | Category=[-2000700]; Color=6322918; Comments=""; Cost=0.000000000000000; Description=""; Design Option=[-1]; Edited by=""; Export to IFC As=""; Export to IFC=0; Glow=0; IFC Predefined Type=""; IfcGUID=1UFHRIGH1BmwPLiWj5HYJP; Keynote=""; Manufacturer=""; Mark=""; Model=""; Name=Труба медная; Shininess=64; Smoothness=50; Transparency=0; URL=""; Workset=10 | [113 empty] | 2021 | 1.2 |  |  | None | [60 empty] | 0.2 | [20 empty] | 3/8" | [5 empty] | 90 | [161 empty] | 0 | 07pqzDwibFqRrKFG$dg9$N | [22 empty] | 4.76 | [32 empty] | 0 |  |  | Соединительные детали трубопроводов | ИС.ТС.2 | м | [23 empty] | None | Новая конструкция | 2844.24 | Level : Жильё_11_KV | 2844.24 | [20 empty] | Х4 | ⌀10 мм-⌀10 мм | 0 | [11 empty] | ADSK_Кондиционирование_Х4 | Х4 208 | [19 empty] | ⌀9.52-⌀9.52 | [7 empty] | 52 | Труба медная | 2.5 | МедьГнутаяТруба | TRUE | 9.52 | 9.52 | FALSE | FALSE | 3bf616f9-6b98-4a21-80ff-da1120c8f6d6 | 0.81 | 9.52 | 23.8 | 23.8 | FALSE | 38.08
1290864 | Отвод «гнутая труба» | OST_PipeFitting |  | Жильё_11_KV | TRUE |  |  | 2.661e-06 | 1.5708e-06 |  |  |  | 97e68f6a-4c55-48ee-bfa9-30e54e49ad60-0013b270 | 1c6840e6-7ded-4a08-b07a-50d6e74d5738 | None |  | 921 | Кондиционирование воздуха | [6 empty] | ADSK_МедьПайка_Отвод-гнутая труба | [174 empty] | 0 | 2NvezgJ5L8xh_fCELEMXyF | [25 empty] | Hydronic Return | [129 empty] | 0.037385 | [8 empty] | Труба медная дюймовая 9.52x0.81 | [229 empty] | None | [60 empty] | 0.2 | [20 empty] | 3/8" | [5 empty] | 90 | [185 empty] | 4.76 | [61 empty] | None | Новая конструкция | 2844.24 | Level : Жильё_11_KV | 2844.24 | [20 empty] | Х4 | ⌀10 мм-⌀10 мм | 0 | [11 empty] | ADSK_Кондиционирование_Х4 | Х4 208 | [19 empty] | ⌀9.52-⌀9.52 | [7 empty] | 52 |  |  |  |  | 9.52 | 9.52 | FALSE | FALSE | 3bf616f9-6b98-4a21-80ff-da1120c8f6d6 | 0.81 | 9.52 | 23.8 | 23.8 | FALSE | 38.08
1290865 | ADSK_Медь дюймовая_Кондиционирование | OST_PipeCurves | ADSK_Медь дюймовая_Кондиционирование |  | TRUE |  |  |  | 0.061856 | 2068.2 |  | ADSK_Медь дюймовая_Кондиционирование | 97e68f6a-4c55-48ee-bfa9-30e54e49ad60-0013b271 | be75d566-49ea-47ad-ad7c-e322221ca34d | None |  | 921 | Кондиционирование воздуха | [6 empty] | Pipe Types | [18 empty] | OST_PipeCurves | None | 74 | [53 empty] | Медь | [52 empty] | ADSK_Медь дюймовая_Кондиционирование | [46 empty] | 0 | 2NvezgJ5L8xh_fCELEMXyH | 0.003 | [24 empty] | Hydronic Return | [129 empty] | 5.6669 | [8 empty] | Труба медная дюймовая ø15.88x0,89 |  |  |  |  | Pipe Types | ADSK_Медь дюймовая_Кондиционирование | ADSK_Медь дюймовая_Кондиционирование | [5 empty] | ADSK_Медь дюймовая_Кондиционирование | [466 empty] | 0 | 07pqzDwibFqRrKFG$dgCZk | [58 empty] | Трубы | ИС.ТС.1 | м | [23 empty] | None | Новая конструкция | [19 empty] | Труба медная дюймовая | Днар х Стенка | 2839.48 | 2849 | Х4 | ⌀10 мм | 0 | 0.81 | 2840.29 | 2840.29 | 2848.19 | 2848.19 | 2839.48 | 2849 | 2839.48 | 2849 | 2849 | 2839.48 | ADSK_Кондиционирование_Х4 | Х4 207 | 0 | дюймовые медные трубопроводы для кондиционирования | Generic | Медь - Кондиционирование | 0 | 9.52 | 40490.29 | 0 | 9.52 | 0 | 7.9 | 0 | 0.00021277 | 0 | 0 | 0 | 0 | 0 | Кондиционирование | ⌀9.52 | 2844.24 | 0 | 0 | 0 | 2844.24 | 2844.24 | Жильё_11_KV | 52
1290866 | ADSK_Медь дюймовая_Кондиционирование | OST_PipeCurves |  |  | TRUE |  |  |  | 0.061856 | 2068.2 |  |  | 97e68f6a-4c55-48ee-bfa9-30e54e49ad60-0013b272 | 1c6840e6-7ded-4a08-b07a-50d6e74d5738 | None |  | 921 | Кондиционирование воздуха | [6 empty] | Pipe Types | [74 empty] | Медь | [99 empty] | 0 | 2NvezgJ5L8xh_fCELEMXyH | 0.003 | [24 empty] | Hydronic Return | [129 empty] | 5.6669 | [8 empty] | Труба медная дюймовая ø15.88x0,89 | [565 empty] | None | Новая конструкция | [21 empty] | 2839.48 | 2849 | Х4 | ⌀10 мм | 0 | 0.81 | 2840.29 | 2840.29 | 2848.19 | 2848.19 | [6 empty] | ADSK_Кондиционирование_Х4 | Х4 207 | 0 | дюймовые медные трубопроводы для кондиционирования | Generic | Медь - Кондиционирование | 0 | 9.52 | 40490.29 | 0 | 9.52 | 0 | 7.9 | 0 | 0.00021277 | 0 |  | 0 | 0 | 0 | Кондиционирование | ⌀9.52 | 2844.24 |  | 0 | 0 |  |  | Жильё_11_KV | 52
1290867 | ADSK_Медь дюймовая_Кондиционирование | OST_PipeCurves | ADSK_Медь дюймовая_Кондиционирование |  | TRUE |  |  |  | 0.041786 | 2094.625 |  | ADSK_Медь дюймовая_Кондиционирование | 97e68f6a-4c55-48ee-bfa9-30e54e49ad60-0013b273 | be75d566-49ea-47ad-ad7c-e322221ca34d | None |  | 921 | Кондиционирование воздуха | [6 empty] | Pipe Types | [18 empty] | OST_PipeCurves | None | 74 | [53 empty] | Медь | [52 empty] | ADSK_Медь дюймовая_Кондиционирование | [46 empty] | 0 | 2NvezgJ5L8xh_fCELEMXyJ | 0.003 | [24 empty] | Hydronic Return | [129 empty] | 5.7055 | [8 empty] | Труба медная дюймовая ø9.52x0,81 |  |  |  |  | Pipe Types | ADSK_Медь дюймовая_Кондиционирование | ADSK_Медь дюймовая_Кондиционирование | [5 empty] | ADSK_Медь дюймовая_Кондиционирование | [466 empty] | 0 | 07pqzDwibFqRrKFG$dgCZk | [58 empty] | Трубы | ИС.ТС.1 | м | [23 empty] | None | Новая конструкция | [19 empty] | Труба медная дюймовая | Днар х Стенка | 2842.65 | 2849 | Х4 | ⌀6 мм | 0 | 0.76 | 2843.41 | 2843.41 | 2848.24 | 2848.24 | 2842.65 | 2849 | 2842.65 | 2849 | 2849 | 2842.65 | ADSK_Кондиционирование_Х4 | Х4 212 | 0 | дюймовые медные трубопроводы для кондиционирования | Generic | Медь - Кондиционирование | 0 | 6.35 | 40493.41 | 0 | 6.35 | 0 | 4.83 | 0 | 0.00037975 | 0 | 0 | 0 | 0 | 0 | Кондиционирование | ⌀6.35 | 2845.825 | 0 | 0 | 0 | 2845.825 | 2845.825 | Жильё_11_KV | 35
1290868 | ADSK_Медь дюймовая_Кондиционирование | OST_PipeCurves |  |  | TRUE |  |  |  | 0.041786 | 2094.625 |  |  | 97e68f6a-4c55-48ee-bfa9-30e54e49ad60-0013b274 | 1c6840e6-7ded-4a08-b07a-50d6e74d5738 | None |  | 921 | Кондиционирование воздуха | [6 empty] | Pipe Types | [74 empty] | Медь | [99 empty] | 0 | 2NvezgJ5L8xh_fCELEMXyJ | 0.003 | [24 empty] | Hydronic Return | [129 empty] | 5.7055 | [8 empty] | Труба медная дюймовая ø9.52x0,81 | [565 empty] | None | Новая конструкция | [21 empty] | 2842.65 | 2849 | Х4 | ⌀6 мм | 0 | 0.76 | 2843.41 | 2843.41 | 2848.24 | 2848.24 | [6 empty] | ADSK_Кондиционирование_Х4 | Х4 212 | 0 | дюймовые медные трубопроводы для кондиционирования | Generic | Медь - Кондиционирование | 0 | 6.35 | 40493.41 | 0 | 6.35 | 0 | 4.83 | 0 | 0.00037975 | 0 |  | 0 | 0 | 0 | Кондиционирование | ⌀6.35 | 2845.825 |  | 0 | 0 |  |  | Жильё_11_KV | 35
1290869 | ADSK_Медь дюймовая_Кондиционирование | OST_PipeCurves | ADSK_Медь дюймовая_Кондиционирование |  | TRUE |  |  |  | 0.060749 | 2031.2 |  | ADSK_Медь дюймовая_Кондиционирование | 97e68f6a-4c55-48ee-bfa9-30e54e49ad60-0013b275 | be75d566-49ea-47ad-ad7c-e322221ca34d | None |  | 921 | Кондиционирование воздуха | [6 empty] | Pipe Types | [18 empty] | OST_PipeCurves | None | 74 | [53 empty] | Медь | [52 empty] | ADSK_Медь дюймовая_Кондиционирование | [46 empty] | 0 | 2NvezgJ5L8xh_fCELEMXyL | 0.003 | [24 empty] | Hydronic Return | [129 empty] | 5.6669 | [8 empty] | Труба медная дюймовая ø15.88x0,89 |  |  |  |  | Pipe Types | ADSK_Медь дюймовая_Кондиционирование | ADSK_Медь дюймовая_Кондиционирование | [5 empty] | ADSK_Медь дюймовая_Кондиционирование | [466 empty] | 0 | 07pqzDwibFqRrKFG$dgCZk | [58 empty] | Трубы | ИС.ТС.1 | м | [23 empty] | None | Новая конструкция | [19 empty] | Труба медная дюймовая | Днар х Стенка | 2839.48 | 2849 | Х4 | ⌀10 мм | 0 | 0.81 | 2840.29 | 2840.29 | 2848.19 | 2848.19 | 2839.48 | 2849 | 2839.48 | 2849 | 2849 | 2839.48 | ADSK_Кондиционирование_Х4 | Х4 208 | 0 | дюймовые медные трубопроводы для кондиционирования | Generic | Медь - Кондиционирование | 0 | 9.52 | 40490.29 | 0 | 9.52 | 0 | 7.9 | 0 | 0.00021277 | 0 | 0 | 0 | 0 | 0 | Кондиционирование | ⌀9.52 | 2844.24 | 0 | 0 | 0 | 2844.24 | 2844.24 | Жильё_11_KV | 52
1290870 | ADSK_Медь дюймовая_Кондиционирование | OST_PipeCurves |  |  | TRUE |  |  |  | 0.060749 | 2031.2 |  |  | 97e68f6a-4c55-48ee-bfa9-30e54e49ad60-0013b276 | 1c6840e6-7ded-4a08-b07a-50d6e74d5738 | None |  | 921 | Кондиционирование воздуха | [6 empty] | Pipe Types | [74 empty] | Медь | [99 empty] | 0 | 2NvezgJ5L8xh_fCELEMXyL | 0.003 | [24 empty] | Hydronic Return | [129 empty] | 5.6669 | [8 empty] | Труба медная дюймовая ø15.88x0,89 | [565 empty] | None | Новая конструкция | [21 empty] | 2839.48 | 2849 | Х4 | ⌀10 мм | 0 | 0.81 | 2840.29 | 2840.29 | 2848.19 | 2848.19 | [6 empty] | ADSK_Кондиционирование_Х4 | Х4 208 | 0 | дюймовые медные трубопроводы для кондиционирования | Generic | Медь - Кондиционирование | 0 | 9.52 | 40490.29 | 0 | 9.52 | 0 | 7.9 | 0 | 0.00021277 | 0 |  | 0 | 0 | 0 | Кондиционирование | ⌀9.52 | 2844.24 |  | 0 | 0 |  |  | Жильё_11_KV | 52
1290871 | ADSK_Медь дюймовая_Кондиционирование | OST_PipeCurves | ADSK_Медь дюймовая_Кондиционирование |  | TRUE |  |  |  | 0.041048 | 2057.625 |  | ADSK_Медь дюймовая_Кондиционирование | 97e68f6a-4c55-48ee-bfa9-30e54e49ad60-0013b277 | be75d566-49ea-47ad-ad7c-e322221ca34d | None |  | 921 | Кондиционирование воздуха | [6 empty] | Pipe Types | [18 empty] | OST_PipeCurves | None | 74 | [53 empty] | Медь | [52 empty] | ADSK_Медь дюймовая_Кондиционирование | [46 empty] | 0 | 2NvezgJ5L8xh_fCELEMXyN | 0.003 | [24 empty] | Hydronic Return | [129 empty] | 5.7055 | [8 empty] | Труба медная дюймовая ø9.52x0,81 |  |  |  |  | Pipe Types | ADSK_Медь дюймовая_Кондиционирование | ADSK_Медь дюймовая_Кондиционирование | [5 empty] | ADSK_Медь дюймовая_Кондиционирование | [466 empty] | 0 | 07pqzDwibFqRrKFG$dgCZk | [58 empty] | Трубы | ИС.ТС.1 | м | [23 empty] | None | Новая конструкция | [19 empty] | Труба медная дюймовая | Днар х Стенка | 2842.65 | 2849 | Х4 | ⌀6 мм | 0 | 0.76 | 2843.41 | 2843.41 | 2848.24 | 2848.24 | 2842.65 | 2849 | 2842.65 | 2849 | 2849 | 2842.65 | ADSK_Кондиционирование_Х4 | Х4 209 | 0 | дюймовые медные трубопроводы для кондиционирования | Generic | Медь - Кондиционирование | 0 | 6.35 | 40493.41 | 0 | 6.35 | 0 | 4.83 | 0 | 0.00037975 | 0 | 0 | 0 | 0 | 0 | Кондиционирование | ⌀6.35 | 2845.825 | 0 | 0 | 0 | 2845.825 | 2845.825 | Жильё_11_KV | 35
1290872 | ADSK_Медь дюймовая_Кондиционирование | OST_PipeCurves |  |  | TRUE |  |  |  | 0.041048 | 2057.625 |  |  | 97e68f6a-4c55-48ee-bfa9-30e54e49ad60-0013b278 | 1c6840e6-7ded-4a08-b07a-50d6e74d5738 | None |  | 921 | Кондиционирование воздуха | [6 empty] | Pipe Types | [74 empty] | Медь | [99 empty] | 0 | 2NvezgJ5L8xh_fCELEMXyN | 0.003 | [24 empty] | Hydronic Return | [129 empty] | 5.7055 | [8 empty] | Труба медная дюймовая ø9.52x0,81 | [565 empty] | None | Новая конструкция | [21 empty] | 2842.65 | 2849 | Х4 | ⌀6 мм | 0 | 0.76 | 2843.41 | 2843.41 | 2848.24 | 2848.24 | [6 empty] | ADSK_Кондиционирование_Х4 | Х4 209 | 0 | дюймовые медные трубопроводы для кондиционирования | Generic | Медь - Кондиционирование | 0 | 6.35 | 40493.41 | 0 | 6.35 | 0 | 4.83 | 0 | 0.00037975 | 0 |  | 0 | 0 | 0 | Кондиционирование | ⌀6.35 | 2845.825 |  | 0 | 0 |  |  | Жильё_11_KV | 35
1290873 | Отвод «гнутая труба» | OST_PipeFitting | Отвод «гнутая труба» | Жильё_11_KV | TRUE |  |  | 2.661e-06 | 1.5708e-06 |  |  | Отвод «гнутая труба» | 97e68f6a-4c55-48ee-bfa9-30e54e49ad60-0013b279 | 1c6840e6-7ded-4a08-b07a-50d6e74d5738 | None |  | 921 | Кондиционирование воздуха | [6 empty] | ADSK_МедьПайка_Отвод-гнутая труба | [18 empty] | OST_PipeFitting | None | 443 | [106 empty] | Отвод «гнутая труба» | [46 empty] | 0 | 2NvezgJ5L8xh_fCELEMXyP | [25 empty] | Hydronic Return | [129 empty] | 0.037385 | [8 empty] | Труба медная дюймовая 9.52x0.81 | Category=[-2000700]; Color=2338280; Comments=""; Cost=0.000000000000000; Description=""; Design Option=[-1]; Edited by=""; Export to IFC As=""; Export to IFC=0; Glow=0; IFC Predefined Type=""; IfcGUID=1Zv83obP51SAWtfYRg9D9L; Keynote=""; Manufacturer=""; Mark=""; Model=""; Name=ADSK_Предупреждение; Shininess=64; Smoothness=50; Transparency=0; URL=""; Workset=10 |  |  |  | ADSK_МедьПайка_Отвод-гнутая труба | Отвод «гнутая труба» | Отвод «гнутая труба» | [5 empty] | Отвод «гнутая труба» | [98 empty] | Category=[-2000700]; Color=6322918; Comments=""; Cost=0.000000000000000; Description=""; Design Option=[-1]; Edited by=""; Export to IFC As=""; Export to IFC=0; Glow=0; IFC Predefined Type=""; IfcGUID=1UFHRIGH1BmwPLiWj5HYJP; Keynote=""; Manufacturer=""; Mark=""; Model=""; Name=Труба медная; Shininess=64; Smoothness=50; Transparency=0; URL=""; Workset=10 | [113 empty] | 2021 | 1.2 |  |  | None | [60 empty] | 0.2 | [20 empty] | 3/8" | [5 empty] | 90 | [161 empty] | 0 | 07pqzDwibFqRrKFG$dg9$N | [22 empty] | 4.76 | [32 empty] | 0 |  |  | Соединительные детали трубопроводов | ИС.ТС.2 | м | [23 empty] | None | Новая конструкция | 2844.24 | Level : Жильё_11_KV | 2844.24 | [20 empty] | Х4 | ⌀10 мм-⌀10 мм | 0 | [11 empty] | ADSK_Кондиционирование_Х4 | Х4 208 | [19 empty] | ⌀9.52-⌀9.52 | [7 empty] | 52 | Труба медная | 2.5 | МедьГнутаяТруба | TRUE | 9.52 | 9.52 | FALSE | FALSE | 3bf616f9-6b98-4a21-80ff-da1120c8f6d6 | 0.81 | 9.52 | 23.8 | 23.8 | FALSE | 38.08
1290874 | Отвод «гнутая труба» | OST_PipeFitting |  | Жильё_11_KV | TRUE |  |  | 2.661e-06 | 1.5708e-06 |  |  |  | 97e68f6a-4c55-48ee-bfa9-30e54e49ad60-0013b27a | 1c6840e6-7ded-4a08-b07a-50d6e74d5738 | None |  | 921 | Кондиционирование воздуха | [6 empty] | ADSK_МедьПайка_Отвод-гнутая труба | [174 empty] | 0 | 2NvezgJ5L8xh_fCELEMXyP | [25 empty] | Hydronic Return | [129 empty] | 0.037385 | [8 empty] | Труба медная дюймовая 9.52x0.81 | [229 empty] | None | [60 empty] | 0.2 | [20 empty] | 3/8" | [5 empty] | 90 | [185 empty] | 4.76 | [61 empty] | None | Новая конструкция | 2844.24 | Level : Жильё_11_KV | 2844.24 | [20 empty] | Х4 | ⌀10 мм-⌀10 мм | 0 | [11 empty] | ADSK_Кондиционирование_Х4 | Х4 208 | [19 empty] | ⌀9.52-⌀9.52 | [7 empty] | 52 |  |  |  |  | 9.52 | 9.52 | FALSE | FALSE | 3bf616f9-6b98-4a21-80ff-da1120c8f6d6 | 0.81 | 9.52 | 23.8 | 23.8 | FALSE | 38.08
1290875 | Отвод «гнутая труба» | OST_PipeFitting | Отвод «гнутая труба» | Жильё_11_KV | TRUE |  |  | 7.8969e-07 | 1.5708e-06 |  |  | Отвод «гнутая труба» | 97e68f6a-4c55-48ee-bfa9-30e54e49ad60-0013b27b | 1c6840e6-7ded-4a08-b07a-50d6e74d5738 | None |  | 921 | Кондиционирование воздуха | [6 empty] | ADSK_МедьПайка_Отвод-гнутая труба | [18 empty] | OST_PipeFitting | None | 443 | [106 empty] | Отвод «гнутая труба» | [46 empty] | 0 | 2NvezgJ5L8xh_fCELEMXyR | [25 empty] | Hydronic Return | [129 empty] | 0.024936 | [8 empty] | Труба медная дюймовая 6.35x0.76 | Category=[-2000700]; Color=2338280; Comments=""; Cost=0.000000000000000; Description=""; Design Option=[-1]; Edited by=""; Export to IFC As=""; Export to IFC=0; Glow=0; IFC Predefined Type=""; IfcGUID=1Zv83obP51SAWtfYRg9D9L; Keynote=""; Manufacturer=""; Mark=""; Model=""; Name=ADSK_Предупреждение; Shininess=64; Smoothness=50; Transparency=0; URL=""; Workset=10 |  |  |  | ADSK_МедьПайка_Отвод-гнутая труба | Отвод «гнутая труба» | Отвод «гнутая труба» | [5 empty] | Отвод «гнутая труба» | [98 empty] | Category=[-2000700]; Color=6322918; Comments=""; Cost=0.000000000000000; Description=""; Design Option=[-1]; Edited by=""; Export to IFC As=""; Export to IFC=0; Glow=0; IFC Predefined Type=""; IfcGUID=1UFHRIGH1BmwPLiWj5HYJP; Keynote=""; Manufacturer=""; Mark=""; Model=""; Name=Труба медная; Shininess=64; Smoothness=50; Transparency=0; URL=""; Workset=10 | [113 empty] | 2021 | 1.2 |  |  | None | [60 empty] | 0.12 | [20 empty] | 1/4" | [5 empty] | 90 | [161 empty] | 0 | 07pqzDwibFqRrKFG$dg9$N | [22 empty] | 3.175 | [32 empty] | 0 |  |  | Соединительные детали трубопроводов | ИС.ТС.2 | м | [23 empty] | None | Новая конструкция | 2845.825 | Level : Жильё_11_KV | 2845.825 | [20 empty] | Х4 | ⌀6 мм-⌀6 мм | 0 | [11 empty] | ADSK_Кондиционирование_Х4 | Х4 209 | [19 empty] | ⌀6.35-⌀6.35 | [7 empty] | 35 | Труба медная | 2.5 | МедьГнутаяТруба | TRUE | 6.35 | 6.35 | FALSE | FALSE | 3bf616f9-6b98-4a21-80ff-da1120c8f6d6 | 0.76 | 6.35 | 15.875 | 15.875 | FALSE | 25.4
1290876 | Отвод «гнутая труба» | OST_PipeFitting |  | Жильё_11_KV | TRUE |  |  | 7.8969e-07 | 1.5708e-06 |  |  |  | 97e68f6a-4c55-48ee-bfa9-30e54e49ad60-0013b27c | 1c6840e6-7ded-4a08-b07a-50d6e74d5738 | None |  | 921 | Кондиционирование воздуха | [6 empty] | ADSK_МедьПайка_Отвод-гнутая труба | [174 empty] | 0 | 2NvezgJ5L8xh_fCELEMXyR | [25 empty] | Hydronic Return | [129 empty] | 0.024936 | [8 empty] | Труба медная дюймовая 6.35x0.76 | [229 empty] | None | [60 empty] | 0.12 | [20 empty] | 1/4" | [5 empty] | 90 | [185 empty] | 3.175 | [61 empty] | None | Новая конструкция | 2845.825 | Level : Жильё_11_KV | 2845.825 | [20 empty] | Х4 | ⌀6 мм-⌀6 мм | 0 | [11 empty] | ADSK_Кондиционирование_Х4 | Х4 209 | [19 empty] | ⌀6.35-⌀6.35 | [7 empty] | 35 |  |  |  |  | 6.35 | 6.35 | FALSE | FALSE | 3bf616f9-6b98-4a21-80ff-da1120c8f6d6 | 0.76 | 6.35 | 15.875 | 15.875 | FALSE | 25.4
1290877 | Отвод «гнутая труба» | OST_PipeFitting | Отвод «гнутая труба» | Жильё_11_KV | TRUE |  |  | 7.8969e-07 | 1.5708e-06 |  |  | Отвод «гнутая труба» | 97e68f6a-4c55-48ee-bfa9-30e54e49ad60-0013b27d | 1c6840e6-7ded-4a08-b07a-50d6e74d5738 | None |  | 921 | Кондиционирование воздуха | [6 empty] | ADSK_МедьПайка_Отвод-гнутая труба | [18 empty] | OST_PipeFitting | None | 443 | [106 empty] | Отвод «гнутая труба» | [46 empty] | 0 | 2NvezgJ5L8xh_fCELEMXyT | [25 empty] | Hydronic Return | [129 empty] | 0.024936 | [8 empty] | Труба медная дюймовая 6.35x0.76 | Category=[-2000700]; Color=2338280; Comments=""; Cost=0.000000000000000; Description=""; Design Option=[-1]; Edited by=""; Export to IFC As=""; Export to IFC=0; Glow=0; IFC Predefined Type=""; IfcGUID=1Zv83obP51SAWtfYRg9D9L; Keynote=""; Manufacturer=""; Mark=""; Model=""; Name=ADSK_Предупреждение; Shininess=64; Smoothness=50; Transparency=0; URL=""; Workset=10 |  |  |  | ADSK_МедьПайка_Отвод-гнутая труба | Отвод «гнутая труба» | Отвод «гнутая труба» | [5 empty] | Отвод «гнутая труба» | [98 empty] | Category=[-2000700]; Color=6322918; Comments=""; Cost=0.000000000000000; Description=""; Design Option=[-1]; Edited by=""; Export to IFC As=""; Export to IFC=0; Glow=0; IFC Predefined Type=""; IfcGUID=1UFHRIGH1BmwPLiWj5HYJP; Keynote=""; Manufacturer=""; Mark=""; Model=""; Name=Труба медная; Shininess=64; Smoothness=50; Transparency=0; URL=""; Workset=10 | [113 empty] | 2021 | 1.2 |  |  | None | [60 empty] | 0.12 | [20 empty] | 1/4" | [5 empty] | 90 | [161 empty] | 0 | 07pqzDwibFqRrKFG$dg9$N | [22 empty] | 3.175 | [32 empty] | 0 |  |  | Соединительные детали трубопроводов | ИС.ТС.2 | м | [23 empty] | None | Новая конструкция | 2845.825 | Level : Жильё_11_KV | 2845.825 | [20 empty] | Х4 | ⌀6 мм-⌀6 мм | 0 | [11 empty] | ADSK_Кондиционирование_Х4 | Х4 209 | [19 empty] | ⌀6.35-⌀6.35 | [7 empty] | 35 | Труба медная | 2.5 | МедьГнутаяТруба | TRUE | 6.35 | 6.35 | FALSE | FALSE | 3bf616f9-6b98-4a21-80ff-da1120c8f6d6 | 0.76 | 6.35 | 15.875 | 15.875 | FALSE | 25.4
1290878 | Отвод «гнутая труба» | OST_PipeFitting |  | Жильё_11_KV | TRUE |  |  | 7.8969e-07 | 1.5708e-06 |  |  |  | 97e68f6a-4c55-48ee-bfa9-30e54e49ad60-0013b27e | 1c6840e6-7ded-4a08-b07a-50d6e74d5738 | None |  | 921 | Кондиционирование воздуха | [6 empty] | ADSK_МедьПайка_Отвод-гнутая труба | [174 empty] | 0 | 2NvezgJ5L8xh_fCELEMXyT | [25 empty] | Hydronic Return | [129 empty] | 0.024936 | [8 empty] | Труба медная дюймовая 6.35x0.76 | [229 empty] | None | [60 empty] | 0.12 | [20 empty] | 1/4" | [5 empty] | 90 | [185 empty] | 3.175 | [61 empty] | None | Новая конструкция | 2845.825 | Level : Жильё_11_KV | 2845.825 | [20 empty] | Х4 | ⌀6 мм-⌀6 мм | 0 | [11 empty] | ADSK_Кондиционирование_Х4 | Х4 209 | [19 empty] | ⌀6.35-⌀6.35 | [7 empty] | 35 |  |  |  |  | 6.35 | 6.35 | FALSE | FALSE | 3bf616f9-6b98-4a21-80ff-da1120c8f6d6 | 0.76 | 6.35 | 15.875 | 15.875 | FALSE | 25.4
1290879 | Отвод «гнутая труба» | OST_PipeFitting | Отвод «гнутая труба» | Жильё_11_KV | TRUE |  |  | 2.661e-06 | 1.5708e-06 |  |  | Отвод «гнутая труба» | 97e68f6a-4c55-48ee-bfa9-30e54e49ad60-0013b27f | 1c6840e6-7ded-4a08-b07a-50d6e74d5738 | None |  | 921 | Кондиционирование воздуха | [6 empty] | ADSK_МедьПайка_Отвод-гнутая труба | [18 empty] | OST_PipeFitting | None | 443 | [106 empty] | Отвод «гнутая труба» | [46 empty] | 0 | 2NvezgJ5L8xh_fCELEMXyV | [25 empty] | Hydronic Return | [129 empty] | 0.037385 | [8 empty] | Труба медная дюймовая 9.52x0.81 | Category=[-2000700]; Color=2338280; Comments=""; Cost=0.000000000000000; Description=""; Design Option=[-1]; Edited by=""; Export to IFC As=""; Export to IFC=0; Glow=0; IFC Predefined Type=""; IfcGUID=1Zv83obP51SAWtfYRg9D9L; Keynote=""; Manufacturer=""; Mark=""; Model=""; Name=ADSK_Предупреждение; Shininess=64; Smoothness=50; Transparency=0; URL=""; Workset=10 |  |  |  | ADSK_МедьПайка_Отвод-гнутая труба | Отвод «гнутая труба» | Отвод «гнутая труба» | [5 empty] | Отвод «гнутая труба» | [98 empty] | Category=[-2000700]; Color=6322918; Comments=""; Cost=0.000000000000000; Description=""; Design Option=[-1]; Edited by=""; Export to IFC As=""; Export to IFC=0; Glow=0; IFC Predefined Type=""; IfcGUID=1UFHRIGH1BmwPLiWj5HYJP; Keynote=""; Manufacturer=""; Mark=""; Model=""; Name=Труба медная; Shininess=64; Smoothness=50; Transparency=0; URL=""; Workset=10 | [113 empty] | 2021 | 1.2 |  |  | None | [60 empty] | 0.2 | [20 empty] | 3/8" | [5 empty] | 90 | [161 empty] | 0 | 07pqzDwibFqRrKFG$dg9$N | [22 empty] | 4.76 | [32 empty] | 0 |  |  | Соединительные детали трубопроводов | ИС.ТС.2 | м | [23 empty] | None | Новая конструкция | 2844.24 | Level : Жильё_11_KV | 2844.24 | [20 empty] | Х4 | ⌀10 мм-⌀10 мм | 0 | [11 empty] | ADSK_Кондиционирование_Х4 | Х4 207 | [19 empty] | ⌀9.52-⌀9.52 | [7 empty] | 52 | Труба медная | 2.5 | МедьГнутаяТруба | TRUE | 9.52 | 9.52 | FALSE | FALSE | 3bf616f9-6b98-4a21-80ff-da1120c8f6d6 | 0.81 | 9.52 | 23.8 | 23.8 | FALSE | 38.08
1290880 | Отвод «гнутая труба» | OST_PipeFitting |  | Жильё_11_KV | TRUE |  |  | 2.661e-06 | 1.5708e-06 |  |  |  | 97e68f6a-4c55-48ee-bfa9-30e54e49ad60-0013b280 | 1c6840e6-7ded-4a08-b07a-50d6e74d5738 | None |  | 921 | Кондиционирование воздуха | [6 empty] | ADSK_МедьПайка_Отвод-гнутая труба | [174 empty] | 0 | 2NvezgJ5L8xh_fCELEMXyV | [25 empty] | Hydronic Return | [129 empty] | 0.037385 | [8 empty] | Труба медная дюймовая 9.52x0.81 | [229 empty] | None | [60 empty] | 0.2 | [20 empty] | 3/8" | [5 empty] | 90 | [185 empty] | 4.76 | [61 empty] | None | Новая конструкция | 2844.24 | Level : Жильё_11_KV | 2844.24 | [20 empty] | Х4 | ⌀10 мм-⌀10 мм | 0 | [11 empty] | ADSK_Кондиционирование_Х4 | Х4 207 | [19 empty] | ⌀9.52-⌀9.52 | [7 empty] | 52 |  |  |  |  | 9.52 | 9.52 | FALSE | FALSE | 3bf616f9-6b98-4a21-80ff-da1120c8f6d6 | 0.81 | 9.52 | 23.8 | 23.8 | FALSE | 38.08
1290881 | Отвод «гнутая труба» | OST_PipeFitting | Отвод «гнутая труба» | Жильё_11_KV | TRUE |  |  | 7.8969e-07 | 1.5708e-06 |  |  | Отвод «гнутая труба» | 97e68f6a-4c55-48ee-bfa9-30e54e49ad60-0013b281 | 1c6840e6-7ded-4a08-b07a-50d6e74d5738 | None |  | 921 | Кондиционирование воздуха | [6 empty] | ADSK_МедьПайка_Отвод-гнутая труба | [18 empty] | OST_PipeFitting | None | 443 | [106 empty] | Отвод «гнутая труба» | [46 empty] | 0 | 2NvezgJ5L8xh_fCELEMX$X | [25 empty] | Hydronic Return | [129 empty] | 0.024936 | [8 empty] | Труба медная дюймовая 6.35x0.76 | Category=[-2000700]; Color=2338280; Comments=""; Cost=0.000000000000000; Description=""; Design Option=[-1]; Edited by=""; Export to IFC As=""; Export to IFC=0; Glow=0; IFC Predefined Type=""; IfcGUID=1Zv83obP51SAWtfYRg9D9L; Keynote=""; Manufacturer=""; Mark=""; Model=""; Name=ADSK_Предупреждение; Shininess=64; Smoothness=50; Transparency=0; URL=""; Workset=10 |  |  |  | ADSK_МедьПайка_Отвод-гнутая труба | Отвод «гнутая труба» | Отвод «гнутая труба» | [5 empty] | Отвод «гнутая труба» | [98 empty] | Category=[-2000700]; Color=6322918; Comments=""; Cost=0.000000000000000; Description=""; Design Option=[-1]; Edited by=""; Export to IFC As=""; Export to IFC=0; Glow=0; IFC Predefined Type=""; IfcGUID=1UFHRIGH1BmwPLiWj5HYJP; Keynote=""; Manufacturer=""; Mark=""; Model=""; Name=Труба медная; Shininess=64; Smoothness=50; Transparency=0; URL=""; Workset=10 | [113 empty] | 2021 | 1.2 |  |  | None | [60 empty] | 0.12 | [20 empty] | 1/4" | [5 empty] | 90 | [161 empty] | 0 | 07pqzDwibFqRrKFG$dg9$N | [22 empty] | 3.175 | [32 empty] | 0 |  |  | Соединительные детали трубопроводов | ИС.ТС.2 | м | [23 empty] | None | Новая конструкция | 2845.825 | Level : Жильё_11_KV | 2845.825 | [20 empty] | Х4 | ⌀6 мм-⌀6 мм | 0 | [11 empty] | ADSK_Кондиционирование_Х4 | Х4 212 | [19 empty] | ⌀6.35-⌀6.35 | [7 empty] | 35 | Труба медная | 2.5 | МедьГнутаяТруба | TRUE | 6.35 | 6.35 | FALSE | FALSE | 3bf616f9-6b98-4a21-80ff-da1120c8f6d6 | 0.76 | 6.35 | 15.875 | 15.875 | FALSE | 25.4
1290882 | Отвод «гнутая труба» | OST_PipeFitting |  | Жильё_11_KV | TRUE |  |  | 7.8969e-07 | 1.5708e-06 |  |  |  | 97e68f6a-4c55-48ee-bfa9-30e54e49ad60-0013b282 | 1c6840e6-7ded-4a08-b07a-50d6e74d5738 | None |  | 921 | Кондиционирование воздуха | [6 empty] | ADSK_МедьПайка_Отвод-гнутая труба | [174 empty] | 0 | 2NvezgJ5L8xh_fCELEMX$X | [25 empty] | Hydronic Return | [129 empty] | 0.024936 | [8 empty] | Труба медная дюймовая 6.35x0.76 | [229 empty] | None | [60 empty] | 0.12 | [20 empty] | 1/4" | [5 empty] | 90 | [185 empty] | 3.175 | [61 empty] | None | Новая конструкция | 2845.825 | Level : Жильё_11_KV | 2845.825 | [20 empty] | Х4 | ⌀6 мм-⌀6 мм | 0 | [11 empty] | ADSK_Кондиционирование_Х4 | Х4 212 | [19 empty] | ⌀6.35-⌀6.35 | [7 empty] | 35 |  |  |  |  | 6.35 | 6.35 | FALSE | FALSE | 3bf616f9-6b98-4a21-80ff-da1120c8f6d6 | 0.76 | 6.35 | 15.875 | 15.875 | FALSE | 25.4
1290883 | Отвод «гнутая труба» | OST_PipeFitting | Отвод «гнутая труба» | Жильё_11_KV | TRUE |  |  | 7.8969e-07 | 1.5708e-06 |  |  | Отвод «гнутая труба» | 97e68f6a-4c55-48ee-bfa9-30e54e49ad60-0013b283 | 1c6840e6-7ded-4a08-b07a-50d6e74d5738 | None |  | 921 | Кондиционирование воздуха | [6 empty] | ADSK_МедьПайка_Отвод-гнутая труба | [18 empty] | OST_PipeFitting | None | 443 | [106 empty] | Отвод «гнутая труба» | [46 empty] | 0 | 2NvezgJ5L8xh_fCELEMX$Z | [25 empty] | Hydronic Return | [129 empty] | 0.024936 | [8 empty] | Труба медная дюймовая 6.35x0.76 | Category=[-2000700]; Color=2338280; Comments=""; Cost=0.000000000000000; Description=""; Design Option=[-1]; Edited by=""; Export to IFC As=""; Export to IFC=0; Glow=0; IFC Predefined Type=""; IfcGUID=1Zv83obP51SAWtfYRg9D9L; Keynote=""; Manufacturer=""; Mark=""; Model=""; Name=ADSK_Предупреждение; Shininess=64; Smoothness=50; Transparency=0; URL=""; Workset=10 |  |  |  | ADSK_МедьПайка_Отвод-гнутая труба | Отвод «гнутая труба» | Отвод «гнутая труба» | [5 empty] | Отвод «гнутая труба» | [98 empty] | Category=[-2000700]; Color=6322918; Comments=""; Cost=0.000000000000000; Description=""; Design Option=[-1]; Edited by=""; Export to IFC As=""; Export to IFC=0; Glow=0; IFC Predefined Type=""; IfcGUID=1UFHRIGH1BmwPLiWj5HYJP; Keynote=""; Manufacturer=""; Mark=""; Model=""; Name=Труба медная; Shininess=64; Smoothness=50; Transparency=0; URL=""; Workset=10 | [113 empty] | 2021 | 1.2 |  |  | None | [60 empty] | 0.12 | [20 empty] | 1/4" | [5 empty] | 90 | [161 empty] | 0 | 07pqzDwibFqRrKFG$dg9$N | [22 empty] | 3.175 | [32 empty] | 0 |  |  | Соединительные детали трубопроводов | ИС.ТС.2 | м | [23 empty] | None | Новая конструкция | 2845.825 | Level : Жильё_11_KV | 2845.825 | [20 empty] | Х4 | ⌀6 мм-⌀6 мм | 0 | [11 empty] | ADSK_Кондиционирование_Х4 | Х4 212 | [19 empty] | ⌀6.35-⌀6.35 | [7 empty] | 35 | Труба медная | 2.5 | МедьГнутаяТруба | TRUE | 6.35 | 6.35 | FALSE | FALSE | 3bf616f9-6b98-4a21-80ff-da1120c8f6d6 | 0.76 | 6.35 | 15.875 | 15.875 | FALSE | 25.4
1290884 | Отвод «гнутая труба» | OST_PipeFitting |  | Жильё_11_KV | TRUE |  |  | 7.8969e-07 | 1.5708e-06 |  |  |  | 97e68f6a-4c55-48ee-bfa9-30e54e49ad60-0013b284 | 1c6840e6-7ded-4a08-b07a-50d6e74d5738 | None |  | 921 | Кондиционирование воздуха | [6 empty] | ADSK_МедьПайка_Отвод-гнутая труба | [174 empty] | 0 | 2NvezgJ5L8xh_fCELEMX$Z | [25 empty] | Hydronic Return | [129 empty] | 0.024936 | [8 empty] | Труба медная дюймовая 6.35x0.76 | [229 empty] | None | [60 empty] | 0.12 | [20 empty] | 1/4" | [5 empty] | 90 | [185 empty] | 3.175 | [61 empty] | None | Новая конструкция | 2845.825 | Level : Жильё_11_KV | 2845.825 | [20 empty] | Х4 | ⌀6 мм-⌀6 мм | 0 | [11 empty] | ADSK_Кондиционирование_Х4 | Х4 212 | [19 empty] | ⌀6.35-⌀6.35 | [7 empty] | 35 |  |  |  |  | 6.35 | 6.35 | FALSE | FALSE | 3bf616f9-6b98-4a21-80ff-da1120c8f6d6 | 0.76 | 6.35 | 15.875 | 15.875 | FALSE | 25.4
1290885 | ADSK_Медь дюймовая_Кондиционирование | OST_PipeCurves | ADSK_Медь дюймовая_Кондиционирование |  | TRUE |  |  |  | 0.084526 | 1694.3 |  | ADSK_Медь дюймовая_Кондиционирование | 97e68f6a-4c55-48ee-bfa9-30e54e49ad60-0013b285 | be75d566-49ea-47ad-ad7c-e322221ca34d | None |  | 921 | Кондиционирование воздуха | [6 empty] | Pipe Types | [18 empty] | OST_PipeCurves | None | 74 | [53 empty] | Медь | [52 empty] | ADSK_Медь дюймовая_Кондиционирование | [46 empty] | 0 | 2NvezgJ5L8xh_fCELEMX$b | 0.003 | [24 empty] | Hydronic Return | [129 empty] | 5.7632 | [8 empty] | Труба медная дюймовая ø15.88x0,89 |  |  |  |  | Pipe Types | ADSK_Медь дюймовая_Кондиционирование | ADSK_Медь дюймовая_Кондиционирование | [5 empty] | ADSK_Медь дюймовая_Кондиционирование | [466 empty] | 0 | 07pqzDwibFqRrKFG$dgCZk | [58 empty] | Трубы | ИС.ТС.1 | м | [23 empty] | None | Новая конструкция | [19 empty] | Труба медная дюймовая | Днар х Стенка | 2833.12 | 2849 | Х4 | ⌀16 мм | 0 | 0.89 | 2834.01 | 2834.01 | 2848.11 | 2848.11 | 2833.12 | 2849 | 2833.12 | 2849 | 2849 | 2833.12 | ADSK_Кондиционирование_Х4 | Х4 205 | 0 | дюймовые медные трубопроводы для кондиционирования | Generic | Медь - Кондиционирование | 0 | 15.88 | 40484.01 | 0 | 15.88 | 0 | 14.1 | 0 | 0.00021277 | 0 | 0 | 0 | 0 | 0 | Кондиционирование | ⌀15.88 | 2841.06 | 0 | 0 | 0 | 2841.06 | 2841.06 | Жильё_11_KV | 88
1290886 | ADSK_Медь дюймовая_Кондиционирование | OST_PipeCurves |  |  | TRUE |  |  |  | 0.084526 | 1694.3 |  |  | 97e68f6a-4c55-48ee-bfa9-30e54e49ad60-0013b286 | 1c6840e6-7ded-4a08-b07a-50d6e74d5738 | None |  | 921 | Кондиционирование воздуха | [6 empty] | Pipe Types | [74 empty] | Медь | [99 empty] | 0 | 2NvezgJ5L8xh_fCELEMX$b | 0.003 | [24 empty] | Hydronic Return | [129 empty] | 5.7632 | [8 empty] | Труба медная дюймовая ø15.88x0,89 | [565 empty] | None | Новая конструкция | [21 empty] | 2833.12 | 2849 | Х4 | ⌀16 мм | 0 | 0.89 | 2834.01 | 2834.01 | 2848.11 | 2848.11 | [6 empty] | ADSK_Кондиционирование_Х4 | Х4 205 | 0 | дюймовые медные трубопроводы для кондиционирования | Generic | Медь - Кондиционирование | 0 | 15.88 | 40484.01 | 0 | 15.88 | 0 | 14.1 | 0 | 0.00021277 | 0 |  | 0 | 0 | 0 | Кондиционирование | ⌀15.88 | 2841.06 |  | 0 | 0 |  |  | Жильё_11_KV | 88
1290887 | ADSK_Медь дюймовая_Кондиционирование | OST_PipeCurves | ADSK_Медь дюймовая_Кондиционирование |  | TRUE |  |  |  | 0.05058 | 1691.2 |  | ADSK_Медь дюймовая_Кондиционирование | 97e68f6a-4c55-48ee-bfa9-30e54e49ad60-0013b287 | be75d566-49ea-47ad-ad7c-e322221ca34d | None |  | 921 | Кондиционирование воздуха | [6 empty] | Pipe Types | [18 empty] | OST_PipeCurves | None | 74 | [53 empty] | Медь | [52 empty] | ADSK_Медь дюймовая_Кондиционирование | [46 empty] | 0 | 2NvezgJ5L8xh_fCELEMX$d | 0.003 | [24 empty] | Hydronic Return | [129 empty] | 5.7564 | [8 empty] | Труба медная дюймовая ø9.52x0,81 |  |  |  |  | Pipe Types | ADSK_Медь дюймовая_Кондиционирование | ADSK_Медь дюймовая_Кондиционирование | [5 empty] | ADSK_Медь дюймовая_Кондиционирование | [466 empty] | 0 | 07pqzDwibFqRrKFG$dgCZk | [58 empty] | Трубы | ИС.ТС.1 | м | [23 empty] | None | Новая конструкция | [19 empty] | Труба медная дюймовая | Днар х Стенка | 2839.48 | 2849 | Х4 | ⌀10 мм | 0 | 0.81 | 2840.29 | 2840.29 | 2848.19 | 2848.19 | 2839.48 | 2849 | 2839.48 | 2849 | 2849 | 2839.48 | ADSK_Кондиционирование_Х4 | Х4 211 | 0 | дюймовые медные трубопроводы для кондиционирования | Generic | Медь - Кондиционирование | 0 | 9.52 | 40490.29 | 0 | 9.52 | 0 | 7.9 | 0 | 0.00037975 | 0 | 0 | 0 | 0 | 0 | Кондиционирование | ⌀9.52 | 2844.24 | 0 | 0 | 0 | 2844.24 | 2844.24 | Жильё_11_KV | 52
1290888 | ADSK_Медь дюймовая_Кондиционирование | OST_PipeCurves |  |  | TRUE |  |  |  | 0.05058 | 1691.2 |  |  | 97e68f6a-4c55-48ee-bfa9-30e54e49ad60-0013b288 | 1c6840e6-7ded-4a08-b07a-50d6e74d5738 | None |  | 921 | Кондиционирование воздуха | [6 empty] | Pipe Types | [74 empty] | Медь | [99 empty] | 0 | 2NvezgJ5L8xh_fCELEMX$d | 0.003 | [24 empty] | Hydronic Return | [129 empty] | 5.7564 | [8 empty] | Труба медная дюймовая ø9.52x0,81 | [565 empty] | None | Новая конструкция | [21 empty] | 2839.48 | 2849 | Х4 | ⌀10 мм | 0 | 0.81 | 2840.29 | 2840.29 | 2848.19 | 2848.19 | [6 empty] | ADSK_Кондиционирование_Х4 | Х4 211 | 0 | дюймовые медные трубопроводы для кондиционирования | Generic | Медь - Кондиционирование | 0 | 9.52 | 40490.29 | 0 | 9.52 | 0 | 7.9 | 0 | 0.00037975 | 0 |  | 0 | 0 | 0 | Кондиционирование | ⌀9.52 | 2844.24 |  | 0 | 0 |  |  | Жильё_11_KV | 52
1290889 | Отвод «гнутая труба» | OST_PipeFitting | Отвод «гнутая труба» | Жильё_11_KV | TRUE |  |  | 2.661e-06 | 1.5708e-06 |  |  | Отвод «гнутая труба» | 97e68f6a-4c55-48ee-bfa9-30e54e49ad60-0013b289 | 1c6840e6-7ded-4a08-b07a-50d6e74d5738 | None |  | 921 | Кондиционирование воздуха | [6 empty] | ADSK_МедьПайка_Отвод-гнутая труба | [18 empty] | OST_PipeFitting | None | 443 | [106 empty] | Отвод «гнутая труба» | [46 empty] | 0 | 2NvezgJ5L8xh_fCELEMX$f | [25 empty] | Hydronic Return | [129 empty] | 0.037385 | [8 empty] | Труба медная дюймовая 9.52x0.81 | Category=[-2000700]; Color=2338280; Comments=""; Cost=0.000000000000000; Description=""; Design Option=[-1]; Edited by=""; Export to IFC As=""; Export to IFC=0; Glow=0; IFC Predefined Type=""; IfcGUID=1Zv83obP51SAWtfYRg9D9L; Keynote=""; Manufacturer=""; Mark=""; Model=""; Name=ADSK_Предупреждение; Shininess=64; Smoothness=50; Transparency=0; URL=""; Workset=10 |  |  |  | ADSK_МедьПайка_Отвод-гнутая труба | Отвод «гнутая труба» | Отвод «гнутая труба» | [5 empty] | Отвод «гнутая труба» | [98 empty] | Category=[-2000700]; Color=6322918; Comments=""; Cost=0.000000000000000; Description=""; Design Option=[-1]; Edited by=""; Export to IFC As=""; Export to IFC=0; Glow=0; IFC Predefined Type=""; IfcGUID=1UFHRIGH1BmwPLiWj5HYJP; Keynote=""; Manufacturer=""; Mark=""; Model=""; Name=Труба медная; Shininess=64; Smoothness=50; Transparency=0; URL=""; Workset=10 | [113 empty] | 2021 | 1.2 |  |  | None | [60 empty] | 0.2 | [20 empty] | 3/8" | [5 empty] | 90 | [161 empty] | 0 | 07pqzDwibFqRrKFG$dg9$N | [22 empty] | 4.76 | [32 empty] | 0 |  |  | Соединительные детали трубопроводов | ИС.ТС.2 | м | [23 empty] | None | Новая конструкция | 2844.24 | Level : Жильё_11_KV | 2844.24 | [20 empty] | Х4 | ⌀10 мм-⌀10 мм | 0 | [11 empty] | ADSK_Кондиционирование_Х4 | Х4 211 | [19 empty] | ⌀9.52-⌀9.52 | [7 empty] | 52 | Труба медная | 2.5 | МедьГнутаяТруба | TRUE | 9.52 | 9.52 | FALSE | FALSE | 3bf616f9-6b98-4a21-80ff-da1120c8f6d6 | 0.81 | 9.52 | 23.8 | 23.8 | FALSE | 38.08
1290890 | Отвод «гнутая труба» | OST_PipeFitting |  | Жильё_11_KV | TRUE |  |  | 2.661e-06 | 1.5708e-06 |  |  |  | 97e68f6a-4c55-48ee-bfa9-30e54e49ad60-0013b28a | 1c6840e6-7ded-4a08-b07a-50d6e74d5738 | None |  | 921 | Кондиционирование воздуха | [6 empty] | ADSK_МедьПайка_Отвод-гнутая труба | [174 empty] | 0 | 2NvezgJ5L8xh_fCELEMX$f | [25 empty] | Hydronic Return | [129 empty] | 0.037385 | [8 empty] | Труба медная дюймовая 9.52x0.81 | [229 empty] | None | [60 empty] | 0.2 | [20 empty] | 3/8" | [5 empty] | 90 | [185 empty] | 4.76 | [61 empty] | None | Новая конструкция | 2844.24 | Level : Жильё_11_KV | 2844.24 | [20 empty] | Х4 | ⌀10 мм-⌀10 мм | 0 | [11 empty] | ADSK_Кондиционирование_Х4 | Х4 211 | [19 empty] | ⌀9.52-⌀9.52 | [7 empty] | 52 |  |  |  |  | 9.52 | 9.52 | FALSE | FALSE | 3bf616f9-6b98-4a21-80ff-da1120c8f6d6 | 0.81 | 9.52 | 23.8 | 23.8 | FALSE | 38.08
1290891 | Отвод «гнутая труба» | OST_PipeFitting | Отвод «гнутая труба» | Жильё_11_KV | TRUE |  |  | 2.661e-06 | 1.5708e-06 |  |  | Отвод «гнутая труба» | 97e68f6a-4c55-48ee-bfa9-30e54e49ad60-0013b28b | 1c6840e6-7ded-4a08-b07a-50d6e74d5738 | None |  | 921 | Кондиционирование воздуха | [6 empty] | ADSK_МедьПайка_Отвод-гнутая труба | [18 empty] | OST_PipeFitting | None | 443 | [106 empty] | Отвод «гнутая труба» | [46 empty] | 0 | 2NvezgJ5L8xh_fCELEMX$h | [25 empty] | Hydronic Return | [129 empty] | 0.037385 | [8 empty] | Труба медная дюймовая 9.52x0.81 | Category=[-2000700]; Color=2338280; Comments=""; Cost=0.000000000000000; Description=""; Design Option=[-1]; Edited by=""; Export to IFC As=""; Export to IFC=0; Glow=0; IFC Predefined Type=""; IfcGUID=1Zv83obP51SAWtfYRg9D9L; Keynote=""; Manufacturer=""; Mark=""; Model=""; Name=ADSK_Предупреждение; Shininess=64; Smoothness=50; Transparency=0; URL=""; Workset=10 |  |  |  | ADSK_МедьПайка_Отвод-гнутая труба | Отвод «гнутая труба» | Отвод «гнутая труба» | [5 empty] | Отвод «гнутая труба» | [98 empty] | Category=[-2000700]; Color=6322918; Comments=""; Cost=0.000000000000000; Description=""; Design Option=[-1]; Edited by=""; Export to IFC As=""; Export to IFC=0; Glow=0; IFC Predefined Type=""; IfcGUID=1UFHRIGH1BmwPLiWj5HYJP; Keynote=""; Manufacturer=""; Mark=""; Model=""; Name=Труба медная; Shininess=64; Smoothness=50; Transparency=0; URL=""; Workset=10 | [113 empty] | 2021 | 1.2 |  |  | None | [60 empty] | 0.2 | [20 empty] | 3/8" | [5 empty] | 90 | [161 empty] | 0 | 07pqzDwibFqRrKFG$dg9$N | [22 empty] | 4.76 | [32 empty] | 0 |  |  | Соединительные детали трубопроводов | ИС.ТС.2 | м | [23 empty] | None | Новая конструкция | 2844.24 | Level : Жильё_11_KV | 2844.24 | [20 empty] | Х4 | ⌀10 мм-⌀10 мм | 0 | [11 empty] | ADSK_Кондиционирование_Х4 | Х4 211 | [19 empty] | ⌀9.52-⌀9.52 | [7 empty] | 52 | Труба медная | 2.5 | МедьГнутаяТруба | TRUE | 9.52 | 9.52 | FALSE | FALSE | 3bf616f9-6b98-4a21-80ff-da1120c8f6d6 | 0.81 | 9.52 | 23.8 | 23.8 | FALSE | 38.08
1290892 | Отвод «гнутая труба» | OST_PipeFitting |  | Жильё_11_KV | TRUE |  |  | 2.661e-06 | 1.5708e-06 |  |  |  | 97e68f6a-4c55-48ee-bfa9-30e54e49ad60-0013b28c | 1c6840e6-7ded-4a08-b07a-50d6e74d5738 | None |  | 921 | Кондиционирование воздуха | [6 empty] | ADSK_МедьПайка_Отвод-гнутая труба | [174 empty] | 0 | 2NvezgJ5L8xh_fCELEMX$h | [25 empty] | Hydronic Return | [129 empty] | 0.037385 | [8 empty] | Труба медная дюймовая 9.52x0.81 | [229 empty] | None | [60 empty] | 0.2 | [20 empty] | 3/8" | [5 empty] | 90 | [185 empty] | 4.76 | [61 empty] | None | Новая конструкция | 2844.24 | Level : Жильё_11_KV | 2844.24 | [20 empty] | Х4 | ⌀10 мм-⌀10 мм | 0 | [11 empty] | ADSK_Кондиционирование_Х4 | Х4 211 | [19 empty] | ⌀9.52-⌀9.52 | [7 empty] | 52 |  |  |  |  | 9.52 | 9.52 | FALSE | FALSE | 3bf616f9-6b98-4a21-80ff-da1120c8f6d6 | 0.81 | 9.52 | 23.8 | 23.8 | FALSE | 38.08
1290893 | Отвод «гнутая труба» | OST_PipeFitting | Отвод «гнутая труба» | Жильё_11_KV | TRUE |  |  | 1.2351e-05 | 1.5708e-06 |  |  | Отвод «гнутая труба» | 97e68f6a-4c55-48ee-bfa9-30e54e49ad60-0013b28d | 1c6840e6-7ded-4a08-b07a-50d6e74d5738 | None |  | 921 | Кондиционирование воздуха | [6 empty] | ADSK_МедьПайка_Отвод-гнутая труба | [18 empty] | OST_PipeFitting | None | 443 | [106 empty] | Отвод «гнутая труба» | [46 empty] | 0 | 2NvezgJ5L8xh_fCELEMX$j | [25 empty] | Hydronic Return | [129 empty] | 0.062361 | [8 empty] | Труба медная дюймовая 15.88x0.89 | Category=[-2000700]; Color=2338280; Comments=""; Cost=0.000000000000000; Description=""; Design Option=[-1]; Edited by=""; Export to IFC As=""; Export to IFC=0; Glow=0; IFC Predefined Type=""; IfcGUID=1Zv83obP51SAWtfYRg9D9L; Keynote=""; Manufacturer=""; Mark=""; Model=""; Name=ADSK_Предупреждение; Shininess=64; Smoothness=50; Transparency=0; URL=""; Workset=10 |  |  |  | ADSK_МедьПайка_Отвод-гнутая труба | Отвод «гнутая труба» | Отвод «гнутая труба» | [5 empty] | Отвод «гнутая труба» | [98 empty] | Category=[-2000700]; Color=6322918; Comments=""; Cost=0.000000000000000; Description=""; Design Option=[-1]; Edited by=""; Export to IFC As=""; Export to IFC=0; Glow=0; IFC Predefined Type=""; IfcGUID=1UFHRIGH1BmwPLiWj5HYJP; Keynote=""; Manufacturer=""; Mark=""; Model=""; Name=Труба медная; Shininess=64; Smoothness=50; Transparency=0; URL=""; Workset=10 | [113 empty] | 2021 | 1.2 |  |  | None | [60 empty] | 0.343 | [20 empty] | 5/8" | [5 empty] | 90 | [161 empty] | 0 | 07pqzDwibFqRrKFG$dg9$N | [22 empty] | 7.94 | [32 empty] | 0 |  |  | Соединительные детали трубопроводов | ИС.ТС.2 | м | [23 empty] | None | Новая конструкция | 2841.06 | Level : Жильё_11_KV | 2841.06 | [20 empty] | Х4 | ⌀16 мм-⌀16 мм | 0 | [11 empty] | ADSK_Кондиционирование_Х4 | Х4 205 | [19 empty] | ⌀15.88-⌀15.88 | [7 empty] | 88 | Труба медная | 2.5 | МедьГнутаяТруба | TRUE | 15.88 | 15.88 | FALSE | FALSE | 3bf616f9-6b98-4a21-80ff-da1120c8f6d6 | 0.89 | 15.88 | 39.7 | 39.7 | FALSE | 63.52
1290894 | Отвод «гнутая труба» | OST_PipeFitting |  | Жильё_11_KV | TRUE |  |  | 1.2351e-05 | 1.5708e-06 |  |  |  | 97e68f6a-4c55-48ee-bfa9-30e54e49ad60-0013b28e | 1c6840e6-7ded-4a08-b07a-50d6e74d5738 | None |  | 921 | Кондиционирование воздуха | [6 empty] | ADSK_МедьПайка_Отвод-гнутая труба | [174 empty] | 0 | 2NvezgJ5L8xh_fCELEMX$j | [25 empty] | Hydronic Return | [129 empty] | 0.062361 | [8 empty] | Труба медная дюймовая 15.88x0.89 | [229 empty] | None | [60 empty] | 0.343 | [20 empty] | 5/8" | [5 empty] | 90 | [185 empty] | 7.94 | [61 empty] | None | Новая конструкция | 2841.06 | Level : Жильё_11_KV | 2841.06 | [20 empty] | Х4 | ⌀16 мм-⌀16 мм | 0 | [11 empty] | ADSK_Кондиционирование_Х4 | Х4 205 | [19 empty] | ⌀15.88-⌀15.88 | [7 empty] | 88 |  |  |  |  | 15.88 | 15.88 | FALSE | FALSE | 3bf616f9-6b98-4a21-80ff-da1120c8f6d6 | 0.89 | 15.88 | 39.7 | 39.7 | FALSE | 63.52
1290896 | ADSK_Кондиционирование_Х4 | OST_PipingSystem | ADSK_Кондиционирование_Х4 | [8 empty] | Х4 205 | 97e68f6a-4c55-48ee-bfa9-30e54e49ad60-0013b290 | 97e68f6a-4c55-48ee-bfa9-30e54e49ad60 | None |  | 921 | Кондиционирование воздуха | [6 empty] | Piping System | [18 empty] | OST_PipingSystem | None | 127 | [106 empty] | ADSK_Кондиционирование_Х4 | [46 empty] | 0 | 2NvezgJ5L8xh_fCELEMX$m | [169 empty] | Piping System | ADSK_Кондиционирование_Х4 | ADSK_Кондиционирование_Х4 | [5 empty] | ADSK_Кондиционирование_Х4 | [573 empty] | Линия горячего газа | [18 empty] | Х4 205 | [43 empty] | 11 | 11 | 10 | 10 | 15 | 15 | 4 | Х4 | Hydronic Return | ADSK_Фреон | 65 | 0 | 130 | None
1290897 | ADSK_Кондиционирование_Х4 | OST_PipingSystem | ADSK_Кондиционирование_Х4 | [8 empty] | Х4 206 | 97e68f6a-4c55-48ee-bfa9-30e54e49ad60-0013b291 | 97e68f6a-4c55-48ee-bfa9-30e54e49ad60 | None |  | 921 | Кондиционирование воздуха | [6 empty] | Piping System | [18 empty] | OST_PipingSystem | None | 127 | [106 empty] | ADSK_Кондиционирование_Х4 | [46 empty] | 0 | 2NvezgJ5L8xh_fCELEMX$n | [169 empty] | Piping System | ADSK_Кондиционирование_Х4 | ADSK_Кондиционирование_Х4 | [5 empty] | ADSK_Кондиционирование_Х4 | [573 empty] | Линия горячего газа | [18 empty] | Х4 206 | [43 empty] | 11 | 11 | 10 | 10 | 15 | 15 | 4 | Х4 | Hydronic Return | ADSK_Фреон | 65 | 0 | 130 | None
1290898 | ADSK_Кондиционирование_Х4 | OST_PipingSystem | ADSK_Кондиционирование_Х4 | [8 empty] | Х4 207 | 97e68f6a-4c55-48ee-bfa9-30e54e49ad60-0013b292 | 97e68f6a-4c55-48ee-bfa9-30e54e49ad60 | None |  | 921 | Кондиционирование воздуха | [6 empty] | Piping System | [18 empty] | OST_PipingSystem | None | 127 | [106 empty] | ADSK_Кондиционирование_Х4 | [46 empty] | 0 | 2NvezgJ5L8xh_fCELEMX$o | [169 empty] | Piping System | ADSK_Кондиционирование_Х4 | ADSK_Кондиционирование_Х4 | [5 empty] | ADSK_Кондиционирование_Х4 | [573 empty] | Линия горячего газа | [18 empty] | Х4 207 | [43 empty] | 11 | 11 | 10 | 10 | 15 | 15 | 4 | Х4 | Hydronic Return | ADSK_Фреон | 65 | 0 | 130 | None
1290899 | ADSK_Кондиционирование_Х4 | OST_PipingSystem | ADSK_Кондиционирование_Х4 | [8 empty] | Х4 208 | 97e68f6a-4c55-48ee-bfa9-30e54e49ad60-0013b293 | 97e68f6a-4c55-48ee-bfa9-30e54e49ad60 | None |  | 921 | Кондиционирование воздуха | [6 empty] | Piping System | [18 empty] | OST_PipingSystem | None | 127 | [106 empty] | ADSK_Кондиционирование_Х4 | [46 empty] | 0 | 2NvezgJ5L8xh_fCELEMX$p | [169 empty] | Piping System | ADSK_Кондиционирование_Х4 | ADSK_Кондиционирование_Х4 | [5 empty] | ADSK_Кондиционирование_Х4 | [573 empty] | Линия горячего газа | [18 empty] | Х4 208 | [43 empty] | 11 | 11 | 10 | 10 | 15 | 15 | 4 | Х4 | Hydronic Return | ADSK_Фреон | 65 | 0 | 130 | None
1290900 | ADSK_Кондиционирование_Х4 | OST_PipingSystem | ADSK_Кондиционирование_Х4 | [8 empty] | Х4 209 | 97e68f6a-4c55-48ee-bfa9-30e54e49ad60-0013b294 | 97e68f6a-4c55-48ee-bfa9-30e54e49ad60 | None |  | 921 | Кондиционирование воздуха | [6 empty] | Piping System | [18 empty] | OST_PipingSystem | None | 127 | [106 empty] | ADSK_Кондиционирование_Х4 | [46 empty] | 0 | 2NvezgJ5L8xh_fCELEMX$q | [169 empty] | Piping System | ADSK_Кондиционирование_Х4 | ADSK_Кондиционирование_Х4 | [5 empty] | ADSK_Кондиционирование_Х4 | [573 empty] | Линия горячего газа | [18 empty] | Х4 209 | [43 empty] | 11 | 11 | 10 | 10 | 15 | 15 | 4 | Х4 | Hydronic Return | ADSK_Фреон | 65 | 0 | 130 | None
1290901 | ADSK_Кондиционирование_Х4 | OST_PipingSystem | ADSK_Кондиционирование_Х4 | [8 empty] | Х4 210 | 97e68f6a-4c55-48ee-bfa9-30e54e49ad60-0013b295 | 97e68f6a-4c55-48ee-bfa9-30e54e49ad60 | None |  | 921 | Кондиционирование воздуха | [6 empty] | Piping System | [18 empty] | OST_PipingSystem | None | 127 | [106 empty] | ADSK_Кондиционирование_Х4 | [46 empty] | 0 | 2NvezgJ5L8xh_fCELEMX$r | [169 empty] | Piping System | ADSK_Кондиционирование_Х4 | ADSK_Кондиционирование_Х4 | [5 empty] | ADSK_Кондиционирование_Х4 | [573 empty] | Линия горячего газа | [18 empty] | Х4 210 | [43 empty] | 11 | 11 | 10 | 10 | 15 | 15 | 4 | Х4 | Hydronic Return | ADSK_Фреон | 65 | 0 | 130 | None
1290902 | ADSK_Кондиционирование_Х4 | OST_PipingSystem | ADSK_Кондиционирование_Х4 | [8 empty] | Х4 211 | 97e68f6a-4c55-48ee-bfa9-30e54e49ad60-0013b296 | 97e68f6a-4c55-48ee-bfa9-30e54e49ad60 | None |  | 921 | Кондиционирование воздуха | [6 empty] | Piping System | [18 empty] | OST_PipingSystem | None | 127 | [106 empty] | ADSK_Кондиционирование_Х4 | [46 empty] | 0 | 2NvezgJ5L8xh_fCELEMX$s | [169 empty] | Piping System | ADSK_Кондиционирование_Х4 | ADSK_Кондиционирование_Х4 | [5 empty] | ADSK_Кондиционирование_Х4 | [573 empty] | Линия горячего газа | [18 empty] | Х4 211 | [43 empty] | 11 | 11 | 10 | 10 | 15 | 15 | 4 | Х4 | Hydronic Return | ADSK_Фреон | 65 | 0 | 130 | None
1290903 | ADSK_Кондиционирование_Х4 | OST_PipingSystem | ADSK_Кондиционирование_Х4 | [8 empty] | Х4 212 | 97e68f6a-4c55-48ee-bfa9-30e54e49ad60-0013b297 | 97e68f6a-4c55-48ee-bfa9-30e54e49ad60 | None |  | 921 | Кондиционирование воздуха | [6 empty] | Piping System | [18 empty] | OST_PipingSystem | None | 127 | [106 empty] | ADSK_Кондиционирование_Х4 | [46 empty] | 0 | 2NvezgJ5L8xh_fCELEMX$t | [169 empty] | Piping System | ADSK_Кондиционирование_Х4 | ADSK_Кондиционирование_Х4 | [5 empty] | ADSK_Кондиционирование_Х4 | [573 empty] | Линия горячего газа | [18 empty] | Х4 212 | [43 empty] | 11 | 11 | 10 | 10 | 15 | 15 | 4 | Х4 | Hydronic Return | ADSK_Фреон | 65 | 0 | 130 | None
1290904 | ADSK_Кондиционирование_Х4 | OST_PipingSystem | ADSK_Кондиционирование_Х4 | [8 empty] | Х4 213 | 97e68f6a-4c55-48ee-bfa9-30e54e49ad60-0013b298 | 97e68f6a-4c55-48ee-bfa9-30e54e49ad60 | None |  | 921 | Кондиционирование воздуха | [6 empty] | Piping System | [18 empty] | OST_PipingSystem | None | 127 | [106 empty] | ADSK_Кондиционирование_Х4 | [46 empty] | 0 | 2NvezgJ5L8xh_fCELEMX$u | [169 empty] | Piping System | ADSK_Кондиционирование_Х4 | ADSK_Кондиционирование_Х4 | [5 empty] | ADSK_Кондиционирование_Х4 | [573 empty] | Линия горячего газа | [18 empty] | Х4 213 | [43 empty] | 11 | 11 | 10 | 10 | 15 | 15 | 4 | Х4 | Hydronic Return | ADSK_Фреон | 65 | 0 | 130 | None
1290905 | ADSK_Кондиционирование_Х4 | OST_PipingSystem | ADSK_Кондиционирование_Х4 | [8 empty] | Х4 214 | 97e68f6a-4c55-48ee-bfa9-30e54e49ad60-0013b299 | 97e68f6a-4c55-48ee-bfa9-30e54e49ad60 | None |  | 921 | Кондиционирование воздуха | [6 empty] | Piping System | [18 empty] | OST_PipingSystem | None | 127 | [106 empty] | ADSK_Кондиционирование_Х4 | [46 empty] | 0 | 2NvezgJ5L8xh_fCELEMX$v | [169 empty] | Piping System | ADSK_Кондиционирование_Х4 | ADSK_Кондиционирование_Х4 | [5 empty] | ADSK_Кондиционирование_Х4 | [573 empty] | Линия горячего газа | [18 empty] | Х4 214 | [43 empty] | 11 | 11 | 10 | 10 | 15 | 15 | 4 | Х4 | Hydronic Return | ADSK_Фреон | 65 | 0 | 130 | None
1290906 | ADSK_Кондиционирование_Х4 | OST_PipingSystem | ADSK_Кондиционирование_Х4 | [8 empty] | Х4 215 | 97e68f6a-4c55-48ee-bfa9-30e54e49ad60-0013b29a | 97e68f6a-4c55-48ee-bfa9-30e54e49ad60 | None |  | 921 | Кондиционирование воздуха | [6 empty] | Piping System | [18 empty] | OST_PipingSystem | None | 127 | [106 empty] | ADSK_Кондиционирование_Х4 | [46 empty] | 0 | 2NvezgJ5L8xh_fCELEMX$w | [169 empty] | Piping System | ADSK_Кондиционирование_Х4 | ADSK_Кондиционирование_Х4 | [5 empty] | ADSK_Кондиционирование_Х4 | [573 empty] | Линия горячего газа | [18 empty] | Х4 215 | [43 empty] | 11 | 11 | 10 | 10 | 15 | 15 | 4 | Х4 | Hydronic Return | ADSK_Фреон | 65 | 0 | 130 | None
1290907 | ADSK_Кондиционирование_Х4 | OST_PipingSystem | ADSK_Кондиционирование_Х4 | [8 empty] | Х4 216 | 97e68f6a-4c55-48ee-bfa9-30e54e49ad60-0013b29b | 97e68f6a-4c55-48ee-bfa9-30e54e49ad60 | None |  | 921 | Кондиционирование воздуха | [6 empty] | Piping System | [18 empty] | OST_PipingSystem | None | 127 | [106 empty] | ADSK_Кондиционирование_Х4 | [46 empty] | 0 | 2NvezgJ5L8xh_fCELEMX$x | [169 empty] | Piping System | ADSK_Кондиционирование_Х4 | ADSK_Кондиционирование_Х4 | [5 empty] | ADSK_Кондиционирование_Х4 | [573 empty] | Линия горячего газа | [18 empty] | Х4 216 | [43 empty] | 11 | 11 | 10 | 10 | 15 | 15 | 4 | Х4 | Hydronic Return | ADSK_Фреон | 65 | 0 | 130 | None
1290908 | ADSK_Кондиционирование_Х4 | OST_PipingSystem | ADSK_Кондиционирование_Х4 | [8 empty] | Х4 217 | 97e68f6a-4c55-48ee-bfa9-30e54e49ad60-0013b29c | 97e68f6a-4c55-48ee-bfa9-30e54e49ad60 | None |  | 921 | Кондиционирование воздуха | [6 empty] | Piping System | [18 empty] | OST_PipingSystem | None | 127 | [106 empty] | ADSK_Кондиционирование_Х4 | [46 empty] | 0 | 2NvezgJ5L8xh_fCELEMX$y | [169 empty] | Piping System | ADSK_Кондиционирование_Х4 | ADSK_Кондиционирование_Х4 | [5 empty] | ADSK_Кондиционирование_Х4 | [573 empty] | Линия горячего газа | [18 empty] | Х4 217 | [43 empty] | 11 | 11 | 10 | 10 | 15 | 15 | 4 | Х4 | Hydronic Return | ADSK_Фреон | 65 | 0 | 130 | None
1290909 | ADSK_Кондиционирование_Х4 | OST_PipingSystem | ADSK_Кондиционирование_Х4 | [8 empty] | Х4 218 | 97e68f6a-4c55-48ee-bfa9-30e54e49ad60-0013b29d | 97e68f6a-4c55-48ee-bfa9-30e54e49ad60 | None |  | 921 | Кондиционирование воздуха | [6 empty] | Piping System | [18 empty] | OST_PipingSystem | None | 127 | [106 empty] | ADSK_Кондиционирование_Х4 | [46 empty] | 0 | 2NvezgJ5L8xh_fCELEMX$z | [169 empty] | Piping System | ADSK_Кондиционирование_Х4 | ADSK_Кондиционирование_Х4 | [5 empty] | ADSK_Кондиционирование_Х4 | [573 empty] | Линия горячего газа | [18 empty] | Х4 218 | [43 empty] | 11 | 11 | 10 | 10 | 15 | 15 | 4 | Х4 | Hydronic Return | ADSK_Фреон | 65 | 0 | 130 | None
1290910 | ADSK_Кондиционирование_Х4 | OST_PipingSystem | ADSK_Кондиционирование_Х4 | [8 empty] | Х4 219 | 97e68f6a-4c55-48ee-bfa9-30e54e49ad60-0013b29e | 97e68f6a-4c55-48ee-bfa9-30e54e49ad60 | None |  | 921 | Кондиционирование воздуха | [6 empty] | Piping System | [18 empty] | OST_PipingSystem | None | 127 | [106 empty] | ADSK_Кондиционирование_Х4 | [46 empty] | 0 | 2NvezgJ5L8xh_fCELEMX$_ | [169 empty] | Piping System | ADSK_Кондиционирование_Х4 | ADSK_Кондиционирование_Х4 | [5 empty] | ADSK_Кондиционирование_Х4 | [573 empty] | Линия горячего газа | [18 empty] | Х4 219 | [43 empty] | 11 | 11 | 10 | 10 | 15 | 15 | 4 | Х4 | Hydronic Return | ADSK_Фреон | 65 | 0 | 130 | None
1290911 | ADSK_Кондиционирование_Х4 | OST_PipingSystem | ADSK_Кондиционирование_Х4 | [8 empty] | Х4 220 | 97e68f6a-4c55-48ee-bfa9-30e54e49ad60-0013b29f | 97e68f6a-4c55-48ee-bfa9-30e54e49ad60 | None |  | 921 | Кондиционирование воздуха | [6 empty] | Piping System | [18 empty] | OST_PipingSystem | None | 127 | [106 empty] | ADSK_Кондиционирование_Х4 | [46 empty] | 0 | 2NvezgJ5L8xh_fCELEMX$$ | [169 empty] | Piping System | ADSK_Кондиционирование_Х4 | ADSK_Кондиционирование_Х4 | [5 empty] | ADSK_Кондиционирование_Х4 | [573 empty] | Линия горячего газа | [18 empty] | Х4 220 | [43 empty] | 11 | 11 | 10 | 10 | 15 | 15 | 4 | Х4 | Hydronic Return | ADSK_Фреон | 65 | 0 | 130 | None
1290935 | ADSK_Медь дюймовая_Кондиционирование | OST_PipeCurves | ADSK_Медь дюймовая_Кондиционирование |  | TRUE |  |  |  | 0.31164 | 6246.7381 |  | ADSK_Медь дюймовая_Кондиционирование | 97e68f6a-4c55-48ee-bfa9-30e54e49ad60-0013b2b7 | be75d566-49ea-47ad-ad7c-e322221ca34d | None |  | 921 | Кондиционирование воздуха | [6 empty] | Pipe Types | [18 empty] | OST_PipeCurves | None | 74 | [53 empty] | Медь | [52 empty] | ADSK_Медь дюймовая_Кондиционирование | [46 empty] | 0 | 2NvezgJ5L8xh_fCELEMX$N | 0.003 | [24 empty] | Hydronic Return | [129 empty] | 5.7632 | [8 empty] | Труба медная дюймовая ø15.88x0,89 |  |  |  |  | Pipe Types | ADSK_Медь дюймовая_Кондиционирование | ADSK_Медь дюймовая_Кондиционирование | [5 empty] | ADSK_Медь дюймовая_Кондиционирование | [466 empty] | 0 | 07pqzDwibFqRrKFG$dgCZk | [58 empty] | Трубы | ИС.ТС.1 | м | [23 empty] | None | Новая конструкция | [19 empty] | Труба медная дюймовая | Днар х Стенка | 2833.12 | 2849 | Х4 | ⌀16 мм | 0 | 0.89 | 2834.01 | 2834.01 | 2848.11 | 2848.11 | 2833.12 | 2849 | 2833.12 | 2849 | 2849 | 2833.12 | ADSK_Кондиционирование_Х4 | Х4 221 | 0 | дюймовые медные трубопроводы для кондиционирования | Generic | Медь - Кондиционирование | 2.4962e-12 | 15.88 | 37334.01 | 0 | 15.88 | 0 | 14.1 | 0 | 0.00021277 | 0 | 0 | 0 | 0 | 0 | Кондиционирование | ⌀15.88 | 2841.06 | 0 | 0 | 0 | 2841.06 | 2841.06 | Жильё_10_KV | 88
1290936 | ADSK_Медь дюймовая_Кондиционирование | OST_PipeCurves |  |  | TRUE |  |  |  | 0.31164 | 6246.7381 |  |  | 97e68f6a-4c55-48ee-bfa9-30e54e49ad60-0013b2b8 | 1c6840e6-7ded-4a08-b07a-50d6e74d5738 | None |  | 921 | Кондиционирование воздуха | [6 empty] | Pipe Types | [74 empty] | Медь | [99 empty] | 0 | 2NvezgJ5L8xh_fCELEMX$N | 0.003 | [24 empty] | Hydronic Return | [129 empty] | 5.7632 | [8 empty] | Труба медная дюймовая ø15.88x0,89 | [565 empty] | None | Новая конструкция | [21 empty] | 2833.12 | 2849 | Х4 | ⌀16 мм | 0 | 0.89 | 2834.01 | 2834.01 | 2848.11 | 2848.11 | [6 empty] | ADSK_Кондиционирование_Х4 | Х4 221 | 0 | дюймовые медные трубопроводы для кондиционирования | Generic | Медь - Кондиционирование | 2.4962e-12 | 15.88 | 37334.01 | 0 | 15.88 | 0 | 14.1 | 0 | 0.00021277 | 0 |  | 0 | 0 | 0 | Кондиционирование | ⌀15.88 | 2841.06 |  | 0 | 0 |  |  | Жильё_10_KV | 88
1290937 | ADSK_Медь дюймовая_Кондиционирование | OST_PipeCurves | ADSK_Медь дюймовая_Кондиционирование |  | TRUE |  |  |  | 0.31349 | 6283.7381 |  | ADSK_Медь дюймовая_Кондиционирование | 97e68f6a-4c55-48ee-bfa9-30e54e49ad60-0013b2b9 | be75d566-49ea-47ad-ad7c-e322221ca34d | None |  | 921 | Кондиционирование воздуха | [6 empty] | Pipe Types | [18 empty] | OST_PipeCurves | None | 74 | [53 empty] | Медь | [52 empty] | ADSK_Медь дюймовая_Кондиционирование | [46 empty] | 0 | 2NvezgJ5L8xh_fCELEMX$P | 0.003 | [24 empty] | Hydronic Return | [129 empty] | 5.8367 | [8 empty] | Труба медная дюймовая ø15.88x0,89 |  |  |  |  | Pipe Types | ADSK_Медь дюймовая_Кондиционирование | ADSK_Медь дюймовая_Кондиционирование | [5 empty] | ADSK_Медь дюймовая_Кондиционирование | [466 empty] | 0 | 07pqzDwibFqRrKFG$dgCZk | [58 empty] | Трубы | ИС.ТС.1 | м | [23 empty] | None | Новая конструкция | [19 empty] | Труба медная дюймовая | Днар х Стенка | 2833.12 | 2849 | Х4 | ⌀16 мм | 0 | 0.89 | 2834.01 | 2834.01 | 2848.11 | 2848.11 | 2833.12 | 2849 | 2833.12 | 2849 | 2849 | 2833.12 | ADSK_Кондиционирование_Х4 | Х4 222 | 0 | дюймовые медные трубопроводы для кондиционирования | Generic | Медь - Кондиционирование | 0 | 15.88 | 37334.01 | 0 | 15.88 | 0 | 14.1 | 0 | 0.00021277 | 0 | 0 | 0 | 0 | 0 | Кондиционирование | ⌀15.88 | 2841.06 | 0 | 0 | 0 | 2841.06 | 2841.06 | Жильё_10_KV | 88
1290938 | ADSK_Медь дюймовая_Кондиционирование | OST_PipeCurves |  |  | TRUE |  |  |  | 0.31349 | 6283.7381 |  |  | 97e68f6a-4c55-48ee-bfa9-30e54e49ad60-0013b2ba | 1c6840e6-7ded-4a08-b07a-50d6e74d5738 | None |  | 921 | Кондиционирование воздуха | [6 empty] | Pipe Types | [74 empty] | Медь | [99 empty] | 0 | 2NvezgJ5L8xh_fCELEMX$P | 0.003 | [24 empty] | Hydronic Return | [129 empty] | 5.8367 | [8 empty] | Труба медная дюймовая ø15.88x0,89 | [565 empty] | None | Новая конструкция | [21 empty] | 2833.12 | 2849 | Х4 | ⌀16 мм | 0 | 0.89 | 2834.01 | 2834.01 | 2848.11 | 2848.11 | [6 empty] | ADSK_Кондиционирование_Х4 | Х4 222 | 0 | дюймовые медные трубопроводы для кондиционирования | Generic | Медь - Кондиционирование | 0 | 15.88 | 37334.01 | 0 | 15.88 | 0 | 14.1 | 0 | 0.00021277 | 0 |  | 0 | 0 | 0 | Кондиционирование | ⌀15.88 | 2841.06 |  | 0 | 0 |  |  | Жильё_10_KV | 88
1290939 | ADSK_Медь дюймовая_Кондиционирование | OST_PipeCurves | ADSK_Медь дюймовая_Кондиционирование |  | TRUE |  |  |  | 0.18952 | 6336.6381 |  | ADSK_Медь дюймовая_Кондиционирование | 97e68f6a-4c55-48ee-bfa9-30e54e49ad60-0013b2bb | be75d566-49ea-47ad-ad7c-e322221ca34d | None |  | 921 | Кондиционирование воздуха | [6 empty] | Pipe Types | [18 empty] | OST_PipeCurves | None | 74 | [53 empty] | Медь | [52 empty] | ADSK_Медь дюймовая_Кондиционирование | [46 empty] | 0 | 2NvezgJ5L8xh_fCELEMX$R | 0.003 | [24 empty] | Hydronic Return | [129 empty] | 5.9102 | [8 empty] | Труба медная дюймовая ø15.88x0,89 |  |  |  |  | Pipe Types | ADSK_Медь дюймовая_Кондиционирование | ADSK_Медь дюймовая_Кондиционирование | [5 empty] | ADSK_Медь дюймовая_Кондиционирование | [466 empty] | 0 | 07pqzDwibFqRrKFG$dgCZk | [58 empty] | Трубы | ИС.ТС.1 | м | [23 empty] | None | Новая конструкция | [19 empty] | Труба медная дюймовая | Днар х Стенка | 2839.48 | 2849 | Х4 | ⌀10 мм | 0 | 0.81 | 2840.29 | 2840.29 | 2848.19 | 2848.19 | 2839.48 | 2849 | 2839.48 | 2849 | 2849 | 2839.48 | ADSK_Кондиционирование_Х4 | Х4 223 | 0 | дюймовые медные трубопроводы для кондиционирования | Generic | Медь - Кондиционирование | 0 | 9.52 | 37340.29 | 0 | 9.52 | 0 | 7.9 | 0 | 0.00021277 | 0 | 0 | 0 | 0 | 0 | Кондиционирование | ⌀9.52 | 2844.24 | 0 | 0 | 0 | 2844.24 | 2844.24 | Жильё_10_KV | 52
1290940 | ADSK_Медь дюймовая_Кондиционирование | OST_PipeCurves |  |  | TRUE |  |  |  | 0.18952 | 6336.6381 |  |  | 97e68f6a-4c55-48ee-bfa9-30e54e49ad60-0013b2bc | 1c6840e6-7ded-4a08-b07a-50d6e74d5738 | None |  | 921 | Кондиционирование воздуха | [6 empty] | Pipe Types | [74 empty] | Медь | [99 empty] | 0 | 2NvezgJ5L8xh_fCELEMX$R | 0.003 | [24 empty] | Hydronic Return | [129 empty] | 5.9102 | [8 empty] | Труба медная дюймовая ø15.88x0,89 | [565 empty] | None | Новая конструкция | [21 empty] | 2839.48 | 2849 | Х4 | ⌀10 мм | 0 | 0.81 | 2840.29 | 2840.29 | 2848.19 | 2848.19 | [6 empty] | ADSK_Кондиционирование_Х4 | Х4 223 | 0 | дюймовые медные трубопроводы для кондиционирования | Generic | Медь - Кондиционирование | 0 | 9.52 | 37340.29 | 0 | 9.52 | 0 | 7.9 | 0 | 0.00021277 | 0 |  | 0 | 0 | 0 | Кондиционирование | ⌀9.52 | 2844.24 |  | 0 | 0 |  |  | Жильё_10_KV | 52
1290941 | ADSK_Медь дюймовая_Кондиционирование | OST_PipeCurves | ADSK_Медь дюймовая_Кондиционирование |  | TRUE |  |  |  | 0.19062 | 6373.6381 |  | ADSK_Медь дюймовая_Кондиционирование | 97e68f6a-4c55-48ee-bfa9-30e54e49ad60-0013b2bd | be75d566-49ea-47ad-ad7c-e322221ca34d | None |  | 921 | Кондиционирование воздуха | [6 empty] | Pipe Types | [18 empty] | OST_PipeCurves | None | 74 | [53 empty] | Медь | [52 empty] | ADSK_Медь дюймовая_Кондиционирование | [46 empty] | 0 | 2NvezgJ5L8xh_fCELEMX$T | 0.003 | [24 empty] | Hydronic Return | [129 empty] | 7.16 | [8 empty] | Труба медная дюймовая ø15.88x0,89 |  |  |  |  | Pipe Types | ADSK_Медь дюймовая_Кондиционирование | ADSK_Медь дюймовая_Кондиционирование | [5 empty] | ADSK_Медь дюймовая_Кондиционирование | [466 empty] | 0 | 07pqzDwibFqRrKFG$dgCZk | [58 empty] | Трубы | ИС.ТС.1 | м | [23 empty] | None | Новая конструкция | [19 empty] | Труба медная дюймовая | Днар х Стенка | 2839.48 | 2849 | Х4 | ⌀10 мм | 0 | 0.81 | 2840.29 | 2840.29 | 2848.19 | 2848.19 | 2839.48 | 2849 | 2839.48 | 2849 | 2849 | 2839.48 | ADSK_Кондиционирование_Х4 | Х4 224 | 0 | дюймовые медные трубопроводы для кондиционирования | Generic | Медь - Кондиционирование | 0 | 9.52 | 37340.29 | 0 | 9.52 | 0 | 7.9 | 0 | 0.00021277 | 0 | 0 | 0 | 0 | 0 | Кондиционирование | ⌀9.52 | 2844.24 | 0 | 0 | 0 | 2844.24 | 2844.24 | Жильё_10_KV | 52
1290942 | ADSK_Медь дюймовая_Кондиционирование | OST_PipeCurves |  |  | TRUE |  |  |  | 0.19062 | 6373.6381 |  |  | 97e68f6a-4c55-48ee-bfa9-30e54e49ad60-0013b2be | 1c6840e6-7ded-4a08-b07a-50d6e74d5738 | None |  | 921 | Кондиционирование воздуха | [6 empty] | Pipe Types | [74 empty] | Медь | [99 empty] | 0 | 2NvezgJ5L8xh_fCELEMX$T | 0.003 | [24 empty] | Hydronic Return | [129 empty] | 7.16 | [8 empty] | Труба медная дюймовая ø15.88x0,89 | [565 empty] | None | Новая конструкция | [21 empty] | 2839.48 | 2849 | Х4 | ⌀10 мм | 0 | 0.81 | 2840.29 | 2840.29 | 2848.19 | 2848.19 | [6 empty] | ADSK_Кондиционирование_Х4 | Х4 224 | 0 | дюймовые медные трубопроводы для кондиционирования | Generic | Медь - Кондиционирование | 0 | 9.52 | 37340.29 | 0 | 9.52 | 0 | 7.9 | 0 | 0.00021277 | 0 |  | 0 | 0 | 0 | Кондиционирование | ⌀9.52 | 2844.24 |  | 0 | 0 |  |  | Жильё_10_KV | 52
1290943 | ADSK_Медь дюймовая_Кондиционирование | OST_PipeCurves | ADSK_Медь дюймовая_Кондиционирование |  | TRUE |  |  |  | 0.12694 | 6363.0631 |  | ADSK_Медь дюймовая_Кондиционирование | 97e68f6a-4c55-48ee-bfa9-30e54e49ad60-0013b2bf | be75d566-49ea-47ad-ad7c-e322221ca34d | None |  | 921 | Кондиционирование воздуха | [6 empty] | Pipe Types | [18 empty] | OST_PipeCurves | None | 74 | [53 empty] | Медь | [52 empty] | ADSK_Медь дюймовая_Кондиционирование | [46 empty] | 0 | 2NvezgJ5L8xh_fCELEMX$V | 0.003 | [24 empty] | Hydronic Return | [129 empty] | 7.16 | [8 empty] | Труба медная дюймовая ø9.52x0,81 |  |  |  |  | Pipe Types | ADSK_Медь дюймовая_Кондиционирование | ADSK_Медь дюймовая_Кондиционирование | [5 empty] | ADSK_Медь дюймовая_Кондиционирование | [466 empty] | 0 | 07pqzDwibFqRrKFG$dgCZk | [58 empty] | Трубы | ИС.ТС.1 | м | [23 empty] | None | Новая конструкция | [19 empty] | Труба медная дюймовая | Днар х Стенка | 2842.65 | 2849 | Х4 | ⌀6 мм | 0 | 0.76 | 2843.41 | 2843.41 | 2848.24 | 2848.24 | 2842.65 | 2849 | 2842.65 | 2849 | 2849 | 2842.65 | ADSK_Кондиционирование_Х4 | Х4 225 | 0 | дюймовые медные трубопроводы для кондиционирования | Generic | Медь - Кондиционирование | -2.4506e-12 | 6.35 | 37343.41 | 0 | 6.35 | 0 | 4.83 | 0 | 0.00037975 | 0 | 0 | 0 | 0 | 0 | Кондиционирование | ⌀6.35 | 2845.825 | 0 | 0 | 0 | 2845.825 | 2845.825 | Жильё_10_KV | 35
1290944 | ADSK_Медь дюймовая_Кондиционирование | OST_PipeCurves |  |  | TRUE |  |  |  | 0.12694 | 6363.0631 |  |  | 97e68f6a-4c55-48ee-bfa9-30e54e49ad60-0013b2c0 | 1c6840e6-7ded-4a08-b07a-50d6e74d5738 | None |  | 921 | Кондиционирование воздуха | [6 empty] | Pipe Types | [74 empty] | Медь | [99 empty] | 0 | 2NvezgJ5L8xh_fCELEMX$V | 0.003 | [24 empty] | Hydronic Return | [129 empty] | 7.16 | [8 empty] | Труба медная дюймовая ø9.52x0,81 | [565 empty] | None | Новая конструкция | [21 empty] | 2842.65 | 2849 | Х4 | ⌀6 мм | 0 | 0.76 | 2843.41 | 2843.41 | 2848.24 | 2848.24 | [6 empty] | ADSK_Кондиционирование_Х4 | Х4 225 | 0 | дюймовые медные трубопроводы для кондиционирования | Generic | Медь - Кондиционирование | -2.4506e-12 | 6.35 | 37343.41 | 0 | 6.35 | 0 | 4.83 | 0 | 0.00037975 | 0 |  | 0 | 0 | 0 | Кондиционирование | ⌀6.35 | 2845.825 |  | 0 | 0 |  |  | Жильё_10_KV | 35
1290945 | ADSK_Медь дюймовая_Кондиционирование | OST_PipeCurves | ADSK_Медь дюймовая_Кондиционирование |  | TRUE |  |  |  | 0.18786 | 6281.1381 |  | ADSK_Медь дюймовая_Кондиционирование | 97e68f6a-4c55-48ee-bfa9-30e54e49ad60-0013b2c1 | be75d566-49ea-47ad-ad7c-e322221ca34d | None |  | 921 | Кондиционирование воздуха | [6 empty] | Pipe Types | [18 empty] | OST_PipeCurves | None | 74 | [53 empty] | Медь | [52 empty] | ADSK_Медь дюймовая_Кондиционирование | [46 empty] | 0 | 2NvezgJ5L8xh_fCELEMX_X | 0.003 | [24 empty] | Hydronic Return | [129 empty] | 5.8299 | [8 empty] | Труба медная дюймовая ø9.52x0,81 |  |  |  |  | Pipe Types | ADSK_Медь дюймовая_Кондиционирование | ADSK_Медь дюймовая_Кондиционирование | [5 empty] | ADSK_Медь дюймовая_Кондиционирование | [466 empty] | 0 | 07pqzDwibFqRrKFG$dgCZk | [58 empty] | Трубы | ИС.ТС.1 | м | [23 empty] | None | Новая конструкция | [19 empty] | Труба медная дюймовая | Днар х Стенка | 2839.48 | 2849 | Х4 | ⌀10 мм | 0 | 0.81 | 2840.29 | 2840.29 | 2848.19 | 2848.19 | 2839.48 | 2849 | 2839.48 | 2849 | 2849 | 2839.48 | ADSK_Кондиционирование_Х4 | Х4 226 | 0 | дюймовые медные трубопроводы для кондиционирования | Generic | Медь - Кондиционирование | 2.4826e-12 | 9.52 | 37340.29 | 0 | 9.52 | 0 | 7.9 | 0 | 0.00037975 | 0 | 0 | 0 | 0 | 0 | Кондиционирование | ⌀9.52 | 2844.24 | 0 | 0 | 0 | 2844.24 | 2844.24 | Жильё_10_KV | 52
1290946 | ADSK_Медь дюймовая_Кондиционирование | OST_PipeCurves |  |  | TRUE |  |  |  | 0.18786 | 6281.1381 |  |  | 97e68f6a-4c55-48ee-bfa9-30e54e49ad60-0013b2c2 | 1c6840e6-7ded-4a08-b07a-50d6e74d5738 | None |  | 921 | Кондиционирование воздуха | [6 empty] | Pipe Types | [74 empty] | Медь | [99 empty] | 0 | 2NvezgJ5L8xh_fCELEMX_X | 0.003 | [24 empty] | Hydronic Return | [129 empty] | 5.8299 | [8 empty] | Труба медная дюймовая ø9.52x0,81 | [565 empty] | None | Новая конструкция | [21 empty] | 2839.48 | 2849 | Х4 | ⌀10 мм | 0 | 0.81 | 2840.29 | 2840.29 | 2848.19 | 2848.19 | [6 empty] | ADSK_Кондиционирование_Х4 | Х4 226 | 0 | дюймовые медные трубопроводы для кондиционирования | Generic | Медь - Кондиционирование | 2.4826e-12 | 9.52 | 37340.29 | 0 | 9.52 | 0 | 7.9 | 0 | 0.00037975 | 0 |  | 0 | 0 | 0 | Кондиционирование | ⌀9.52 | 2844.24 |  | 0 | 0 |  |  | Жильё_10_KV | 52
1290947 | ADSK_Медь дюймовая_Кондиционирование | OST_PipeCurves | ADSK_Медь дюймовая_Кондиционирование |  | TRUE |  |  |  | 0.18673 | 6243.6381 |  | ADSK_Медь дюймовая_Кондиционирование | 97e68f6a-4c55-48ee-bfa9-30e54e49ad60-0013b2c3 | be75d566-49ea-47ad-ad7c-e322221ca34d | None |  | 921 | Кондиционирование воздуха | [6 empty] | Pipe Types | [18 empty] | OST_PipeCurves | None | 74 | [53 empty] | Медь | [52 empty] | ADSK_Медь дюймовая_Кондиционирование | [46 empty] | 0 | 2NvezgJ5L8xh_fCELEMX_Z | 0.003 | [24 empty] | Hydronic Return | [129 empty] | 5.7564 | [8 empty] | Труба медная дюймовая ø9.52x0,81 |  |  |  |  | Pipe Types | ADSK_Медь дюймовая_Кондиционирование | ADSK_Медь дюймовая_Кондиционирование | [5 empty] | ADSK_Медь дюймовая_Кондиционирование | [466 empty] | 0 | 07pqzDwibFqRrKFG$dgCZk | [58 empty] | Трубы | ИС.ТС.1 | м | [23 empty] | None | Новая конструкция | [19 empty] | Труба медная дюймовая | Днар х Стенка | 2839.48 | 2849 | Х4 | ⌀10 мм | 0 | 0.81 | 2840.29 | 2840.29 | 2848.19 | 2848.19 | 2839.48 | 2849 | 2839.48 | 2849 | 2849 | 2839.48 | ADSK_Кондиционирование_Х4 | Х4 227 | 0 | дюймовые медные трубопроводы для кондиционирования | Generic | Медь - Кондиционирование | 2.4975e-12 | 9.52 | 37340.29 | 0 | 9.52 | 0 | 7.9 | 0 | 0.00037975 | 0 | 0 | 0 | 0 | 0 | Кондиционирование | ⌀9.52 | 2844.24 | 0 | 0 | 0 | 2844.24 | 2844.24 | Жильё_10_KV | 52
1290948 | ADSK_Медь дюймовая_Кондиционирование | OST_PipeCurves |  |  | TRUE |  |  |  | 0.18673 | 6243.6381 |  |  | 97e68f6a-4c55-48ee-bfa9-30e54e49ad60-0013b2c4 | 1c6840e6-7ded-4a08-b07a-50d6e74d5738 | None |  | 921 | Кондиционирование воздуха | [6 empty] | Pipe Types | [74 empty] | Медь | [99 empty] | 0 | 2NvezgJ5L8xh_fCELEMX_Z | 0.003 | [24 empty] | Hydronic Return | [129 empty] | 5.7564 | [8 empty] | Труба медная дюймовая ø9.52x0,81 | [565 empty] | None | Новая конструкция | [21 empty] | 2839.48 | 2849 | Х4 | ⌀10 мм | 0 | 0.81 | 2840.29 | 2840.29 | 2848.19 | 2848.19 | [6 empty] | ADSK_Кондиционирование_Х4 | Х4 227 | 0 | дюймовые медные трубопроводы для кондиционирования | Generic | Медь - Кондиционирование | 2.4975e-12 | 9.52 | 37340.29 | 0 | 9.52 | 0 | 7.9 | 0 | 0.00037975 | 0 |  | 0 | 0 | 0 | Кондиционирование | ⌀9.52 | 2844.24 |  | 0 | 0 |  |  | Жильё_10_KV | 52
1290949 | ADSK_Медь дюймовая_Кондиционирование | OST_PipeCurves | ADSK_Медь дюймовая_Кондиционирование |  | TRUE |  |  |  | 0.1262 | 6326.0631 |  | ADSK_Медь дюймовая_Кондиционирование | 97e68f6a-4c55-48ee-bfa9-30e54e49ad60-0013b2c5 | be75d566-49ea-47ad-ad7c-e322221ca34d | None |  | 921 | Кондиционирование воздуха | [6 empty] | Pipe Types | [18 empty] | OST_PipeCurves | None | 74 | [53 empty] | Медь | [52 empty] | ADSK_Медь дюймовая_Кондиционирование | [46 empty] | 0 | 2NvezgJ5L8xh_fCELEMX_b | 0.003 | [24 empty] | Hydronic Return | [129 empty] | 5.9034 | [8 empty] | Труба медная дюймовая ø9.52x0,81 |  |  |  |  | Pipe Types | ADSK_Медь дюймовая_Кондиционирование | ADSK_Медь дюймовая_Кондиционирование | [5 empty] | ADSK_Медь дюймовая_Кондиционирование | [466 empty] | 0 | 07pqzDwibFqRrKFG$dgCZk | [58 empty] | Трубы | ИС.ТС.1 | м | [23 empty] | None | Новая конструкция | [19 empty] | Труба медная дюймовая | Днар х Стенка | 2842.65 | 2849 | Х4 | ⌀6 мм | 0 | 0.76 | 2843.41 | 2843.41 | 2848.24 | 2848.24 | 2842.65 | 2849 | 2842.65 | 2849 | 2849 | 2842.65 | ADSK_Кондиционирование_Х4 | Х4 228 | 0 | дюймовые медные трубопроводы для кондиционирования | Generic | Медь - Кондиционирование | 2.4649e-12 | 6.35 | 37343.41 | 0 | 6.35 | 0 | 4.83 | 0 | 0.00037975 | 0 | 0 | 0 | 0 | 0 | Кондиционирование | ⌀6.35 | 2845.825 | 0 | 0 | 0 | 2845.825 | 2845.825 | Жильё_10_KV | 35
1290950 | ADSK_Медь дюймовая_Кондиционирование | OST_PipeCurves |  |  | TRUE |  |  |  | 0.1262 | 6326.0631 |  |  | 97e68f6a-4c55-48ee-bfa9-30e54e49ad60-0013b2c6 | 1c6840e6-7ded-4a08-b07a-50d6e74d5738 | None |  | 921 | Кондиционирование воздуха | [6 empty] | Pipe Types | [74 empty] | Медь | [99 empty] | 0 | 2NvezgJ5L8xh_fCELEMX_b | 0.003 | [24 empty] | Hydronic Return | [129 empty] | 5.9034 | [8 empty] | Труба медная дюймовая ø9.52x0,81 | [565 empty] | None | Новая конструкция | [21 empty] | 2842.65 | 2849 | Х4 | ⌀6 мм | 0 | 0.76 | 2843.41 | 2843.41 | 2848.24 | 2848.24 | [6 empty] | ADSK_Кондиционирование_Х4 | Х4 228 | 0 | дюймовые медные трубопроводы для кондиционирования | Generic | Медь - Кондиционирование | 2.4649e-12 | 6.35 | 37343.41 | 0 | 6.35 | 0 | 4.83 | 0 | 0.00037975 | 0 |  | 0 | 0 | 0 | Кондиционирование | ⌀6.35 | 2845.825 |  | 0 | 0 |  |  | Жильё_10_KV | 35
1290951 | ADSK_Медь дюймовая_Кондиционирование | OST_PipeCurves | ADSK_Медь дюймовая_Кондиционирование |  | TRUE |  |  |  | 0.19007 | 6355.1381 |  | ADSK_Медь дюймовая_Кондиционирование | 97e68f6a-4c55-48ee-bfa9-30e54e49ad60-0013b2c7 | be75d566-49ea-47ad-ad7c-e322221ca34d | None |  | 921 | Кондиционирование воздуха | [6 empty] | Pipe Types | [18 empty] | OST_PipeCurves | None | 74 | [53 empty] | Медь | [52 empty] | ADSK_Медь дюймовая_Кондиционирование | [46 empty] | 0 | 2NvezgJ5L8xh_fCELEMX_d | 0.003 | [24 empty] | Hydronic Return | [129 empty] | 5.6669 | [8 empty] | Труба медная дюймовая ø15.88x0,89 |  |  |  |  | Pipe Types | ADSK_Медь дюймовая_Кондиционирование | ADSK_Медь дюймовая_Кондиционирование | [5 empty] | ADSK_Медь дюймовая_Кондиционирование | [466 empty] | 0 | 07pqzDwibFqRrKFG$dgCZk | [58 empty] | Трубы | ИС.ТС.1 | м | [23 empty] | None | Новая конструкция | [19 empty] | Труба медная дюймовая | Днар х Стенка | 2839.48 | 2849 | Х4 | ⌀10 мм | 0 | 0.81 | 2840.29 | 2840.29 | 2848.19 | 2848.19 | 2839.48 | 2849 | 2839.48 | 2849 | 2849 | 2839.48 | ADSK_Кондиционирование_Х4 | Х4 229 | 0 | дюймовые медные трубопроводы для кондиционирования | Generic | Медь - Кондиционирование | 2.4537e-12 | 9.52 | 37340.29 | 0 | 9.52 | 0 | 7.9 | 0 | 0.00021277 | 0 | 0 | 0 | 0 | 0 | Кондиционирование | ⌀9.52 | 2844.24 | 0 | 0 | 0 | 2844.24 | 2844.24 | Жильё_10_KV | 52
1290952 | ADSK_Медь дюймовая_Кондиционирование | OST_PipeCurves |  |  | TRUE |  |  |  | 0.19007 | 6355.1381 |  |  | 97e68f6a-4c55-48ee-bfa9-30e54e49ad60-0013b2c8 | 1c6840e6-7ded-4a08-b07a-50d6e74d5738 | None |  | 921 | Кондиционирование воздуха | [6 empty] | Pipe Types | [74 empty] | Медь | [99 empty] | 0 | 2NvezgJ5L8xh_fCELEMX_d | 0.003 | [24 empty] | Hydronic Return | [129 empty] | 5.6669 | [8 empty] | Труба медная дюймовая ø15.88x0,89 | [565 empty] | None | Новая конструкция | [21 empty] | 2839.48 | 2849 | Х4 | ⌀10 мм | 0 | 0.81 | 2840.29 | 2840.29 | 2848.19 | 2848.19 | [6 empty] | ADSK_Кондиционирование_Х4 | Х4 229 | 0 | дюймовые медные трубопроводы для кондиционирования | Generic | Медь - Кондиционирование | 2.4537e-12 | 9.52 | 37340.29 | 0 | 9.52 | 0 | 7.9 | 0 | 0.00021277 | 0 |  | 0 | 0 | 0 | Кондиционирование | ⌀9.52 | 2844.24 |  | 0 | 0 |  |  | Жильё_10_KV | 52
1290953 | ADSK_Медь дюймовая_Кондиционирование | OST_PipeCurves | ADSK_Медь дюймовая_Кондиционирование |  | TRUE |  |  |  | 0.12731 | 6381.5631 |  | ADSK_Медь дюймовая_Кондиционирование | 97e68f6a-4c55-48ee-bfa9-30e54e49ad60-0013b2c9 | be75d566-49ea-47ad-ad7c-e322221ca34d | None |  | 921 | Кондиционирование воздуха | [6 empty] | Pipe Types | [18 empty] | OST_PipeCurves | None | 74 | [53 empty] | Медь | [52 empty] | ADSK_Медь дюймовая_Кондиционирование | [46 empty] | 0 | 2NvezgJ5L8xh_fCELEMX_f | 0.003 | [24 empty] | Hydronic Return | [129 empty] | 5.7055 | [8 empty] | Труба медная дюймовая ø9.52x0,81 |  |  |  |  | Pipe Types | ADSK_Медь дюймовая_Кондиционирование | ADSK_Медь дюймовая_Кондиционирование | [5 empty] | ADSK_Медь дюймовая_Кондиционирование | [466 empty] | 0 | 07pqzDwibFqRrKFG$dgCZk | [58 empty] | Трубы | ИС.ТС.1 | м | [23 empty] | None | Новая конструкция | [19 empty] | Труба медная дюймовая | Днар х Стенка | 2842.65 | 2849 | Х4 | ⌀6 мм | 0 | 0.76 | 2843.41 | 2843.41 | 2848.24 | 2848.24 | 2842.65 | 2849 | 2842.65 | 2849 | 2849 | 2842.65 | ADSK_Кондиционирование_Х4 | Х4 230 | 0 | дюймовые медные трубопроводы для кондиционирования | Generic | Медь - Кондиционирование | 0 | 6.35 | 37343.41 | 0 | 6.35 | 0 | 4.83 | 0 | 0.00037975 | 0 | 0 | 0 | 0 | 0 | Кондиционирование | ⌀6.35 | 2845.825 | 0 | 0 | 0 | 2845.825 | 2845.825 | Жильё_10_KV | 35
1290954 | ADSK_Медь дюймовая_Кондиционирование | OST_PipeCurves |  |  | TRUE |  |  |  | 0.12731 | 6381.5631 |  |  | 97e68f6a-4c55-48ee-bfa9-30e54e49ad60-0013b2ca | 1c6840e6-7ded-4a08-b07a-50d6e74d5738 | None |  | 921 | Кондиционирование воздуха | [6 empty] | Pipe Types | [74 empty] | Медь | [99 empty] | 0 | 2NvezgJ5L8xh_fCELEMX_f | 0.003 | [24 empty] | Hydronic Return | [129 empty] | 5.7055 | [8 empty] | Труба медная дюймовая ø9.52x0,81 | [565 empty] | None | Новая конструкция | [21 empty] | 2842.65 | 2849 | Х4 | ⌀6 мм | 0 | 0.76 | 2843.41 | 2843.41 | 2848.24 | 2848.24 | [6 empty] | ADSK_Кондиционирование_Х4 | Х4 230 | 0 | дюймовые медные трубопроводы для кондиционирования | Generic | Медь - Кондиционирование | 0 | 6.35 | 37343.41 | 0 | 6.35 | 0 | 4.83 | 0 | 0.00037975 | 0 |  | 0 | 0 | 0 | Кондиционирование | ⌀6.35 | 2845.825 |  | 0 | 0 |  |  | Жильё_10_KV | 35
1290955 | ADSK_Медь дюймовая_Кондиционирование | OST_PipeCurves | ADSK_Медь дюймовая_Кондиционирование |  | TRUE |  |  |  | 0.18896 | 6318.1381 |  | ADSK_Медь дюймовая_Кондиционирование | 97e68f6a-4c55-48ee-bfa9-30e54e49ad60-0013b2cb | be75d566-49ea-47ad-ad7c-e322221ca34d | None |  | 921 | Кондиционирование воздуха | [6 empty] | Pipe Types | [18 empty] | OST_PipeCurves | None | 74 | [53 empty] | Медь | [52 empty] | ADSK_Медь дюймовая_Кондиционирование | [46 empty] | 0 | 2NvezgJ5L8xh_fCELEMX_h | 0.003 | [24 empty] | Hydronic Return | [129 empty] | 5.6669 | [8 empty] | Труба медная дюймовая ø15.88x0,89 |  |  |  |  | Pipe Types | ADSK_Медь дюймовая_Кондиционирование | ADSK_Медь дюймовая_Кондиционирование | [5 empty] | ADSK_Медь дюймовая_Кондиционирование | [466 empty] | 0 | 07pqzDwibFqRrKFG$dgCZk | [58 empty] | Трубы | ИС.ТС.1 | м | [23 empty] | None | Новая конструкция | [19 empty] | Труба медная дюймовая | Днар х Стенка | 2839.48 | 2849 | Х4 | ⌀10 мм | 0 | 0.81 | 2840.29 | 2840.29 | 2848.19 | 2848.19 | 2839.48 | 2849 | 2839.48 | 2849 | 2849 | 2839.48 | ADSK_Кондиционирование_Х4 | Х4 231 | 0 | дюймовые медные трубопроводы для кондиционирования | Generic | Медь - Кондиционирование | 2.468e-12 | 9.52 | 37340.29 | 0 | 9.52 | 0 | 7.9 | 0 | 0.00021277 | 0 | 0 | 0 | 0 | 0 | Кондиционирование | ⌀9.52 | 2844.24 | 0 | 0 | 0 | 2844.24 | 2844.24 | Жильё_10_KV | 52
1290956 | ADSK_Медь дюймовая_Кондиционирование | OST_PipeCurves |  |  | TRUE |  |  |  | 0.18896 | 6318.1381 |  |  | 97e68f6a-4c55-48ee-bfa9-30e54e49ad60-0013b2cc | 1c6840e6-7ded-4a08-b07a-50d6e74d5738 | None |  | 921 | Кондиционирование воздуха | [6 empty] | Pipe Types | [74 empty] | Медь | [99 empty] | 0 | 2NvezgJ5L8xh_fCELEMX_h | 0.003 | [24 empty] | Hydronic Return | [129 empty] | 5.6669 | [8 empty] | Труба медная дюймовая ø15.88x0,89 | [565 empty] | None | Новая конструкция | [21 empty] | 2839.48 | 2849 | Х4 | ⌀10 мм | 0 | 0.81 | 2840.29 | 2840.29 | 2848.19 | 2848.19 | [6 empty] | ADSK_Кондиционирование_Х4 | Х4 231 | 0 | дюймовые медные трубопроводы для кондиционирования | Generic | Медь - Кондиционирование | 2.468e-12 | 9.52 | 37340.29 | 0 | 9.52 | 0 | 7.9 | 0 | 0.00021277 | 0 |  | 0 | 0 | 0 | Кондиционирование | ⌀9.52 | 2844.24 |  | 0 | 0 |  |  | Жильё_10_KV | 52
1290957 | ADSK_Медь дюймовая_Кондиционирование | OST_PipeCurves | ADSK_Медь дюймовая_Кондиционирование |  | TRUE |  |  |  | 0.12657 | 6344.5631 |  | ADSK_Медь дюймовая_Кондиционирование | 97e68f6a-4c55-48ee-bfa9-30e54e49ad60-0013b2cd | be75d566-49ea-47ad-ad7c-e322221ca34d | None |  | 921 | Кондиционирование воздуха | [6 empty] | Pipe Types | [18 empty] | OST_PipeCurves | None | 74 | [53 empty] | Медь | [52 empty] | ADSK_Медь дюймовая_Кондиционирование | [46 empty] | 0 | 2NvezgJ5L8xh_fCELEMX_j | 0.003 | [24 empty] | Hydronic Return | [129 empty] | 5.7055 | [8 empty] | Труба медная дюймовая ø9.52x0,81 |  |  |  |  | Pipe Types | ADSK_Медь дюймовая_Кондиционирование | ADSK_Медь дюймовая_Кондиционирование | [5 empty] | ADSK_Медь дюймовая_Кондиционирование | [466 empty] | 0 | 07pqzDwibFqRrKFG$dgCZk | [58 empty] | Трубы | ИС.ТС.1 | м | [23 empty] | None | Новая конструкция | [19 empty] | Труба медная дюймовая | Днар х Стенка | 2842.65 | 2849 | Х4 | ⌀6 мм | 0 | 0.76 | 2843.41 | 2843.41 | 2848.24 | 2848.24 | 2842.65 | 2849 | 2842.65 | 2849 | 2849 | 2842.65 | ADSK_Кондиционирование_Х4 | Х4 232 | 0 | дюймовые медные трубопроводы для кондиционирования | Generic | Медь - Кондиционирование | 0 | 6.35 | 37343.41 | 0 | 6.35 | 0 | 4.83 | 0 | 0.00037975 | 0 | 0 | 0 | 0 | 0 | Кондиционирование | ⌀6.35 | 2845.825 | 0 | 0 | 0 | 2845.825 | 2845.825 | Жильё_10_KV | 35
1290958 | ADSK_Медь дюймовая_Кондиционирование | OST_PipeCurves |  |  | TRUE |  |  |  | 0.12657 | 6344.5631 |  |  | 97e68f6a-4c55-48ee-bfa9-30e54e49ad60-0013b2ce | 1c6840e6-7ded-4a08-b07a-50d6e74d5738 | None |  | 921 | Кондиционирование воздуха | [6 empty] | Pipe Types | [74 empty] | Медь | [99 empty] | 0 | 2NvezgJ5L8xh_fCELEMX_j | 0.003 | [24 empty] | Hydronic Return | [129 empty] | 5.7055 | [8 empty] | Труба медная дюймовая ø9.52x0,81 | [565 empty] | None | Новая конструкция | [21 empty] | 2842.65 | 2849 | Х4 | ⌀6 мм | 0 | 0.76 | 2843.41 | 2843.41 | 2848.24 | 2848.24 | [6 empty] | ADSK_Кондиционирование_Х4 | Х4 232 | 0 | дюймовые медные трубопроводы для кондиционирования | Generic | Медь - Кондиционирование | 0 | 6.35 | 37343.41 | 0 | 6.35 | 0 | 4.83 | 0 | 0.00037975 | 0 |  | 0 | 0 | 0 | Кондиционирование | ⌀6.35 | 2845.825 |  | 0 | 0 |  |  | Жильё_10_KV | 35
1290959 | ADSK_Медь дюймовая_Кондиционирование | OST_PipeCurves | ADSK_Медь дюймовая_Кондиционирование |  | TRUE |  |  |  | 0.31256 | 6265.2381 |  | ADSK_Медь дюймовая_Кондиционирование | 97e68f6a-4c55-48ee-bfa9-30e54e49ad60-0013b2cf | be75d566-49ea-47ad-ad7c-e322221ca34d | None |  | 921 | Кондиционирование воздуха | [6 empty] | Pipe Types | [18 empty] | OST_PipeCurves | None | 74 | [53 empty] | Медь | [52 empty] | ADSK_Медь дюймовая_Кондиционирование | [46 empty] | 0 | 2NvezgJ5L8xh_fCELEMX_l | 0.003 | [24 empty] | Hydronic Return | [129 empty] | 5.6669 | [8 empty] | Труба медная дюймовая ø15.88x0,89 |  |  |  |  | Pipe Types | ADSK_Медь дюймовая_Кондиционирование | ADSK_Медь дюймовая_Кондиционирование | [5 empty] | ADSK_Медь дюймовая_Кондиционирование | [466 empty] | 0 | 07pqzDwibFqRrKFG$dgCZk | [58 empty] | Трубы | ИС.ТС.1 | м | [23 empty] | None | Новая конструкция | [19 empty] | Труба медная дюймовая | Днар х Стенка | 2833.12 | 2849 | Х4 | ⌀16 мм | 0 | 0.89 | 2834.01 | 2834.01 | 2848.11 | 2848.11 | 2833.12 | 2849 | 2833.12 | 2849 | 2849 | 2833.12 | ADSK_Кондиционирование_Х4 | Х4 233 | 0 | дюймовые медные трубопроводы для кондиционирования | Generic | Медь - Кондиционирование | 2.4889e-12 | 15.88 | 37334.01 | 0 | 15.88 | 0 | 14.1 | 0 | 0.00021277 | 0 | 0 | 0 | 0 | 0 | Кондиционирование | ⌀15.88 | 2841.06 | 0 | 0 | 0 | 2841.06 | 2841.06 | Жильё_10_KV | 88
1290960 | ADSK_Медь дюймовая_Кондиционирование | OST_PipeCurves |  |  | TRUE |  |  |  | 0.31256 | 6265.2381 |  |  | 97e68f6a-4c55-48ee-bfa9-30e54e49ad60-0013b2d0 | 1c6840e6-7ded-4a08-b07a-50d6e74d5738 | None |  | 921 | Кондиционирование воздуха | [6 empty] | Pipe Types | [74 empty] | Медь | [99 empty] | 0 | 2NvezgJ5L8xh_fCELEMX_l | 0.003 | [24 empty] | Hydronic Return | [129 empty] | 5.6669 | [8 empty] | Труба медная дюймовая ø15.88x0,89 | [565 empty] | None | Новая конструкция | [21 empty] | 2833.12 | 2849 | Х4 | ⌀16 мм | 0 | 0.89 | 2834.01 | 2834.01 | 2848.11 | 2848.11 | [6 empty] | ADSK_Кондиционирование_Х4 | Х4 233 | 0 | дюймовые медные трубопроводы для кондиционирования | Generic | Медь - Кондиционирование | 2.4889e-12 | 15.88 | 37334.01 | 0 | 15.88 | 0 | 14.1 | 0 | 0.00021277 | 0 |  | 0 | 0 | 0 | Кондиционирование | ⌀15.88 | 2841.06 |  | 0 | 0 |  |  | Жильё_10_KV | 88
1290961 | ADSK_Медь дюймовая_Кондиционирование | OST_PipeCurves | ADSK_Медь дюймовая_Кондиционирование |  | TRUE |  |  |  | 0.18841 | 6299.6381 |  | ADSK_Медь дюймовая_Кондиционирование | 97e68f6a-4c55-48ee-bfa9-30e54e49ad60-0013b2d1 | be75d566-49ea-47ad-ad7c-e322221ca34d | None |  | 921 | Кондиционирование воздуха | [6 empty] | Pipe Types | [18 empty] | OST_PipeCurves | None | 74 | [53 empty] | Медь | [52 empty] | ADSK_Медь дюймовая_Кондиционирование | [46 empty] | 0 | 2NvezgJ5L8xh_fCELEMX_n | 0.003 | [24 empty] | Hydronic Return | [129 empty] | 5.7055 | [8 empty] | Труба медная дюймовая ø9.52x0,81 |  |  |  |  | Pipe Types | ADSK_Медь дюймовая_Кондиционирование | ADSK_Медь дюймовая_Кондиционирование | [5 empty] | ADSK_Медь дюймовая_Кондиционирование | [466 empty] | 0 | 07pqzDwibFqRrKFG$dgCZk | [58 empty] | Трубы | ИС.ТС.1 | м | [23 empty] | None | Новая конструкция | [19 empty] | Труба медная дюймовая | Днар х Стенка | 2839.48 | 2849 | Х4 | ⌀10 мм | 0 | 0.81 | 2840.29 | 2840.29 | 2848.19 | 2848.19 | 2839.48 | 2849 | 2839.48 | 2849 | 2849 | 2839.48 | ADSK_Кондиционирование_Х4 | Х4 234 | 0 | дюймовые медные трубопроводы для кондиционирования | Generic | Медь - Кондиционирование | 0 | 9.52 | 37340.29 | 0 | 9.52 | 0 | 7.9 | 0 | 0.00037975 | 0 | 0 | 0 | 0 | 0 | Кондиционирование | ⌀9.52 | 2844.24 | 0 | 0 | 0 | 2844.24 | 2844.24 | Жильё_10_KV | 52
1290962 | ADSK_Медь дюймовая_Кондиционирование | OST_PipeCurves |  |  | TRUE |  |  |  | 0.18841 | 6299.6381 |  |  | 97e68f6a-4c55-48ee-bfa9-30e54e49ad60-0013b2d2 | 1c6840e6-7ded-4a08-b07a-50d6e74d5738 | None |  | 921 | Кондиционирование воздуха | [6 empty] | Pipe Types | [74 empty] | Медь | [99 empty] | 0 | 2NvezgJ5L8xh_fCELEMX_n | 0.003 | [24 empty] | Hydronic Return | [129 empty] | 5.7055 | [8 empty] | Труба медная дюймовая ø9.52x0,81 | [565 empty] | None | Новая конструкция | [21 empty] | 2839.48 | 2849 | Х4 | ⌀10 мм | 0 | 0.81 | 2840.29 | 2840.29 | 2848.19 | 2848.19 | [6 empty] | ADSK_Кондиционирование_Х4 | Х4 234 | 0 | дюймовые медные трубопроводы для кондиционирования | Generic | Медь - Кондиционирование | 0 | 9.52 | 37340.29 | 0 | 9.52 | 0 | 7.9 | 0 | 0.00037975 | 0 |  | 0 | 0 | 0 | Кондиционирование | ⌀9.52 | 2844.24 |  | 0 | 0 |  |  | Жильё_10_KV | 52
1290963 | ADSK_Медь дюймовая_Кондиционирование | OST_PipeCurves | ADSK_Медь дюймовая_Кондиционирование |  | TRUE |  |  |  | 0.31069 | 6227.7381 |  | ADSK_Медь дюймовая_Кондиционирование | 97e68f6a-4c55-48ee-bfa9-30e54e49ad60-0013b2d3 | be75d566-49ea-47ad-ad7c-e322221ca34d | None |  | 921 | Кондиционирование воздуха | [6 empty] | Pipe Types | [18 empty] | OST_PipeCurves | None | 74 | [53 empty] | Медь | [52 empty] | ADSK_Медь дюймовая_Кондиционирование | [46 empty] | 0 | 2NvezgJ5L8xh_fCELEMX_p | 0.003 | [24 empty] | Hydronic Return | [129 empty] | 5.6669 | [8 empty] | Труба медная дюймовая ø15.88x0,89 |  |  |  |  | Pipe Types | ADSK_Медь дюймовая_Кондиционирование | ADSK_Медь дюймовая_Кондиционирование | [5 empty] | ADSK_Медь дюймовая_Кондиционирование | [466 empty] | 0 | 07pqzDwibFqRrKFG$dgCZk | [58 empty] | Трубы | ИС.ТС.1 | м | [23 empty] | None | Новая конструкция | [19 empty] | Труба медная дюймовая | Днар х Стенка | 2833.12 | 2849 | Х4 | ⌀16 мм | 0 | 0.89 | 2834.01 | 2834.01 | 2848.11 | 2848.11 | 2833.12 | 2849 | 2833.12 | 2849 | 2849 | 2833.12 | ADSK_Кондиционирование_Х4 | Х4 235 | 0 | дюймовые медные трубопроводы для кондиционирования | Generic | Медь - Кондиционирование | 2.5038e-12 | 15.88 | 37334.01 | 0 | 15.88 | 0 | 14.1 | 0 | 0.00021277 | 0 | 0 | 0 | 0 | 0 | Кондиционирование | ⌀15.88 | 2841.06 | 0 | 0 | 0 | 2841.06 | 2841.06 | Жильё_10_KV | 88
1290964 | ADSK_Медь дюймовая_Кондиционирование | OST_PipeCurves |  |  | TRUE |  |  |  | 0.31069 | 6227.7381 |  |  | 97e68f6a-4c55-48ee-bfa9-30e54e49ad60-0013b2d4 | 1c6840e6-7ded-4a08-b07a-50d6e74d5738 | None |  | 921 | Кондиционирование воздуха | [6 empty] | Pipe Types | [74 empty] | Медь | [99 empty] | 0 | 2NvezgJ5L8xh_fCELEMX_p | 0.003 | [24 empty] | Hydronic Return | [129 empty] | 5.6669 | [8 empty] | Труба медная дюймовая ø15.88x0,89 | [565 empty] | None | Новая конструкция | [21 empty] | 2833.12 | 2849 | Х4 | ⌀16 мм | 0 | 0.89 | 2834.01 | 2834.01 | 2848.11 | 2848.11 | [6 empty] | ADSK_Кондиционирование_Х4 | Х4 235 | 0 | дюймовые медные трубопроводы для кондиционирования | Generic | Медь - Кондиционирование | 2.5038e-12 | 15.88 | 37334.01 | 0 | 15.88 | 0 | 14.1 | 0 | 0.00021277 | 0 |  | 0 | 0 | 0 | Кондиционирование | ⌀15.88 | 2841.06 |  | 0 | 0 |  |  | Жильё_10_KV | 88
1290965 | ADSK_Медь дюймовая_Кондиционирование | OST_PipeCurves | ADSK_Медь дюймовая_Кондиционирование |  | TRUE |  |  |  | 0.1873 | 6262.6381 |  | ADSK_Медь дюймовая_Кондиционирование | 97e68f6a-4c55-48ee-bfa9-30e54e49ad60-0013b2d5 | be75d566-49ea-47ad-ad7c-e322221ca34d | None |  | 921 | Кондиционирование воздуха | [6 empty] | Pipe Types | [18 empty] | OST_PipeCurves | None | 74 | [53 empty] | Медь | [52 empty] | ADSK_Медь дюймовая_Кондиционирование | [46 empty] | 0 | 2NvezgJ5L8xh_fCELEMX_r | 0.003 | [24 empty] | Hydronic Return | [129 empty] | 5.7055 | [8 empty] | Труба медная дюймовая ø9.52x0,81 |  |  |  |  | Pipe Types | ADSK_Медь дюймовая_Кондиционирование | ADSK_Медь дюймовая_Кондиционирование | [5 empty] | ADSK_Медь дюймовая_Кондиционирование | [466 empty] | 0 | 07pqzDwibFqRrKFG$dgCZk | [58 empty] | Трубы | ИС.ТС.1 | м | [23 empty] | None | Новая конструкция | [19 empty] | Труба медная дюймовая | Днар х Стенка | 2839.48 | 2849 | Х4 | ⌀10 мм | 0 | 0.81 | 2840.29 | 2840.29 | 2848.19 | 2848.19 | 2839.48 | 2849 | 2839.48 | 2849 | 2849 | 2839.48 | ADSK_Кондиционирование_Х4 | Х4 236 | 0 | дюймовые медные трубопроводы для кондиционирования | Generic | Медь - Кондиционирование | 0 | 9.52 | 37340.29 | 0 | 9.52 | 0 | 7.9 | 0 | 0.00037975 | 0 | 0 | 0 | 0 | 0 | Кондиционирование | ⌀9.52 | 2844.24 | 0 | 0 | 0 | 2844.24 | 2844.24 | Жильё_10_KV | 52
1290966 | ADSK_Медь дюймовая_Кондиционирование | OST_PipeCurves |  |  | TRUE |  |  |  | 0.1873 | 6262.6381 |  |  | 97e68f6a-4c55-48ee-bfa9-30e54e49ad60-0013b2d6 | 1c6840e6-7ded-4a08-b07a-50d6e74d5738 | None |  | 921 | Кондиционирование воздуха | [6 empty] | Pipe Types | [74 empty] | Медь | [99 empty] | 0 | 2NvezgJ5L8xh_fCELEMX_r | 0.003 | [24 empty] | Hydronic Return | [129 empty] | 5.7055 | [8 empty] | Труба медная дюймовая ø9.52x0,81 | [565 empty] | None | Новая конструкция | [21 empty] | 2839.48 | 2849 | Х4 | ⌀10 мм | 0 | 0.81 | 2840.29 | 2840.29 | 2848.19 | 2848.19 | [6 empty] | ADSK_Кондиционирование_Х4 | Х4 236 | 0 | дюймовые медные трубопроводы для кондиционирования | Generic | Медь - Кондиционирование | 0 | 9.52 | 37340.29 | 0 | 9.52 | 0 | 7.9 | 0 | 0.00037975 | 0 |  | 0 | 0 | 0 | Кондиционирование | ⌀9.52 | 2844.24 |  | 0 | 0 |  |  | Жильё_10_KV | 52
1290967 | ADSK_Медь дюймовая_Кондиционирование | OST_PipeCurves | ADSK_Медь дюймовая_Кондиционирование |  | TRUE |  |  |  | 0.6494 | 13017.035 |  | ADSK_Медь дюймовая_Кондиционирование | 97e68f6a-4c55-48ee-bfa9-30e54e49ad60-0013b2d7 | be75d566-49ea-47ad-ad7c-e322221ca34d | None |  | 921 | Кондиционирование воздуха | [6 empty] | Pipe Types | [18 empty] | OST_PipeCurves | None | 74 | [53 empty] | Медь | [52 empty] | ADSK_Медь дюймовая_Кондиционирование | [46 empty] | 0 | 2NvezgJ5L8xh_fCELEMX_t | 0.003 | [24 empty] | Hydronic Return | [129 empty] | 5.7632 | [8 empty] | Труба медная дюймовая ø15.88x0,89 |  |  |  |  | Pipe Types | ADSK_Медь дюймовая_Кондиционирование | ADSK_Медь дюймовая_Кондиционирование | [5 empty] | ADSK_Медь дюймовая_Кондиционирование | [466 empty] | 0 | 07pqzDwibFqRrKFG$dgCZk | [58 empty] | Трубы | ИС.ТС.1 | м | [23 empty] | None | Новая конструкция | [19 empty] | Труба медная дюймовая | Днар х Стенка | 2833.12 | 2849 | Х4 | ⌀16 мм | 0 | 0.89 | 2834.01 | 2834.01 | 2848.11 | 2848.11 | 2833.12 | 2849 | 2833.12 | 2849 | 2849 | 2833.12 | ADSK_Кондиционирование_Х4 | Х4 221 | 0 | дюймовые медные трубопроводы для кондиционирования | Generic | Медь - Кондиционирование | 0 | 15.88 | 37334.01 | 0 | 15.88 | 0 | 14.1 | 0 | 0.00021277 | 0 | 0 | 0 | 0 | 0 | Кондиционирование | ⌀15.88 | 2841.06 | 0 | 0 | 0 | 2841.06 | 2841.06 | Жильё_10_KV | 88
1290968 | ADSK_Медь дюймовая_Кондиционирование | OST_PipeCurves |  |  | TRUE |  |  |  | 0.6494 | 13017.035 |  |  | 97e68f6a-4c55-48ee-bfa9-30e54e49ad60-0013b2d8 | 1c6840e6-7ded-4a08-b07a-50d6e74d5738 | None |  | 921 | Кондиционирование воздуха | [6 empty] | Pipe Types | [74 empty] | Медь | [99 empty] | 0 | 2NvezgJ5L8xh_fCELEMX_t | 0.003 | [24 empty] | Hydronic Return | [129 empty] | 5.7632 | [8 empty] | Труба медная дюймовая ø15.88x0,89 | [565 empty] | None | Новая конструкция | [21 empty] | 2833.12 | 2849 | Х4 | ⌀16 мм | 0 | 0.89 | 2834.01 | 2834.01 | 2848.11 | 2848.11 | [6 empty] | ADSK_Кондиционирование_Х4 | Х4 221 | 0 | дюймовые медные трубопроводы для кондиционирования | Generic | Медь - Кондиционирование | 0 | 15.88 | 37334.01 | 0 | 15.88 | 0 | 14.1 | 0 | 0.00021277 | 0 |  | 0 | 0 | 0 | Кондиционирование | ⌀15.88 | 2841.06 |  | 0 | 0 |  |  | Жильё_10_KV | 88
1290969 | ADSK_Медь дюймовая_Кондиционирование | OST_PipeCurves | ADSK_Медь дюймовая_Кондиционирование |  | TRUE |  |  |  | 0.78891 | 15813.425 |  | ADSK_Медь дюймовая_Кондиционирование | 97e68f6a-4c55-48ee-bfa9-30e54e49ad60-0013b2d9 | be75d566-49ea-47ad-ad7c-e322221ca34d | None |  | 921 | Кондиционирование воздуха | [6 empty] | Pipe Types | [18 empty] | OST_PipeCurves | None | 74 | [53 empty] | Медь | [52 empty] | ADSK_Медь дюймовая_Кондиционирование | [46 empty] | 0 | 2NvezgJ5L8xh_fCELEMX_v | 0.003 | [24 empty] | Hydronic Return | [129 empty] | 5.8367 | [8 empty] | Труба медная дюймовая ø15.88x0,89 |  |  |  |  | Pipe Types | ADSK_Медь дюймовая_Кондиционирование | ADSK_Медь дюймовая_Кондиционирование | [5 empty] | ADSK_Медь дюймовая_Кондиционирование | [466 empty] | 0 | 07pqzDwibFqRrKFG$dgCZk | [58 empty] | Трубы | ИС.ТС.1 | м | [23 empty] | None | Новая конструкция | [19 empty] | Труба медная дюймовая | Днар х Стенка | 2833.12 | 2849 | Х4 | ⌀16 мм | 0 | 0.89 | 2834.01 | 2834.01 | 2848.11 | 2848.11 | 2833.12 | 2849 | 2833.12 | 2849 | 2849 | 2833.12 | ADSK_Кондиционирование_Х4 | Х4 222 | 0 | дюймовые медные трубопроводы для кондиционирования | Generic | Медь - Кондиционирование | 1.3148e-12 | 15.88 | 37334.01 | 0 | 15.88 | 0 | 14.1 | 0 | 0.00021277 | 0 | 0 | 0 | 0 | 0 | Кондиционирование | ⌀15.88 | 2841.06 | 0 | 0 | 0 | 2841.06 | 2841.06 | Жильё_10_KV | 88
1290970 | ADSK_Медь дюймовая_Кондиционирование | OST_PipeCurves |  |  | TRUE |  |  |  | 0.78891 | 15813.425 |  |  | 97e68f6a-4c55-48ee-bfa9-30e54e49ad60-0013b2da | 1c6840e6-7ded-4a08-b07a-50d6e74d5738 | None |  | 921 | Кондиционирование воздуха | [6 empty] | Pipe Types | [74 empty] | Медь | [99 empty] | 0 | 2NvezgJ5L8xh_fCELEMX_v | 0.003 | [24 empty] | Hydronic Return | [129 empty] | 5.8367 | [8 empty] | Труба медная дюймовая ø15.88x0,89 | [565 empty] | None | Новая конструкция | [21 empty] | 2833.12 | 2849 | Х4 | ⌀16 мм | 0 | 0.89 | 2834.01 | 2834.01 | 2848.11 | 2848.11 | [6 empty] | ADSK_Кондиционирование_Х4 | Х4 222 | 0 | дюймовые медные трубопроводы для кондиционирования | Generic | Медь - Кондиционирование | 1.3148e-12 | 15.88 | 37334.01 | 0 | 15.88 | 0 | 14.1 | 0 | 0.00021277 | 0 |  | 0 | 0 | 0 | Кондиционирование | ⌀15.88 | 2841.06 |  | 0 | 0 |  |  | Жильё_10_KV | 88
1290971 | ADSK_Медь дюймовая_Кондиционирование | OST_PipeCurves | ADSK_Медь дюймовая_Кондиционирование |  | TRUE |  |  |  | 0.33965 | 11356.6744 |  | ADSK_Медь дюймовая_Кондиционирование | 97e68f6a-4c55-48ee-bfa9-30e54e49ad60-0013b2db | be75d566-49ea-47ad-ad7c-e322221ca34d | None |  | 921 | Кондиционирование воздуха | [6 empty] | Pipe Types | [18 empty] | OST_PipeCurves | None | 74 | [53 empty] | Медь | [52 empty] | ADSK_Медь дюймовая_Кондиционирование | [46 empty] | 0 | 2NvezgJ5L8xh_fCELEMX_x | 0.003 | [24 empty] | Hydronic Return | [129 empty] | 5.9102 | [8 empty] | Труба медная дюймовая ø15.88x0,89 |  |  |  |  | Pipe Types | ADSK_Медь дюймовая_Кондиционирование | ADSK_Медь дюймовая_Кондиционирование | [5 empty] | ADSK_Медь дюймовая_Кондиционирование | [466 empty] | 0 | 07pqzDwibFqRrKFG$dgCZk | [58 empty] | Трубы | ИС.ТС.1 | м | [23 empty] | None | Новая конструкция | [19 empty] | Труба медная дюймовая | Днар х Стенка | 2839.48 | 2849 | Х4 | ⌀10 мм | 0 | 0.81 | 2840.29 | 2840.29 | 2848.19 | 2848.19 | 2839.48 | 2849 | 2839.48 | 2849 | 2849 | 2839.48 | ADSK_Кондиционирование_Х4 | Х4 223 | 0 | дюймовые медные трубопроводы для кондиционирования | Generic | Медь - Кондиционирование | 0 | 9.52 | 37340.29 | 0 | 9.52 | 0 | 7.9 | 0 | 0.00021277 | 0 | 0 | 0 | 0 | 0 | Кондиционирование | ⌀9.52 | 2844.24 | 0 | 0 | 0 | 2844.24 | 2844.24 | Жильё_10_KV | 52
1290972 | ADSK_Медь дюймовая_Кондиционирование | OST_PipeCurves |  |  | TRUE |  |  |  | 0.33965 | 11356.6744 |  |  | 97e68f6a-4c55-48ee-bfa9-30e54e49ad60-0013b2dc | 1c6840e6-7ded-4a08-b07a-50d6e74d5738 | None |  | 921 | Кондиционирование воздуха | [6 empty] | Pipe Types | [74 empty] | Медь | [99 empty] | 0 | 2NvezgJ5L8xh_fCELEMX_x | 0.003 | [24 empty] | Hydronic Return | [129 empty] | 5.9102 | [8 empty] | Труба медная дюймовая ø15.88x0,89 | [565 empty] | None | Новая конструкция | [21 empty] | 2839.48 | 2849 | Х4 | ⌀10 мм | 0 | 0.81 | 2840.29 | 2840.29 | 2848.19 | 2848.19 | [6 empty] | ADSK_Кондиционирование_Х4 | Х4 223 | 0 | дюймовые медные трубопроводы для кондиционирования | Generic | Медь - Кондиционирование | 0 | 9.52 | 37340.29 | 0 | 9.52 | 0 | 7.9 | 0 | 0.00021277 | 0 |  | 0 | 0 | 0 | Кондиционирование | ⌀9.52 | 2844.24 |  | 0 | 0 |  |  | Жильё_10_KV | 52
1290973 | ADSK_Медь дюймовая_Кондиционирование | OST_PipeCurves | ADSK_Медь дюймовая_Кондиционирование |  | TRUE |  |  |  | 0.17871 | 5975.1983 |  | ADSK_Медь дюймовая_Кондиционирование | 97e68f6a-4c55-48ee-bfa9-30e54e49ad60-0013b2dd | be75d566-49ea-47ad-ad7c-e322221ca34d | None |  | 921 | Кондиционирование воздуха | [6 empty] | Pipe Types | [18 empty] | OST_PipeCurves | None | 74 | [53 empty] | Медь | [52 empty] | ADSK_Медь дюймовая_Кондиционирование | [46 empty] | 0 | 2NvezgJ5L8xh_fCELEMX_z | 0.003 | [24 empty] | Hydronic Return | [129 empty] | 7.16 | [8 empty] | Труба медная дюймовая ø15.88x0,89 |  |  |  |  | Pipe Types | ADSK_Медь дюймовая_Кондиционирование | ADSK_Медь дюймовая_Кондиционирование | [5 empty] | ADSK_Медь дюймовая_Кондиционирование | [466 empty] | 0 | 07pqzDwibFqRrKFG$dgCZk | [58 empty] | Трубы | ИС.ТС.1 | м | [23 empty] | None | Новая конструкция | [19 empty] | Труба медная дюймовая | Днар х Стенка | 2839.48 | 2849 | Х4 | ⌀10 мм | 0 | 0.81 | 2840.29 | 2840.29 | 2848.19 | 2848.19 | 2839.48 | 2849 | 2839.48 | 2849 | 2849 | 2839.48 | ADSK_Кондиционирование_Х4 | Х4 224 | 0 | дюймовые медные трубопроводы для кондиционирования | Generic | Медь - Кондиционирование | 0 | 9.52 | 37340.29 | 0 | 9.52 | 0 | 7.9 | 0 | 0.00021277 | 0 | 0 | 0 | 0 | 0 | Кондиционирование | ⌀9.52 | 2844.24 | 0 | 0 | 0 | 2844.24 | 2844.24 | Жильё_10_KV | 52
1290974 | ADSK_Медь дюймовая_Кондиционирование | OST_PipeCurves |  |  | TRUE |  |  |  | 0.17871 | 5975.1983 |  |  | 97e68f6a-4c55-48ee-bfa9-30e54e49ad60-0013b2de | 1c6840e6-7ded-4a08-b07a-50d6e74d5738 | None |  | 921 | Кондиционирование воздуха | [6 empty] | Pipe Types | [74 empty] | Медь | [99 empty] | 0 | 2NvezgJ5L8xh_fCELEMX_z | 0.003 | [24 empty] | Hydronic Return | [129 empty] | 7.16 | [8 empty] | Труба медная дюймовая ø15.88x0,89 | [565 empty] | None | Новая конструкция | [21 empty] | 2839.48 | 2849 | Х4 | ⌀10 мм | 0 | 0.81 | 2840.29 | 2840.29 | 2848.19 | 2848.19 | [6 empty] | ADSK_Кондиционирование_Х4 | Х4 224 | 0 | дюймовые медные трубопроводы для кондиционирования | Generic | Медь - Кондиционирование | 0 | 9.52 | 37340.29 | 0 | 9.52 | 0 | 7.9 | 0 | 0.00021277 | 0 |  | 0 | 0 | 0 | Кондиционирование | ⌀9.52 | 2844.24 |  | 0 | 0 |  |  | Жильё_10_KV | 52
1290975 | ADSK_Медь дюймовая_Кондиционирование | OST_PipeCurves | ADSK_Медь дюймовая_Кондиционирование |  | TRUE |  |  |  | 0.11993 | 6011.6733 |  | ADSK_Медь дюймовая_Кондиционирование | 97e68f6a-4c55-48ee-bfa9-30e54e49ad60-0013b2df | be75d566-49ea-47ad-ad7c-e322221ca34d | None |  | 921 | Кондиционирование воздуха | [6 empty] | Pipe Types | [18 empty] | OST_PipeCurves | None | 74 | [53 empty] | Медь | [52 empty] | ADSK_Медь дюймовая_Кондиционирование | [46 empty] | 0 | 2NvezgJ5L8xh_fCELEMX_$ | 0.003 | [24 empty] | Hydronic Return | [129 empty] | 7.16 | [8 empty] | Труба медная дюймовая ø9.52x0,81 |  |  |  |  | Pipe Types | ADSK_Медь дюймовая_Кондиционирование | ADSK_Медь дюймовая_Кондиционирование | [5 empty] | ADSK_Медь дюймовая_Кондиционирование | [466 empty] | 0 | 07pqzDwibFqRrKFG$dgCZk | [58 empty] | Трубы | ИС.ТС.1 | м | [23 empty] | None | Новая конструкция | [19 empty] | Труба медная дюймовая | Днар х Стенка | 2842.65 | 2849 | Х4 | ⌀6 мм | 0 | 0.76 | 2843.41 | 2843.41 | 2848.24 | 2848.24 | 2842.65 | 2849 | 2842.65 | 2849 | 2849 | 2842.65 | ADSK_Кондиционирование_Х4 | Х4 225 | 0 | дюймовые медные трубопроводы для кондиционирования | Generic | Медь - Кондиционирование | 0 | 6.35 | 37343.41 | 0 | 6.35 | 0 | 4.83 | 0 | 0.00037975 | 0 | 0 | 0 | 0 | 0 | Кондиционирование | ⌀6.35 | 2845.825 | 0 | 0 | 0 | 2845.825 | 2845.825 | Жильё_10_KV | 35
1290976 | ADSK_Медь дюймовая_Кондиционирование | OST_PipeCurves |  |  | TRUE |  |  |  | 0.11993 | 6011.6733 |  |  | 97e68f6a-4c55-48ee-bfa9-30e54e49ad60-0013b2e0 | 1c6840e6-7ded-4a08-b07a-50d6e74d5738 | None |  | 921 | Кондиционирование воздуха | [6 empty] | Pipe Types | [74 empty] | Медь | [99 empty] | 0 | 2NvezgJ5L8xh_fCELEMX_$ | 0.003 | [24 empty] | Hydronic Return | [129 empty] | 7.16 | [8 empty] | Труба медная дюймовая ø9.52x0,81 | [565 empty] | None | Новая конструкция | [21 empty] | 2842.65 | 2849 | Х4 | ⌀6 мм | 0 | 0.76 | 2843.41 | 2843.41 | 2848.24 | 2848.24 | [6 empty] | ADSK_Кондиционирование_Х4 | Х4 225 | 0 | дюймовые медные трубопроводы для кондиционирования | Generic | Медь - Кондиционирование | 0 | 6.35 | 37343.41 | 0 | 6.35 | 0 | 4.83 | 0 | 0.00037975 | 0 |  | 0 | 0 | 0 | Кондиционирование | ⌀6.35 | 2845.825 |  | 0 | 0 |  |  | Жильё_10_KV | 35
1290977 | ADSK_Медь дюймовая_Кондиционирование | OST_PipeCurves | ADSK_Медь дюймовая_Кондиционирование |  | TRUE |  |  |  | 0.47284 | 15809.95 |  | ADSK_Медь дюймовая_Кондиционирование | 97e68f6a-4c55-48ee-bfa9-30e54e49ad60-0013b2e1 | be75d566-49ea-47ad-ad7c-e322221ca34d | None |  | 921 | Кондиционирование воздуха | [6 empty] | Pipe Types | [18 empty] | OST_PipeCurves | None | 74 | [53 empty] | Медь | [52 empty] | ADSK_Медь дюймовая_Кондиционирование | [46 empty] | 0 | 2NvezgJ5L8xh_fCELEMX_1 | 0.003 | [24 empty] | Hydronic Return | [129 empty] | 5.8299 | [8 empty] | Труба медная дюймовая ø9.52x0,81 |  |  |  |  | Pipe Types | ADSK_Медь дюймовая_Кондиционирование | ADSK_Медь дюймовая_Кондиционирование | [5 empty] | ADSK_Медь дюймовая_Кондиционирование | [466 empty] | 0 | 07pqzDwibFqRrKFG$dgCZk | [58 empty] | Трубы | ИС.ТС.1 | м | [23 empty] | None | Новая конструкция | [19 empty] | Труба медная дюймовая | Днар х Стенка | 2839.48 | 2849 | Х4 | ⌀10 мм | 0 | 0.81 | 2840.29 | 2840.29 | 2848.19 | 2848.19 | 2839.48 | 2849 | 2839.48 | 2849 | 2849 | 2839.48 | ADSK_Кондиционирование_Х4 | Х4 226 | 0 | дюймовые медные трубопроводы для кондиционирования | Generic | Медь - Кондиционирование | 0 | 9.52 | 37340.29 | 0 | 9.52 | 0 | 7.9 | 0 | 0.00037975 | 0 | 0 | 0 | 0 | 0 | Кондиционирование | ⌀9.52 | 2844.24 | 0 | 0 | 0 | 2844.24 | 2844.24 | Жильё_10_KV | 52
1290978 | ADSK_Медь дюймовая_Кондиционирование | OST_PipeCurves |  |  | TRUE |  |  |  | 0.47284 | 15809.95 |  |  | 97e68f6a-4c55-48ee-bfa9-30e54e49ad60-0013b2e2 | 1c6840e6-7ded-4a08-b07a-50d6e74d5738 | None |  | 921 | Кондиционирование воздуха | [6 empty] | Pipe Types | [74 empty] | Медь | [99 empty] | 0 | 2NvezgJ5L8xh_fCELEMX_1 | 0.003 | [24 empty] | Hydronic Return | [129 empty] | 5.8299 | [8 empty] | Труба медная дюймовая ø9.52x0,81 | [565 empty] | None | Новая конструкция | [21 empty] | 2839.48 | 2849 | Х4 | ⌀10 мм | 0 | 0.81 | 2840.29 | 2840.29 | 2848.19 | 2848.19 | [6 empty] | ADSK_Кондиционирование_Х4 | Х4 226 | 0 | дюймовые медные трубопроводы для кондиционирования | Generic | Медь - Кондиционирование | 0 | 9.52 | 37340.29 | 0 | 9.52 | 0 | 7.9 | 0 | 0.00037975 | 0 |  | 0 | 0 | 0 | Кондиционирование | ⌀9.52 | 2844.24 |  | 0 | 0 |  |  | Жильё_10_KV | 52
1290979 | ADSK_Медь дюймовая_Кондиционирование | OST_PipeCurves | ADSK_Медь дюймовая_Кондиционирование |  | TRUE |  |  |  | 0.38849 | 12989.46 |  | ADSK_Медь дюймовая_Кондиционирование | 97e68f6a-4c55-48ee-bfa9-30e54e49ad60-0013b2e3 | be75d566-49ea-47ad-ad7c-e322221ca34d | None |  | 921 | Кондиционирование воздуха | [6 empty] | Pipe Types | [18 empty] | OST_PipeCurves | None | 74 | [53 empty] | Медь | [52 empty] | ADSK_Медь дюймовая_Кондиционирование | [46 empty] | 0 | 2NvezgJ5L8xh_fCELEMX_3 | 0.003 | [24 empty] | Hydronic Return | [129 empty] | 5.7564 | [8 empty] | Труба медная дюймовая ø9.52x0,81 |  |  |  |  | Pipe Types | ADSK_Медь дюймовая_Кондиционирование | ADSK_Медь дюймовая_Кондиционирование | [5 empty] | ADSK_Медь дюймовая_Кондиционирование | [466 empty] | 0 | 07pqzDwibFqRrKFG$dgCZk | [58 empty] | Трубы | ИС.ТС.1 | м | [23 empty] | None | Новая конструкция | [19 empty] | Труба медная дюймовая | Днар х Стенка | 2839.48 | 2849 | Х4 | ⌀10 мм | 0 | 0.81 | 2840.29 | 2840.29 | 2848.19 | 2848.19 | 2839.48 | 2849 | 2839.48 | 2849 | 2849 | 2839.48 | ADSK_Кондиционирование_Х4 | Х4 227 | 0 | дюймовые медные трубопроводы для кондиционирования | Generic | Медь - Кондиционирование | 0 | 9.52 | 37340.29 | 0 | 9.52 | 0 | 7.9 | 0 | 0.00037975 | 0 | 0 | 0 | 0 | 0 | Кондиционирование | ⌀9.52 | 2844.24 | 0 | 0 | 0 | 2844.24 | 2844.24 | Жильё_10_KV | 52
1290980 | ADSK_Медь дюймовая_Кондиционирование | OST_PipeCurves |  |  | TRUE |  |  |  | 0.38849 | 12989.46 |  |  | 97e68f6a-4c55-48ee-bfa9-30e54e49ad60-0013b2e4 | 1c6840e6-7ded-4a08-b07a-50d6e74d5738 | None |  | 921 | Кондиционирование воздуха | [6 empty] | Pipe Types | [74 empty] | Медь | [99 empty] | 0 | 2NvezgJ5L8xh_fCELEMX_3 | 0.003 | [24 empty] | Hydronic Return | [129 empty] | 5.7564 | [8 empty] | Труба медная дюймовая ø9.52x0,81 | [565 empty] | None | Новая конструкция | [21 empty] | 2839.48 | 2849 | Х4 | ⌀10 мм | 0 | 0.81 | 2840.29 | 2840.29 | 2848.19 | 2848.19 | [6 empty] | ADSK_Кондиционирование_Х4 | Х4 227 | 0 | дюймовые медные трубопроводы для кондиционирования | Generic | Медь - Кондиционирование | 0 | 9.52 | 37340.29 | 0 | 9.52 | 0 | 7.9 | 0 | 0.00037975 | 0 |  | 0 | 0 | 0 | Кондиционирование | ⌀9.52 | 2844.24 |  | 0 | 0 |  |  | Жильё_10_KV | 52
1290981 | ADSK_Медь дюймовая_Кондиционирование | OST_PipeCurves | ADSK_Медь дюймовая_Кондиционирование |  | TRUE |  |  |  | 0.22728 | 11393.1494 |  | ADSK_Медь дюймовая_Кондиционирование | 97e68f6a-4c55-48ee-bfa9-30e54e49ad60-0013b2e5 | be75d566-49ea-47ad-ad7c-e322221ca34d | None |  | 921 | Кондиционирование воздуха | [6 empty] | Pipe Types | [18 empty] | OST_PipeCurves | None | 74 | [53 empty] | Медь | [52 empty] | ADSK_Медь дюймовая_Кондиционирование | [46 empty] | 0 | 2NvezgJ5L8xh_fCELEMX_5 | 0.003 | [24 empty] | Hydronic Return | [129 empty] | 5.9034 | [8 empty] | Труба медная дюймовая ø9.52x0,81 |  |  |  |  | Pipe Types | ADSK_Медь дюймовая_Кондиционирование | ADSK_Медь дюймовая_Кондиционирование | [5 empty] | ADSK_Медь дюймовая_Кондиционирование | [466 empty] | 0 | 07pqzDwibFqRrKFG$dgCZk | [58 empty] | Трубы | ИС.ТС.1 | м | [23 empty] | None | Новая конструкция | [19 empty] | Труба медная дюймовая | Днар х Стенка | 2842.65 | 2849 | Х4 | ⌀6 мм | 0 | 0.76 | 2843.41 | 2843.41 | 2848.24 | 2848.24 | 2842.65 | 2849 | 2842.65 | 2849 | 2849 | 2842.65 | ADSK_Кондиционирование_Х4 | Х4 228 | 0 | дюймовые медные трубопроводы для кондиционирования | Generic | Медь - Кондиционирование | 0 | 6.35 | 37343.41 | 0 | 6.35 | 0 | 4.83 | 0 | 0.00037975 | 0 | 0 | 0 | 0 | 0 | Кондиционирование | ⌀6.35 | 2845.825 | 0 | 0 | 0 | 2845.825 | 2845.825 | Жильё_10_KV | 35
1290982 | ADSK_Медь дюймовая_Кондиционирование | OST_PipeCurves |  |  | TRUE |  |  |  | 0.22728 | 11393.1494 |  |  | 97e68f6a-4c55-48ee-bfa9-30e54e49ad60-0013b2e6 | 1c6840e6-7ded-4a08-b07a-50d6e74d5738 | None |  | 921 | Кондиционирование воздуха | [6 empty] | Pipe Types | [74 empty] | Медь | [99 empty] | 0 | 2NvezgJ5L8xh_fCELEMX_5 | 0.003 | [24 empty] | Hydronic Return | [129 empty] | 5.9034 | [8 empty] | Труба медная дюймовая ø9.52x0,81 | [565 empty] | None | Новая конструкция | [21 empty] | 2842.65 | 2849 | Х4 | ⌀6 мм | 0 | 0.76 | 2843.41 | 2843.41 | 2848.24 | 2848.24 | [6 empty] | ADSK_Кондиционирование_Х4 | Х4 228 | 0 | дюймовые медные трубопроводы для кондиционирования | Generic | Медь - Кондиционирование | 0 | 6.35 | 37343.41 | 0 | 6.35 | 0 | 4.83 | 0 | 0.00037975 | 0 |  | 0 | 0 | 0 | Кондиционирование | ⌀6.35 | 2845.825 |  | 0 | 0 |  |  | Жильё_10_KV | 35
1290983 | ADSK_Медь дюймовая_Кондиционирование | OST_PipeCurves | ADSK_Медь дюймовая_Кондиционирование |  | TRUE |  |  |  | 0.060011 | 2006.5167 |  | ADSK_Медь дюймовая_Кондиционирование | 97e68f6a-4c55-48ee-bfa9-30e54e49ad60-0013b2e7 | be75d566-49ea-47ad-ad7c-e322221ca34d | None |  | 921 | Кондиционирование воздуха | [6 empty] | Pipe Types | [18 empty] | OST_PipeCurves | None | 74 | [53 empty] | Медь | [52 empty] | ADSK_Медь дюймовая_Кондиционирование | [46 empty] | 0 | 2NvezgJ5L8xh_fCELEMX_7 | 0.003 | [24 empty] | Hydronic Return | [129 empty] | 5.6669 | [8 empty] | Труба медная дюймовая ø15.88x0,89 |  |  |  |  | Pipe Types | ADSK_Медь дюймовая_Кондиционирование | ADSK_Медь дюймовая_Кондиционирование | [5 empty] | ADSK_Медь дюймовая_Кондиционирование | [466 empty] | 0 | 07pqzDwibFqRrKFG$dgCZk | [58 empty] | Трубы | ИС.ТС.1 | м | [23 empty] | None | Новая конструкция | [19 empty] | Труба медная дюймовая | Днар х Стенка | 2839.48 | 2849 | Х4 | ⌀10 мм | 0 | 0.81 | 2840.29 | 2840.29 | 2848.19 | 2848.19 | 2839.48 | 2849 | 2839.48 | 2849 | 2849 | 2839.48 | ADSK_Кондиционирование_Х4 | Х4 229 | 0 | дюймовые медные трубопроводы для кондиционирования | Generic | Медь - Кондиционирование | 0 | 9.52 | 37340.29 | 0 | 9.52 | 0 | 7.9 | 0 | 0.00021277 | 0 | 0 | 0 | 0 | 0 | Кондиционирование | ⌀9.52 | 2844.24 | 0 | 0 | 0 | 2844.24 | 2844.24 | Жильё_10_KV | 52
1290984 | ADSK_Медь дюймовая_Кондиционирование | OST_PipeCurves |  |  | TRUE |  |  |  | 0.060011 | 2006.5167 |  |  | 97e68f6a-4c55-48ee-bfa9-30e54e49ad60-0013b2e8 | 1c6840e6-7ded-4a08-b07a-50d6e74d5738 | None |  | 921 | Кондиционирование воздуха | [6 empty] | Pipe Types | [74 empty] | Медь | [99 empty] | 0 | 2NvezgJ5L8xh_fCELEMX_7 | 0.003 | [24 empty] | Hydronic Return | [129 empty] | 5.6669 | [8 empty] | Труба медная дюймовая ø15.88x0,89 | [565 empty] | None | Новая конструкция | [21 empty] | 2839.48 | 2849 | Х4 | ⌀10 мм | 0 | 0.81 | 2840.29 | 2840.29 | 2848.19 | 2848.19 | [6 empty] | ADSK_Кондиционирование_Х4 | Х4 229 | 0 | дюймовые медные трубопроводы для кондиционирования | Generic | Медь - Кондиционирование | 0 | 9.52 | 37340.29 | 0 | 9.52 | 0 | 7.9 | 0 | 0.00021277 | 0 |  | 0 | 0 | 0 | Кондиционирование | ⌀9.52 | 2844.24 |  | 0 | 0 |  |  | Жильё_10_KV | 52
1290985 | ADSK_Медь дюймовая_Кондиционирование | OST_PipeCurves | ADSK_Медь дюймовая_Кондиционирование |  | TRUE |  |  |  | 0.039916 | 2000.8667 |  | ADSK_Медь дюймовая_Кондиционирование | 97e68f6a-4c55-48ee-bfa9-30e54e49ad60-0013b2e9 | be75d566-49ea-47ad-ad7c-e322221ca34d | None |  | 921 | Кондиционирование воздуха | [6 empty] | Pipe Types | [18 empty] | OST_PipeCurves | None | 74 | [53 empty] | Медь | [52 empty] | ADSK_Медь дюймовая_Кондиционирование | [46 empty] | 0 | 2NvezgJ5L8xh_fCELEMX_9 | 0.003 | [24 empty] | Hydronic Return | [129 empty] | 5.7055 | [8 empty] | Труба медная дюймовая ø9.52x0,81 |  |  |  |  | Pipe Types | ADSK_Медь дюймовая_Кондиционирование | ADSK_Медь дюймовая_Кондиционирование | [5 empty] | ADSK_Медь дюймовая_Кондиционирование | [466 empty] | 0 | 07pqzDwibFqRrKFG$dgCZk | [58 empty] | Трубы | ИС.ТС.1 | м | [23 empty] | None | Новая конструкция | [19 empty] | Труба медная дюймовая | Днар х Стенка | 2842.65 | 2849 | Х4 | ⌀6 мм | 0 | 0.76 | 2843.41 | 2843.41 | 2848.24 | 2848.24 | 2842.65 | 2849 | 2842.65 | 2849 | 2849 | 2842.65 | ADSK_Кондиционирование_Х4 | Х4 230 | 0 | дюймовые медные трубопроводы для кондиционирования | Generic | Медь - Кондиционирование | 0 | 6.35 | 37343.41 | 0 | 6.35 | 0 | 4.83 | 0 | 0.00037975 | 0 | 0 | 0 | 0 | 0 | Кондиционирование | ⌀6.35 | 2845.825 | 0 | 0 | 0 | 2845.825 | 2845.825 | Жильё_10_KV | 35
1290986 | ADSK_Медь дюймовая_Кондиционирование | OST_PipeCurves |  |  | TRUE |  |  |  | 0.039916 | 2000.8667 |  |  | 97e68f6a-4c55-48ee-bfa9-30e54e49ad60-0013b2ea | 1c6840e6-7ded-4a08-b07a-50d6e74d5738 | None |  | 921 | Кондиционирование воздуха | [6 empty] | Pipe Types | [74 empty] | Медь | [99 empty] | 0 | 2NvezgJ5L8xh_fCELEMX_9 | 0.003 | [24 empty] | Hydronic Return | [129 empty] | 5.7055 | [8 empty] | Труба медная дюймовая ø9.52x0,81 | [565 empty] | None | Новая конструкция | [21 empty] | 2842.65 | 2849 | Х4 | ⌀6 мм | 0 | 0.76 | 2843.41 | 2843.41 | 2848.24 | 2848.24 | [6 empty] | ADSK_Кондиционирование_Х4 | Х4 230 | 0 | дюймовые медные трубопроводы для кондиционирования | Generic | Медь - Кондиционирование | 0 | 6.35 | 37343.41 | 0 | 6.35 | 0 | 4.83 | 0 | 0.00037975 | 0 |  | 0 | 0 | 0 | Кондиционирование | ⌀6.35 | 2845.825 |  | 0 | 0 |  |  | Жильё_10_KV | 35
1290987 | ADSK_Медь дюймовая_Кондиционирование | OST_PipeCurves | ADSK_Медь дюймовая_Кондиционирование |  | TRUE |  |  |  | 0.24865 | 8313.8396 |  | ADSK_Медь дюймовая_Кондиционирование | 97e68f6a-4c55-48ee-bfa9-30e54e49ad60-0013b2eb | be75d566-49ea-47ad-ad7c-e322221ca34d | None |  | 921 | Кондиционирование воздуха | [6 empty] | Pipe Types | [18 empty] | OST_PipeCurves | None | 74 | [53 empty] | Медь | [52 empty] | ADSK_Медь дюймовая_Кондиционирование | [46 empty] | 0 | 2NvezgJ5L8xh_fCELEMX_B | 0.003 | [24 empty] | Hydronic Return | [129 empty] | 5.6669 | [8 empty] | Труба медная дюймовая ø15.88x0,89 |  |  |  |  | Pipe Types | ADSK_Медь дюймовая_Кондиционирование | ADSK_Медь дюймовая_Кондиционирование | [5 empty] | ADSK_Медь дюймовая_Кондиционирование | [466 empty] | 0 | 07pqzDwibFqRrKFG$dgCZk | [58 empty] | Трубы | ИС.ТС.1 | м | [23 empty] | None | Новая конструкция | [19 empty] | Труба медная дюймовая | Днар х Стенка | 2839.48 | 2849 | Х4 | ⌀10 мм | 0 | 0.81 | 2840.29 | 2840.29 | 2848.19 | 2848.19 | 2839.48 | 2849 | 2839.48 | 2849 | 2849 | 2839.48 | ADSK_Кондиционирование_Х4 | Х4 231 | 0 | дюймовые медные трубопроводы для кондиционирования | Generic | Медь - Кондиционирование | 0 | 9.52 | 37340.29 | 0 | 9.52 | 0 | 7.9 | 0 | 0.00021277 | 0 | 0 | 0 | 0 | 0 | Кондиционирование | ⌀9.52 | 2844.24 | 0 | 0 | 0 | 2844.24 | 2844.24 | Жильё_10_KV | 52
1290988 | ADSK_Медь дюймовая_Кондиционирование | OST_PipeCurves |  |  | TRUE |  |  |  | 0.24865 | 8313.8396 |  |  | 97e68f6a-4c55-48ee-bfa9-30e54e49ad60-0013b2ec | 1c6840e6-7ded-4a08-b07a-50d6e74d5738 | None |  | 921 | Кондиционирование воздуха | [6 empty] | Pipe Types | [74 empty] | Медь | [99 empty] | 0 | 2NvezgJ5L8xh_fCELEMX_B | 0.003 | [24 empty] | Hydronic Return | [129 empty] | 5.6669 | [8 empty] | Труба медная дюймовая ø15.88x0,89 | [565 empty] | None | Новая конструкция | [21 empty] | 2839.48 | 2849 | Х4 | ⌀10 мм | 0 | 0.81 | 2840.29 | 2840.29 | 2848.19 | 2848.19 | [6 empty] | ADSK_Кондиционирование_Х4 | Х4 231 | 0 | дюймовые медные трубопроводы для кондиционирования | Generic | Медь - Кондиционирование | 0 | 9.52 | 37340.29 | 0 | 9.52 | 0 | 7.9 | 0 | 0.00021277 | 0 |  | 0 | 0 | 0 | Кондиционирование | ⌀9.52 | 2844.24 |  | 0 | 0 |  |  | Жильё_10_KV | 52
1290989 | ADSK_Медь дюймовая_Кондиционирование | OST_PipeCurves | ADSK_Медь дюймовая_Кондиционирование |  | TRUE |  |  |  | 0.16574 | 8308.1896 |  | ADSK_Медь дюймовая_Кондиционирование | 97e68f6a-4c55-48ee-bfa9-30e54e49ad60-0013b2ed | be75d566-49ea-47ad-ad7c-e322221ca34d | None |  | 921 | Кондиционирование воздуха | [6 empty] | Pipe Types | [18 empty] | OST_PipeCurves | None | 74 | [53 empty] | Медь | [52 empty] | ADSK_Медь дюймовая_Кондиционирование | [46 empty] | 0 | 2NvezgJ5L8xh_fCELEMX_D | 0.003 | [24 empty] | Hydronic Return | [129 empty] | 5.7055 | [8 empty] | Труба медная дюймовая ø9.52x0,81 |  |  |  |  | Pipe Types | ADSK_Медь дюймовая_Кондиционирование | ADSK_Медь дюймовая_Кондиционирование | [5 empty] | ADSK_Медь дюймовая_Кондиционирование | [466 empty] | 0 | 07pqzDwibFqRrKFG$dgCZk | [58 empty] | Трубы | ИС.ТС.1 | м | [23 empty] | None | Новая конструкция | [19 empty] | Труба медная дюймовая | Днар х Стенка | 2842.65 | 2849 | Х4 | ⌀6 мм | 0 | 0.76 | 2843.41 | 2843.41 | 2848.24 | 2848.24 | 2842.65 | 2849 | 2842.65 | 2849 | 2849 | 2842.65 | ADSK_Кондиционирование_Х4 | Х4 232 | 0 | дюймовые медные трубопроводы для кондиционирования | Generic | Медь - Кондиционирование | 0 | 6.35 | 37343.41 | 0 | 6.35 | 0 | 4.83 | 0 | 0.00037975 | 0 | 0 | 0 | 0 | 0 | Кондиционирование | ⌀6.35 | 2845.825 | 0 | 0 | 0 | 2845.825 | 2845.825 | Жильё_10_KV | 35
1290990 | ADSK_Медь дюймовая_Кондиционирование | OST_PipeCurves |  |  | TRUE |  |  |  | 0.16574 | 8308.1896 |  |  | 97e68f6a-4c55-48ee-bfa9-30e54e49ad60-0013b2ee | 1c6840e6-7ded-4a08-b07a-50d6e74d5738 | None |  | 921 | Кондиционирование воздуха | [6 empty] | Pipe Types | [74 empty] | Медь | [99 empty] | 0 | 2NvezgJ5L8xh_fCELEMX_D | 0.003 | [24 empty] | Hydronic Return | [129 empty] | 5.7055 | [8 empty] | Труба медная дюймовая ø9.52x0,81 | [565 empty] | None | Новая конструкция | [21 empty] | 2842.65 | 2849 | Х4 | ⌀6 мм | 0 | 0.76 | 2843.41 | 2843.41 | 2848.24 | 2848.24 | [6 empty] | ADSK_Кондиционирование_Х4 | Х4 232 | 0 | дюймовые медные трубопроводы для кондиционирования | Generic | Медь - Кондиционирование | 0 | 6.35 | 37343.41 | 0 | 6.35 | 0 | 4.83 | 0 | 0.00037975 | 0 |  | 0 | 0 | 0 | Кондиционирование | ⌀6.35 | 2845.825 |  | 0 | 0 |  |  | Жильё_10_KV | 35
1290991 | ADSK_Медь дюймовая_Кондиционирование | OST_PipeCurves | ADSK_Медь дюймовая_Кондиционирование |  | TRUE |  |  |  | 0.54667 | 10957.8 |  | ADSK_Медь дюймовая_Кондиционирование | 97e68f6a-4c55-48ee-bfa9-30e54e49ad60-0013b2ef | be75d566-49ea-47ad-ad7c-e322221ca34d | None |  | 921 | Кондиционирование воздуха | [6 empty] | Pipe Types | [18 empty] | OST_PipeCurves | None | 74 | [53 empty] | Медь | [52 empty] | ADSK_Медь дюймовая_Кондиционирование | [46 empty] | 0 | 2NvezgJ5L8xh_fCELEMX_F | 0.003 | [24 empty] | Hydronic Return | [129 empty] | 5.6669 | [8 empty] | Труба медная дюймовая ø15.88x0,89 |  |  |  |  | Pipe Types | ADSK_Медь дюймовая_Кондиционирование | ADSK_Медь дюймовая_Кондиционирование | [5 empty] | ADSK_Медь дюймовая_Кондиционирование | [466 empty] | 0 | 07pqzDwibFqRrKFG$dgCZk | [58 empty] | Трубы | ИС.ТС.1 | м | [23 empty] | None | Новая конструкция | [19 empty] | Труба медная дюймовая | Днар х Стенка | 2833.12 | 2849 | Х4 | ⌀16 мм | 0 | 0.89 | 2834.01 | 2834.01 | 2848.11 | 2848.11 | 2833.12 | 2849 | 2833.12 | 2849 | 2849 | 2833.12 | ADSK_Кондиционирование_Х4 | Х4 233 | 0 | дюймовые медные трубопроводы для кондиционирования | Generic | Медь - Кондиционирование | 0 | 15.88 | 37334.01 | 0 | 15.88 | 0 | 14.1 | 0 | 0.00021277 | 0 | 0 | 0 | 0 | 0 | Кондиционирование | ⌀15.88 | 2841.06 | 0 | 0 | 0 | 2841.06 | 2841.06 | Жильё_10_KV | 88
1290992 | ADSK_Медь дюймовая_Кондиционирование | OST_PipeCurves |  |  | TRUE |  |  |  | 0.54667 | 10957.8 |  |  | 97e68f6a-4c55-48ee-bfa9-30e54e49ad60-0013b2f0 | 1c6840e6-7ded-4a08-b07a-50d6e74d5738 | None |  | 921 | Кондиционирование воздуха | [6 empty] | Pipe Types | [74 empty] | Медь | [99 empty] | 0 | 2NvezgJ5L8xh_fCELEMX_F | 0.003 | [24 empty] | Hydronic Return | [129 empty] | 5.6669 | [8 empty] | Труба медная дюймовая ø15.88x0,89 | [565 empty] | None | Новая конструкция | [21 empty] | 2833.12 | 2849 | Х4 | ⌀16 мм | 0 | 0.89 | 2834.01 | 2834.01 | 2848.11 | 2848.11 | [6 empty] | ADSK_Кондиционирование_Х4 | Х4 233 | 0 | дюймовые медные трубопроводы для кондиционирования | Generic | Медь - Кондиционирование | 0 | 15.88 | 37334.01 | 0 | 15.88 | 0 | 14.1 | 0 | 0.00021277 | 0 |  | 0 | 0 | 0 | Кондиционирование | ⌀15.88 | 2841.06 |  | 0 | 0 |  |  | Жильё_10_KV | 88
1290993 | ADSK_Медь дюймовая_Кондиционирование | OST_PipeCurves | ADSK_Медь дюймовая_Кондиционирование |  | TRUE |  |  |  | 0.32875 | 10992.2 |  | ADSK_Медь дюймовая_Кондиционирование | 97e68f6a-4c55-48ee-bfa9-30e54e49ad60-0013b2f1 | be75d566-49ea-47ad-ad7c-e322221ca34d | None |  | 921 | Кондиционирование воздуха | [6 empty] | Pipe Types | [18 empty] | OST_PipeCurves | None | 74 | [53 empty] | Медь | [52 empty] | ADSK_Медь дюймовая_Кондиционирование | [46 empty] | 0 | 2NvezgJ5L8xh_fCELEMX_H | 0.003 | [24 empty] | Hydronic Return | [129 empty] | 5.7055 | [8 empty] | Труба медная дюймовая ø9.52x0,81 |  |  |  |  | Pipe Types | ADSK_Медь дюймовая_Кондиционирование | ADSK_Медь дюймовая_Кондиционирование | [5 empty] | ADSK_Медь дюймовая_Кондиционирование | [466 empty] | 0 | 07pqzDwibFqRrKFG$dgCZk | [58 empty] | Трубы | ИС.ТС.1 | м | [23 empty] | None | Новая конструкция | [19 empty] | Труба медная дюймовая | Днар х Стенка | 2839.48 | 2849 | Х4 | ⌀10 мм | 0 | 0.81 | 2840.29 | 2840.29 | 2848.19 | 2848.19 | 2839.48 | 2849 | 2839.48 | 2849 | 2849 | 2839.48 | ADSK_Кондиционирование_Х4 | Х4 234 | 0 | дюймовые медные трубопроводы для кондиционирования | Generic | Медь - Кондиционирование | 1.5762e-12 | 9.52 | 37340.29 | 0 | 9.52 | 0 | 7.9 | 0 | 0.00037975 | 0 | 0 | 0 | 0 | 0 | Кондиционирование | ⌀9.52 | 2844.24 | 0 | 0 | 0 | 2844.24 | 2844.24 | Жильё_10_KV | 52
1290994 | ADSK_Медь дюймовая_Кондиционирование | OST_PipeCurves |  |  | TRUE |  |  |  | 0.32875 | 10992.2 |  |  | 97e68f6a-4c55-48ee-bfa9-30e54e49ad60-0013b2f2 | 1c6840e6-7ded-4a08-b07a-50d6e74d5738 | None |  | 921 | Кондиционирование воздуха | [6 empty] | Pipe Types | [74 empty] | Медь | [99 empty] | 0 | 2NvezgJ5L8xh_fCELEMX_H | 0.003 | [24 empty] | Hydronic Return | [129 empty] | 5.7055 | [8 empty] | Труба медная дюймовая ø9.52x0,81 | [565 empty] | None | Новая конструкция | [21 empty] | 2839.48 | 2849 | Х4 | ⌀10 мм | 0 | 0.81 | 2840.29 | 2840.29 | 2848.19 | 2848.19 | [6 empty] | ADSK_Кондиционирование_Х4 | Х4 234 | 0 | дюймовые медные трубопроводы для кондиционирования | Generic | Медь - Кондиционирование | 1.5762e-12 | 9.52 | 37340.29 | 0 | 9.52 | 0 | 7.9 | 0 | 0.00037975 | 0 |  | 0 | 0 | 0 | Кондиционирование | ⌀9.52 | 2844.24 |  | 0 | 0 |  |  | Жильё_10_KV | 52
1290995 | ADSK_Медь дюймовая_Кондиционирование | OST_PipeCurves | ADSK_Медь дюймовая_Кондиционирование |  | TRUE |  |  |  | 0.28479 | 5708.54 |  | ADSK_Медь дюймовая_Кондиционирование | 97e68f6a-4c55-48ee-bfa9-30e54e49ad60-0013b2f3 | be75d566-49ea-47ad-ad7c-e322221ca34d | None |  | 921 | Кондиционирование воздуха | [6 empty] | Pipe Types | [18 empty] | OST_PipeCurves | None | 74 | [53 empty] | Медь | [52 empty] | ADSK_Медь дюймовая_Кондиционирование | [46 empty] | 0 | 2NvezgJ5L8xh_fCELEMX_J | 0.003 | [24 empty] | Hydronic Return | [129 empty] | 5.6669 | [8 empty] | Труба медная дюймовая ø15.88x0,89 |  |  |  |  | Pipe Types | ADSK_Медь дюймовая_Кондиционирование | ADSK_Медь дюймовая_Кондиционирование | [5 empty] | ADSK_Медь дюймовая_Кондиционирование | [466 empty] | 0 | 07pqzDwibFqRrKFG$dgCZk | [58 empty] | Трубы | ИС.ТС.1 | м | [23 empty] | None | Новая конструкция | [19 empty] | Труба медная дюймовая | Днар х Стенка | 2833.12 | 2849 | Х4 | ⌀16 мм | 0 | 0.89 | 2834.01 | 2834.01 | 2848.11 | 2848.11 | 2833.12 | 2849 | 2833.12 | 2849 | 2849 | 2833.12 | ADSK_Кондиционирование_Х4 | Х4 235 | 0 | дюймовые медные трубопроводы для кондиционирования | Generic | Медь - Кондиционирование | 0 | 15.88 | 37334.01 | 0 | 15.88 | 0 | 14.1 | 0 | 0.00021277 | 0 | 0 | 0 | 0 | 0 | Кондиционирование | ⌀15.88 | 2841.06 | 0 | 0 | 0 | 2841.06 | 2841.06 | Жильё_10_KV | 88
1290996 | ADSK_Медь дюймовая_Кондиционирование | OST_PipeCurves |  |  | TRUE |  |  |  | 0.28479 | 5708.54 |  |  | 97e68f6a-4c55-48ee-bfa9-30e54e49ad60-0013b2f4 | 1c6840e6-7ded-4a08-b07a-50d6e74d5738 | None |  | 921 | Кондиционирование воздуха | [6 empty] | Pipe Types | [74 empty] | Медь | [99 empty] | 0 | 2NvezgJ5L8xh_fCELEMX_J | 0.003 | [24 empty] | Hydronic Return | [129 empty] | 5.6669 | [8 empty] | Труба медная дюймовая ø15.88x0,89 | [565 empty] | None | Новая конструкция | [21 empty] | 2833.12 | 2849 | Х4 | ⌀16 мм | 0 | 0.89 | 2834.01 | 2834.01 | 2848.11 | 2848.11 | [6 empty] | ADSK_Кондиционирование_Х4 | Х4 235 | 0 | дюймовые медные трубопроводы для кондиционирования | Generic | Медь - Кондиционирование | 0 | 15.88 | 37334.01 | 0 | 15.88 | 0 | 14.1 | 0 | 0.00021277 | 0 |  | 0 | 0 | 0 | Кондиционирование | ⌀15.88 | 2841.06 |  | 0 | 0 |  |  | Жильё_10_KV | 88
1290997 | ADSK_Медь дюймовая_Кондиционирование | OST_PipeCurves | ADSK_Медь дюймовая_Кондиционирование |  | TRUE |  |  |  | 0.17345 | 5799.34 |  | ADSK_Медь дюймовая_Кондиционирование | 97e68f6a-4c55-48ee-bfa9-30e54e49ad60-0013b2f5 | be75d566-49ea-47ad-ad7c-e322221ca34d | None |  | 921 | Кондиционирование воздуха | [6 empty] | Pipe Types | [18 empty] | OST_PipeCurves | None | 74 | [53 empty] | Медь | [52 empty] | ADSK_Медь дюймовая_Кондиционирование | [46 empty] | 0 | 2NvezgJ5L8xh_fCELEMX_L | 0.003 | [24 empty] | Hydronic Return | [129 empty] | 5.7055 | [8 empty] | Труба медная дюймовая ø9.52x0,81 |  |  |  |  | Pipe Types | ADSK_Медь дюймовая_Кондиционирование | ADSK_Медь дюймовая_Кондиционирование | [5 empty] | ADSK_Медь дюймовая_Кондиционирование | [466 empty] | 0 | 07pqzDwibFqRrKFG$dgCZk | [58 empty] | Трубы | ИС.ТС.1 | м | [23 empty] | None | Новая конструкция | [19 empty] | Труба медная дюймовая | Днар х Стенка | 2839.48 | 2849 | Х4 | ⌀10 мм | 0 | 0.81 | 2840.29 | 2840.29 | 2848.19 | 2848.19 | 2839.48 | 2849 | 2839.48 | 2849 | 2849 | 2839.48 | ADSK_Кондиционирование_Х4 | Х4 236 | 0 | дюймовые медные трубопроводы для кондиционирования | Generic | Медь - Кондиционирование | 0 | 9.52 | 37340.29 | 0 | 9.52 | 0 | 7.9 | 0 | 0.00037975 | 0 | 0 | 0 | 0 | 0 | Кондиционирование | ⌀9.52 | 2844.24 | 0 | 0 | 0 | 2844.24 | 2844.24 | Жильё_10_KV | 52
1290998 | ADSK_Медь дюймовая_Кондиционирование | OST_PipeCurves |  |  | TRUE |  |  |  | 0.17345 | 5799.34 |  |  | 97e68f6a-4c55-48ee-bfa9-30e54e49ad60-0013b2f6 | 1c6840e6-7ded-4a08-b07a-50d6e74d5738 | None |  | 921 | Кондиционирование воздуха | [6 empty] | Pipe Types | [74 empty] | Медь | [99 empty] | 0 | 2NvezgJ5L8xh_fCELEMX_L | 0.003 | [24 empty] | Hydronic Return | [129 empty] | 5.7055 | [8 empty] | Труба медная дюймовая ø9.52x0,81 | [565 empty] | None | Новая конструкция | [21 empty] | 2839.48 | 2849 | Х4 | ⌀10 мм | 0 | 0.81 | 2840.29 | 2840.29 | 2848.19 | 2848.19 | [6 empty] | ADSK_Кондиционирование_Х4 | Х4 236 | 0 | дюймовые медные трубопроводы для кондиционирования | Generic | Медь - Кондиционирование | 0 | 9.52 | 37340.29 | 0 | 9.52 | 0 | 7.9 | 0 | 0.00037975 | 0 |  | 0 | 0 | 0 | Кондиционирование | ⌀9.52 | 2844.24 |  | 0 | 0 |  |  | Жильё_10_KV | 52
1290999 | ADSK_Медь дюймовая_Кондиционирование | OST_PipeCurves | ADSK_Медь дюймовая_Кондиционирование |  | TRUE |  |  |  | 0.063872 | 1280.3 |  | ADSK_Медь дюймовая_Кондиционирование | 97e68f6a-4c55-48ee-bfa9-30e54e49ad60-0013b2f7 | be75d566-49ea-47ad-ad7c-e322221ca34d | None |  | 921 | Кондиционирование воздуха | [6 empty] | Pipe Types | [18 empty] | OST_PipeCurves | None | 74 | [53 empty] | Медь | [52 empty] | ADSK_Медь дюймовая_Кондиционирование | [46 empty] | 0 | 2NvezgJ5L8xh_fCELEMX_N | 0.003 | [24 empty] | Hydronic Return | [129 empty] | 5.6669 | [8 empty] | Труба медная дюймовая ø15.88x0,89 |  |  |  |  | Pipe Types | ADSK_Медь дюймовая_Кондиционирование | ADSK_Медь дюймовая_Кондиционирование | [5 empty] | ADSK_Медь дюймовая_Кондиционирование | [466 empty] | 0 | 07pqzDwibFqRrKFG$dgCZk | [58 empty] | Трубы | ИС.ТС.1 | м | [23 empty] | None | Новая конструкция | [19 empty] | Труба медная дюймовая | Днар х Стенка | 2833.12 | 2849 | Х4 | ⌀16 мм | 0 | 0.89 | 2834.01 | 2834.01 | 2848.11 | 2848.11 | 2833.12 | 2849 | 2833.12 | 2849 | 2849 | 2833.12 | ADSK_Кондиционирование_Х4 | Х4 235 | 0 | дюймовые медные трубопроводы для кондиционирования | Generic | Медь - Кондиционирование | 0 | 15.88 | 37334.01 | 0 | 15.88 | 0 | 14.1 | 0 | 0.00021277 | 0 | 0 | 0 | 0 | 0 | Кондиционирование | ⌀15.88 | 2841.06 | 0 | 0 | 0 | 2841.06 | 2841.06 | Жильё_10_KV | 88
1291000 | ADSK_Медь дюймовая_Кондиционирование | OST_PipeCurves |  |  | TRUE |  |  |  | 0.063872 | 1280.3 |  |  | 97e68f6a-4c55-48ee-bfa9-30e54e49ad60-0013b2f8 | 1c6840e6-7ded-4a08-b07a-50d6e74d5738 | None |  | 921 | Кондиционирование воздуха | [6 empty] | Pipe Types | [74 empty] | Медь | [99 empty] | 0 | 2NvezgJ5L8xh_fCELEMX_N | 0.003 | [24 empty] | Hydronic Return | [129 empty] | 5.6669 | [8 empty] | Труба медная дюймовая ø15.88x0,89 | [565 empty] | None | Новая конструкция | [21 empty] | 2833.12 | 2849 | Х4 | ⌀16 мм | 0 | 0.89 | 2834.01 | 2834.01 | 2848.11 | 2848.11 | [6 empty] | ADSK_Кондиционирование_Х4 | Х4 235 | 0 | дюймовые медные трубопроводы для кондиционирования | Generic | Медь - Кондиционирование | 0 | 15.88 | 37334.01 | 0 | 15.88 | 0 | 14.1 | 0 | 0.00021277 | 0 |  | 0 | 0 | 0 | Кондиционирование | ⌀15.88 | 2841.06 |  | 0 | 0 |  |  | Жильё_10_KV | 88
1291001 | ADSK_Медь дюймовая_Кондиционирование | OST_PipeCurves | ADSK_Медь дюймовая_Кондиционирование |  | TRUE |  |  |  | 0.039335 | 1315.2 |  | ADSK_Медь дюймовая_Кондиционирование | 97e68f6a-4c55-48ee-bfa9-30e54e49ad60-0013b2f9 | be75d566-49ea-47ad-ad7c-e322221ca34d | None |  | 921 | Кондиционирование воздуха | [6 empty] | Pipe Types | [18 empty] | OST_PipeCurves | None | 74 | [53 empty] | Медь | [52 empty] | ADSK_Медь дюймовая_Кондиционирование | [46 empty] | 0 | 2NvezgJ5L8xh_fCELEMX_P | 0.003 | [24 empty] | Hydronic Return | [129 empty] | 5.7055 | [8 empty] | Труба медная дюймовая ø9.52x0,81 |  |  |  |  | Pipe Types | ADSK_Медь дюймовая_Кондиционирование | ADSK_Медь дюймовая_Кондиционирование | [5 empty] | ADSK_Медь дюймовая_Кондиционирование | [466 empty] | 0 | 07pqzDwibFqRrKFG$dgCZk | [58 empty] | Трубы | ИС.ТС.1 | м | [23 empty] | None | Новая конструкция | [19 empty] | Труба медная дюймовая | Днар х Стенка | 2839.48 | 2849 | Х4 | ⌀10 мм | 0 | 0.81 | 2840.29 | 2840.29 | 2848.19 | 2848.19 | 2839.48 | 2849 | 2839.48 | 2849 | 2849 | 2839.48 | ADSK_Кондиционирование_Х4 | Х4 236 | 0 | дюймовые медные трубопроводы для кондиционирования | Generic | Медь - Кондиционирование | 0 | 9.52 | 37340.29 | 0 | 9.52 | 0 | 7.9 | 0 | 0.00037975 | 0 | 0 | 0 | 0 | 0 | Кондиционирование | ⌀9.52 | 2844.24 | 0 | 0 | 0 | 2844.24 | 2844.24 | Жильё_10_KV | 52
1291002 | ADSK_Медь дюймовая_Кондиционирование | OST_PipeCurves |  |  | TRUE |  |  |  | 0.039335 | 1315.2 |  |  | 97e68f6a-4c55-48ee-bfa9-30e54e49ad60-0013b2fa | 1c6840e6-7ded-4a08-b07a-50d6e74d5738 | None |  | 921 | Кондиционирование воздуха | [6 empty] | Pipe Types | [74 empty] | Медь | [99 empty] | 0 | 2NvezgJ5L8xh_fCELEMX_P | 0.003 | [24 empty] | Hydronic Return | [129 empty] | 5.7055 | [8 empty] | Труба медная дюймовая ø9.52x0,81 | [565 empty] | None | Новая конструкция | [21 empty] | 2839.48 | 2849 | Х4 | ⌀10 мм | 0 | 0.81 | 2840.29 | 2840.29 | 2848.19 | 2848.19 | [6 empty] | ADSK_Кондиционирование_Х4 | Х4 236 | 0 | дюймовые медные трубопроводы для кондиционирования | Generic | Медь - Кондиционирование | 0 | 9.52 | 37340.29 | 0 | 9.52 | 0 | 7.9 | 0 | 0.00037975 | 0 |  | 0 | 0 | 0 | Кондиционирование | ⌀9.52 | 2844.24 |  | 0 | 0 |  |  | Жильё_10_KV | 52
1291003 | Отвод «гнутая труба» | OST_PipeFitting | Отвод «гнутая труба» | Жильё_10_KV | TRUE |  |  | 2.661e-06 | 1.5708e-06 |  |  | Отвод «гнутая труба» | 97e68f6a-4c55-48ee-bfa9-30e54e49ad60-0013b2fb | 1c6840e6-7ded-4a08-b07a-50d6e74d5738 | None |  | 921 | Кондиционирование воздуха | [6 empty] | ADSK_МедьПайка_Отвод-гнутая труба | [18 empty] | OST_PipeFitting | None | 443 | [106 empty] | Отвод «гнутая труба» | [46 empty] | 0 | 2NvezgJ5L8xh_fCELEMX_R | [25 empty] | Hydronic Return | [129 empty] | 0.037385 | [8 empty] | Труба медная дюймовая 9.52x0.81 | Category=[-2000700]; Color=2338280; Comments=""; Cost=0.000000000000000; Description=""; Design Option=[-1]; Edited by=""; Export to IFC As=""; Export to IFC=0; Glow=0; IFC Predefined Type=""; IfcGUID=1Zv83obP51SAWtfYRg9D9L; Keynote=""; Manufacturer=""; Mark=""; Model=""; Name=ADSK_Предупреждение; Shininess=64; Smoothness=50; Transparency=0; URL=""; Workset=10 |  |  |  | ADSK_МедьПайка_Отвод-гнутая труба | Отвод «гнутая труба» | Отвод «гнутая труба» | [5 empty] | Отвод «гнутая труба» | [98 empty] | Category=[-2000700]; Color=6322918; Comments=""; Cost=0.000000000000000; Description=""; Design Option=[-1]; Edited by=""; Export to IFC As=""; Export to IFC=0; Glow=0; IFC Predefined Type=""; IfcGUID=1UFHRIGH1BmwPLiWj5HYJP; Keynote=""; Manufacturer=""; Mark=""; Model=""; Name=Труба медная; Shininess=64; Smoothness=50; Transparency=0; URL=""; Workset=10 | [113 empty] | 2021 | 1.2 |  |  | None | [60 empty] | 0.2 | [20 empty] | 3/8" | [5 empty] | 90 | [161 empty] | 0 | 07pqzDwibFqRrKFG$dg9$N | [22 empty] | 4.76 | [32 empty] | 0 |  |  | Соединительные детали трубопроводов | ИС.ТС.2 | м | [23 empty] | None | Новая конструкция | 2844.24 | Level : Жильё_10_KV | 2844.24 | [20 empty] | Х4 | ⌀10 мм-⌀10 мм | 0 | [11 empty] | ADSK_Кондиционирование_Х4 | Х4 236 | [19 empty] | ⌀9.52-⌀9.52 | [7 empty] | 52 | Труба медная | 2.5 | МедьГнутаяТруба | TRUE | 9.52 | 9.52 | FALSE | FALSE | 3bf616f9-6b98-4a21-80ff-da1120c8f6d6 | 0.81 | 9.52 | 23.8 | 23.8 | FALSE | 38.08
1291004 | Отвод «гнутая труба» | OST_PipeFitting |  | Жильё_10_KV | TRUE |  |  | 2.661e-06 | 1.5708e-06 |  |  |  | 97e68f6a-4c55-48ee-bfa9-30e54e49ad60-0013b2fc | 1c6840e6-7ded-4a08-b07a-50d6e74d5738 | None |  | 921 | Кондиционирование воздуха | [6 empty] | ADSK_МедьПайка_Отвод-гнутая труба | [174 empty] | 0 | 2NvezgJ5L8xh_fCELEMX_R | [25 empty] | Hydronic Return | [129 empty] | 0.037385 | [8 empty] | Труба медная дюймовая 9.52x0.81 | [229 empty] | None | [60 empty] | 0.2 | [20 empty] | 3/8" | [5 empty] | 90 | [185 empty] | 4.76 | [61 empty] | None | Новая конструкция | 2844.24 | Level : Жильё_10_KV | 2844.24 | [20 empty] | Х4 | ⌀10 мм-⌀10 мм | 0 | [11 empty] | ADSK_Кондиционирование_Х4 | Х4 236 | [19 empty] | ⌀9.52-⌀9.52 | [7 empty] | 52 |  |  |  |  | 9.52 | 9.52 | FALSE | FALSE | 3bf616f9-6b98-4a21-80ff-da1120c8f6d6 | 0.81 | 9.52 | 23.8 | 23.8 | FALSE | 38.08
1291005 | Отвод «гнутая труба» | OST_PipeFitting | Отвод «гнутая труба» | Жильё_10_KV | TRUE |  |  | 1.2351e-05 | 1.5708e-06 |  |  | Отвод «гнутая труба» | 97e68f6a-4c55-48ee-bfa9-30e54e49ad60-0013b2fd | 1c6840e6-7ded-4a08-b07a-50d6e74d5738 | None |  | 921 | Кондиционирование воздуха | [6 empty] | ADSK_МедьПайка_Отвод-гнутая труба | [18 empty] | OST_PipeFitting | None | 443 | [106 empty] | Отвод «гнутая труба» | [46 empty] | 0 | 2NvezgJ5L8xh_fCELEMX_T | [25 empty] | Hydronic Return | [129 empty] | 0.062361 | [8 empty] | Труба медная дюймовая 15.88x0.89 | Category=[-2000700]; Color=2338280; Comments=""; Cost=0.000000000000000; Description=""; Design Option=[-1]; Edited by=""; Export to IFC As=""; Export to IFC=0; Glow=0; IFC Predefined Type=""; IfcGUID=1Zv83obP51SAWtfYRg9D9L; Keynote=""; Manufacturer=""; Mark=""; Model=""; Name=ADSK_Предупреждение; Shininess=64; Smoothness=50; Transparency=0; URL=""; Workset=10 |  |  |  | ADSK_МедьПайка_Отвод-гнутая труба | Отвод «гнутая труба» | Отвод «гнутая труба» | [5 empty] | Отвод «гнутая труба» | [98 empty] | Category=[-2000700]; Color=6322918; Comments=""; Cost=0.000000000000000; Description=""; Design Option=[-1]; Edited by=""; Export to IFC As=""; Export to IFC=0; Glow=0; IFC Predefined Type=""; IfcGUID=1UFHRIGH1BmwPLiWj5HYJP; Keynote=""; Manufacturer=""; Mark=""; Model=""; Name=Труба медная; Shininess=64; Smoothness=50; Transparency=0; URL=""; Workset=10 | [113 empty] | 2021 | 1.2 |  |  | None | [60 empty] | 0.343 | [20 empty] | 5/8" | [5 empty] | 90 | [161 empty] | 0 | 07pqzDwibFqRrKFG$dg9$N | [22 empty] | 7.94 | [32 empty] | 0 |  |  | Соединительные детали трубопроводов | ИС.ТС.2 | м | [23 empty] | None | Новая конструкция | 2841.06 | Level : Жильё_10_KV | 2841.06 | [20 empty] | Х4 | ⌀16 мм-⌀16 мм | 0 | [11 empty] | ADSK_Кондиционирование_Х4 | Х4 235 | [19 empty] | ⌀15.88-⌀15.88 | [7 empty] | 88 | Труба медная | 2.5 | МедьГнутаяТруба | TRUE | 15.88 | 15.88 | FALSE | FALSE | 3bf616f9-6b98-4a21-80ff-da1120c8f6d6 | 0.89 | 15.88 | 39.7 | 39.7 | FALSE | 63.52
1291006 | Отвод «гнутая труба» | OST_PipeFitting |  | Жильё_10_KV | TRUE |  |  | 1.2351e-05 | 1.5708e-06 |  |  |  | 97e68f6a-4c55-48ee-bfa9-30e54e49ad60-0013b2fe | 1c6840e6-7ded-4a08-b07a-50d6e74d5738 | None |  | 921 | Кондиционирование воздуха | [6 empty] | ADSK_МедьПайка_Отвод-гнутая труба | [174 empty] | 0 | 2NvezgJ5L8xh_fCELEMX_T | [25 empty] | Hydronic Return | [129 empty] | 0.062361 | [8 empty] | Труба медная дюймовая 15.88x0.89 | [229 empty] | None | [60 empty] | 0.343 | [20 empty] | 5/8" | [5 empty] | 90 | [185 empty] | 7.94 | [61 empty] | None | Новая конструкция | 2841.06 | Level : Жильё_10_KV | 2841.06 | [20 empty] | Х4 | ⌀16 мм-⌀16 мм | 0 | [11 empty] | ADSK_Кондиционирование_Х4 | Х4 235 | [19 empty] | ⌀15.88-⌀15.88 | [7 empty] | 88 |  |  |  |  | 15.88 | 15.88 | FALSE | FALSE | 3bf616f9-6b98-4a21-80ff-da1120c8f6d6 | 0.89 | 15.88 | 39.7 | 39.7 | FALSE | 63.52
1291007 | Отвод «гнутая труба» | OST_PipeFitting | Отвод «гнутая труба» | Жильё_10_KV | TRUE |  |  | 1.2351e-05 | 1.5708e-06 |  |  | Отвод «гнутая труба» | 97e68f6a-4c55-48ee-bfa9-30e54e49ad60-0013b2ff | 1c6840e6-7ded-4a08-b07a-50d6e74d5738 | None |  | 921 | Кондиционирование воздуха | [6 empty] | ADSK_МедьПайка_Отвод-гнутая труба | [18 empty] | OST_PipeFitting | None | 443 | [106 empty] | Отвод «гнутая труба» | [46 empty] | 0 | 2NvezgJ5L8xh_fCELEMX_V | [25 empty] | Hydronic Return | [129 empty] | 0.062361 | [8 empty] | Труба медная дюймовая 15.88x0.89 | Category=[-2000700]; Color=2338280; Comments=""; Cost=0.000000000000000; Description=""; Design Option=[-1]; Edited by=""; Export to IFC As=""; Export to IFC=0; Glow=0; IFC Predefined Type=""; IfcGUID=1Zv83obP51SAWtfYRg9D9L; Keynote=""; Manufacturer=""; Mark=""; Model=""; Name=ADSK_Предупреждение; Shininess=64; Smoothness=50; Transparency=0; URL=""; Workset=10 |  |  |  | ADSK_МедьПайка_Отвод-гнутая труба | Отвод «гнутая труба» | Отвод «гнутая труба» | [5 empty] | Отвод «гнутая труба» | [98 empty] | Category=[-2000700]; Color=6322918; Comments=""; Cost=0.000000000000000; Description=""; Design Option=[-1]; Edited by=""; Export to IFC As=""; Export to IFC=0; Glow=0; IFC Predefined Type=""; IfcGUID=1UFHRIGH1BmwPLiWj5HYJP; Keynote=""; Manufacturer=""; Mark=""; Model=""; Name=Труба медная; Shininess=64; Smoothness=50; Transparency=0; URL=""; Workset=10 | [113 empty] | 2021 | 1.2 |  |  | None | [60 empty] | 0.343 | [20 empty] | 5/8" | [5 empty] | 90 | [161 empty] | 0 | 07pqzDwibFqRrKFG$dg9$N | [22 empty] | 7.94 | [32 empty] | 0 |  |  | Соединительные детали трубопроводов | ИС.ТС.2 | м | [23 empty] | None | Новая конструкция | 2841.06 | Level : Жильё_10_KV | 2841.06 | [20 empty] | Х4 | ⌀16 мм-⌀16 мм | 0 | [11 empty] | ADSK_Кондиционирование_Х4 | Х4 235 | [19 empty] | ⌀15.88-⌀15.88 | [7 empty] | 88 | Труба медная | 2.5 | МедьГнутаяТруба | TRUE | 15.88 | 15.88 | FALSE | FALSE | 3bf616f9-6b98-4a21-80ff-da1120c8f6d6 | 0.89 | 15.88 | 39.7 | 39.7 | FALSE | 63.52
1291008 | Отвод «гнутая труба» | OST_PipeFitting |  | Жильё_10_KV | TRUE |  |  | 1.2351e-05 | 1.5708e-06 |  |  |  | 97e68f6a-4c55-48ee-bfa9-30e54e49ad60-0013b300 | 1c6840e6-7ded-4a08-b07a-50d6e74d5738 | None |  | 921 | Кондиционирование воздуха | [6 empty] | ADSK_МедьПайка_Отвод-гнутая труба | [174 empty] | 0 | 2NvezgJ5L8xh_fCELEMX_V | [25 empty] | Hydronic Return | [129 empty] | 0.062361 | [8 empty] | Труба медная дюймовая 15.88x0.89 | [229 empty] | None | [60 empty] | 0.343 | [20 empty] | 5/8" | [5 empty] | 90 | [185 empty] | 7.94 | [61 empty] | None | Новая конструкция | 2841.06 | Level : Жильё_10_KV | 2841.06 | [20 empty] | Х4 | ⌀16 мм-⌀16 мм | 0 | [11 empty] | ADSK_Кондиционирование_Х4 | Х4 235 | [19 empty] | ⌀15.88-⌀15.88 | [7 empty] | 88 |  |  |  |  | 15.88 | 15.88 | FALSE | FALSE | 3bf616f9-6b98-4a21-80ff-da1120c8f6d6 | 0.89 | 15.88 | 39.7 | 39.7 | FALSE | 63.52
1291009 | Отвод «гнутая труба» | OST_PipeFitting | Отвод «гнутая труба» | Жильё_10_KV | TRUE |  |  | 2.661e-06 | 1.5708e-06 |  |  | Отвод «гнутая труба» | 97e68f6a-4c55-48ee-bfa9-30e54e49ad60-0013b301 | 1c6840e6-7ded-4a08-b07a-50d6e74d5738 | None |  | 921 | Кондиционирование воздуха | [6 empty] | ADSK_МедьПайка_Отвод-гнутая труба | [18 empty] | OST_PipeFitting | None | 443 | [106 empty] | Отвод «гнутая труба» | [46 empty] | 0 | 2NvezgJ5L8xh_fCELEMXvX | [25 empty] | Hydronic Return | [129 empty] | 0.037385 | [8 empty] | Труба медная дюймовая 9.52x0.81 | Category=[-2000700]; Color=2338280; Comments=""; Cost=0.000000000000000; Description=""; Design Option=[-1]; Edited by=""; Export to IFC As=""; Export to IFC=0; Glow=0; IFC Predefined Type=""; IfcGUID=1Zv83obP51SAWtfYRg9D9L; Keynote=""; Manufacturer=""; Mark=""; Model=""; Name=ADSK_Предупреждение; Shininess=64; Smoothness=50; Transparency=0; URL=""; Workset=10 |  |  |  | ADSK_МедьПайка_Отвод-гнутая труба | Отвод «гнутая труба» | Отвод «гнутая труба» | [5 empty] | Отвод «гнутая труба» | [98 empty] | Category=[-2000700]; Color=6322918; Comments=""; Cost=0.000000000000000; Description=""; Design Option=[-1]; Edited by=""; Export to IFC As=""; Export to IFC=0; Glow=0; IFC Predefined Type=""; IfcGUID=1UFHRIGH1BmwPLiWj5HYJP; Keynote=""; Manufacturer=""; Mark=""; Model=""; Name=Труба медная; Shininess=64; Smoothness=50; Transparency=0; URL=""; Workset=10 | [113 empty] | 2021 | 1.2 |  |  | None | [60 empty] | 0.2 | [20 empty] | 3/8" | [5 empty] | 90 | [161 empty] | 0 | 07pqzDwibFqRrKFG$dg9$N | [22 empty] | 4.76 | [32 empty] | 0 |  |  | Соединительные детали трубопроводов | ИС.ТС.2 | м | [23 empty] | None | Новая конструкция | 2844.24 | Level : Жильё_10_KV | 2844.24 | [20 empty] | Х4 | ⌀10 мм-⌀10 мм | 0 | [11 empty] | ADSK_Кондиционирование_Х4 | Х4 236 | [19 empty] | ⌀9.52-⌀9.52 | [7 empty] | 52 | Труба медная | 2.5 | МедьГнутаяТруба | TRUE | 9.52 | 9.52 | FALSE | FALSE | 3bf616f9-6b98-4a21-80ff-da1120c8f6d6 | 0.81 | 9.52 | 23.8 | 23.8 | FALSE | 38.08
1291010 | Отвод «гнутая труба» | OST_PipeFitting |  | Жильё_10_KV | TRUE |  |  | 2.661e-06 | 1.5708e-06 |  |  |  | 97e68f6a-4c55-48ee-bfa9-30e54e49ad60-0013b302 | 1c6840e6-7ded-4a08-b07a-50d6e74d5738 | None |  | 921 | Кондиционирование воздуха | [6 empty] | ADSK_МедьПайка_Отвод-гнутая труба | [174 empty] | 0 | 2NvezgJ5L8xh_fCELEMXvX | [25 empty] | Hydronic Return | [129 empty] | 0.037385 | [8 empty] | Труба медная дюймовая 9.52x0.81 | [229 empty] | None | [60 empty] | 0.2 | [20 empty] | 3/8" | [5 empty] | 90 | [185 empty] | 4.76 | [61 empty] | None | Новая конструкция | 2844.24 | Level : Жильё_10_KV | 2844.24 | [20 empty] | Х4 | ⌀10 мм-⌀10 мм | 0 | [11 empty] | ADSK_Кондиционирование_Х4 | Х4 236 | [19 empty] | ⌀9.52-⌀9.52 | [7 empty] | 52 |  |  |  |  | 9.52 | 9.52 | FALSE | FALSE | 3bf616f9-6b98-4a21-80ff-da1120c8f6d6 | 0.81 | 9.52 | 23.8 | 23.8 | FALSE | 38.08
1291011 | Отвод «гнутая труба» | OST_PipeFitting | Отвод «гнутая труба» | Жильё_10_KV | TRUE |  |  | 1.2351e-05 | 1.5708e-06 |  |  | Отвод «гнутая труба» | 97e68f6a-4c55-48ee-bfa9-30e54e49ad60-0013b303 | 1c6840e6-7ded-4a08-b07a-50d6e74d5738 | None |  | 921 | Кондиционирование воздуха | [6 empty] | ADSK_МедьПайка_Отвод-гнутая труба | [18 empty] | OST_PipeFitting | None | 443 | [106 empty] | Отвод «гнутая труба» | [46 empty] | 0 | 2NvezgJ5L8xh_fCELEMXvZ | [25 empty] | Hydronic Return | [129 empty] | 0.062361 | [8 empty] | Труба медная дюймовая 15.88x0.89 | Category=[-2000700]; Color=2338280; Comments=""; Cost=0.000000000000000; Description=""; Design Option=[-1]; Edited by=""; Export to IFC As=""; Export to IFC=0; Glow=0; IFC Predefined Type=""; IfcGUID=1Zv83obP51SAWtfYRg9D9L; Keynote=""; Manufacturer=""; Mark=""; Model=""; Name=ADSK_Предупреждение; Shininess=64; Smoothness=50; Transparency=0; URL=""; Workset=10 |  |  |  | ADSK_МедьПайка_Отвод-гнутая труба | Отвод «гнутая труба» | Отвод «гнутая труба» | [5 empty] | Отвод «гнутая труба» | [98 empty] | Category=[-2000700]; Color=6322918; Comments=""; Cost=0.000000000000000; Description=""; Design Option=[-1]; Edited by=""; Export to IFC As=""; Export to IFC=0; Glow=0; IFC Predefined Type=""; IfcGUID=1UFHRIGH1BmwPLiWj5HYJP; Keynote=""; Manufacturer=""; Mark=""; Model=""; Name=Труба медная; Shininess=64; Smoothness=50; Transparency=0; URL=""; Workset=10 | [113 empty] | 2021 | 1.2 |  |  | None | [60 empty] | 0.343 | [20 empty] | 5/8" | [5 empty] | 90 | [161 empty] | 0 | 07pqzDwibFqRrKFG$dg9$N | [22 empty] | 7.94 | [32 empty] | 0 |  |  | Соединительные детали трубопроводов | ИС.ТС.2 | м | [23 empty] | None | Новая конструкция | 2841.06 | Level : Жильё_10_KV | 2841.06 | [20 empty] | Х4 | ⌀16 мм-⌀16 мм | 0 | [11 empty] | ADSK_Кондиционирование_Х4 | Х4 233 | [19 empty] | ⌀15.88-⌀15.88 | [7 empty] | 88 | Труба медная | 2.5 | МедьГнутаяТруба | TRUE | 15.88 | 15.88 | FALSE | FALSE | 3bf616f9-6b98-4a21-80ff-da1120c8f6d6 | 0.89 | 15.88 | 39.7 | 39.7 | FALSE | 63.52
1291012 | Отвод «гнутая труба» | OST_PipeFitting |  | Жильё_10_KV | TRUE |  |  | 1.2351e-05 | 1.5708e-06 |  |  |  | 97e68f6a-4c55-48ee-bfa9-30e54e49ad60-0013b304 | 1c6840e6-7ded-4a08-b07a-50d6e74d5738 | None |  | 921 | Кондиционирование воздуха | [6 empty] | ADSK_МедьПайка_Отвод-гнутая труба | [174 empty] | 0 | 2NvezgJ5L8xh_fCELEMXvZ | [25 empty] | Hydronic Return | [129 empty] | 0.062361 | [8 empty] | Труба медная дюймовая 15.88x0.89 | [229 empty] | None | [60 empty] | 0.343 | [20 empty] | 5/8" | [5 empty] | 90 | [185 empty] | 7.94 | [61 empty] | None | Новая конструкция | 2841.06 | Level : Жильё_10_KV | 2841.06 | [20 empty] | Х4 | ⌀16 мм-⌀16 мм | 0 | [11 empty] | ADSK_Кондиционирование_Х4 | Х4 233 | [19 empty] | ⌀15.88-⌀15.88 | [7 empty] | 88 |  |  |  |  | 15.88 | 15.88 | FALSE | FALSE | 3bf616f9-6b98-4a21-80ff-da1120c8f6d6 | 0.89 | 15.88 | 39.7 | 39.7 | FALSE | 63.52
1291013 | Отвод «гнутая труба» | OST_PipeFitting | Отвод «гнутая труба» | Жильё_10_KV | TRUE |  |  | 2.661e-06 | 1.5708e-06 |  |  | Отвод «гнутая труба» | 97e68f6a-4c55-48ee-bfa9-30e54e49ad60-0013b305 | 1c6840e6-7ded-4a08-b07a-50d6e74d5738 | None |  | 921 | Кондиционирование воздуха | [6 empty] | ADSK_МедьПайка_Отвод-гнутая труба | [18 empty] | OST_PipeFitting | None | 443 | [106 empty] | Отвод «гнутая труба» | [46 empty] | 0 | 2NvezgJ5L8xh_fCELEMXvb | [25 empty] | Hydronic Return | [129 empty] | 0.037385 | [8 empty] | Труба медная дюймовая 9.52x0.81 | Category=[-2000700]; Color=2338280; Comments=""; Cost=0.000000000000000; Description=""; Design Option=[-1]; Edited by=""; Export to IFC As=""; Export to IFC=0; Glow=0; IFC Predefined Type=""; IfcGUID=1Zv83obP51SAWtfYRg9D9L; Keynote=""; Manufacturer=""; Mark=""; Model=""; Name=ADSK_Предупреждение; Shininess=64; Smoothness=50; Transparency=0; URL=""; Workset=10 |  |  |  | ADSK_МедьПайка_Отвод-гнутая труба | Отвод «гнутая труба» | Отвод «гнутая труба» | [5 empty] | Отвод «гнутая труба» | [98 empty] | Category=[-2000700]; Color=6322918; Comments=""; Cost=0.000000000000000; Description=""; Design Option=[-1]; Edited by=""; Export to IFC As=""; Export to IFC=0; Glow=0; IFC Predefined Type=""; IfcGUID=1UFHRIGH1BmwPLiWj5HYJP; Keynote=""; Manufacturer=""; Mark=""; Model=""; Name=Труба медная; Shininess=64; Smoothness=50; Transparency=0; URL=""; Workset=10 | [113 empty] | 2021 | 1.2 |  |  | None | [60 empty] | 0.2 | [20 empty] | 3/8" | [5 empty] | 90 | [161 empty] | 0 | 07pqzDwibFqRrKFG$dg9$N | [22 empty] | 4.76 | [32 empty] | 0 |  |  | Соединительные детали трубопроводов | ИС.ТС.2 | м | [23 empty] | None | Новая конструкция | 2844.24 | Level : Жильё_10_KV | 2844.24 | [20 empty] | Х4 | ⌀10 мм-⌀10 мм | 0 | [11 empty] | ADSK_Кондиционирование_Х4 | Х4 234 | [19 empty] | ⌀9.52-⌀9.52 | [7 empty] | 52 | Труба медная | 2.5 | МедьГнутаяТруба | TRUE | 9.52 | 9.52 | FALSE | FALSE | 3bf616f9-6b98-4a21-80ff-da1120c8f6d6 | 0.81 | 9.52 | 23.8 | 23.8 | FALSE | 38.08
1291014 | Отвод «гнутая труба» | OST_PipeFitting |  | Жильё_10_KV | TRUE |  |  | 2.661e-06 | 1.5708e-06 |  |  |  | 97e68f6a-4c55-48ee-bfa9-30e54e49ad60-0013b306 | 1c6840e6-7ded-4a08-b07a-50d6e74d5738 | None |  | 921 | Кондиционирование воздуха | [6 empty] | ADSK_МедьПайка_Отвод-гнутая труба | [174 empty] | 0 | 2NvezgJ5L8xh_fCELEMXvb | [25 empty] | Hydronic Return | [129 empty] | 0.037385 | [8 empty] | Труба медная дюймовая 9.52x0.81 | [229 empty] | None | [60 empty] | 0.2 | [20 empty] | 3/8" | [5 empty] | 90 | [185 empty] | 4.76 | [61 empty] | None | Новая конструкция | 2844.24 | Level : Жильё_10_KV | 2844.24 | [20 empty] | Х4 | ⌀10 мм-⌀10 мм | 0 | [11 empty] | ADSK_Кондиционирование_Х4 | Х4 234 | [19 empty] | ⌀9.52-⌀9.52 | [7 empty] | 52 |  |  |  |  | 9.52 | 9.52 | FALSE | FALSE | 3bf616f9-6b98-4a21-80ff-da1120c8f6d6 | 0.81 | 9.52 | 23.8 | 23.8 | FALSE | 38.08
1291015 | ADSK_Медь дюймовая_Кондиционирование | OST_PipeCurves | ADSK_Медь дюймовая_Кондиционирование |  | TRUE |  |  |  | 0.061302 | 2049.7 |  | ADSK_Медь дюймовая_Кондиционирование | 97e68f6a-4c55-48ee-bfa9-30e54e49ad60-0013b307 | be75d566-49ea-47ad-ad7c-e322221ca34d | None |  | 921 | Кондиционирование воздуха | [6 empty] | Pipe Types | [18 empty] | OST_PipeCurves | None | 74 | [53 empty] | Медь | [52 empty] | ADSK_Медь дюймовая_Кондиционирование | [46 empty] | 0 | 2NvezgJ5L8xh_fCELEMXvd | 0.003 | [24 empty] | Hydronic Return | [129 empty] | 5.6669 | [8 empty] | Труба медная дюймовая ø15.88x0,89 |  |  |  |  | Pipe Types | ADSK_Медь дюймовая_Кондиционирование | ADSK_Медь дюймовая_Кондиционирование | [5 empty] | ADSK_Медь дюймовая_Кондиционирование | [466 empty] | 0 | 07pqzDwibFqRrKFG$dgCZk | [58 empty] | Трубы | ИС.ТС.1 | м | [23 empty] | None | Новая конструкция | [19 empty] | Труба медная дюймовая | Днар х Стенка | 2839.48 | 2849 | Х4 | ⌀10 мм | 0 | 0.81 | 2840.29 | 2840.29 | 2848.19 | 2848.19 | 2839.48 | 2849 | 2839.48 | 2849 | 2849 | 2839.48 | ADSK_Кондиционирование_Х4 | Х4 229 | 0 | дюймовые медные трубопроводы для кондиционирования | Generic | Медь - Кондиционирование | 0 | 9.52 | 37340.29 | 0 | 9.52 | 0 | 7.9 | 0 | 0.00021277 | 0 | 0 | 0 | 0 | 0 | Кондиционирование | ⌀9.52 | 2844.24 | 0 | 0 | 0 | 2844.24 | 2844.24 | Жильё_10_KV | 52
1291016 | ADSK_Медь дюймовая_Кондиционирование | OST_PipeCurves |  |  | TRUE |  |  |  | 0.061302 | 2049.7 |  |  | 97e68f6a-4c55-48ee-bfa9-30e54e49ad60-0013b308 | 1c6840e6-7ded-4a08-b07a-50d6e74d5738 | None |  | 921 | Кондиционирование воздуха | [6 empty] | Pipe Types | [74 empty] | Медь | [99 empty] | 0 | 2NvezgJ5L8xh_fCELEMXvd | 0.003 | [24 empty] | Hydronic Return | [129 empty] | 5.6669 | [8 empty] | Труба медная дюймовая ø15.88x0,89 | [565 empty] | None | Новая конструкция | [21 empty] | 2839.48 | 2849 | Х4 | ⌀10 мм | 0 | 0.81 | 2840.29 | 2840.29 | 2848.19 | 2848.19 | [6 empty] | ADSK_Кондиционирование_Х4 | Х4 229 | 0 | дюймовые медные трубопроводы для кондиционирования | Generic | Медь - Кондиционирование | 0 | 9.52 | 37340.29 | 0 | 9.52 | 0 | 7.9 | 0 | 0.00021277 | 0 |  | 0 | 0 | 0 | Кондиционирование | ⌀9.52 | 2844.24 |  | 0 | 0 |  |  | Жильё_10_KV | 52
1291017 | ADSK_Медь дюймовая_Кондиционирование | OST_PipeCurves | ADSK_Медь дюймовая_Кондиционирование |  | TRUE |  |  |  | 0.040679 | 2039.125 |  | ADSK_Медь дюймовая_Кондиционирование | 97e68f6a-4c55-48ee-bfa9-30e54e49ad60-0013b309 | be75d566-49ea-47ad-ad7c-e322221ca34d | None |  | 921 | Кондиционирование воздуха | [6 empty] | Pipe Types | [18 empty] | OST_PipeCurves | None | 74 | [53 empty] | Медь | [52 empty] | ADSK_Медь дюймовая_Кондиционирование | [46 empty] | 0 | 2NvezgJ5L8xh_fCELEMXvf | 0.003 | [24 empty] | Hydronic Return | [129 empty] | 5.7055 | [8 empty] | Труба медная дюймовая ø9.52x0,81 |  |  |  |  | Pipe Types | ADSK_Медь дюймовая_Кондиционирование | ADSK_Медь дюймовая_Кондиционирование | [5 empty] | ADSK_Медь дюймовая_Кондиционирование | [466 empty] | 0 | 07pqzDwibFqRrKFG$dgCZk | [58 empty] | Трубы | ИС.ТС.1 | м | [23 empty] | None | Новая конструкция | [19 empty] | Труба медная дюймовая | Днар х Стенка | 2842.65 | 2849 | Х4 | ⌀6 мм | 0 | 0.76 | 2843.41 | 2843.41 | 2848.24 | 2848.24 | 2842.65 | 2849 | 2842.65 | 2849 | 2849 | 2842.65 | ADSK_Кондиционирование_Х4 | Х4 230 | 0 | дюймовые медные трубопроводы для кондиционирования | Generic | Медь - Кондиционирование | 0 | 6.35 | 37343.41 | 0 | 6.35 | 0 | 4.83 | 0 | 0.00037975 | 0 | 0 | 0 | 0 | 0 | Кондиционирование | ⌀6.35 | 2845.825 | 0 | 0 | 0 | 2845.825 | 2845.825 | Жильё_10_KV | 35
1291018 | ADSK_Медь дюймовая_Кондиционирование | OST_PipeCurves |  |  | TRUE |  |  |  | 0.040679 | 2039.125 |  |  | 97e68f6a-4c55-48ee-bfa9-30e54e49ad60-0013b30a | 1c6840e6-7ded-4a08-b07a-50d6e74d5738 | None |  | 921 | Кондиционирование воздуха | [6 empty] | Pipe Types | [74 empty] | Медь | [99 empty] | 0 | 2NvezgJ5L8xh_fCELEMXvf | 0.003 | [24 empty] | Hydronic Return | [129 empty] | 5.7055 | [8 empty] | Труба медная дюймовая ø9.52x0,81 | [565 empty] | None | Новая конструкция | [21 empty] | 2842.65 | 2849 | Х4 | ⌀6 мм | 0 | 0.76 | 2843.41 | 2843.41 | 2848.24 | 2848.24 | [6 empty] | ADSK_Кондиционирование_Х4 | Х4 230 | 0 | дюймовые медные трубопроводы для кондиционирования | Generic | Медь - Кондиционирование | 0 | 6.35 | 37343.41 | 0 | 6.35 | 0 | 4.83 | 0 | 0.00037975 | 0 |  | 0 | 0 | 0 | Кондиционирование | ⌀6.35 | 2845.825 |  | 0 | 0 |  |  | Жильё_10_KV | 35
1291019 | ADSK_Медь дюймовая_Кондиционирование | OST_PipeCurves | ADSK_Медь дюймовая_Кондиционирование |  | TRUE |  |  |  | 0.062409 | 2086.7 |  | ADSK_Медь дюймовая_Кондиционирование | 97e68f6a-4c55-48ee-bfa9-30e54e49ad60-0013b30b | be75d566-49ea-47ad-ad7c-e322221ca34d | None |  | 921 | Кондиционирование воздуха | [6 empty] | Pipe Types | [18 empty] | OST_PipeCurves | None | 74 | [53 empty] | Медь | [52 empty] | ADSK_Медь дюймовая_Кондиционирование | [46 empty] | 0 | 2NvezgJ5L8xh_fCELEMXvh | 0.003 | [24 empty] | Hydronic Return | [129 empty] | 5.6669 | [8 empty] | Труба медная дюймовая ø15.88x0,89 |  |  |  |  | Pipe Types | ADSK_Медь дюймовая_Кондиционирование | ADSK_Медь дюймовая_Кондиционирование | [5 empty] | ADSK_Медь дюймовая_Кондиционирование | [466 empty] | 0 | 07pqzDwibFqRrKFG$dgCZk | [58 empty] | Трубы | ИС.ТС.1 | м | [23 empty] | None | Новая конструкция | [19 empty] | Труба медная дюймовая | Днар х Стенка | 2839.48 | 2849 | Х4 | ⌀10 мм | 0 | 0.81 | 2840.29 | 2840.29 | 2848.19 | 2848.19 | 2839.48 | 2849 | 2839.48 | 2849 | 2849 | 2839.48 | ADSK_Кондиционирование_Х4 | Х4 231 | 0 | дюймовые медные трубопроводы для кондиционирования | Generic | Медь - Кондиционирование | 0 | 9.52 | 37340.29 | 0 | 9.52 | 0 | 7.9 | 0 | 0.00021277 | 0 | 0 | 0 | 0 | 0 | Кондиционирование | ⌀9.52 | 2844.24 | 0 | 0 | 0 | 2844.24 | 2844.24 | Жильё_10_KV | 52
1291020 | ADSK_Медь дюймовая_Кондиционирование | OST_PipeCurves |  |  | TRUE |  |  |  | 0.062409 | 2086.7 |  |  | 97e68f6a-4c55-48ee-bfa9-30e54e49ad60-0013b30c | 1c6840e6-7ded-4a08-b07a-50d6e74d5738 | None |  | 921 | Кондиционирование воздуха | [6 empty] | Pipe Types | [74 empty] | Медь | [99 empty] | 0 | 2NvezgJ5L8xh_fCELEMXvh | 0.003 | [24 empty] | Hydronic Return | [129 empty] | 5.6669 | [8 empty] | Труба медная дюймовая ø15.88x0,89 | [565 empty] | None | Новая конструкция | [21 empty] | 2839.48 | 2849 | Х4 | ⌀10 мм | 0 | 0.81 | 2840.29 | 2840.29 | 2848.19 | 2848.19 | [6 empty] | ADSK_Кондиционирование_Х4 | Х4 231 | 0 | дюймовые медные трубопроводы для кондиционирования | Generic | Медь - Кондиционирование | 0 | 9.52 | 37340.29 | 0 | 9.52 | 0 | 7.9 | 0 | 0.00021277 | 0 |  | 0 | 0 | 0 | Кондиционирование | ⌀9.52 | 2844.24 |  | 0 | 0 |  |  | Жильё_10_KV | 52
1291021 | ADSK_Медь дюймовая_Кондиционирование | OST_PipeCurves | ADSK_Медь дюймовая_Кондиционирование |  | TRUE |  |  |  | 0.041417 | 2076.125 |  | ADSK_Медь дюймовая_Кондиционирование | 97e68f6a-4c55-48ee-bfa9-30e54e49ad60-0013b30d | be75d566-49ea-47ad-ad7c-e322221ca34d | None |  | 921 | Кондиционирование воздуха | [6 empty] | Pipe Types | [18 empty] | OST_PipeCurves | None | 74 | [53 empty] | Медь | [52 empty] | ADSK_Медь дюймовая_Кондиционирование | [46 empty] | 0 | 2NvezgJ5L8xh_fCELEMXvj | 0.003 | [24 empty] | Hydronic Return | [129 empty] | 5.7055 | [8 empty] | Труба медная дюймовая ø9.52x0,81 |  |  |  |  | Pipe Types | ADSK_Медь дюймовая_Кондиционирование | ADSK_Медь дюймовая_Кондиционирование | [5 empty] | ADSK_Медь дюймовая_Кондиционирование | [466 empty] | 0 | 07pqzDwibFqRrKFG$dgCZk | [58 empty] | Трубы | ИС.ТС.1 | м | [23 empty] | None | Новая конструкция | [19 empty] | Труба медная дюймовая | Днар х Стенка | 2842.65 | 2849 | Х4 | ⌀6 мм | 0 | 0.76 | 2843.41 | 2843.41 | 2848.24 | 2848.24 | 2842.65 | 2849 | 2842.65 | 2849 | 2849 | 2842.65 | ADSK_Кондиционирование_Х4 | Х4 232 | 0 | дюймовые медные трубопроводы для кондиционирования | Generic | Медь - Кондиционирование | 0 | 6.35 | 37343.41 | 0 | 6.35 | 0 | 4.83 | 0 | 0.00037975 | 0 | 0 | 0 | 0 | 0 | Кондиционирование | ⌀6.35 | 2845.825 | 0 | 0 | 0 | 2845.825 | 2845.825 | Жильё_10_KV | 35
1291022 | ADSK_Медь дюймовая_Кондиционирование | OST_PipeCurves |  |  | TRUE |  |  |  | 0.041417 | 2076.125 |  |  | 97e68f6a-4c55-48ee-bfa9-30e54e49ad60-0013b30e | 1c6840e6-7ded-4a08-b07a-50d6e74d5738 | None |  | 921 | Кондиционирование воздуха | [6 empty] | Pipe Types | [74 empty] | Медь | [99 empty] | 0 | 2NvezgJ5L8xh_fCELEMXvj | 0.003 | [24 empty] | Hydronic Return | [129 empty] | 5.7055 | [8 empty] | Труба медная дюймовая ø9.52x0,81 | [565 empty] | None | Новая конструкция | [21 empty] | 2842.65 | 2849 | Х4 | ⌀6 мм | 0 | 0.76 | 2843.41 | 2843.41 | 2848.24 | 2848.24 | [6 empty] | ADSK_Кондиционирование_Х4 | Х4 232 | 0 | дюймовые медные трубопроводы для кондиционирования | Generic | Медь - Кондиционирование | 0 | 6.35 | 37343.41 | 0 | 6.35 | 0 | 4.83 | 0 | 0.00037975 | 0 |  | 0 | 0 | 0 | Кондиционирование | ⌀6.35 | 2845.825 |  | 0 | 0 |  |  | Жильё_10_KV | 35
1291023 | Отвод «гнутая труба» | OST_PipeFitting | Отвод «гнутая труба» | Жильё_10_KV | TRUE |  |  | 7.8969e-07 | 1.5708e-06 |  |  | Отвод «гнутая труба» | 97e68f6a-4c55-48ee-bfa9-30e54e49ad60-0013b30f | 1c6840e6-7ded-4a08-b07a-50d6e74d5738 | None |  | 921 | Кондиционирование воздуха | [6 empty] | ADSK_МедьПайка_Отвод-гнутая труба | [18 empty] | OST_PipeFitting | None | 443 | [106 empty] | Отвод «гнутая труба» | [46 empty] | 0 | 2NvezgJ5L8xh_fCELEMXvl | [25 empty] | Hydronic Return | [129 empty] | 0.024936 | [8 empty] | Труба медная дюймовая 6.35x0.76 | Category=[-2000700]; Color=2338280; Comments=""; Cost=0.000000000000000; Description=""; Design Option=[-1]; Edited by=""; Export to IFC As=""; Export to IFC=0; Glow=0; IFC Predefined Type=""; IfcGUID=1Zv83obP51SAWtfYRg9D9L; Keynote=""; Manufacturer=""; Mark=""; Model=""; Name=ADSK_Предупреждение; Shininess=64; Smoothness=50; Transparency=0; URL=""; Workset=10 |  |  |  | ADSK_МедьПайка_Отвод-гнутая труба | Отвод «гнутая труба» | Отвод «гнутая труба» | [5 empty] | Отвод «гнутая труба» | [98 empty] | Category=[-2000700]; Color=6322918; Comments=""; Cost=0.000000000000000; Description=""; Design Option=[-1]; Edited by=""; Export to IFC As=""; Export to IFC=0; Glow=0; IFC Predefined Type=""; IfcGUID=1UFHRIGH1BmwPLiWj5HYJP; Keynote=""; Manufacturer=""; Mark=""; Model=""; Name=Труба медная; Shininess=64; Smoothness=50; Transparency=0; URL=""; Workset=10 | [113 empty] | 2021 | 1.2 |  |  | None | [60 empty] | 0.12 | [20 empty] | 1/4" | [5 empty] | 90 | [161 empty] | 0 | 07pqzDwibFqRrKFG$dg9$N | [22 empty] | 3.175 | [32 empty] | 0 |  |  | Соединительные детали трубопроводов | ИС.ТС.2 | м | [23 empty] | None | Новая конструкция | 2845.825 | Level : Жильё_10_KV | 2845.825 | [20 empty] | Х4 | ⌀6 мм-⌀6 мм | 0 | [11 empty] | ADSK_Кондиционирование_Х4 | Х4 232 | [19 empty] | ⌀6.35-⌀6.35 | [7 empty] | 35 | Труба медная | 2.5 | МедьГнутаяТруба | TRUE | 6.35 | 6.35 | FALSE | FALSE | 3bf616f9-6b98-4a21-80ff-da1120c8f6d6 | 0.76 | 6.35 | 15.875 | 15.875 | FALSE | 25.4
1291024 | Отвод «гнутая труба» | OST_PipeFitting |  | Жильё_10_KV | TRUE |  |  | 7.8969e-07 | 1.5708e-06 |  |  |  | 97e68f6a-4c55-48ee-bfa9-30e54e49ad60-0013b310 | 1c6840e6-7ded-4a08-b07a-50d6e74d5738 | None |  | 921 | Кондиционирование воздуха | [6 empty] | ADSK_МедьПайка_Отвод-гнутая труба | [174 empty] | 0 | 2NvezgJ5L8xh_fCELEMXvl | [25 empty] | Hydronic Return | [129 empty] | 0.024936 | [8 empty] | Труба медная дюймовая 6.35x0.76 | [229 empty] | None | [60 empty] | 0.12 | [20 empty] | 1/4" | [5 empty] | 90 | [185 empty] | 3.175 | [61 empty] | None | Новая конструкция | 2845.825 | Level : Жильё_10_KV | 2845.825 | [20 empty] | Х4 | ⌀6 мм-⌀6 мм | 0 | [11 empty] | ADSK_Кондиционирование_Х4 | Х4 232 | [19 empty] | ⌀6.35-⌀6.35 | [7 empty] | 35 |  |  |  |  | 6.35 | 6.35 | FALSE | FALSE | 3bf616f9-6b98-4a21-80ff-da1120c8f6d6 | 0.76 | 6.35 | 15.875 | 15.875 | FALSE | 25.4
1291025 | Отвод «гнутая труба» | OST_PipeFitting | Отвод «гнутая труба» | Жильё_10_KV | TRUE |  |  | 2.661e-06 | 1.5708e-06 |  |  | Отвод «гнутая труба» | 97e68f6a-4c55-48ee-bfa9-30e54e49ad60-0013b311 | 1c6840e6-7ded-4a08-b07a-50d6e74d5738 | None |  | 921 | Кондиционирование воздуха | [6 empty] | ADSK_МедьПайка_Отвод-гнутая труба | [18 empty] | OST_PipeFitting | None | 443 | [106 empty] | Отвод «гнутая труба» | [46 empty] | 0 | 2NvezgJ5L8xh_fCELEMXvn | [25 empty] | Hydronic Return | [129 empty] | 0.037385 | [8 empty] | Труба медная дюймовая 9.52x0.81 | Category=[-2000700]; Color=2338280; Comments=""; Cost=0.000000000000000; Description=""; Design Option=[-1]; Edited by=""; Export to IFC As=""; Export to IFC=0; Glow=0; IFC Predefined Type=""; IfcGUID=1Zv83obP51SAWtfYRg9D9L; Keynote=""; Manufacturer=""; Mark=""; Model=""; Name=ADSK_Предупреждение; Shininess=64; Smoothness=50; Transparency=0; URL=""; Workset=10 |  |  |  | ADSK_МедьПайка_Отвод-гнутая труба | Отвод «гнутая труба» | Отвод «гнутая труба» | [5 empty] | Отвод «гнутая труба» | [98 empty] | Category=[-2000700]; Color=6322918; Comments=""; Cost=0.000000000000000; Description=""; Design Option=[-1]; Edited by=""; Export to IFC As=""; Export to IFC=0; Glow=0; IFC Predefined Type=""; IfcGUID=1UFHRIGH1BmwPLiWj5HYJP; Keynote=""; Manufacturer=""; Mark=""; Model=""; Name=Труба медная; Shininess=64; Smoothness=50; Transparency=0; URL=""; Workset=10 | [113 empty] | 2021 | 1.2 |  |  | None | [60 empty] | 0.2 | [20 empty] | 3/8" | [5 empty] | 90 | [161 empty] | 0 | 07pqzDwibFqRrKFG$dg9$N | [22 empty] | 4.76 | [32 empty] | 0 |  |  | Соединительные детали трубопроводов | ИС.ТС.2 | м | [23 empty] | None | Новая конструкция | 2844.24 | Level : Жильё_10_KV | 2844.24 | [20 empty] | Х4 | ⌀10 мм-⌀10 мм | 0 | [11 empty] | ADSK_Кондиционирование_Х4 | Х4 231 | [19 empty] | ⌀9.52-⌀9.52 | [7 empty] | 52 | Труба медная | 2.5 | МедьГнутаяТруба | TRUE | 9.52 | 9.52 | FALSE | FALSE | 3bf616f9-6b98-4a21-80ff-da1120c8f6d6 | 0.81 | 9.52 | 23.8 | 23.8 | FALSE | 38.08
1291026 | Отвод «гнутая труба» | OST_PipeFitting |  | Жильё_10_KV | TRUE |  |  | 2.661e-06 | 1.5708e-06 |  |  |  | 97e68f6a-4c55-48ee-bfa9-30e54e49ad60-0013b312 | 1c6840e6-7ded-4a08-b07a-50d6e74d5738 | None |  | 921 | Кондиционирование воздуха | [6 empty] | ADSK_МедьПайка_Отвод-гнутая труба | [174 empty] | 0 | 2NvezgJ5L8xh_fCELEMXvn | [25 empty] | Hydronic Return | [129 empty] | 0.037385 | [8 empty] | Труба медная дюймовая 9.52x0.81 | [229 empty] | None | [60 empty] | 0.2 | [20 empty] | 3/8" | [5 empty] | 90 | [185 empty] | 4.76 | [61 empty] | None | Новая конструкция | 2844.24 | Level : Жильё_10_KV | 2844.24 | [20 empty] | Х4 | ⌀10 мм-⌀10 мм | 0 | [11 empty] | ADSK_Кондиционирование_Х4 | Х4 231 | [19 empty] | ⌀9.52-⌀9.52 | [7 empty] | 52 |  |  |  |  | 9.52 | 9.52 | FALSE | FALSE | 3bf616f9-6b98-4a21-80ff-da1120c8f6d6 | 0.81 | 9.52 | 23.8 | 23.8 | FALSE | 38.08
1291027 | Отвод «гнутая труба» | OST_PipeFitting | Отвод «гнутая труба» | Жильё_10_KV | TRUE |  |  | 2.661e-06 | 1.5708e-06 |  |  | Отвод «гнутая труба» | 97e68f6a-4c55-48ee-bfa9-30e54e49ad60-0013b313 | 1c6840e6-7ded-4a08-b07a-50d6e74d5738 | None |  | 921 | Кондиционирование воздуха | [6 empty] | ADSK_МедьПайка_Отвод-гнутая труба | [18 empty] | OST_PipeFitting | None | 443 | [106 empty] | Отвод «гнутая труба» | [46 empty] | 0 | 2NvezgJ5L8xh_fCELEMXvp | [25 empty] | Hydronic Return | [129 empty] | 0.037385 | [8 empty] | Труба медная дюймовая 9.52x0.81 | Category=[-2000700]; Color=2338280; Comments=""; Cost=0.000000000000000; Description=""; Design Option=[-1]; Edited by=""; Export to IFC As=""; Export to IFC=0; Glow=0; IFC Predefined Type=""; IfcGUID=1Zv83obP51SAWtfYRg9D9L; Keynote=""; Manufacturer=""; Mark=""; Model=""; Name=ADSK_Предупреждение; Shininess=64; Smoothness=50; Transparency=0; URL=""; Workset=10 |  |  |  | ADSK_МедьПайка_Отвод-гнутая труба | Отвод «гнутая труба» | Отвод «гнутая труба» | [5 empty] | Отвод «гнутая труба» | [98 empty] | Category=[-2000700]; Color=6322918; Comments=""; Cost=0.000000000000000; Description=""; Design Option=[-1]; Edited by=""; Export to IFC As=""; Export to IFC=0; Glow=0; IFC Predefined Type=""; IfcGUID=1UFHRIGH1BmwPLiWj5HYJP; Keynote=""; Manufacturer=""; Mark=""; Model=""; Name=Труба медная; Shininess=64; Smoothness=50; Transparency=0; URL=""; Workset=10 | [113 empty] | 2021 | 1.2 |  |  | None | [60 empty] | 0.2 | [20 empty] | 3/8" | [5 empty] | 90 | [161 empty] | 0 | 07pqzDwibFqRrKFG$dg9$N | [22 empty] | 4.76 | [32 empty] | 0 |  |  | Соединительные детали трубопроводов | ИС.ТС.2 | м | [23 empty] | None | Новая конструкция | 2844.24 | Level : Жильё_10_KV | 2844.24 | [20 empty] | Х4 | ⌀10 мм-⌀10 мм | 0 | [11 empty] | ADSK_Кондиционирование_Х4 | Х4 231 | [19 empty] | ⌀9.52-⌀9.52 | [7 empty] | 52 | Труба медная | 2.5 | МедьГнутаяТруба | TRUE | 9.52 | 9.52 | FALSE | FALSE | 3bf616f9-6b98-4a21-80ff-da1120c8f6d6 | 0.81 | 9.52 | 23.8 | 23.8 | FALSE | 38.08
1291028 | Отвод «гнутая труба» | OST_PipeFitting |  | Жильё_10_KV | TRUE |  |  | 2.661e-06 | 1.5708e-06 |  |  |  | 97e68f6a-4c55-48ee-bfa9-30e54e49ad60-0013b314 | 1c6840e6-7ded-4a08-b07a-50d6e74d5738 | None |  | 921 | Кондиционирование воздуха | [6 empty] | ADSK_МедьПайка_Отвод-гнутая труба | [174 empty] | 0 | 2NvezgJ5L8xh_fCELEMXvp | [25 empty] | Hydronic Return | [129 empty] | 0.037385 | [8 empty] | Труба медная дюймовая 9.52x0.81 | [229 empty] | None | [60 empty] | 0.2 | [20 empty] | 3/8" | [5 empty] | 90 | [185 empty] | 4.76 | [61 empty] | None | Новая конструкция | 2844.24 | Level : Жильё_10_KV | 2844.24 | [20 empty] | Х4 | ⌀10 мм-⌀10 мм | 0 | [11 empty] | ADSK_Кондиционирование_Х4 | Х4 231 | [19 empty] | ⌀9.52-⌀9.52 | [7 empty] | 52 |  |  |  |  | 9.52 | 9.52 | FALSE | FALSE | 3bf616f9-6b98-4a21-80ff-da1120c8f6d6 | 0.81 | 9.52 | 23.8 | 23.8 | FALSE | 38.08
1291029 | Отвод «гнутая труба» | OST_PipeFitting | Отвод «гнутая труба» | Жильё_10_KV | TRUE |  |  | 7.8969e-07 | 1.5708e-06 |  |  | Отвод «гнутая труба» | 97e68f6a-4c55-48ee-bfa9-30e54e49ad60-0013b315 | 1c6840e6-7ded-4a08-b07a-50d6e74d5738 | None |  | 921 | Кондиционирование воздуха | [6 empty] | ADSK_МедьПайка_Отвод-гнутая труба | [18 empty] | OST_PipeFitting | None | 443 | [106 empty] | Отвод «гнутая труба» | [46 empty] | 0 | 2NvezgJ5L8xh_fCELEMXvr | [25 empty] | Hydronic Return | [129 empty] | 0.024936 | [8 empty] | Труба медная дюймовая 6.35x0.76 | Category=[-2000700]; Color=2338280; Comments=""; Cost=0.000000000000000; Description=""; Design Option=[-1]; Edited by=""; Export to IFC As=""; Export to IFC=0; Glow=0; IFC Predefined Type=""; IfcGUID=1Zv83obP51SAWtfYRg9D9L; Keynote=""; Manufacturer=""; Mark=""; Model=""; Name=ADSK_Предупреждение; Shininess=64; Smoothness=50; Transparency=0; URL=""; Workset=10 |  |  |  | ADSK_МедьПайка_Отвод-гнутая труба | Отвод «гнутая труба» | Отвод «гнутая труба» | [5 empty] | Отвод «гнутая труба» | [98 empty] | Category=[-2000700]; Color=6322918; Comments=""; Cost=0.000000000000000; Description=""; Design Option=[-1]; Edited by=""; Export to IFC As=""; Export to IFC=0; Glow=0; IFC Predefined Type=""; IfcGUID=1UFHRIGH1BmwPLiWj5HYJP; Keynote=""; Manufacturer=""; Mark=""; Model=""; Name=Труба медная; Shininess=64; Smoothness=50; Transparency=0; URL=""; Workset=10 | [113 empty] | 2021 | 1.2 |  |  | None | [60 empty] | 0.12 | [20 empty] | 1/4" | [5 empty] | 90 | [161 empty] | 0 | 07pqzDwibFqRrKFG$dg9$N | [22 empty] | 3.175 | [32 empty] | 0 |  |  | Соединительные детали трубопроводов | ИС.ТС.2 | м | [23 empty] | None | Новая конструкция | 2845.825 | Level : Жильё_10_KV | 2845.825 | [20 empty] | Х4 | ⌀6 мм-⌀6 мм | 0 | [11 empty] | ADSK_Кондиционирование_Х4 | Х4 232 | [19 empty] | ⌀6.35-⌀6.35 | [7 empty] | 35 | Труба медная | 2.5 | МедьГнутаяТруба | TRUE | 6.35 | 6.35 | FALSE | FALSE | 3bf616f9-6b98-4a21-80ff-da1120c8f6d6 | 0.76 | 6.35 | 15.875 | 15.875 | FALSE | 25.4
1291030 | Отвод «гнутая труба» | OST_PipeFitting |  | Жильё_10_KV | TRUE |  |  | 7.8969e-07 | 1.5708e-06 |  |  |  | 97e68f6a-4c55-48ee-bfa9-30e54e49ad60-0013b316 | 1c6840e6-7ded-4a08-b07a-50d6e74d5738 | None |  | 921 | Кондиционирование воздуха | [6 empty] | ADSK_МедьПайка_Отвод-гнутая труба | [174 empty] | 0 | 2NvezgJ5L8xh_fCELEMXvr | [25 empty] | Hydronic Return | [129 empty] | 0.024936 | [8 empty] | Труба медная дюймовая 6.35x0.76 | [229 empty] | None | [60 empty] | 0.12 | [20 empty] | 1/4" | [5 empty] | 90 | [185 empty] | 3.175 | [61 empty] | None | Новая конструкция | 2845.825 | Level : Жильё_10_KV | 2845.825 | [20 empty] | Х4 | ⌀6 мм-⌀6 мм | 0 | [11 empty] | ADSK_Кондиционирование_Х4 | Х4 232 | [19 empty] | ⌀6.35-⌀6.35 | [7 empty] | 35 |  |  |  |  | 6.35 | 6.35 | FALSE | FALSE | 3bf616f9-6b98-4a21-80ff-da1120c8f6d6 | 0.76 | 6.35 | 15.875 | 15.875 | FALSE | 25.4
1291031 | Отвод «гнутая труба» | OST_PipeFitting | Отвод «гнутая труба» | Жильё_10_KV | TRUE |  |  | 2.661e-06 | 1.5708e-06 |  |  | Отвод «гнутая труба» | 97e68f6a-4c55-48ee-bfa9-30e54e49ad60-0013b317 | 1c6840e6-7ded-4a08-b07a-50d6e74d5738 | None |  | 921 | Кондиционирование воздуха | [6 empty] | ADSK_МедьПайка_Отвод-гнутая труба | [18 empty] | OST_PipeFitting | None | 443 | [106 empty] | Отвод «гнутая труба» | [46 empty] | 0 | 2NvezgJ5L8xh_fCELEMXvt | [25 empty] | Hydronic Return | [129 empty] | 0.037385 | [8 empty] | Труба медная дюймовая 9.52x0.81 | Category=[-2000700]; Color=2338280; Comments=""; Cost=0.000000000000000; Description=""; Design Option=[-1]; Edited by=""; Export to IFC As=""; Export to IFC=0; Glow=0; IFC Predefined Type=""; IfcGUID=1Zv83obP51SAWtfYRg9D9L; Keynote=""; Manufacturer=""; Mark=""; Model=""; Name=ADSK_Предупреждение; Shininess=64; Smoothness=50; Transparency=0; URL=""; Workset=10 |  |  |  | ADSK_МедьПайка_Отвод-гнутая труба | Отвод «гнутая труба» | Отвод «гнутая труба» | [5 empty] | Отвод «гнутая труба» | [98 empty] | Category=[-2000700]; Color=6322918; Comments=""; Cost=0.000000000000000; Description=""; Design Option=[-1]; Edited by=""; Export to IFC As=""; Export to IFC=0; Glow=0; IFC Predefined Type=""; IfcGUID=1UFHRIGH1BmwPLiWj5HYJP; Keynote=""; Manufacturer=""; Mark=""; Model=""; Name=Труба медная; Shininess=64; Smoothness=50; Transparency=0; URL=""; Workset=10 | [113 empty] | 2021 | 1.2 |  |  | None | [60 empty] | 0.2 | [20 empty] | 3/8" | [5 empty] | 90 | [161 empty] | 0 | 07pqzDwibFqRrKFG$dg9$N | [22 empty] | 4.76 | [32 empty] | 0 |  |  | Соединительные детали трубопроводов | ИС.ТС.2 | м | [23 empty] | None | Новая конструкция | 2844.24 | Level : Жильё_10_KV | 2844.24 | [20 empty] | Х4 | ⌀10 мм-⌀10 мм | 0 | [11 empty] | ADSK_Кондиционирование_Х4 | Х4 229 | [19 empty] | ⌀9.52-⌀9.52 | [7 empty] | 52 | Труба медная | 2.5 | МедьГнутаяТруба | TRUE | 9.52 | 9.52 | FALSE | FALSE | 3bf616f9-6b98-4a21-80ff-da1120c8f6d6 | 0.81 | 9.52 | 23.8 | 23.8 | FALSE | 38.08
1291032 | Отвод «гнутая труба» | OST_PipeFitting |  | Жильё_10_KV | TRUE |  |  | 2.661e-06 | 1.5708e-06 |  |  |  | 97e68f6a-4c55-48ee-bfa9-30e54e49ad60-0013b318 | 1c6840e6-7ded-4a08-b07a-50d6e74d5738 | None |  | 921 | Кондиционирование воздуха | [6 empty] | ADSK_МедьПайка_Отвод-гнутая труба | [174 empty] | 0 | 2NvezgJ5L8xh_fCELEMXvt | [25 empty] | Hydronic Return | [129 empty] | 0.037385 | [8 empty] | Труба медная дюймовая 9.52x0.81 | [229 empty] | None | [60 empty] | 0.2 | [20 empty] | 3/8" | [5 empty] | 90 | [185 empty] | 4.76 | [61 empty] | None | Новая конструкция | 2844.24 | Level : Жильё_10_KV | 2844.24 | [20 empty] | Х4 | ⌀10 мм-⌀10 мм | 0 | [11 empty] | ADSK_Кондиционирование_Х4 | Х4 229 | [19 empty] | ⌀9.52-⌀9.52 | [7 empty] | 52 |  |  |  |  | 9.52 | 9.52 | FALSE | FALSE | 3bf616f9-6b98-4a21-80ff-da1120c8f6d6 | 0.81 | 9.52 | 23.8 | 23.8 | FALSE | 38.08
1291033 | Отвод «гнутая труба» | OST_PipeFitting | Отвод «гнутая труба» | Жильё_10_KV | TRUE |  |  | 2.661e-06 | 1.5708e-06 |  |  | Отвод «гнутая труба» | 97e68f6a-4c55-48ee-bfa9-30e54e49ad60-0013b319 | 1c6840e6-7ded-4a08-b07a-50d6e74d5738 | None |  | 921 | Кондиционирование воздуха | [6 empty] | ADSK_МедьПайка_Отвод-гнутая труба | [18 empty] | OST_PipeFitting | None | 443 | [106 empty] | Отвод «гнутая труба» | [46 empty] | 0 | 2NvezgJ5L8xh_fCELEMXvv | [25 empty] | Hydronic Return | [129 empty] | 0.037385 | [8 empty] | Труба медная дюймовая 9.52x0.81 | Category=[-2000700]; Color=2338280; Comments=""; Cost=0.000000000000000; Description=""; Design Option=[-1]; Edited by=""; Export to IFC As=""; Export to IFC=0; Glow=0; IFC Predefined Type=""; IfcGUID=1Zv83obP51SAWtfYRg9D9L; Keynote=""; Manufacturer=""; Mark=""; Model=""; Name=ADSK_Предупреждение; Shininess=64; Smoothness=50; Transparency=0; URL=""; Workset=10 |  |  |  | ADSK_МедьПайка_Отвод-гнутая труба | Отвод «гнутая труба» | Отвод «гнутая труба» | [5 empty] | Отвод «гнутая труба» | [98 empty] | Category=[-2000700]; Color=6322918; Comments=""; Cost=0.000000000000000; Description=""; Design Option=[-1]; Edited by=""; Export to IFC As=""; Export to IFC=0; Glow=0; IFC Predefined Type=""; IfcGUID=1UFHRIGH1BmwPLiWj5HYJP; Keynote=""; Manufacturer=""; Mark=""; Model=""; Name=Труба медная; Shininess=64; Smoothness=50; Transparency=0; URL=""; Workset=10 | [113 empty] | 2021 | 1.2 |  |  | None | [60 empty] | 0.2 | [20 empty] | 3/8" | [5 empty] | 90 | [161 empty] | 0 | 07pqzDwibFqRrKFG$dg9$N | [22 empty] | 4.76 | [32 empty] | 0 |  |  | Соединительные детали трубопроводов | ИС.ТС.2 | м | [23 empty] | None | Новая конструкция | 2844.24 | Level : Жильё_10_KV | 2844.24 | [20 empty] | Х4 | ⌀10 мм-⌀10 мм | 0 | [11 empty] | ADSK_Кондиционирование_Х4 | Х4 229 | [19 empty] | ⌀9.52-⌀9.52 | [7 empty] | 52 | Труба медная | 2.5 | МедьГнутаяТруба | TRUE | 9.52 | 9.52 | FALSE | FALSE | 3bf616f9-6b98-4a21-80ff-da1120c8f6d6 | 0.81 | 9.52 | 23.8 | 23.8 | FALSE | 38.08
1291034 | Отвод «гнутая труба» | OST_PipeFitting |  | Жильё_10_KV | TRUE |  |  | 2.661e-06 | 1.5708e-06 |  |  |  | 97e68f6a-4c55-48ee-bfa9-30e54e49ad60-0013b31a | 1c6840e6-7ded-4a08-b07a-50d6e74d5738 | None |  | 921 | Кондиционирование воздуха | [6 empty] | ADSK_МедьПайка_Отвод-гнутая труба | [174 empty] | 0 | 2NvezgJ5L8xh_fCELEMXvv | [25 empty] | Hydronic Return | [129 empty] | 0.037385 | [8 empty] | Труба медная дюймовая 9.52x0.81 | [229 empty] | None | [60 empty] | 0.2 | [20 empty] | 3/8" | [5 empty] | 90 | [185 empty] | 4.76 | [61 empty] | None | Новая конструкция | 2844.24 | Level : Жильё_10_KV | 2844.24 | [20 empty] | Х4 | ⌀10 мм-⌀10 мм | 0 | [11 empty] | ADSK_Кондиционирование_Х4 | Х4 229 | [19 empty] | ⌀9.52-⌀9.52 | [7 empty] | 52 |  |  |  |  | 9.52 | 9.52 | FALSE | FALSE | 3bf616f9-6b98-4a21-80ff-da1120c8f6d6 | 0.81 | 9.52 | 23.8 | 23.8 | FALSE | 38.08
1291035 | Отвод «гнутая труба» | OST_PipeFitting | Отвод «гнутая труба» | Жильё_10_KV | TRUE |  |  | 7.8969e-07 | 1.5708e-06 |  |  | Отвод «гнутая труба» | 97e68f6a-4c55-48ee-bfa9-30e54e49ad60-0013b31b | 1c6840e6-7ded-4a08-b07a-50d6e74d5738 | None |  | 921 | Кондиционирование воздуха | [6 empty] | ADSK_МедьПайка_Отвод-гнутая труба | [18 empty] | OST_PipeFitting | None | 443 | [106 empty] | Отвод «гнутая труба» | [46 empty] | 0 | 2NvezgJ5L8xh_fCELEMXvx | [25 empty] | Hydronic Return | [129 empty] | 0.024936 | [8 empty] | Труба медная дюймовая 6.35x0.76 | Category=[-2000700]; Color=2338280; Comments=""; Cost=0.000000000000000; Description=""; Design Option=[-1]; Edited by=""; Export to IFC As=""; Export to IFC=0; Glow=0; IFC Predefined Type=""; IfcGUID=1Zv83obP51SAWtfYRg9D9L; Keynote=""; Manufacturer=""; Mark=""; Model=""; Name=ADSK_Предупреждение; Shininess=64; Smoothness=50; Transparency=0; URL=""; Workset=10 |  |  |  | ADSK_МедьПайка_Отвод-гнутая труба | Отвод «гнутая труба» | Отвод «гнутая труба» | [5 empty] | Отвод «гнутая труба» | [98 empty] | Category=[-2000700]; Color=6322918; Comments=""; Cost=0.000000000000000; Description=""; Design Option=[-1]; Edited by=""; Export to IFC As=""; Export to IFC=0; Glow=0; IFC Predefined Type=""; IfcGUID=1UFHRIGH1BmwPLiWj5HYJP; Keynote=""; Manufacturer=""; Mark=""; Model=""; Name=Труба медная; Shininess=64; Smoothness=50; Transparency=0; URL=""; Workset=10 | [113 empty] | 2021 | 1.2 |  |  | None | [60 empty] | 0.12 | [20 empty] | 1/4" | [5 empty] | 90 | [161 empty] | 0 | 07pqzDwibFqRrKFG$dg9$N | [22 empty] | 3.175 | [32 empty] | 0 |  |  | Соединительные детали трубопроводов | ИС.ТС.2 | м | [23 empty] | None | Новая конструкция | 2845.825 | Level : Жильё_10_KV | 2845.825 | [20 empty] | Х4 | ⌀6 мм-⌀6 мм | 0 | [11 empty] | ADSK_Кондиционирование_Х4 | Х4 230 | [19 empty] | ⌀6.35-⌀6.35 | [7 empty] | 35 | Труба медная | 2.5 | МедьГнутаяТруба | TRUE | 6.35 | 6.35 | FALSE | FALSE | 3bf616f9-6b98-4a21-80ff-da1120c8f6d6 | 0.76 | 6.35 | 15.875 | 15.875 | FALSE | 25.4
1291036 | Отвод «гнутая труба» | OST_PipeFitting |  | Жильё_10_KV | TRUE |  |  | 7.8969e-07 | 1.5708e-06 |  |  |  | 97e68f6a-4c55-48ee-bfa9-30e54e49ad60-0013b31c | 1c6840e6-7ded-4a08-b07a-50d6e74d5738 | None |  | 921 | Кондиционирование воздуха | [6 empty] | ADSK_МедьПайка_Отвод-гнутая труба | [174 empty] | 0 | 2NvezgJ5L8xh_fCELEMXvx | [25 empty] | Hydronic Return | [129 empty] | 0.024936 | [8 empty] | Труба медная дюймовая 6.35x0.76 | [229 empty] | None | [60 empty] | 0.12 | [20 empty] | 1/4" | [5 empty] | 90 | [185 empty] | 3.175 | [61 empty] | None | Новая конструкция | 2845.825 | Level : Жильё_10_KV | 2845.825 | [20 empty] | Х4 | ⌀6 мм-⌀6 мм | 0 | [11 empty] | ADSK_Кондиционирование_Х4 | Х4 230 | [19 empty] | ⌀6.35-⌀6.35 | [7 empty] | 35 |  |  |  |  | 6.35 | 6.35 | FALSE | FALSE | 3bf616f9-6b98-4a21-80ff-da1120c8f6d6 | 0.76 | 6.35 | 15.875 | 15.875 | FALSE | 25.4
1291037 | Отвод «гнутая труба» | OST_PipeFitting | Отвод «гнутая труба» | Жильё_10_KV | TRUE |  |  | 7.8969e-07 | 1.5708e-06 |  |  | Отвод «гнутая труба» | 97e68f6a-4c55-48ee-bfa9-30e54e49ad60-0013b31d | 1c6840e6-7ded-4a08-b07a-50d6e74d5738 | None |  | 921 | Кондиционирование воздуха | [6 empty] | ADSK_МедьПайка_Отвод-гнутая труба | [18 empty] | OST_PipeFitting | None | 443 | [106 empty] | Отвод «гнутая труба» | [46 empty] | 0 | 2NvezgJ5L8xh_fCELEMXvz | [25 empty] | Hydronic Return | [129 empty] | 0.024936 | [8 empty] | Труба медная дюймовая 6.35x0.76 | Category=[-2000700]; Color=2338280; Comments=""; Cost=0.000000000000000; Description=""; Design Option=[-1]; Edited by=""; Export to IFC As=""; Export to IFC=0; Glow=0; IFC Predefined Type=""; IfcGUID=1Zv83obP51SAWtfYRg9D9L; Keynote=""; Manufacturer=""; Mark=""; Model=""; Name=ADSK_Предупреждение; Shininess=64; Smoothness=50; Transparency=0; URL=""; Workset=10 |  |  |  | ADSK_МедьПайка_Отвод-гнутая труба | Отвод «гнутая труба» | Отвод «гнутая труба» | [5 empty] | Отвод «гнутая труба» | [98 empty] | Category=[-2000700]; Color=6322918; Comments=""; Cost=0.000000000000000; Description=""; Design Option=[-1]; Edited by=""; Export to IFC As=""; Export to IFC=0; Glow=0; IFC Predefined Type=""; IfcGUID=1UFHRIGH1BmwPLiWj5HYJP; Keynote=""; Manufacturer=""; Mark=""; Model=""; Name=Труба медная; Shininess=64; Smoothness=50; Transparency=0; URL=""; Workset=10 | [113 empty] | 2021 | 1.2 |  |  | None | [60 empty] | 0.12 | [20 empty] | 1/4" | [5 empty] | 90 | [161 empty] | 0 | 07pqzDwibFqRrKFG$dg9$N | [22 empty] | 3.175 | [32 empty] | 0 |  |  | Соединительные детали трубопроводов | ИС.ТС.2 | м | [23 empty] | None | Новая конструкция | 2845.825 | Level : Жильё_10_KV | 2845.825 | [20 empty] | Х4 | ⌀6 мм-⌀6 мм | 0 | [11 empty] | ADSK_Кондиционирование_Х4 | Х4 230 | [19 empty] | ⌀6.35-⌀6.35 | [7 empty] | 35 | Труба медная | 2.5 | МедьГнутаяТруба | TRUE | 6.35 | 6.35 | FALSE | FALSE | 3bf616f9-6b98-4a21-80ff-da1120c8f6d6 | 0.76 | 6.35 | 15.875 | 15.875 | FALSE | 25.4
1291038 | Отвод «гнутая труба» | OST_PipeFitting |  | Жильё_10_KV | TRUE |  |  | 7.8969e-07 | 1.5708e-06 |  |  |  | 97e68f6a-4c55-48ee-bfa9-30e54e49ad60-0013b31e | 1c6840e6-7ded-4a08-b07a-50d6e74d5738 | None |  | 921 | Кондиционирование воздуха | [6 empty] | ADSK_МедьПайка_Отвод-гнутая труба | [174 empty] | 0 | 2NvezgJ5L8xh_fCELEMXvz | [25 empty] | Hydronic Return | [129 empty] | 0.024936 | [8 empty] | Труба медная дюймовая 6.35x0.76 | [229 empty] | None | [60 empty] | 0.12 | [20 empty] | 1/4" | [5 empty] | 90 | [185 empty] | 3.175 | [61 empty] | None | Новая конструкция | 2845.825 | Level : Жильё_10_KV | 2845.825 | [20 empty] | Х4 | ⌀6 мм-⌀6 мм | 0 | [11 empty] | ADSK_Кондиционирование_Х4 | Х4 230 | [19 empty] | ⌀6.35-⌀6.35 | [7 empty] | 35 |  |  |  |  | 6.35 | 6.35 | FALSE | FALSE | 3bf616f9-6b98-4a21-80ff-da1120c8f6d6 | 0.76 | 6.35 | 15.875 | 15.875 | FALSE | 25.4
1291039 | Отвод «гнутая труба» | OST_PipeFitting | Отвод «гнутая труба» | Жильё_10_KV | TRUE |  |  | 1.2351e-05 | 1.5708e-06 |  |  | Отвод «гнутая труба» | 97e68f6a-4c55-48ee-bfa9-30e54e49ad60-0013b31f | 1c6840e6-7ded-4a08-b07a-50d6e74d5738 | None |  | 921 | Кондиционирование воздуха | [6 empty] | ADSK_МедьПайка_Отвод-гнутая труба | [18 empty] | OST_PipeFitting | None | 443 | [106 empty] | Отвод «гнутая труба» | [46 empty] | 0 | 2NvezgJ5L8xh_fCELEMXv$ | [25 empty] | Hydronic Return | [129 empty] | 0.062361 | [8 empty] | Труба медная дюймовая 15.88x0.89 | Category=[-2000700]; Color=2338280; Comments=""; Cost=0.000000000000000; Description=""; Design Option=[-1]; Edited by=""; Export to IFC As=""; Export to IFC=0; Glow=0; IFC Predefined Type=""; IfcGUID=1Zv83obP51SAWtfYRg9D9L; Keynote=""; Manufacturer=""; Mark=""; Model=""; Name=ADSK_Предупреждение; Shininess=64; Smoothness=50; Transparency=0; URL=""; Workset=10 |  |  |  | ADSK_МедьПайка_Отвод-гнутая труба | Отвод «гнутая труба» | Отвод «гнутая труба» | [5 empty] | Отвод «гнутая труба» | [98 empty] | Category=[-2000700]; Color=6322918; Comments=""; Cost=0.000000000000000; Description=""; Design Option=[-1]; Edited by=""; Export to IFC As=""; Export to IFC=0; Glow=0; IFC Predefined Type=""; IfcGUID=1UFHRIGH1BmwPLiWj5HYJP; Keynote=""; Manufacturer=""; Mark=""; Model=""; Name=Труба медная; Shininess=64; Smoothness=50; Transparency=0; URL=""; Workset=10 | [113 empty] | 2021 | 1.2 |  |  | None | [60 empty] | 0.343 | [20 empty] | 5/8" | [5 empty] | 90 | [161 empty] | 0 | 07pqzDwibFqRrKFG$dg9$N | [22 empty] | 7.94 | [32 empty] | 0 |  |  | Соединительные детали трубопроводов | ИС.ТС.2 | м | [23 empty] | None | Новая конструкция | 2841.06 | Level : Жильё_10_KV | 2841.06 | [20 empty] | Х4 | ⌀16 мм-⌀16 мм | 0 | [11 empty] | ADSK_Кондиционирование_Х4 | Х4 221 | [19 empty] | ⌀15.88-⌀15.88 | [7 empty] | 88 | Труба медная | 2.5 | МедьГнутаяТруба | TRUE | 15.88 | 15.88 | FALSE | FALSE | 3bf616f9-6b98-4a21-80ff-da1120c8f6d6 | 0.89 | 15.88 | 39.7 | 39.7 | FALSE | 63.52
1291040 | Отвод «гнутая труба» | OST_PipeFitting |  | Жильё_10_KV | TRUE |  |  | 1.2351e-05 | 1.5708e-06 |  |  |  | 97e68f6a-4c55-48ee-bfa9-30e54e49ad60-0013b320 | 1c6840e6-7ded-4a08-b07a-50d6e74d5738 | None |  | 921 | Кондиционирование воздуха | [6 empty] | ADSK_МедьПайка_Отвод-гнутая труба | [174 empty] | 0 | 2NvezgJ5L8xh_fCELEMXv$ | [25 empty] | Hydronic Return | [129 empty] | 0.062361 | [8 empty] | Труба медная дюймовая 15.88x0.89 | [229 empty] | None | [60 empty] | 0.343 | [20 empty] | 5/8" | [5 empty] | 90 | [185 empty] | 7.94 | [61 empty] | None | Новая конструкция | 2841.06 | Level : Жильё_10_KV | 2841.06 | [20 empty] | Х4 | ⌀16 мм-⌀16 мм | 0 | [11 empty] | ADSK_Кондиционирование_Х4 | Х4 221 | [19 empty] | ⌀15.88-⌀15.88 | [7 empty] | 88 |  |  |  |  | 15.88 | 15.88 | FALSE | FALSE | 3bf616f9-6b98-4a21-80ff-da1120c8f6d6 | 0.89 | 15.88 | 39.7 | 39.7 | FALSE | 63.52
1291041 | Отвод «гнутая труба» | OST_PipeFitting | Отвод «гнутая труба» | Жильё_10_KV | TRUE |  |  | 2.661e-06 | 1.5708e-06 |  |  | Отвод «гнутая труба» | 97e68f6a-4c55-48ee-bfa9-30e54e49ad60-0013b321 | 1c6840e6-7ded-4a08-b07a-50d6e74d5738 | None |  | 921 | Кондиционирование воздуха | [6 empty] | ADSK_МедьПайка_Отвод-гнутая труба | [18 empty] | OST_PipeFitting | None | 443 | [106 empty] | Отвод «гнутая труба» | [46 empty] | 0 | 2NvezgJ5L8xh_fCELEMXv1 | [25 empty] | Hydronic Return | [129 empty] | 0.037385 | [8 empty] | Труба медная дюймовая 9.52x0.81 | Category=[-2000700]; Color=2338280; Comments=""; Cost=0.000000000000000; Description=""; Design Option=[-1]; Edited by=""; Export to IFC As=""; Export to IFC=0; Glow=0; IFC Predefined Type=""; IfcGUID=1Zv83obP51SAWtfYRg9D9L; Keynote=""; Manufacturer=""; Mark=""; Model=""; Name=ADSK_Предупреждение; Shininess=64; Smoothness=50; Transparency=0; URL=""; Workset=10 |  |  |  | ADSK_МедьПайка_Отвод-гнутая труба | Отвод «гнутая труба» | Отвод «гнутая труба» | [5 empty] | Отвод «гнутая труба» | [98 empty] | Category=[-2000700]; Color=6322918; Comments=""; Cost=0.000000000000000; Description=""; Design Option=[-1]; Edited by=""; Export to IFC As=""; Export to IFC=0; Glow=0; IFC Predefined Type=""; IfcGUID=1UFHRIGH1BmwPLiWj5HYJP; Keynote=""; Manufacturer=""; Mark=""; Model=""; Name=Труба медная; Shininess=64; Smoothness=50; Transparency=0; URL=""; Workset=10 | [113 empty] | 2021 | 1.2 |  |  | None | [60 empty] | 0.2 | [20 empty] | 3/8" | [5 empty] | 90 | [161 empty] | 0 | 07pqzDwibFqRrKFG$dg9$N | [22 empty] | 4.76 | [32 empty] | 0 |  |  | Соединительные детали трубопроводов | ИС.ТС.2 | м | [23 empty] | None | Новая конструкция | 2844.24 | Level : Жильё_10_KV | 2844.24 | [20 empty] | Х4 | ⌀10 мм-⌀10 мм | 0 | [11 empty] | ADSK_Кондиционирование_Х4 | Х4 226 | [19 empty] | ⌀9.52-⌀9.52 | [7 empty] | 52 | Труба медная | 2.5 | МедьГнутаяТруба | TRUE | 9.52 | 9.52 | FALSE | FALSE | 3bf616f9-6b98-4a21-80ff-da1120c8f6d6 | 0.81 | 9.52 | 23.8 | 23.8 | FALSE | 38.08
1291042 | Отвод «гнутая труба» | OST_PipeFitting |  | Жильё_10_KV | TRUE |  |  | 2.661e-06 | 1.5708e-06 |  |  |  | 97e68f6a-4c55-48ee-bfa9-30e54e49ad60-0013b322 | 1c6840e6-7ded-4a08-b07a-50d6e74d5738 | None |  | 921 | Кондиционирование воздуха | [6 empty] | ADSK_МедьПайка_Отвод-гнутая труба | [174 empty] | 0 | 2NvezgJ5L8xh_fCELEMXv1 | [25 empty] | Hydronic Return | [129 empty] | 0.037385 | [8 empty] | Труба медная дюймовая 9.52x0.81 | [229 empty] | None | [60 empty] | 0.2 | [20 empty] | 3/8" | [5 empty] | 90 | [185 empty] | 4.76 | [61 empty] | None | Новая конструкция | 2844.24 | Level : Жильё_10_KV | 2844.24 | [20 empty] | Х4 | ⌀10 мм-⌀10 мм | 0 | [11 empty] | ADSK_Кондиционирование_Х4 | Х4 226 | [19 empty] | ⌀9.52-⌀9.52 | [7 empty] | 52 |  |  |  |  | 9.52 | 9.52 | FALSE | FALSE | 3bf616f9-6b98-4a21-80ff-da1120c8f6d6 | 0.81 | 9.52 | 23.8 | 23.8 | FALSE | 38.08
1291043 | Отвод «гнутая труба» | OST_PipeFitting | Отвод «гнутая труба» | Жильё_10_KV | TRUE |  |  | 1.2351e-05 | 1.5708e-06 |  |  | Отвод «гнутая труба» | 97e68f6a-4c55-48ee-bfa9-30e54e49ad60-0013b323 | 1c6840e6-7ded-4a08-b07a-50d6e74d5738 | None |  | 921 | Кондиционирование воздуха | [6 empty] | ADSK_МедьПайка_Отвод-гнутая труба | [18 empty] | OST_PipeFitting | None | 443 | [106 empty] | Отвод «гнутая труба» | [46 empty] | 0 | 2NvezgJ5L8xh_fCELEMXv3 | [25 empty] | Hydronic Return | [129 empty] | 0.062361 | [8 empty] | Труба медная дюймовая 15.88x0.89 | Category=[-2000700]; Color=2338280; Comments=""; Cost=0.000000000000000; Description=""; Design Option=[-1]; Edited by=""; Export to IFC As=""; Export to IFC=0; Glow=0; IFC Predefined Type=""; IfcGUID=1Zv83obP51SAWtfYRg9D9L; Keynote=""; Manufacturer=""; Mark=""; Model=""; Name=ADSK_Предупреждение; Shininess=64; Smoothness=50; Transparency=0; URL=""; Workset=10 |  |  |  | ADSK_МедьПайка_Отвод-гнутая труба | Отвод «гнутая труба» | Отвод «гнутая труба» | [5 empty] | Отвод «гнутая труба» | [98 empty] | Category=[-2000700]; Color=6322918; Comments=""; Cost=0.000000000000000; Description=""; Design Option=[-1]; Edited by=""; Export to IFC As=""; Export to IFC=0; Glow=0; IFC Predefined Type=""; IfcGUID=1UFHRIGH1BmwPLiWj5HYJP; Keynote=""; Manufacturer=""; Mark=""; Model=""; Name=Труба медная; Shininess=64; Smoothness=50; Transparency=0; URL=""; Workset=10 | [113 empty] | 2021 | 1.2 |  |  | None | [60 empty] | 0.343 | [20 empty] | 5/8" | [5 empty] | 90 | [161 empty] | 0 | 07pqzDwibFqRrKFG$dg9$N | [22 empty] | 7.94 | [32 empty] | 0 |  |  | Соединительные детали трубопроводов | ИС.ТС.2 | м | [23 empty] | None | Новая конструкция | 2841.06 | Level : Жильё_10_KV | 2841.06 | [20 empty] | Х4 | ⌀16 мм-⌀16 мм | 0 | [11 empty] | ADSK_Кондиционирование_Х4 | Х4 222 | [19 empty] | ⌀15.88-⌀15.88 | [7 empty] | 88 | Труба медная | 2.5 | МедьГнутаяТруба | TRUE | 15.88 | 15.88 | FALSE | FALSE | 3bf616f9-6b98-4a21-80ff-da1120c8f6d6 | 0.89 | 15.88 | 39.7 | 39.7 | FALSE | 63.52
1291044 | Отвод «гнутая труба» | OST_PipeFitting |  | Жильё_10_KV | TRUE |  |  | 1.2351e-05 | 1.5708e-06 |  |  |  | 97e68f6a-4c55-48ee-bfa9-30e54e49ad60-0013b324 | 1c6840e6-7ded-4a08-b07a-50d6e74d5738 | None |  | 921 | Кондиционирование воздуха | [6 empty] | ADSK_МедьПайка_Отвод-гнутая труба | [174 empty] | 0 | 2NvezgJ5L8xh_fCELEMXv3 | [25 empty] | Hydronic Return | [129 empty] | 0.062361 | [8 empty] | Труба медная дюймовая 15.88x0.89 | [229 empty] | None | [60 empty] | 0.343 | [20 empty] | 5/8" | [5 empty] | 90 | [185 empty] | 7.94 | [61 empty] | None | Новая конструкция | 2841.06 | Level : Жильё_10_KV | 2841.06 | [20 empty] | Х4 | ⌀16 мм-⌀16 мм | 0 | [11 empty] | ADSK_Кондиционирование_Х4 | Х4 222 | [19 empty] | ⌀15.88-⌀15.88 | [7 empty] | 88 |  |  |  |  | 15.88 | 15.88 | FALSE | FALSE | 3bf616f9-6b98-4a21-80ff-da1120c8f6d6 | 0.89 | 15.88 | 39.7 | 39.7 | FALSE | 63.52
1291045 | Отвод «гнутая труба» | OST_PipeFitting | Отвод «гнутая труба» | Жильё_10_KV | TRUE |  |  | 2.661e-06 | 1.5708e-06 |  |  | Отвод «гнутая труба» | 97e68f6a-4c55-48ee-bfa9-30e54e49ad60-0013b325 | 1c6840e6-7ded-4a08-b07a-50d6e74d5738 | None |  | 921 | Кондиционирование воздуха | [6 empty] | ADSK_МедьПайка_Отвод-гнутая труба | [18 empty] | OST_PipeFitting | None | 443 | [106 empty] | Отвод «гнутая труба» | [46 empty] | 0 | 2NvezgJ5L8xh_fCELEMXv5 | [25 empty] | Hydronic Return | [129 empty] | 0.037385 | [8 empty] | Труба медная дюймовая 9.52x0.81 | Category=[-2000700]; Color=2338280; Comments=""; Cost=0.000000000000000; Description=""; Design Option=[-1]; Edited by=""; Export to IFC As=""; Export to IFC=0; Glow=0; IFC Predefined Type=""; IfcGUID=1Zv83obP51SAWtfYRg9D9L; Keynote=""; Manufacturer=""; Mark=""; Model=""; Name=ADSK_Предупреждение; Shininess=64; Smoothness=50; Transparency=0; URL=""; Workset=10 |  |  |  | ADSK_МедьПайка_Отвод-гнутая труба | Отвод «гнутая труба» | Отвод «гнутая труба» | [5 empty] | Отвод «гнутая труба» | [98 empty] | Category=[-2000700]; Color=6322918; Comments=""; Cost=0.000000000000000; Description=""; Design Option=[-1]; Edited by=""; Export to IFC As=""; Export to IFC=0; Glow=0; IFC Predefined Type=""; IfcGUID=1UFHRIGH1BmwPLiWj5HYJP; Keynote=""; Manufacturer=""; Mark=""; Model=""; Name=Труба медная; Shininess=64; Smoothness=50; Transparency=0; URL=""; Workset=10 | [113 empty] | 2021 | 1.2 |  |  | None | [60 empty] | 0.2 | [20 empty] | 3/8" | [5 empty] | 90 | [161 empty] | 0 | 07pqzDwibFqRrKFG$dg9$N | [22 empty] | 4.76 | [32 empty] | 0 |  |  | Соединительные детали трубопроводов | ИС.ТС.2 | м | [23 empty] | None | Новая конструкция | 2844.24 | Level : Жильё_10_KV | 2844.24 | [20 empty] | Х4 | ⌀10 мм-⌀10 мм | 0 | [11 empty] | ADSK_Кондиционирование_Х4 | Х4 223 | [19 empty] | ⌀9.52-⌀9.52 | [7 empty] | 52 | Труба медная | 2.5 | МедьГнутаяТруба | TRUE | 9.52 | 9.52 | FALSE | FALSE | 3bf616f9-6b98-4a21-80ff-da1120c8f6d6 | 0.81 | 9.52 | 23.8 | 23.8 | FALSE | 38.08
1291046 | Отвод «гнутая труба» | OST_PipeFitting |  | Жильё_10_KV | TRUE |  |  | 2.661e-06 | 1.5708e-06 |  |  |  | 97e68f6a-4c55-48ee-bfa9-30e54e49ad60-0013b326 | 1c6840e6-7ded-4a08-b07a-50d6e74d5738 | None |  | 921 | Кондиционирование воздуха | [6 empty] | ADSK_МедьПайка_Отвод-гнутая труба | [174 empty] | 0 | 2NvezgJ5L8xh_fCELEMXv5 | [25 empty] | Hydronic Return | [129 empty] | 0.037385 | [8 empty] | Труба медная дюймовая 9.52x0.81 | [229 empty] | None | [60 empty] | 0.2 | [20 empty] | 3/8" | [5 empty] | 90 | [185 empty] | 4.76 | [61 empty] | None | Новая конструкция | 2844.24 | Level : Жильё_10_KV | 2844.24 | [20 empty] | Х4 | ⌀10 мм-⌀10 мм | 0 | [11 empty] | ADSK_Кондиционирование_Х4 | Х4 223 | [19 empty] | ⌀9.52-⌀9.52 | [7 empty] | 52 |  |  |  |  | 9.52 | 9.52 | FALSE | FALSE | 3bf616f9-6b98-4a21-80ff-da1120c8f6d6 | 0.81 | 9.52 | 23.8 | 23.8 | FALSE | 38.08
1291047 | Отвод «гнутая труба» | OST_PipeFitting | Отвод «гнутая труба» | Жильё_10_KV | TRUE |  |  | 2.661e-06 | 1.5708e-06 |  |  | Отвод «гнутая труба» | 97e68f6a-4c55-48ee-bfa9-30e54e49ad60-0013b327 | 1c6840e6-7ded-4a08-b07a-50d6e74d5738 | None |  | 921 | Кондиционирование воздуха | [6 empty] | ADSK_МедьПайка_Отвод-гнутая труба | [18 empty] | OST_PipeFitting | None | 443 | [106 empty] | Отвод «гнутая труба» | [46 empty] | 0 | 2NvezgJ5L8xh_fCELEMXv7 | [25 empty] | Hydronic Return | [129 empty] | 0.037385 | [8 empty] | Труба медная дюймовая 9.52x0.81 | Category=[-2000700]; Color=2338280; Comments=""; Cost=0.000000000000000; Description=""; Design Option=[-1]; Edited by=""; Export to IFC As=""; Export to IFC=0; Glow=0; IFC Predefined Type=""; IfcGUID=1Zv83obP51SAWtfYRg9D9L; Keynote=""; Manufacturer=""; Mark=""; Model=""; Name=ADSK_Предупреждение; Shininess=64; Smoothness=50; Transparency=0; URL=""; Workset=10 |  |  |  | ADSK_МедьПайка_Отвод-гнутая труба | Отвод «гнутая труба» | Отвод «гнутая труба» | [5 empty] | Отвод «гнутая труба» | [98 empty] | Category=[-2000700]; Color=6322918; Comments=""; Cost=0.000000000000000; Description=""; Design Option=[-1]; Edited by=""; Export to IFC As=""; Export to IFC=0; Glow=0; IFC Predefined Type=""; IfcGUID=1UFHRIGH1BmwPLiWj5HYJP; Keynote=""; Manufacturer=""; Mark=""; Model=""; Name=Труба медная; Shininess=64; Smoothness=50; Transparency=0; URL=""; Workset=10 | [113 empty] | 2021 | 1.2 |  |  | None | [60 empty] | 0.2 | [20 empty] | 3/8" | [5 empty] | 90 | [161 empty] | 0 | 07pqzDwibFqRrKFG$dg9$N | [22 empty] | 4.76 | [32 empty] | 0 |  |  | Соединительные детали трубопроводов | ИС.ТС.2 | м | [23 empty] | None | Новая конструкция | 2844.24 | Level : Жильё_10_KV | 2844.24 | [20 empty] | Х4 | ⌀10 мм-⌀10 мм | 0 | [11 empty] | ADSK_Кондиционирование_Х4 | Х4 224 | [19 empty] | ⌀9.52-⌀9.52 | [7 empty] | 52 | Труба медная | 2.5 | МедьГнутаяТруба | TRUE | 9.52 | 9.52 | FALSE | FALSE | 3bf616f9-6b98-4a21-80ff-da1120c8f6d6 | 0.81 | 9.52 | 23.8 | 23.8 | FALSE | 38.08
1291048 | Отвод «гнутая труба» | OST_PipeFitting |  | Жильё_10_KV | TRUE |  |  | 2.661e-06 | 1.5708e-06 |  |  |  | 97e68f6a-4c55-48ee-bfa9-30e54e49ad60-0013b328 | 1c6840e6-7ded-4a08-b07a-50d6e74d5738 | None |  | 921 | Кондиционирование воздуха | [6 empty] | ADSK_МедьПайка_Отвод-гнутая труба | [174 empty] | 0 | 2NvezgJ5L8xh_fCELEMXv7 | [25 empty] | Hydronic Return | [129 empty] | 0.037385 | [8 empty] | Труба медная дюймовая 9.52x0.81 | [229 empty] | None | [60 empty] | 0.2 | [20 empty] | 3/8" | [5 empty] | 90 | [185 empty] | 4.76 | [61 empty] | None | Новая конструкция | 2844.24 | Level : Жильё_10_KV | 2844.24 | [20 empty] | Х4 | ⌀10 мм-⌀10 мм | 0 | [11 empty] | ADSK_Кондиционирование_Х4 | Х4 224 | [19 empty] | ⌀9.52-⌀9.52 | [7 empty] | 52 |  |  |  |  | 9.52 | 9.52 | FALSE | FALSE | 3bf616f9-6b98-4a21-80ff-da1120c8f6d6 | 0.81 | 9.52 | 23.8 | 23.8 | FALSE | 38.08
1291049 | ADSK_Медь дюймовая_Кондиционирование | OST_PipeCurves | ADSK_Медь дюймовая_Кондиционирование |  | TRUE |  |  |  | 0.061856 | 2068.2 |  | ADSK_Медь дюймовая_Кондиционирование | 97e68f6a-4c55-48ee-bfa9-30e54e49ad60-0013b329 | be75d566-49ea-47ad-ad7c-e322221ca34d | None |  | 921 | Кондиционирование воздуха | [6 empty] | Pipe Types | [18 empty] | OST_PipeCurves | None | 74 | [53 empty] | Медь | [52 empty] | ADSK_Медь дюймовая_Кондиционирование | [46 empty] | 0 | 2NvezgJ5L8xh_fCELEMXv9 | 0.003 | [24 empty] | Hydronic Return | [129 empty] | 5.6669 | [8 empty] | Труба медная дюймовая ø15.88x0,89 |  |  |  |  | Pipe Types | ADSK_Медь дюймовая_Кондиционирование | ADSK_Медь дюймовая_Кондиционирование | [5 empty] | ADSK_Медь дюймовая_Кондиционирование | [466 empty] | 0 | 07pqzDwibFqRrKFG$dgCZk | [58 empty] | Трубы | ИС.ТС.1 | м | [23 empty] | None | Новая конструкция | [19 empty] | Труба медная дюймовая | Днар х Стенка | 2839.48 | 2849 | Х4 | ⌀10 мм | 0 | 0.81 | 2840.29 | 2840.29 | 2848.19 | 2848.19 | 2839.48 | 2849 | 2839.48 | 2849 | 2849 | 2839.48 | ADSK_Кондиционирование_Х4 | Х4 223 | 0 | дюймовые медные трубопроводы для кондиционирования | Generic | Медь - Кондиционирование | 0 | 9.52 | 37340.29 | 0 | 9.52 | 0 | 7.9 | 0 | 0.00021277 | 0 | 0 | 0 | 0 | 0 | Кондиционирование | ⌀9.52 | 2844.24 | 0 | 0 | 0 | 2844.24 | 2844.24 | Жильё_10_KV | 52
1291050 | ADSK_Медь дюймовая_Кондиционирование | OST_PipeCurves |  |  | TRUE |  |  |  | 0.061856 | 2068.2 |  |  | 97e68f6a-4c55-48ee-bfa9-30e54e49ad60-0013b32a | 1c6840e6-7ded-4a08-b07a-50d6e74d5738 | None |  | 921 | Кондиционирование воздуха | [6 empty] | Pipe Types | [74 empty] | Медь | [99 empty] | 0 | 2NvezgJ5L8xh_fCELEMXv9 | 0.003 | [24 empty] | Hydronic Return | [129 empty] | 5.6669 | [8 empty] | Труба медная дюймовая ø15.88x0,89 | [565 empty] | None | Новая конструкция | [21 empty] | 2839.48 | 2849 | Х4 | ⌀10 мм | 0 | 0.81 | 2840.29 | 2840.29 | 2848.19 | 2848.19 | [6 empty] | ADSK_Кондиционирование_Х4 | Х4 223 | 0 | дюймовые медные трубопроводы для кондиционирования | Generic | Медь - Кондиционирование | 0 | 9.52 | 37340.29 | 0 | 9.52 | 0 | 7.9 | 0 | 0.00021277 | 0 |  | 0 | 0 | 0 | Кондиционирование | ⌀9.52 | 2844.24 |  | 0 | 0 |  |  | Жильё_10_KV | 52
1291051 | ADSK_Медь дюймовая_Кондиционирование | OST_PipeCurves | ADSK_Медь дюймовая_Кондиционирование |  | TRUE |  |  |  | 0.041786 | 2094.625 |  | ADSK_Медь дюймовая_Кондиционирование | 97e68f6a-4c55-48ee-bfa9-30e54e49ad60-0013b32b | be75d566-49ea-47ad-ad7c-e322221ca34d | None |  | 921 | Кондиционирование воздуха | [6 empty] | Pipe Types | [18 empty] | OST_PipeCurves | None | 74 | [53 empty] | Медь | [52 empty] | ADSK_Медь дюймовая_Кондиционирование | [46 empty] | 0 | 2NvezgJ5L8xh_fCELEMXvB | 0.003 | [24 empty] | Hydronic Return | [129 empty] | 5.7055 | [8 empty] | Труба медная дюймовая ø9.52x0,81 |  |  |  |  | Pipe Types | ADSK_Медь дюймовая_Кондиционирование | ADSK_Медь дюймовая_Кондиционирование | [5 empty] | ADSK_Медь дюймовая_Кондиционирование | [466 empty] | 0 | 07pqzDwibFqRrKFG$dgCZk | [58 empty] | Трубы | ИС.ТС.1 | м | [23 empty] | None | Новая конструкция | [19 empty] | Труба медная дюймовая | Днар х Стенка | 2842.65 | 2849 | Х4 | ⌀6 мм | 0 | 0.76 | 2843.41 | 2843.41 | 2848.24 | 2848.24 | 2842.65 | 2849 | 2842.65 | 2849 | 2849 | 2842.65 | ADSK_Кондиционирование_Х4 | Х4 228 | 0 | дюймовые медные трубопроводы для кондиционирования | Generic | Медь - Кондиционирование | 0 | 6.35 | 37343.41 | 0 | 6.35 | 0 | 4.83 | 0 | 0.00037975 | 0 | 0 | 0 | 0 | 0 | Кондиционирование | ⌀6.35 | 2845.825 | 0 | 0 | 0 | 2845.825 | 2845.825 | Жильё_10_KV | 35
1291052 | ADSK_Медь дюймовая_Кондиционирование | OST_PipeCurves |  |  | TRUE |  |  |  | 0.041786 | 2094.625 |  |  | 97e68f6a-4c55-48ee-bfa9-30e54e49ad60-0013b32c | 1c6840e6-7ded-4a08-b07a-50d6e74d5738 | None |  | 921 | Кондиционирование воздуха | [6 empty] | Pipe Types | [74 empty] | Медь | [99 empty] | 0 | 2NvezgJ5L8xh_fCELEMXvB | 0.003 | [24 empty] | Hydronic Return | [129 empty] | 5.7055 | [8 empty] | Труба медная дюймовая ø9.52x0,81 | [565 empty] | None | Новая конструкция | [21 empty] | 2842.65 | 2849 | Х4 | ⌀6 мм | 0 | 0.76 | 2843.41 | 2843.41 | 2848.24 | 2848.24 | [6 empty] | ADSK_Кондиционирование_Х4 | Х4 228 | 0 | дюймовые медные трубопроводы для кондиционирования | Generic | Медь - Кондиционирование | 0 | 6.35 | 37343.41 | 0 | 6.35 | 0 | 4.83 | 0 | 0.00037975 | 0 |  | 0 | 0 | 0 | Кондиционирование | ⌀6.35 | 2845.825 |  | 0 | 0 |  |  | Жильё_10_KV | 35
1291053 | ADSK_Медь дюймовая_Кондиционирование | OST_PipeCurves | ADSK_Медь дюймовая_Кондиционирование |  | TRUE |  |  |  | 0.060749 | 2031.2 |  | ADSK_Медь дюймовая_Кондиционирование | 97e68f6a-4c55-48ee-bfa9-30e54e49ad60-0013b32d | be75d566-49ea-47ad-ad7c-e322221ca34d | None |  | 921 | Кондиционирование воздуха | [6 empty] | Pipe Types | [18 empty] | OST_PipeCurves | None | 74 | [53 empty] | Медь | [52 empty] | ADSK_Медь дюймовая_Кондиционирование | [46 empty] | 0 | 2NvezgJ5L8xh_fCELEMXvD | 0.003 | [24 empty] | Hydronic Return | [129 empty] | 5.6669 | [8 empty] | Труба медная дюймовая ø15.88x0,89 |  |  |  |  | Pipe Types | ADSK_Медь дюймовая_Кондиционирование | ADSK_Медь дюймовая_Кондиционирование | [5 empty] | ADSK_Медь дюймовая_Кондиционирование | [466 empty] | 0 | 07pqzDwibFqRrKFG$dgCZk | [58 empty] | Трубы | ИС.ТС.1 | м | [23 empty] | None | Новая конструкция | [19 empty] | Труба медная дюймовая | Днар х Стенка | 2839.48 | 2849 | Х4 | ⌀10 мм | 0 | 0.81 | 2840.29 | 2840.29 | 2848.19 | 2848.19 | 2839.48 | 2849 | 2839.48 | 2849 | 2849 | 2839.48 | ADSK_Кондиционирование_Х4 | Х4 224 | 0 | дюймовые медные трубопроводы для кондиционирования | Generic | Медь - Кондиционирование | 0 | 9.52 | 37340.29 | 0 | 9.52 | 0 | 7.9 | 0 | 0.00021277 | 0 | 0 | 0 | 0 | 0 | Кондиционирование | ⌀9.52 | 2844.24 | 0 | 0 | 0 | 2844.24 | 2844.24 | Жильё_10_KV | 52
1291054 | ADSK_Медь дюймовая_Кондиционирование | OST_PipeCurves |  |  | TRUE |  |  |  | 0.060749 | 2031.2 |  |  | 97e68f6a-4c55-48ee-bfa9-30e54e49ad60-0013b32e | 1c6840e6-7ded-4a08-b07a-50d6e74d5738 | None |  | 921 | Кондиционирование воздуха | [6 empty] | Pipe Types | [74 empty] | Медь | [99 empty] | 0 | 2NvezgJ5L8xh_fCELEMXvD | 0.003 | [24 empty] | Hydronic Return | [129 empty] | 5.6669 | [8 empty] | Труба медная дюймовая ø15.88x0,89 | [565 empty] | None | Новая конструкция | [21 empty] | 2839.48 | 2849 | Х4 | ⌀10 мм | 0 | 0.81 | 2840.29 | 2840.29 | 2848.19 | 2848.19 | [6 empty] | ADSK_Кондиционирование_Х4 | Х4 224 | 0 | дюймовые медные трубопроводы для кондиционирования | Generic | Медь - Кондиционирование | 0 | 9.52 | 37340.29 | 0 | 9.52 | 0 | 7.9 | 0 | 0.00021277 | 0 |  | 0 | 0 | 0 | Кондиционирование | ⌀9.52 | 2844.24 |  | 0 | 0 |  |  | Жильё_10_KV | 52
1291055 | ADSK_Медь дюймовая_Кондиционирование | OST_PipeCurves | ADSK_Медь дюймовая_Кондиционирование |  | TRUE |  |  |  | 0.041048 | 2057.625 |  | ADSK_Медь дюймовая_Кондиционирование | 97e68f6a-4c55-48ee-bfa9-30e54e49ad60-0013b32f | be75d566-49ea-47ad-ad7c-e322221ca34d | None |  | 921 | Кондиционирование воздуха | [6 empty] | Pipe Types | [18 empty] | OST_PipeCurves | None | 74 | [53 empty] | Медь | [52 empty] | ADSK_Медь дюймовая_Кондиционирование | [46 empty] | 0 | 2NvezgJ5L8xh_fCELEMXvF | 0.003 | [24 empty] | Hydronic Return | [129 empty] | 5.7055 | [8 empty] | Труба медная дюймовая ø9.52x0,81 |  |  |  |  | Pipe Types | ADSK_Медь дюймовая_Кондиционирование | ADSK_Медь дюймовая_Кондиционирование | [5 empty] | ADSK_Медь дюймовая_Кондиционирование | [466 empty] | 0 | 07pqzDwibFqRrKFG$dgCZk | [58 empty] | Трубы | ИС.ТС.1 | м | [23 empty] | None | Новая конструкция | [19 empty] | Труба медная дюймовая | Днар х Стенка | 2842.65 | 2849 | Х4 | ⌀6 мм | 0 | 0.76 | 2843.41 | 2843.41 | 2848.24 | 2848.24 | 2842.65 | 2849 | 2842.65 | 2849 | 2849 | 2842.65 | ADSK_Кондиционирование_Х4 | Х4 225 | 0 | дюймовые медные трубопроводы для кондиционирования | Generic | Медь - Кондиционирование | 0 | 6.35 | 37343.41 | 0 | 6.35 | 0 | 4.83 | 0 | 0.00037975 | 0 | 0 | 0 | 0 | 0 | Кондиционирование | ⌀6.35 | 2845.825 | 0 | 0 | 0 | 2845.825 | 2845.825 | Жильё_10_KV | 35
1291056 | ADSK_Медь дюймовая_Кондиционирование | OST_PipeCurves |  |  | TRUE |  |  |  | 0.041048 | 2057.625 |  |  | 97e68f6a-4c55-48ee-bfa9-30e54e49ad60-0013b330 | 1c6840e6-7ded-4a08-b07a-50d6e74d5738 | None |  | 921 | Кондиционирование воздуха | [6 empty] | Pipe Types | [74 empty] | Медь | [99 empty] | 0 | 2NvezgJ5L8xh_fCELEMXvF | 0.003 | [24 empty] | Hydronic Return | [129 empty] | 5.7055 | [8 empty] | Труба медная дюймовая ø9.52x0,81 | [565 empty] | None | Новая конструкция | [21 empty] | 2842.65 | 2849 | Х4 | ⌀6 мм | 0 | 0.76 | 2843.41 | 2843.41 | 2848.24 | 2848.24 | [6 empty] | ADSK_Кондиционирование_Х4 | Х4 225 | 0 | дюймовые медные трубопроводы для кондиционирования | Generic | Медь - Кондиционирование | 0 | 6.35 | 37343.41 | 0 | 6.35 | 0 | 4.83 | 0 | 0.00037975 | 0 |  | 0 | 0 | 0 | Кондиционирование | ⌀6.35 | 2845.825 |  | 0 | 0 |  |  | Жильё_10_KV | 35
1291057 | Отвод «гнутая труба» | OST_PipeFitting | Отвод «гнутая труба» | Жильё_10_KV | TRUE |  |  | 2.661e-06 | 1.5708e-06 |  |  | Отвод «гнутая труба» | 97e68f6a-4c55-48ee-bfa9-30e54e49ad60-0013b331 | 1c6840e6-7ded-4a08-b07a-50d6e74d5738 | None |  | 921 | Кондиционирование воздуха | [6 empty] | ADSK_МедьПайка_Отвод-гнутая труба | [18 empty] | OST_PipeFitting | None | 443 | [106 empty] | Отвод «гнутая труба» | [46 empty] | 0 | 2NvezgJ5L8xh_fCELEMXvH | [25 empty] | Hydronic Return | [129 empty] | 0.037385 | [8 empty] | Труба медная дюймовая 9.52x0.81 | Category=[-2000700]; Color=2338280; Comments=""; Cost=0.000000000000000; Description=""; Design Option=[-1]; Edited by=""; Export to IFC As=""; Export to IFC=0; Glow=0; IFC Predefined Type=""; IfcGUID=1Zv83obP51SAWtfYRg9D9L; Keynote=""; Manufacturer=""; Mark=""; Model=""; Name=ADSK_Предупреждение; Shininess=64; Smoothness=50; Transparency=0; URL=""; Workset=10 |  |  |  | ADSK_МедьПайка_Отвод-гнутая труба | Отвод «гнутая труба» | Отвод «гнутая труба» | [5 empty] | Отвод «гнутая труба» | [98 empty] | Category=[-2000700]; Color=6322918; Comments=""; Cost=0.000000000000000; Description=""; Design Option=[-1]; Edited by=""; Export to IFC As=""; Export to IFC=0; Glow=0; IFC Predefined Type=""; IfcGUID=1UFHRIGH1BmwPLiWj5HYJP; Keynote=""; Manufacturer=""; Mark=""; Model=""; Name=Труба медная; Shininess=64; Smoothness=50; Transparency=0; URL=""; Workset=10 | [113 empty] | 2021 | 1.2 |  |  | None | [60 empty] | 0.2 | [20 empty] | 3/8" | [5 empty] | 90 | [161 empty] | 0 | 07pqzDwibFqRrKFG$dg9$N | [22 empty] | 4.76 | [32 empty] | 0 |  |  | Соединительные детали трубопроводов | ИС.ТС.2 | м | [23 empty] | None | Новая конструкция | 2844.24 | Level : Жильё_10_KV | 2844.24 | [20 empty] | Х4 | ⌀10 мм-⌀10 мм | 0 | [11 empty] | ADSK_Кондиционирование_Х4 | Х4 224 | [19 empty] | ⌀9.52-⌀9.52 | [7 empty] | 52 | Труба медная | 2.5 | МедьГнутаяТруба | TRUE | 9.52 | 9.52 | FALSE | FALSE | 3bf616f9-6b98-4a21-80ff-da1120c8f6d6 | 0.81 | 9.52 | 23.8 | 23.8 | FALSE | 38.08
1291058 | Отвод «гнутая труба» | OST_PipeFitting |  | Жильё_10_KV | TRUE |  |  | 2.661e-06 | 1.5708e-06 |  |  |  | 97e68f6a-4c55-48ee-bfa9-30e54e49ad60-0013b332 | 1c6840e6-7ded-4a08-b07a-50d6e74d5738 | None |  | 921 | Кондиционирование воздуха | [6 empty] | ADSK_МедьПайка_Отвод-гнутая труба | [174 empty] | 0 | 2NvezgJ5L8xh_fCELEMXvH | [25 empty] | Hydronic Return | [129 empty] | 0.037385 | [8 empty] | Труба медная дюймовая 9.52x0.81 | [229 empty] | None | [60 empty] | 0.2 | [20 empty] | 3/8" | [5 empty] | 90 | [185 empty] | 4.76 | [61 empty] | None | Новая конструкция | 2844.24 | Level : Жильё_10_KV | 2844.24 | [20 empty] | Х4 | ⌀10 мм-⌀10 мм | 0 | [11 empty] | ADSK_Кондиционирование_Х4 | Х4 224 | [19 empty] | ⌀9.52-⌀9.52 | [7 empty] | 52 |  |  |  |  | 9.52 | 9.52 | FALSE | FALSE | 3bf616f9-6b98-4a21-80ff-da1120c8f6d6 | 0.81 | 9.52 | 23.8 | 23.8 | FALSE | 38.08
1291059 | Отвод «гнутая труба» | OST_PipeFitting | Отвод «гнутая труба» | Жильё_10_KV | TRUE |  |  | 7.8969e-07 | 1.5708e-06 |  |  | Отвод «гнутая труба» | 97e68f6a-4c55-48ee-bfa9-30e54e49ad60-0013b333 | 1c6840e6-7ded-4a08-b07a-50d6e74d5738 | None |  | 921 | Кондиционирование воздуха | [6 empty] | ADSK_МедьПайка_Отвод-гнутая труба | [18 empty] | OST_PipeFitting | None | 443 | [106 empty] | Отвод «гнутая труба» | [46 empty] | 0 | 2NvezgJ5L8xh_fCELEMXvJ | [25 empty] | Hydronic Return | [129 empty] | 0.024936 | [8 empty] | Труба медная дюймовая 6.35x0.76 | Category=[-2000700]; Color=2338280; Comments=""; Cost=0.000000000000000; Description=""; Design Option=[-1]; Edited by=""; Export to IFC As=""; Export to IFC=0; Glow=0; IFC Predefined Type=""; IfcGUID=1Zv83obP51SAWtfYRg9D9L; Keynote=""; Manufacturer=""; Mark=""; Model=""; Name=ADSK_Предупреждение; Shininess=64; Smoothness=50; Transparency=0; URL=""; Workset=10 |  |  |  | ADSK_МедьПайка_Отвод-гнутая труба | Отвод «гнутая труба» | Отвод «гнутая труба» | [5 empty] | Отвод «гнутая труба» | [98 empty] | Category=[-2000700]; Color=6322918; Comments=""; Cost=0.000000000000000; Description=""; Design Option=[-1]; Edited by=""; Export to IFC As=""; Export to IFC=0; Glow=0; IFC Predefined Type=""; IfcGUID=1UFHRIGH1BmwPLiWj5HYJP; Keynote=""; Manufacturer=""; Mark=""; Model=""; Name=Труба медная; Shininess=64; Smoothness=50; Transparency=0; URL=""; Workset=10 | [113 empty] | 2021 | 1.2 |  |  | None | [60 empty] | 0.12 | [20 empty] | 1/4" | [5 empty] | 90 | [161 empty] | 0 | 07pqzDwibFqRrKFG$dg9$N | [22 empty] | 3.175 | [32 empty] | 0 |  |  | Соединительные детали трубопроводов | ИС.ТС.2 | м | [23 empty] | None | Новая конструкция | 2845.825 | Level : Жильё_10_KV | 2845.825 | [20 empty] | Х4 | ⌀6 мм-⌀6 мм | 0 | [11 empty] | ADSK_Кондиционирование_Х4 | Х4 225 | [19 empty] | ⌀6.35-⌀6.35 | [7 empty] | 35 | Труба медная | 2.5 | МедьГнутаяТруба | TRUE | 6.35 | 6.35 | FALSE | FALSE | 3bf616f9-6b98-4a21-80ff-da1120c8f6d6 | 0.76 | 6.35 | 15.875 | 15.875 | FALSE | 25.4
1291060 | Отвод «гнутая труба» | OST_PipeFitting |  | Жильё_10_KV | TRUE |  |  | 7.8969e-07 | 1.5708e-06 |  |  |  | 97e68f6a-4c55-48ee-bfa9-30e54e49ad60-0013b334 | 1c6840e6-7ded-4a08-b07a-50d6e74d5738 | None |  | 921 | Кондиционирование воздуха | [6 empty] | ADSK_МедьПайка_Отвод-гнутая труба | [174 empty] | 0 | 2NvezgJ5L8xh_fCELEMXvJ | [25 empty] | Hydronic Return | [129 empty] | 0.024936 | [8 empty] | Труба медная дюймовая 6.35x0.76 | [229 empty] | None | [60 empty] | 0.12 | [20 empty] | 1/4" | [5 empty] | 90 | [185 empty] | 3.175 | [61 empty] | None | Новая конструкция | 2845.825 | Level : Жильё_10_KV | 2845.825 | [20 empty] | Х4 | ⌀6 мм-⌀6 мм | 0 | [11 empty] | ADSK_Кондиционирование_Х4 | Х4 225 | [19 empty] | ⌀6.35-⌀6.35 | [7 empty] | 35 |  |  |  |  | 6.35 | 6.35 | FALSE | FALSE | 3bf616f9-6b98-4a21-80ff-da1120c8f6d6 | 0.76 | 6.35 | 15.875 | 15.875 | FALSE | 25.4
1291061 | Отвод «гнутая труба» | OST_PipeFitting | Отвод «гнутая труба» | Жильё_10_KV | TRUE |  |  | 7.8969e-07 | 1.5708e-06 |  |  | Отвод «гнутая труба» | 97e68f6a-4c55-48ee-bfa9-30e54e49ad60-0013b335 | 1c6840e6-7ded-4a08-b07a-50d6e74d5738 | None |  | 921 | Кондиционирование воздуха | [6 empty] | ADSK_МедьПайка_Отвод-гнутая труба | [18 empty] | OST_PipeFitting | None | 443 | [106 empty] | Отвод «гнутая труба» | [46 empty] | 0 | 2NvezgJ5L8xh_fCELEMXvL | [25 empty] | Hydronic Return | [129 empty] | 0.024936 | [8 empty] | Труба медная дюймовая 6.35x0.76 | Category=[-2000700]; Color=2338280; Comments=""; Cost=0.000000000000000; Description=""; Design Option=[-1]; Edited by=""; Export to IFC As=""; Export to IFC=0; Glow=0; IFC Predefined Type=""; IfcGUID=1Zv83obP51SAWtfYRg9D9L; Keynote=""; Manufacturer=""; Mark=""; Model=""; Name=ADSK_Предупреждение; Shininess=64; Smoothness=50; Transparency=0; URL=""; Workset=10 |  |  |  | ADSK_МедьПайка_Отвод-гнутая труба | Отвод «гнутая труба» | Отвод «гнутая труба» | [5 empty] | Отвод «гнутая труба» | [98 empty] | Category=[-2000700]; Color=6322918; Comments=""; Cost=0.000000000000000; Description=""; Design Option=[-1]; Edited by=""; Export to IFC As=""; Export to IFC=0; Glow=0; IFC Predefined Type=""; IfcGUID=1UFHRIGH1BmwPLiWj5HYJP; Keynote=""; Manufacturer=""; Mark=""; Model=""; Name=Труба медная; Shininess=64; Smoothness=50; Transparency=0; URL=""; Workset=10 | [113 empty] | 2021 | 1.2 |  |  | None | [60 empty] | 0.12 | [20 empty] | 1/4" | [5 empty] | 90 | [161 empty] | 0 | 07pqzDwibFqRrKFG$dg9$N | [22 empty] | 3.175 | [32 empty] | 0 |  |  | Соединительные детали трубопроводов | ИС.ТС.2 | м | [23 empty] | None | Новая конструкция | 2845.825 | Level : Жильё_10_KV | 2845.825 | [20 empty] | Х4 | ⌀6 мм-⌀6 мм | 0 | [11 empty] | ADSK_Кондиционирование_Х4 | Х4 225 | [19 empty] | ⌀6.35-⌀6.35 | [7 empty] | 35 | Труба медная | 2.5 | МедьГнутаяТруба | TRUE | 6.35 | 6.35 | FALSE | FALSE | 3bf616f9-6b98-4a21-80ff-da1120c8f6d6 | 0.76 | 6.35 | 15.875 | 15.875 | FALSE | 25.4
1291062 | Отвод «гнутая труба» | OST_PipeFitting |  | Жильё_10_KV | TRUE |  |  | 7.8969e-07 | 1.5708e-06 |  |  |  | 97e68f6a-4c55-48ee-bfa9-30e54e49ad60-0013b336 | 1c6840e6-7ded-4a08-b07a-50d6e74d5738 | None |  | 921 | Кондиционирование воздуха | [6 empty] | ADSK_МедьПайка_Отвод-гнутая труба | [174 empty] | 0 | 2NvezgJ5L8xh_fCELEMXvL | [25 empty] | Hydronic Return | [129 empty] | 0.024936 | [8 empty] | Труба медная дюймовая 6.35x0.76 | [229 empty] | None | [60 empty] | 0.12 | [20 empty] | 1/4" | [5 empty] | 90 | [185 empty] | 3.175 | [61 empty] | None | Новая конструкция | 2845.825 | Level : Жильё_10_KV | 2845.825 | [20 empty] | Х4 | ⌀6 мм-⌀6 мм | 0 | [11 empty] | ADSK_Кондиционирование_Х4 | Х4 225 | [19 empty] | ⌀6.35-⌀6.35 | [7 empty] | 35 |  |  |  |  | 6.35 | 6.35 | FALSE | FALSE | 3bf616f9-6b98-4a21-80ff-da1120c8f6d6 | 0.76 | 6.35 | 15.875 | 15.875 | FALSE | 25.4
1291063 | Отвод «гнутая труба» | OST_PipeFitting | Отвод «гнутая труба» | Жильё_10_KV | TRUE |  |  | 2.661e-06 | 1.5708e-06 |  |  | Отвод «гнутая труба» | 97e68f6a-4c55-48ee-bfa9-30e54e49ad60-0013b337 | 1c6840e6-7ded-4a08-b07a-50d6e74d5738 | None |  | 921 | Кондиционирование воздуха | [6 empty] | ADSK_МедьПайка_Отвод-гнутая труба | [18 empty] | OST_PipeFitting | None | 443 | [106 empty] | Отвод «гнутая труба» | [46 empty] | 0 | 2NvezgJ5L8xh_fCELEMXvN | [25 empty] | Hydronic Return | [129 empty] | 0.037385 | [8 empty] | Труба медная дюймовая 9.52x0.81 | Category=[-2000700]; Color=2338280; Comments=""; Cost=0.000000000000000; Description=""; Design Option=[-1]; Edited by=""; Export to IFC As=""; Export to IFC=0; Glow=0; IFC Predefined Type=""; IfcGUID=1Zv83obP51SAWtfYRg9D9L; Keynote=""; Manufacturer=""; Mark=""; Model=""; Name=ADSK_Предупреждение; Shininess=64; Smoothness=50; Transparency=0; URL=""; Workset=10 |  |  |  | ADSK_МедьПайка_Отвод-гнутая труба | Отвод «гнутая труба» | Отвод «гнутая труба» | [5 empty] | Отвод «гнутая труба» | [98 empty] | Category=[-2000700]; Color=6322918; Comments=""; Cost=0.000000000000000; Description=""; Design Option=[-1]; Edited by=""; Export to IFC As=""; Export to IFC=0; Glow=0; IFC Predefined Type=""; IfcGUID=1UFHRIGH1BmwPLiWj5HYJP; Keynote=""; Manufacturer=""; Mark=""; Model=""; Name=Труба медная; Shininess=64; Smoothness=50; Transparency=0; URL=""; Workset=10 | [113 empty] | 2021 | 1.2 |  |  | None | [60 empty] | 0.2 | [20 empty] | 3/8" | [5 empty] | 90 | [161 empty] | 0 | 07pqzDwibFqRrKFG$dg9$N | [22 empty] | 4.76 | [32 empty] | 0 |  |  | Соединительные детали трубопроводов | ИС.ТС.2 | м | [23 empty] | None | Новая конструкция | 2844.24 | Level : Жильё_10_KV | 2844.24 | [20 empty] | Х4 | ⌀10 мм-⌀10 мм | 0 | [11 empty] | ADSK_Кондиционирование_Х4 | Х4 223 | [19 empty] | ⌀9.52-⌀9.52 | [7 empty] | 52 | Труба медная | 2.5 | МедьГнутаяТруба | TRUE | 9.52 | 9.52 | FALSE | FALSE | 3bf616f9-6b98-4a21-80ff-da1120c8f6d6 | 0.81 | 9.52 | 23.8 | 23.8 | FALSE | 38.08
1291064 | Отвод «гнутая труба» | OST_PipeFitting |  | Жильё_10_KV | TRUE |  |  | 2.661e-06 | 1.5708e-06 |  |  |  | 97e68f6a-4c55-48ee-bfa9-30e54e49ad60-0013b338 | 1c6840e6-7ded-4a08-b07a-50d6e74d5738 | None |  | 921 | Кондиционирование воздуха | [6 empty] | ADSK_МедьПайка_Отвод-гнутая труба | [174 empty] | 0 | 2NvezgJ5L8xh_fCELEMXvN | [25 empty] | Hydronic Return | [129 empty] | 0.037385 | [8 empty] | Труба медная дюймовая 9.52x0.81 | [229 empty] | None | [60 empty] | 0.2 | [20 empty] | 3/8" | [5 empty] | 90 | [185 empty] | 4.76 | [61 empty] | None | Новая конструкция | 2844.24 | Level : Жильё_10_KV | 2844.24 | [20 empty] | Х4 | ⌀10 мм-⌀10 мм | 0 | [11 empty] | ADSK_Кондиционирование_Х4 | Х4 223 | [19 empty] | ⌀9.52-⌀9.52 | [7 empty] | 52 |  |  |  |  | 9.52 | 9.52 | FALSE | FALSE | 3bf616f9-6b98-4a21-80ff-da1120c8f6d6 | 0.81 | 9.52 | 23.8 | 23.8 | FALSE | 38.08
1291065 | Отвод «гнутая труба» | OST_PipeFitting | Отвод «гнутая труба» | Жильё_10_KV | TRUE |  |  | 7.8969e-07 | 1.5708e-06 |  |  | Отвод «гнутая труба» | 97e68f6a-4c55-48ee-bfa9-30e54e49ad60-0013b339 | 1c6840e6-7ded-4a08-b07a-50d6e74d5738 | None |  | 921 | Кондиционирование воздуха | [6 empty] | ADSK_МедьПайка_Отвод-гнутая труба | [18 empty] | OST_PipeFitting | None | 443 | [106 empty] | Отвод «гнутая труба» | [46 empty] | 0 | 2NvezgJ5L8xh_fCELEMXvP | [25 empty] | Hydronic Return | [129 empty] | 0.024936 | [8 empty] | Труба медная дюймовая 6.35x0.76 | Category=[-2000700]; Color=2338280; Comments=""; Cost=0.000000000000000; Description=""; Design Option=[-1]; Edited by=""; Export to IFC As=""; Export to IFC=0; Glow=0; IFC Predefined Type=""; IfcGUID=1Zv83obP51SAWtfYRg9D9L; Keynote=""; Manufacturer=""; Mark=""; Model=""; Name=ADSK_Предупреждение; Shininess=64; Smoothness=50; Transparency=0; URL=""; Workset=10 |  |  |  | ADSK_МедьПайка_Отвод-гнутая труба | Отвод «гнутая труба» | Отвод «гнутая труба» | [5 empty] | Отвод «гнутая труба» | [98 empty] | Category=[-2000700]; Color=6322918; Comments=""; Cost=0.000000000000000; Description=""; Design Option=[-1]; Edited by=""; Export to IFC As=""; Export to IFC=0; Glow=0; IFC Predefined Type=""; IfcGUID=1UFHRIGH1BmwPLiWj5HYJP; Keynote=""; Manufacturer=""; Mark=""; Model=""; Name=Труба медная; Shininess=64; Smoothness=50; Transparency=0; URL=""; Workset=10 | [113 empty] | 2021 | 1.2 |  |  | None | [60 empty] | 0.12 | [20 empty] | 1/4" | [5 empty] | 90 | [161 empty] | 0 | 07pqzDwibFqRrKFG$dg9$N | [22 empty] | 3.175 | [32 empty] | 0 |  |  | Соединительные детали трубопроводов | ИС.ТС.2 | м | [23 empty] | None | Новая конструкция | 2845.825 | Level : Жильё_10_KV | 2845.825 | [20 empty] | Х4 | ⌀6 мм-⌀6 мм | 0 | [11 empty] | ADSK_Кондиционирование_Х4 | Х4 228 | [19 empty] | ⌀6.35-⌀6.35 | [7 empty] | 35 | Труба медная | 2.5 | МедьГнутаяТруба | TRUE | 6.35 | 6.35 | FALSE | FALSE | 3bf616f9-6b98-4a21-80ff-da1120c8f6d6 | 0.76 | 6.35 | 15.875 | 15.875 | FALSE | 25.4
1291066 | Отвод «гнутая труба» | OST_PipeFitting |  | Жильё_10_KV | TRUE |  |  | 7.8969e-07 | 1.5708e-06 |  |  |  | 97e68f6a-4c55-48ee-bfa9-30e54e49ad60-0013b33a | 1c6840e6-7ded-4a08-b07a-50d6e74d5738 | None |  | 921 | Кондиционирование воздуха | [6 empty] | ADSK_МедьПайка_Отвод-гнутая труба | [174 empty] | 0 | 2NvezgJ5L8xh_fCELEMXvP | [25 empty] | Hydronic Return | [129 empty] | 0.024936 | [8 empty] | Труба медная дюймовая 6.35x0.76 | [229 empty] | None | [60 empty] | 0.12 | [20 empty] | 1/4" | [5 empty] | 90 | [185 empty] | 3.175 | [61 empty] | None | Новая конструкция | 2845.825 | Level : Жильё_10_KV | 2845.825 | [20 empty] | Х4 | ⌀6 мм-⌀6 мм | 0 | [11 empty] | ADSK_Кондиционирование_Х4 | Х4 228 | [19 empty] | ⌀6.35-⌀6.35 | [7 empty] | 35 |  |  |  |  | 6.35 | 6.35 | FALSE | FALSE | 3bf616f9-6b98-4a21-80ff-da1120c8f6d6 | 0.76 | 6.35 | 15.875 | 15.875 | FALSE | 25.4
1291067 | Отвод «гнутая труба» | OST_PipeFitting | Отвод «гнутая труба» | Жильё_10_KV | TRUE |  |  | 7.8969e-07 | 1.5708e-06 |  |  | Отвод «гнутая труба» | 97e68f6a-4c55-48ee-bfa9-30e54e49ad60-0013b33b | 1c6840e6-7ded-4a08-b07a-50d6e74d5738 | None |  | 921 | Кондиционирование воздуха | [6 empty] | ADSK_МедьПайка_Отвод-гнутая труба | [18 empty] | OST_PipeFitting | None | 443 | [106 empty] | Отвод «гнутая труба» | [46 empty] | 0 | 2NvezgJ5L8xh_fCELEMXvR | [25 empty] | Hydronic Return | [129 empty] | 0.024936 | [8 empty] | Труба медная дюймовая 6.35x0.76 | Category=[-2000700]; Color=2338280; Comments=""; Cost=0.000000000000000; Description=""; Design Option=[-1]; Edited by=""; Export to IFC As=""; Export to IFC=0; Glow=0; IFC Predefined Type=""; IfcGUID=1Zv83obP51SAWtfYRg9D9L; Keynote=""; Manufacturer=""; Mark=""; Model=""; Name=ADSK_Предупреждение; Shininess=64; Smoothness=50; Transparency=0; URL=""; Workset=10 |  |  |  | ADSK_МедьПайка_Отвод-гнутая труба | Отвод «гнутая труба» | Отвод «гнутая труба» | [5 empty] | Отвод «гнутая труба» | [98 empty] | Category=[-2000700]; Color=6322918; Comments=""; Cost=0.000000000000000; Description=""; Design Option=[-1]; Edited by=""; Export to IFC As=""; Export to IFC=0; Glow=0; IFC Predefined Type=""; IfcGUID=1UFHRIGH1BmwPLiWj5HYJP; Keynote=""; Manufacturer=""; Mark=""; Model=""; Name=Труба медная; Shininess=64; Smoothness=50; Transparency=0; URL=""; Workset=10 | [113 empty] | 2021 | 1.2 |  |  | None | [60 empty] | 0.12 | [20 empty] | 1/4" | [5 empty] | 90 | [161 empty] | 0 | 07pqzDwibFqRrKFG$dg9$N | [22 empty] | 3.175 | [32 empty] | 0 |  |  | Соединительные детали трубопроводов | ИС.ТС.2 | м | [23 empty] | None | Новая конструкция | 2845.825 | Level : Жильё_10_KV | 2845.825 | [20 empty] | Х4 | ⌀6 мм-⌀6 мм | 0 | [11 empty] | ADSK_Кондиционирование_Х4 | Х4 228 | [19 empty] | ⌀6.35-⌀6.35 | [7 empty] | 35 | Труба медная | 2.5 | МедьГнутаяТруба | TRUE | 6.35 | 6.35 | FALSE | FALSE | 3bf616f9-6b98-4a21-80ff-da1120c8f6d6 | 0.76 | 6.35 | 15.875 | 15.875 | FALSE | 25.4
1291068 | Отвод «гнутая труба» | OST_PipeFitting |  | Жильё_10_KV | TRUE |  |  | 7.8969e-07 | 1.5708e-06 |  |  |  | 97e68f6a-4c55-48ee-bfa9-30e54e49ad60-0013b33c | 1c6840e6-7ded-4a08-b07a-50d6e74d5738 | None |  | 921 | Кондиционирование воздуха | [6 empty] | ADSK_МедьПайка_Отвод-гнутая труба | [174 empty] | 0 | 2NvezgJ5L8xh_fCELEMXvR | [25 empty] | Hydronic Return | [129 empty] | 0.024936 | [8 empty] | Труба медная дюймовая 6.35x0.76 | [229 empty] | None | [60 empty] | 0.12 | [20 empty] | 1/4" | [5 empty] | 90 | [185 empty] | 3.175 | [61 empty] | None | Новая конструкция | 2845.825 | Level : Жильё_10_KV | 2845.825 | [20 empty] | Х4 | ⌀6 мм-⌀6 мм | 0 | [11 empty] | ADSK_Кондиционирование_Х4 | Х4 228 | [19 empty] | ⌀6.35-⌀6.35 | [7 empty] | 35 |  |  |  |  | 6.35 | 6.35 | FALSE | FALSE | 3bf616f9-6b98-4a21-80ff-da1120c8f6d6 | 0.76 | 6.35 | 15.875 | 15.875 | FALSE | 25.4
1291069 | ADSK_Медь дюймовая_Кондиционирование | OST_PipeCurves | ADSK_Медь дюймовая_Кондиционирование |  | TRUE |  |  |  | 0.084526 | 1694.3 |  | ADSK_Медь дюймовая_Кондиционирование | 97e68f6a-4c55-48ee-bfa9-30e54e49ad60-0013b33d | be75d566-49ea-47ad-ad7c-e322221ca34d | None |  | 921 | Кондиционирование воздуха | [6 empty] | Pipe Types | [18 empty] | OST_PipeCurves | None | 74 | [53 empty] | Медь | [52 empty] | ADSK_Медь дюймовая_Кондиционирование | [46 empty] | 0 | 2NvezgJ5L8xh_fCELEMXvT | 0.003 | [24 empty] | Hydronic Return | [129 empty] | 5.7632 | [8 empty] | Труба медная дюймовая ø15.88x0,89 |  |  |  |  | Pipe Types | ADSK_Медь дюймовая_Кондиционирование | ADSK_Медь дюймовая_Кондиционирование | [5 empty] | ADSK_Медь дюймовая_Кондиционирование | [466 empty] | 0 | 07pqzDwibFqRrKFG$dgCZk | [58 empty] | Трубы | ИС.ТС.1 | м | [23 empty] | None | Новая конструкция | [19 empty] | Труба медная дюймовая | Днар х Стенка | 2833.12 | 2849 | Х4 | ⌀16 мм | 0 | 0.89 | 2834.01 | 2834.01 | 2848.11 | 2848.11 | 2833.12 | 2849 | 2833.12 | 2849 | 2849 | 2833.12 | ADSK_Кондиционирование_Х4 | Х4 221 | 0 | дюймовые медные трубопроводы для кондиционирования | Generic | Медь - Кондиционирование | 0 | 15.88 | 37334.01 | 0 | 15.88 | 0 | 14.1 | 0 | 0.00021277 | 0 | 0 | 0 | 0 | 0 | Кондиционирование | ⌀15.88 | 2841.06 | 0 | 0 | 0 | 2841.06 | 2841.06 | Жильё_10_KV | 88
1291070 | ADSK_Медь дюймовая_Кондиционирование | OST_PipeCurves |  |  | TRUE |  |  |  | 0.084526 | 1694.3 |  |  | 97e68f6a-4c55-48ee-bfa9-30e54e49ad60-0013b33e | 1c6840e6-7ded-4a08-b07a-50d6e74d5738 | None |  | 921 | Кондиционирование воздуха | [6 empty] | Pipe Types | [74 empty] | Медь | [99 empty] | 0 | 2NvezgJ5L8xh_fCELEMXvT | 0.003 | [24 empty] | Hydronic Return | [129 empty] | 5.7632 | [8 empty] | Труба медная дюймовая ø15.88x0,89 | [565 empty] | None | Новая конструкция | [21 empty] | 2833.12 | 2849 | Х4 | ⌀16 мм | 0 | 0.89 | 2834.01 | 2834.01 | 2848.11 | 2848.11 | [6 empty] | ADSK_Кондиционирование_Х4 | Х4 221 | 0 | дюймовые медные трубопроводы для кондиционирования | Generic | Медь - Кондиционирование | 0 | 15.88 | 37334.01 | 0 | 15.88 | 0 | 14.1 | 0 | 0.00021277 | 0 |  | 0 | 0 | 0 | Кондиционирование | ⌀15.88 | 2841.06 |  | 0 | 0 |  |  | Жильё_10_KV | 88
1291071 | ADSK_Медь дюймовая_Кондиционирование | OST_PipeCurves | ADSK_Медь дюймовая_Кондиционирование |  | TRUE |  |  |  | 0.05058 | 1691.2 |  | ADSK_Медь дюймовая_Кондиционирование | 97e68f6a-4c55-48ee-bfa9-30e54e49ad60-0013b33f | be75d566-49ea-47ad-ad7c-e322221ca34d | None |  | 921 | Кондиционирование воздуха | [6 empty] | Pipe Types | [18 empty] | OST_PipeCurves | None | 74 | [53 empty] | Медь | [52 empty] | ADSK_Медь дюймовая_Кондиционирование | [46 empty] | 0 | 2NvezgJ5L8xh_fCELEMXvV | 0.003 | [24 empty] | Hydronic Return | [129 empty] | 5.7564 | [8 empty] | Труба медная дюймовая ø9.52x0,81 |  |  |  |  | Pipe Types | ADSK_Медь дюймовая_Кондиционирование | ADSK_Медь дюймовая_Кондиционирование | [5 empty] | ADSK_Медь дюймовая_Кондиционирование | [466 empty] | 0 | 07pqzDwibFqRrKFG$dgCZk | [58 empty] | Трубы | ИС.ТС.1 | м | [23 empty] | None | Новая конструкция | [19 empty] | Труба медная дюймовая | Днар х Стенка | 2839.48 | 2849 | Х4 | ⌀10 мм | 0 | 0.81 | 2840.29 | 2840.29 | 2848.19 | 2848.19 | 2839.48 | 2849 | 2839.48 | 2849 | 2849 | 2839.48 | ADSK_Кондиционирование_Х4 | Х4 227 | 0 | дюймовые медные трубопроводы для кондиционирования | Generic | Медь - Кондиционирование | 0 | 9.52 | 37340.29 | 0 | 9.52 | 0 | 7.9 | 0 | 0.00037975 | 0 | 0 | 0 | 0 | 0 | Кондиционирование | ⌀9.52 | 2844.24 | 0 | 0 | 0 | 2844.24 | 2844.24 | Жильё_10_KV | 52
1291072 | ADSK_Медь дюймовая_Кондиционирование | OST_PipeCurves |  |  | TRUE |  |  |  | 0.05058 | 1691.2 |  |  | 97e68f6a-4c55-48ee-bfa9-30e54e49ad60-0013b340 | 1c6840e6-7ded-4a08-b07a-50d6e74d5738 | None |  | 921 | Кондиционирование воздуха | [6 empty] | Pipe Types | [74 empty] | Медь | [99 empty] | 0 | 2NvezgJ5L8xh_fCELEMXvV | 0.003 | [24 empty] | Hydronic Return | [129 empty] | 5.7564 | [8 empty] | Труба медная дюймовая ø9.52x0,81 | [565 empty] | None | Новая конструкция | [21 empty] | 2839.48 | 2849 | Х4 | ⌀10 мм | 0 | 0.81 | 2840.29 | 2840.29 | 2848.19 | 2848.19 | [6 empty] | ADSK_Кондиционирование_Х4 | Х4 227 | 0 | дюймовые медные трубопроводы для кондиционирования | Generic | Медь - Кондиционирование | 0 | 9.52 | 37340.29 | 0 | 9.52 | 0 | 7.9 | 0 | 0.00037975 | 0 |  | 0 | 0 | 0 | Кондиционирование | ⌀9.52 | 2844.24 |  | 0 | 0 |  |  | Жильё_10_KV | 52
1291073 | Отвод «гнутая труба» | OST_PipeFitting | Отвод «гнутая труба» | Жильё_10_KV | TRUE |  |  | 2.661e-06 | 1.5708e-06 |  |  | Отвод «гнутая труба» | 97e68f6a-4c55-48ee-bfa9-30e54e49ad60-0013b341 | 1c6840e6-7ded-4a08-b07a-50d6e74d5738 | None |  | 921 | Кондиционирование воздуха | [6 empty] | ADSK_МедьПайка_Отвод-гнутая труба | [18 empty] | OST_PipeFitting | None | 443 | [106 empty] | Отвод «гнутая труба» | [46 empty] | 0 | 2NvezgJ5L8xh_fCELEMXuX | [25 empty] | Hydronic Return | [129 empty] | 0.037385 | [8 empty] | Труба медная дюймовая 9.52x0.81 | Category=[-2000700]; Color=2338280; Comments=""; Cost=0.000000000000000; Description=""; Design Option=[-1]; Edited by=""; Export to IFC As=""; Export to IFC=0; Glow=0; IFC Predefined Type=""; IfcGUID=1Zv83obP51SAWtfYRg9D9L; Keynote=""; Manufacturer=""; Mark=""; Model=""; Name=ADSK_Предупреждение; Shininess=64; Smoothness=50; Transparency=0; URL=""; Workset=10 |  |  |  | ADSK_МедьПайка_Отвод-гнутая труба | Отвод «гнутая труба» | Отвод «гнутая труба» | [5 empty] | Отвод «гнутая труба» | [98 empty] | Category=[-2000700]; Color=6322918; Comments=""; Cost=0.000000000000000; Description=""; Design Option=[-1]; Edited by=""; Export to IFC As=""; Export to IFC=0; Glow=0; IFC Predefined Type=""; IfcGUID=1UFHRIGH1BmwPLiWj5HYJP; Keynote=""; Manufacturer=""; Mark=""; Model=""; Name=Труба медная; Shininess=64; Smoothness=50; Transparency=0; URL=""; Workset=10 | [113 empty] | 2021 | 1.2 |  |  | None | [60 empty] | 0.2 | [20 empty] | 3/8" | [5 empty] | 90 | [161 empty] | 0 | 07pqzDwibFqRrKFG$dg9$N | [22 empty] | 4.76 | [32 empty] | 0 |  |  | Соединительные детали трубопроводов | ИС.ТС.2 | м | [23 empty] | None | Новая конструкция | 2844.24 | Level : Жильё_10_KV | 2844.24 | [20 empty] | Х4 | ⌀10 мм-⌀10 мм | 0 | [11 empty] | ADSK_Кондиционирование_Х4 | Х4 227 | [19 empty] | ⌀9.52-⌀9.52 | [7 empty] | 52 | Труба медная | 2.5 | МедьГнутаяТруба | TRUE | 9.52 | 9.52 | FALSE | FALSE | 3bf616f9-6b98-4a21-80ff-da1120c8f6d6 | 0.81 | 9.52 | 23.8 | 23.8 | FALSE | 38.08
1291074 | Отвод «гнутая труба» | OST_PipeFitting |  | Жильё_10_KV | TRUE |  |  | 2.661e-06 | 1.5708e-06 |  |  |  | 97e68f6a-4c55-48ee-bfa9-30e54e49ad60-0013b342 | 1c6840e6-7ded-4a08-b07a-50d6e74d5738 | None |  | 921 | Кондиционирование воздуха | [6 empty] | ADSK_МедьПайка_Отвод-гнутая труба | [174 empty] | 0 | 2NvezgJ5L8xh_fCELEMXuX | [25 empty] | Hydronic Return | [129 empty] | 0.037385 | [8 empty] | Труба медная дюймовая 9.52x0.81 | [229 empty] | None | [60 empty] | 0.2 | [20 empty] | 3/8" | [5 empty] | 90 | [185 empty] | 4.76 | [61 empty] | None | Новая конструкция | 2844.24 | Level : Жильё_10_KV | 2844.24 | [20 empty] | Х4 | ⌀10 мм-⌀10 мм | 0 | [11 empty] | ADSK_Кондиционирование_Х4 | Х4 227 | [19 empty] | ⌀9.52-⌀9.52 | [7 empty] | 52 |  |  |  |  | 9.52 | 9.52 | FALSE | FALSE | 3bf616f9-6b98-4a21-80ff-da1120c8f6d6 | 0.81 | 9.52 | 23.8 | 23.8 | FALSE | 38.08
1291075 | Отвод «гнутая труба» | OST_PipeFitting | Отвод «гнутая труба» | Жильё_10_KV | TRUE |  |  | 2.661e-06 | 1.5708e-06 |  |  | Отвод «гнутая труба» | 97e68f6a-4c55-48ee-bfa9-30e54e49ad60-0013b343 | 1c6840e6-7ded-4a08-b07a-50d6e74d5738 | None |  | 921 | Кондиционирование воздуха | [6 empty] | ADSK_МедьПайка_Отвод-гнутая труба | [18 empty] | OST_PipeFitting | None | 443 | [106 empty] | Отвод «гнутая труба» | [46 empty] | 0 | 2NvezgJ5L8xh_fCELEMXuZ | [25 empty] | Hydronic Return | [129 empty] | 0.037385 | [8 empty] | Труба медная дюймовая 9.52x0.81 | Category=[-2000700]; Color=2338280; Comments=""; Cost=0.000000000000000; Description=""; Design Option=[-1]; Edited by=""; Export to IFC As=""; Export to IFC=0; Glow=0; IFC Predefined Type=""; IfcGUID=1Zv83obP51SAWtfYRg9D9L; Keynote=""; Manufacturer=""; Mark=""; Model=""; Name=ADSK_Предупреждение; Shininess=64; Smoothness=50; Transparency=0; URL=""; Workset=10 |  |  |  | ADSK_МедьПайка_Отвод-гнутая труба | Отвод «гнутая труба» | Отвод «гнутая труба» | [5 empty] | Отвод «гнутая труба» | [98 empty] | Category=[-2000700]; Color=6322918; Comments=""; Cost=0.000000000000000; Description=""; Design Option=[-1]; Edited by=""; Export to IFC As=""; Export to IFC=0; Glow=0; IFC Predefined Type=""; IfcGUID=1UFHRIGH1BmwPLiWj5HYJP; Keynote=""; Manufacturer=""; Mark=""; Model=""; Name=Труба медная; Shininess=64; Smoothness=50; Transparency=0; URL=""; Workset=10 | [113 empty] | 2021 | 1.2 |  |  | None | [60 empty] | 0.2 | [20 empty] | 3/8" | [5 empty] | 90 | [161 empty] | 0 | 07pqzDwibFqRrKFG$dg9$N | [22 empty] | 4.76 | [32 empty] | 0 |  |  | Соединительные детали трубопроводов | ИС.ТС.2 | м | [23 empty] | None | Новая конструкция | 2844.24 | Level : Жильё_10_KV | 2844.24 | [20 empty] | Х4 | ⌀10 мм-⌀10 мм | 0 | [11 empty] | ADSK_Кондиционирование_Х4 | Х4 227 | [19 empty] | ⌀9.52-⌀9.52 | [7 empty] | 52 | Труба медная | 2.5 | МедьГнутаяТруба | TRUE | 9.52 | 9.52 | FALSE | FALSE | 3bf616f9-6b98-4a21-80ff-da1120c8f6d6 | 0.81 | 9.52 | 23.8 | 23.8 | FALSE | 38.08
1291076 | Отвод «гнутая труба» | OST_PipeFitting |  | Жильё_10_KV | TRUE |  |  | 2.661e-06 | 1.5708e-06 |  |  |  | 97e68f6a-4c55-48ee-bfa9-30e54e49ad60-0013b344 | 1c6840e6-7ded-4a08-b07a-50d6e74d5738 | None |  | 921 | Кондиционирование воздуха | [6 empty] | ADSK_МедьПайка_Отвод-гнутая труба | [174 empty] | 0 | 2NvezgJ5L8xh_fCELEMXuZ | [25 empty] | Hydronic Return | [129 empty] | 0.037385 | [8 empty] | Труба медная дюймовая 9.52x0.81 | [229 empty] | None | [60 empty] | 0.2 | [20 empty] | 3/8" | [5 empty] | 90 | [185 empty] | 4.76 | [61 empty] | None | Новая конструкция | 2844.24 | Level : Жильё_10_KV | 2844.24 | [20 empty] | Х4 | ⌀10 мм-⌀10 мм | 0 | [11 empty] | ADSK_Кондиционирование_Х4 | Х4 227 | [19 empty] | ⌀9.52-⌀9.52 | [7 empty] | 52 |  |  |  |  | 9.52 | 9.52 | FALSE | FALSE | 3bf616f9-6b98-4a21-80ff-da1120c8f6d6 | 0.81 | 9.52 | 23.8 | 23.8 | FALSE | 38.08
1291077 | Отвод «гнутая труба» | OST_PipeFitting | Отвод «гнутая труба» | Жильё_10_KV | TRUE |  |  | 1.2351e-05 | 1.5708e-06 |  |  | Отвод «гнутая труба» | 97e68f6a-4c55-48ee-bfa9-30e54e49ad60-0013b345 | 1c6840e6-7ded-4a08-b07a-50d6e74d5738 | None |  | 921 | Кондиционирование воздуха | [6 empty] | ADSK_МедьПайка_Отвод-гнутая труба | [18 empty] | OST_PipeFitting | None | 443 | [106 empty] | Отвод «гнутая труба» | [46 empty] | 0 | 2NvezgJ5L8xh_fCELEMXub | [25 empty] | Hydronic Return | [129 empty] | 0.062361 | [8 empty] | Труба медная дюймовая 15.88x0.89 | Category=[-2000700]; Color=2338280; Comments=""; Cost=0.000000000000000; Description=""; Design Option=[-1]; Edited by=""; Export to IFC As=""; Export to IFC=0; Glow=0; IFC Predefined Type=""; IfcGUID=1Zv83obP51SAWtfYRg9D9L; Keynote=""; Manufacturer=""; Mark=""; Model=""; Name=ADSK_Предупреждение; Shininess=64; Smoothness=50; Transparency=0; URL=""; Workset=10 |  |  |  | ADSK_МедьПайка_Отвод-гнутая труба | Отвод «гнутая труба» | Отвод «гнутая труба» | [5 empty] | Отвод «гнутая труба» | [98 empty] | Category=[-2000700]; Color=6322918; Comments=""; Cost=0.000000000000000; Description=""; Design Option=[-1]; Edited by=""; Export to IFC As=""; Export to IFC=0; Glow=0; IFC Predefined Type=""; IfcGUID=1UFHRIGH1BmwPLiWj5HYJP; Keynote=""; Manufacturer=""; Mark=""; Model=""; Name=Труба медная; Shininess=64; Smoothness=50; Transparency=0; URL=""; Workset=10 | [113 empty] | 2021 | 1.2 |  |  | None | [60 empty] | 0.343 | [20 empty] | 5/8" | [5 empty] | 90 | [161 empty] | 0 | 07pqzDwibFqRrKFG$dg9$N | [22 empty] | 7.94 | [32 empty] | 0 |  |  | Соединительные детали трубопроводов | ИС.ТС.2 | м | [23 empty] | None | Новая конструкция | 2841.06 | Level : Жильё_10_KV | 2841.06 | [20 empty] | Х4 | ⌀16 мм-⌀16 мм | 0 | [11 empty] | ADSK_Кондиционирование_Х4 | Х4 221 | [19 empty] | ⌀15.88-⌀15.88 | [7 empty] | 88 | Труба медная | 2.5 | МедьГнутаяТруба | TRUE | 15.88 | 15.88 | FALSE | FALSE | 3bf616f9-6b98-4a21-80ff-da1120c8f6d6 | 0.89 | 15.88 | 39.7 | 39.7 | FALSE | 63.52
1291078 | Отвод «гнутая труба» | OST_PipeFitting |  | Жильё_10_KV | TRUE |  |  | 1.2351e-05 | 1.5708e-06 |  |  |  | 97e68f6a-4c55-48ee-bfa9-30e54e49ad60-0013b346 | 1c6840e6-7ded-4a08-b07a-50d6e74d5738 | None |  | 921 | Кондиционирование воздуха | [6 empty] | ADSK_МедьПайка_Отвод-гнутая труба | [174 empty] | 0 | 2NvezgJ5L8xh_fCELEMXub | [25 empty] | Hydronic Return | [129 empty] | 0.062361 | [8 empty] | Труба медная дюймовая 15.88x0.89 | [229 empty] | None | [60 empty] | 0.343 | [20 empty] | 5/8" | [5 empty] | 90 | [185 empty] | 7.94 | [61 empty] | None | Новая конструкция | 2841.06 | Level : Жильё_10_KV | 2841.06 | [20 empty] | Х4 | ⌀16 мм-⌀16 мм | 0 | [11 empty] | ADSK_Кондиционирование_Х4 | Х4 221 | [19 empty] | ⌀15.88-⌀15.88 | [7 empty] | 88 |  |  |  |  | 15.88 | 15.88 | FALSE | FALSE | 3bf616f9-6b98-4a21-80ff-da1120c8f6d6 | 0.89 | 15.88 | 39.7 | 39.7 | FALSE | 63.52
1291080 | ADSK_Кондиционирование_Х4 | OST_PipingSystem | ADSK_Кондиционирование_Х4 | [8 empty] | Х4 221 | 97e68f6a-4c55-48ee-bfa9-30e54e49ad60-0013b348 | 97e68f6a-4c55-48ee-bfa9-30e54e49ad60 | None |  | 921 | Кондиционирование воздуха | [6 empty] | Piping System | [18 empty] | OST_PipingSystem | None | 127 | [106 empty] | ADSK_Кондиционирование_Х4 | [46 empty] | 0 | 2NvezgJ5L8xh_fCELEMXue | [169 empty] | Piping System | ADSK_Кондиционирование_Х4 | ADSK_Кондиционирование_Х4 | [5 empty] | ADSK_Кондиционирование_Х4 | [573 empty] | Линия горячего газа | [18 empty] | Х4 221 | [43 empty] | 11 | 11 | 10 | 10 | 15 | 15 | 4 | Х4 | Hydronic Return | ADSK_Фреон | 65 | 0 | 130 | None
1291081 | ADSK_Кондиционирование_Х4 | OST_PipingSystem | ADSK_Кондиционирование_Х4 | [8 empty] | Х4 222 | 97e68f6a-4c55-48ee-bfa9-30e54e49ad60-0013b349 | 97e68f6a-4c55-48ee-bfa9-30e54e49ad60 | None |  | 921 | Кондиционирование воздуха | [6 empty] | Piping System | [18 empty] | OST_PipingSystem | None | 127 | [106 empty] | ADSK_Кондиционирование_Х4 | [46 empty] | 0 | 2NvezgJ5L8xh_fCELEMXuf | [169 empty] | Piping System | ADSK_Кондиционирование_Х4 | ADSK_Кондиционирование_Х4 | [5 empty] | ADSK_Кондиционирование_Х4 | [573 empty] | Линия горячего газа | [18 empty] | Х4 222 | [43 empty] | 11 | 11 | 10 | 10 | 15 | 15 | 4 | Х4 | Hydronic Return | ADSK_Фреон | 65 | 0 | 130 | None
1291082 | ADSK_Кондиционирование_Х4 | OST_PipingSystem | ADSK_Кондиционирование_Х4 | [8 empty] | Х4 223 | 97e68f6a-4c55-48ee-bfa9-30e54e49ad60-0013b34a | 97e68f6a-4c55-48ee-bfa9-30e54e49ad60 | None |  | 921 | Кондиционирование воздуха | [6 empty] | Piping System | [18 empty] | OST_PipingSystem | None | 127 | [106 empty] | ADSK_Кондиционирование_Х4 | [46 empty] | 0 | 2NvezgJ5L8xh_fCELEMXug | [169 empty] | Piping System | ADSK_Кондиционирование_Х4 | ADSK_Кондиционирование_Х4 | [5 empty] | ADSK_Кондиционирование_Х4 | [573 empty] | Линия горячего газа | [18 empty] | Х4 223 | [43 empty] | 11 | 11 | 10 | 10 | 15 | 15 | 4 | Х4 | Hydronic Return | ADSK_Фреон | 65 | 0 | 130 | None
1291083 | ADSK_Кондиционирование_Х4 | OST_PipingSystem | ADSK_Кондиционирование_Х4 | [8 empty] | Х4 224 | 97e68f6a-4c55-48ee-bfa9-30e54e49ad60-0013b34b | 97e68f6a-4c55-48ee-bfa9-30e54e49ad60 | None |  | 921 | Кондиционирование воздуха | [6 empty] | Piping System | [18 empty] | OST_PipingSystem | None | 127 | [106 empty] | ADSK_Кондиционирование_Х4 | [46 empty] | 0 | 2NvezgJ5L8xh_fCELEMXuh | [169 empty] | Piping System | ADSK_Кондиционирование_Х4 | ADSK_Кондиционирование_Х4 | [5 empty] | ADSK_Кондиционирование_Х4 | [573 empty] | Линия горячего газа | [18 empty] | Х4 224 | [43 empty] | 11 | 11 | 10 | 10 | 15 | 15 | 4 | Х4 | Hydronic Return | ADSK_Фреон | 65 | 0 | 130 | None
1291084 | ADSK_Кондиционирование_Х4 | OST_PipingSystem | ADSK_Кондиционирование_Х4 | [8 empty] | Х4 225 | 97e68f6a-4c55-48ee-bfa9-30e54e49ad60-0013b34c | 97e68f6a-4c55-48ee-bfa9-30e54e49ad60 | None |  | 921 | Кондиционирование воздуха | [6 empty] | Piping System | [18 empty] | OST_PipingSystem | None | 127 | [106 empty] | ADSK_Кондиционирование_Х4 | [46 empty] | 0 | 2NvezgJ5L8xh_fCELEMXui | [169 empty] | Piping System | ADSK_Кондиционирование_Х4 | ADSK_Кондиционирование_Х4 | [5 empty] | ADSK_Кондиционирование_Х4 | [573 empty] | Линия горячего газа | [18 empty] | Х4 225 | [43 empty] | 11 | 11 | 10 | 10 | 15 | 15 | 4 | Х4 | Hydronic Return | ADSK_Фреон | 65 | 0 | 130 | None
1291085 | ADSK_Кондиционирование_Х4 | OST_PipingSystem | ADSK_Кондиционирование_Х4 | [8 empty] | Х4 226 | 97e68f6a-4c55-48ee-bfa9-30e54e49ad60-0013b34d | 97e68f6a-4c55-48ee-bfa9-30e54e49ad60 | None |  | 921 | Кондиционирование воздуха | [6 empty] | Piping System | [18 empty] | OST_PipingSystem | None | 127 | [106 empty] | ADSK_Кондиционирование_Х4 | [46 empty] | 0 | 2NvezgJ5L8xh_fCELEMXuj | [169 empty] | Piping System | ADSK_Кондиционирование_Х4 | ADSK_Кондиционирование_Х4 | [5 empty] | ADSK_Кондиционирование_Х4 | [573 empty] | Линия горячего газа | [18 empty] | Х4 226 | [43 empty] | 11 | 11 | 10 | 10 | 15 | 15 | 4 | Х4 | Hydronic Return | ADSK_Фреон | 65 | 0 | 130 | None
1291086 | ADSK_Кондиционирование_Х4 | OST_PipingSystem | ADSK_Кондиционирование_Х4 | [8 empty] | Х4 227 | 97e68f6a-4c55-48ee-bfa9-30e54e49ad60-0013b34e | 97e68f6a-4c55-48ee-bfa9-30e54e49ad60 | None |  | 921 | Кондиционирование воздуха | [6 empty] | Piping System | [18 empty] | OST_PipingSystem | None | 127 | [106 empty] | ADSK_Кондиционирование_Х4 | [46 empty] | 0 | 2NvezgJ5L8xh_fCELEMXuk | [169 empty] | Piping System | ADSK_Кондиционирование_Х4 | ADSK_Кондиционирование_Х4 | [5 empty] | ADSK_Кондиционирование_Х4 | [573 empty] | Линия горячего газа | [18 empty] | Х4 227 | [43 empty] | 11 | 11 | 10 | 10 | 15 | 15 | 4 | Х4 | Hydronic Return | ADSK_Фреон | 65 | 0 | 130 | None
1291087 | ADSK_Кондиционирование_Х4 | OST_PipingSystem | ADSK_Кондиционирование_Х4 | [8 empty] | Х4 228 | 97e68f6a-4c55-48ee-bfa9-30e54e49ad60-0013b34f | 97e68f6a-4c55-48ee-bfa9-30e54e49ad60 | None |  | 921 | Кондиционирование воздуха | [6 empty] | Piping System | [18 empty] | OST_PipingSystem | None | 127 | [106 empty] | ADSK_Кондиционирование_Х4 | [46 empty] | 0 | 2NvezgJ5L8xh_fCELEMXul | [169 empty] | Piping System | ADSK_Кондиционирование_Х4 | ADSK_Кондиционирование_Х4 | [5 empty] | ADSK_Кондиционирование_Х4 | [573 empty] | Линия горячего газа | [18 empty] | Х4 228 | [43 empty] | 11 | 11 | 10 | 10 | 15 | 15 | 4 | Х4 | Hydronic Return | ADSK_Фреон | 65 | 0 | 130 | None
1291088 | ADSK_Кондиционирование_Х4 | OST_PipingSystem | ADSK_Кондиционирование_Х4 | [8 empty] | Х4 229 | 97e68f6a-4c55-48ee-bfa9-30e54e49ad60-0013b350 | 97e68f6a-4c55-48ee-bfa9-30e54e49ad60 | None |  | 921 | Кондиционирование воздуха | [6 empty] | Piping System | [18 empty] | OST_PipingSystem | None | 127 | [106 empty] | ADSK_Кондиционирование_Х4 | [46 empty] | 0 | 2NvezgJ5L8xh_fCELEMXum | [169 empty] | Piping System | ADSK_Кондиционирование_Х4 | ADSK_Кондиционирование_Х4 | [5 empty] | ADSK_Кондиционирование_Х4 | [573 empty] | Линия горячего газа | [18 empty] | Х4 229 | [43 empty] | 11 | 11 | 10 | 10 | 15 | 15 | 4 | Х4 | Hydronic Return | ADSK_Фреон | 65 | 0 | 130 | None
1291089 | ADSK_Кондиционирование_Х4 | OST_PipingSystem | ADSK_Кондиционирование_Х4 | [8 empty] | Х4 230 | 97e68f6a-4c55-48ee-bfa9-30e54e49ad60-0013b351 | 97e68f6a-4c55-48ee-bfa9-30e54e49ad60 | None |  | 921 | Кондиционирование воздуха | [6 empty] | Piping System | [18 empty] | OST_PipingSystem | None | 127 | [106 empty] | ADSK_Кондиционирование_Х4 | [46 empty] | 0 | 2NvezgJ5L8xh_fCELEMXun | [169 empty] | Piping System | ADSK_Кондиционирование_Х4 | ADSK_Кондиционирование_Х4 | [5 empty] | ADSK_Кондиционирование_Х4 | [573 empty] | Линия горячего газа | [18 empty] | Х4 230 | [43 empty] | 11 | 11 | 10 | 10 | 15 | 15 | 4 | Х4 | Hydronic Return | ADSK_Фреон | 65 | 0 | 130 | None
1291090 | ADSK_Кондиционирование_Х4 | OST_PipingSystem | ADSK_Кондиционирование_Х4 | [8 empty] | Х4 231 | 97e68f6a-4c55-48ee-bfa9-30e54e49ad60-0013b352 | 97e68f6a-4c55-48ee-bfa9-30e54e49ad60 | None |  | 921 | Кондиционирование воздуха | [6 empty] | Piping System | [18 empty] | OST_PipingSystem | None | 127 | [106 empty] | ADSK_Кондиционирование_Х4 | [46 empty] | 0 | 2NvezgJ5L8xh_fCELEMXuo | [169 empty] | Piping System | ADSK_Кондиционирование_Х4 | ADSK_Кондиционирование_Х4 | [5 empty] | ADSK_Кондиционирование_Х4 | [573 empty] | Линия горячего газа | [18 empty] | Х4 231 | [43 empty] | 11 | 11 | 10 | 10 | 15 | 15 | 4 | Х4 | Hydronic Return | ADSK_Фреон | 65 | 0 | 130 | None
1291091 | ADSK_Кондиционирование_Х4 | OST_PipingSystem | ADSK_Кондиционирование_Х4 | [8 empty] | Х4 232 | 97e68f6a-4c55-48ee-bfa9-30e54e49ad60-0013b353 | 97e68f6a-4c55-48ee-bfa9-30e54e49ad60 | None |  | 921 | Кондиционирование воздуха | [6 empty] | Piping System | [18 empty] | OST_PipingSystem | None | 127 | [106 empty] | ADSK_Кондиционирование_Х4 | [46 empty] | 0 | 2NvezgJ5L8xh_fCELEMXup | [169 empty] | Piping System | ADSK_Кондиционирование_Х4 | ADSK_Кондиционирование_Х4 | [5 empty] | ADSK_Кондиционирование_Х4 | [573 empty] | Линия горячего газа | [18 empty] | Х4 232 | [43 empty] | 11 | 11 | 10 | 10 | 15 | 15 | 4 | Х4 | Hydronic Return | ADSK_Фреон | 65 | 0 | 130 | None
1291092 | ADSK_Кондиционирование_Х4 | OST_PipingSystem | ADSK_Кондиционирование_Х4 | [8 empty] | Х4 233 | 97e68f6a-4c55-48ee-bfa9-30e54e49ad60-0013b354 | 97e68f6a-4c55-48ee-bfa9-30e54e49ad60 | None |  | 921 | Кондиционирование воздуха | [6 empty] | Piping System | [18 empty] | OST_PipingSystem | None | 127 | [106 empty] | ADSK_Кондиционирование_Х4 | [46 empty] | 0 | 2NvezgJ5L8xh_fCELEMXuq | [169 empty] | Piping System | ADSK_Кондиционирование_Х4 | ADSK_Кондиционирование_Х4 | [5 empty] | ADSK_Кондиционирование_Х4 | [573 empty] | Линия горячего газа | [18 empty] | Х4 233 | [43 empty] | 11 | 11 | 10 | 10 | 15 | 15 | 4 | Х4 | Hydronic Return | ADSK_Фреон | 65 | 0 | 130 | None
1291093 | ADSK_Кондиционирование_Х4 | OST_PipingSystem | ADSK_Кондиционирование_Х4 | [8 empty] | Х4 234 | 97e68f6a-4c55-48ee-bfa9-30e54e49ad60-0013b355 | 97e68f6a-4c55-48ee-bfa9-30e54e49ad60 | None |  | 921 | Кондиционирование воздуха | [6 empty] | Piping System | [18 empty] | OST_PipingSystem | None | 127 | [106 empty] | ADSK_Кондиционирование_Х4 | [46 empty] | 0 | 2NvezgJ5L8xh_fCELEMXur | [169 empty] | Piping System | ADSK_Кондиционирование_Х4 | ADSK_Кондиционирование_Х4 | [5 empty] | ADSK_Кондиционирование_Х4 | [573 empty] | Линия горячего газа | [18 empty] | Х4 234 | [43 empty] | 11 | 11 | 10 | 10 | 15 | 15 | 4 | Х4 | Hydronic Return | ADSK_Фреон | 65 | 0 | 130 | None
1291094 | ADSK_Кондиционирование_Х4 | OST_PipingSystem | ADSK_Кондиционирование_Х4 | [8 empty] | Х4 235 | 97e68f6a-4c55-48ee-bfa9-30e54e49ad60-0013b356 | 97e68f6a-4c55-48ee-bfa9-30e54e49ad60 | None |  | 921 | Кондиционирование воздуха | [6 empty] | Piping System | [18 empty] | OST_PipingSystem | None | 127 | [106 empty] | ADSK_Кондиционирование_Х4 | [46 empty] | 0 | 2NvezgJ5L8xh_fCELEMXus | [169 empty] | Piping System | ADSK_Кондиционирование_Х4 | ADSK_Кондиционирование_Х4 | [5 empty] | ADSK_Кондиционирование_Х4 | [573 empty] | Линия горячего газа | [18 empty] | Х4 235 | [43 empty] | 11 | 11 | 10 | 10 | 15 | 15 | 4 | Х4 | Hydronic Return | ADSK_Фреон | 65 | 0 | 130 | None
1291095 | ADSK_Кондиционирование_Х4 | OST_PipingSystem | ADSK_Кондиционирование_Х4 | [8 empty] | Х4 236 | 97e68f6a-4c55-48ee-bfa9-30e54e49ad60-0013b357 | 97e68f6a-4c55-48ee-bfa9-30e54e49ad60 | None |  | 921 | Кондиционирование воздуха | [6 empty] | Piping System | [18 empty] | OST_PipingSystem | None | 127 | [106 empty] | ADSK_Кондиционирование_Х4 | [46 empty] | 0 | 2NvezgJ5L8xh_fCELEMXut | [169 empty] | Piping System | ADSK_Кондиционирование_Х4 | ADSK_Кондиционирование_Х4 | [5 empty] | ADSK_Кондиционирование_Х4 | [573 empty] | Линия горячего газа | [18 empty] | Х4 236 | [43 empty] | 11 | 11 | 10 | 10 | 15 | 15 | 4 | Х4 | Hydronic Return | ADSK_Фреон | 65 | 0 | 130 | None
1291119 | ADSK_Медь дюймовая_Кондиционирование | OST_PipeCurves | ADSK_Медь дюймовая_Кондиционирование |  | TRUE |  |  |  | 0.31164 | 6246.7381 |  | ADSK_Медь дюймовая_Кондиционирование | 97e68f6a-4c55-48ee-bfa9-30e54e49ad60-0013b36f | be75d566-49ea-47ad-ad7c-e322221ca34d | None |  | 921 | Кондиционирование воздуха | [6 empty] | Pipe Types | [18 empty] | OST_PipeCurves | None | 74 | [53 empty] | Медь | [52 empty] | ADSK_Медь дюймовая_Кондиционирование | [46 empty] | 0 | 2NvezgJ5L8xh_fCELEMXuF | 0.003 | [24 empty] | Hydronic Return | [129 empty] | 5.7632 | [8 empty] | Труба медная дюймовая ø15.88x0,89 |  |  |  |  | Pipe Types | ADSK_Медь дюймовая_Кондиционирование | ADSK_Медь дюймовая_Кондиционирование | [5 empty] | ADSK_Медь дюймовая_Кондиционирование | [466 empty] | 0 | 07pqzDwibFqRrKFG$dgCZk | [58 empty] | Трубы | ИС.ТС.1 | м | [23 empty] | None | Новая конструкция | [19 empty] | Труба медная дюймовая | Днар х Стенка | 2833.12 | 2849 | Х4 | ⌀16 мм | 0 | 0.89 | 2834.01 | 2834.01 | 2848.11 | 2848.11 | 2833.12 | 2849 | 2833.12 | 2849 | 2849 | 2833.12 | ADSK_Кондиционирование_Х4 | Х4 237 | 0 | дюймовые медные трубопроводы для кондиционирования | Generic | Медь - Кондиционирование | 2.4962e-12 | 15.88 | 34184.01 | 0 | 15.88 | 0 | 14.1 | 0 | 0.00021277 | 0 | 0 | 0 | 0 | 0 | Кондиционирование | ⌀15.88 | 2841.06 | 0 | 0 | 0 | 2841.06 | 2841.06 | Жильё_09_KV | 88
1291120 | ADSK_Медь дюймовая_Кондиционирование | OST_PipeCurves |  |  | TRUE |  |  |  | 0.31164 | 6246.7381 |  |  | 97e68f6a-4c55-48ee-bfa9-30e54e49ad60-0013b370 | 1c6840e6-7ded-4a08-b07a-50d6e74d5738 | None |  | 921 | Кондиционирование воздуха | [6 empty] | Pipe Types | [74 empty] | Медь | [99 empty] | 0 | 2NvezgJ5L8xh_fCELEMXuF | 0.003 | [24 empty] | Hydronic Return | [129 empty] | 5.7632 | [8 empty] | Труба медная дюймовая ø15.88x0,89 | [565 empty] | None | Новая конструкция | [21 empty] | 2833.12 | 2849 | Х4 | ⌀16 мм | 0 | 0.89 | 2834.01 | 2834.01 | 2848.11 | 2848.11 | [6 empty] | ADSK_Кондиционирование_Х4 | Х4 237 | 0 | дюймовые медные трубопроводы для кондиционирования | Generic | Медь - Кондиционирование | 2.4962e-12 | 15.88 | 34184.01 | 0 | 15.88 | 0 | 14.1 | 0 | 0.00021277 | 0 |  | 0 | 0 | 0 | Кондиционирование | ⌀15.88 | 2841.06 |  | 0 | 0 |  |  | Жильё_09_KV | 88
1291121 | ADSK_Медь дюймовая_Кондиционирование | OST_PipeCurves | ADSK_Медь дюймовая_Кондиционирование |  | TRUE |  |  |  | 0.31349 | 6283.7381 |  | ADSK_Медь дюймовая_Кондиционирование | 97e68f6a-4c55-48ee-bfa9-30e54e49ad60-0013b371 | be75d566-49ea-47ad-ad7c-e322221ca34d | None |  | 921 | Кондиционирование воздуха | [6 empty] | Pipe Types | [18 empty] | OST_PipeCurves | None | 74 | [53 empty] | Медь | [52 empty] | ADSK_Медь дюймовая_Кондиционирование | [46 empty] | 0 | 2NvezgJ5L8xh_fCELEMXuH | 0.003 | [24 empty] | Hydronic Return | [129 empty] | 5.8367 | [8 empty] | Труба медная дюймовая ø15.88x0,89 |  |  |  |  | Pipe Types | ADSK_Медь дюймовая_Кондиционирование | ADSK_Медь дюймовая_Кондиционирование | [5 empty] | ADSK_Медь дюймовая_Кондиционирование | [466 empty] | 0 | 07pqzDwibFqRrKFG$dgCZk | [58 empty] | Трубы | ИС.ТС.1 | м | [23 empty] | None | Новая конструкция | [19 empty] | Труба медная дюймовая | Днар х Стенка | 2833.12 | 2849 | Х4 | ⌀16 мм | 0 | 0.89 | 2834.01 | 2834.01 | 2848.11 | 2848.11 | 2833.12 | 2849 | 2833.12 | 2849 | 2849 | 2833.12 | ADSK_Кондиционирование_Х4 | Х4 238 | 0 | дюймовые медные трубопроводы для кондиционирования | Generic | Медь - Кондиционирование | 0 | 15.88 | 34184.01 | 0 | 15.88 | 0 | 14.1 | 0 | 0.00021277 | 0 | 0 | 0 | 0 | 0 | Кондиционирование | ⌀15.88 | 2841.06 | 0 | 0 | 0 | 2841.06 | 2841.06 | Жильё_09_KV | 88
1291122 | ADSK_Медь дюймовая_Кондиционирование | OST_PipeCurves |  |  | TRUE |  |  |  | 0.31349 | 6283.7381 |  |  | 97e68f6a-4c55-48ee-bfa9-30e54e49ad60-0013b372 | 1c6840e6-7ded-4a08-b07a-50d6e74d5738 | None |  | 921 | Кондиционирование воздуха | [6 empty] | Pipe Types | [74 empty] | Медь | [99 empty] | 0 | 2NvezgJ5L8xh_fCELEMXuH | 0.003 | [24 empty] | Hydronic Return | [129 empty] | 5.8367 | [8 empty] | Труба медная дюймовая ø15.88x0,89 | [565 empty] | None | Новая конструкция | [21 empty] | 2833.12 | 2849 | Х4 | ⌀16 мм | 0 | 0.89 | 2834.01 | 2834.01 | 2848.11 | 2848.11 | [6 empty] | ADSK_Кондиционирование_Х4 | Х4 238 | 0 | дюймовые медные трубопроводы для кондиционирования | Generic | Медь - Кондиционирование | 0 | 15.88 | 34184.01 | 0 | 15.88 | 0 | 14.1 | 0 | 0.00021277 | 0 |  | 0 | 0 | 0 | Кондиционирование | ⌀15.88 | 2841.06 |  | 0 | 0 |  |  | Жильё_09_KV | 88
1291123 | ADSK_Медь дюймовая_Кондиционирование | OST_PipeCurves | ADSK_Медь дюймовая_Кондиционирование |  | TRUE |  |  |  | 0.18952 | 6336.6381 |  | ADSK_Медь дюймовая_Кондиционирование | 97e68f6a-4c55-48ee-bfa9-30e54e49ad60-0013b373 | be75d566-49ea-47ad-ad7c-e322221ca34d | None |  | 921 | Кондиционирование воздуха | [6 empty] | Pipe Types | [18 empty] | OST_PipeCurves | None | 74 | [53 empty] | Медь | [52 empty] | ADSK_Медь дюймовая_Кондиционирование | [46 empty] | 0 | 2NvezgJ5L8xh_fCELEMXuJ | 0.003 | [24 empty] | Hydronic Return | [129 empty] | 5.9102 | [8 empty] | Труба медная дюймовая ø15.88x0,89 |  |  |  |  | Pipe Types | ADSK_Медь дюймовая_Кондиционирование | ADSK_Медь дюймовая_Кондиционирование | [5 empty] | ADSK_Медь дюймовая_Кондиционирование | [466 empty] | 0 | 07pqzDwibFqRrKFG$dgCZk | [58 empty] | Трубы | ИС.ТС.1 | м | [23 empty] | None | Новая конструкция | [19 empty] | Труба медная дюймовая | Днар х Стенка | 2839.48 | 2849 | Х4 | ⌀10 мм | 0 | 0.81 | 2840.29 | 2840.29 | 2848.19 | 2848.19 | 2839.48 | 2849 | 2839.48 | 2849 | 2849 | 2839.48 | ADSK_Кондиционирование_Х4 | Х4 239 | 0 | дюймовые медные трубопроводы для кондиционирования | Generic | Медь - Кондиционирование | 0 | 9.52 | 34190.29 | 0 | 9.52 | 0 | 7.9 | 0 | 0.00021277 | 0 | 0 | 0 | 0 | 0 | Кондиционирование | ⌀9.52 | 2844.24 | 0 | 0 | 0 | 2844.24 | 2844.24 | Жильё_09_KV | 52
1291124 | ADSK_Медь дюймовая_Кондиционирование | OST_PipeCurves |  |  | TRUE |  |  |  | 0.18952 | 6336.6381 |  |  | 97e68f6a-4c55-48ee-bfa9-30e54e49ad60-0013b374 | 1c6840e6-7ded-4a08-b07a-50d6e74d5738 | None |  | 921 | Кондиционирование воздуха | [6 empty] | Pipe Types | [74 empty] | Медь | [99 empty] | 0 | 2NvezgJ5L8xh_fCELEMXuJ | 0.003 | [24 empty] | Hydronic Return | [129 empty] | 5.9102 | [8 empty] | Труба медная дюймовая ø15.88x0,89 | [565 empty] | None | Новая конструкция | [21 empty] | 2839.48 | 2849 | Х4 | ⌀10 мм | 0 | 0.81 | 2840.29 | 2840.29 | 2848.19 | 2848.19 | [6 empty] | ADSK_Кондиционирование_Х4 | Х4 239 | 0 | дюймовые медные трубопроводы для кондиционирования | Generic | Медь - Кондиционирование | 0 | 9.52 | 34190.29 | 0 | 9.52 | 0 | 7.9 | 0 | 0.00021277 | 0 |  | 0 | 0 | 0 | Кондиционирование | ⌀9.52 | 2844.24 |  | 0 | 0 |  |  | Жильё_09_KV | 52
1291125 | ADSK_Медь дюймовая_Кондиционирование | OST_PipeCurves | ADSK_Медь дюймовая_Кондиционирование |  | TRUE |  |  |  | 0.19062 | 6373.6381 |  | ADSK_Медь дюймовая_Кондиционирование | 97e68f6a-4c55-48ee-bfa9-30e54e49ad60-0013b375 | be75d566-49ea-47ad-ad7c-e322221ca34d | None |  | 921 | Кондиционирование воздуха | [6 empty] | Pipe Types | [18 empty] | OST_PipeCurves | None | 74 | [53 empty] | Медь | [52 empty] | ADSK_Медь дюймовая_Кондиционирование | [46 empty] | 0 | 2NvezgJ5L8xh_fCELEMXuL | 0.003 | [24 empty] | Hydronic Return | [129 empty] | 7.16 | [8 empty] | Труба медная дюймовая ø15.88x0,89 |  |  |  |  | Pipe Types | ADSK_Медь дюймовая_Кондиционирование | ADSK_Медь дюймовая_Кондиционирование | [5 empty] | ADSK_Медь дюймовая_Кондиционирование | [466 empty] | 0 | 07pqzDwibFqRrKFG$dgCZk | [58 empty] | Трубы | ИС.ТС.1 | м | [23 empty] | None | Новая конструкция | [19 empty] | Труба медная дюймовая | Днар х Стенка | 2839.48 | 2849 | Х4 | ⌀10 мм | 0 | 0.81 | 2840.29 | 2840.29 | 2848.19 | 2848.19 | 2839.48 | 2849 | 2839.48 | 2849 | 2849 | 2839.48 | ADSK_Кондиционирование_Х4 | Х4 240 | 0 | дюймовые медные трубопроводы для кондиционирования | Generic | Медь - Кондиционирование | 0 | 9.52 | 34190.29 | 0 | 9.52 | 0 | 7.9 | 0 | 0.00021277 | 0 | 0 | 0 | 0 | 0 | Кондиционирование | ⌀9.52 | 2844.24 | 0 | 0 | 0 | 2844.24 | 2844.24 | Жильё_09_KV | 52
1291126 | ADSK_Медь дюймовая_Кондиционирование | OST_PipeCurves |  |  | TRUE |  |  |  | 0.19062 | 6373.6381 |  |  | 97e68f6a-4c55-48ee-bfa9-30e54e49ad60-0013b376 | 1c6840e6-7ded-4a08-b07a-50d6e74d5738 | None |  | 921 | Кондиционирование воздуха | [6 empty] | Pipe Types | [74 empty] | Медь | [99 empty] | 0 | 2NvezgJ5L8xh_fCELEMXuL | 0.003 | [24 empty] | Hydronic Return | [129 empty] | 7.16 | [8 empty] | Труба медная дюймовая ø15.88x0,89 | [565 empty] | None | Новая конструкция | [21 empty] | 2839.48 | 2849 | Х4 | ⌀10 мм | 0 | 0.81 | 2840.29 | 2840.29 | 2848.19 | 2848.19 | [6 empty] | ADSK_Кондиционирование_Х4 | Х4 240 | 0 | дюймовые медные трубопроводы для кондиционирования | Generic | Медь - Кондиционирование | 0 | 9.52 | 34190.29 | 0 | 9.52 | 0 | 7.9 | 0 | 0.00021277 | 0 |  | 0 | 0 | 0 | Кондиционирование | ⌀9.52 | 2844.24 |  | 0 | 0 |  |  | Жильё_09_KV | 52
1291127 | ADSK_Медь дюймовая_Кондиционирование | OST_PipeCurves | ADSK_Медь дюймовая_Кондиционирование |  | TRUE |  |  |  | 0.12694 | 6363.0631 |  | ADSK_Медь дюймовая_Кондиционирование | 97e68f6a-4c55-48ee-bfa9-30e54e49ad60-0013b377 | be75d566-49ea-47ad-ad7c-e322221ca34d | None |  | 921 | Кондиционирование воздуха | [6 empty] | Pipe Types | [18 empty] | OST_PipeCurves | None | 74 | [53 empty] | Медь | [52 empty] | ADSK_Медь дюймовая_Кондиционирование | [46 empty] | 0 | 2NvezgJ5L8xh_fCELEMXuN | 0.003 | [24 empty] | Hydronic Return | [129 empty] | 7.16 | [8 empty] | Труба медная дюймовая ø9.52x0,81 |  |  |  |  | Pipe Types | ADSK_Медь дюймовая_Кондиционирование | ADSK_Медь дюймовая_Кондиционирование | [5 empty] | ADSK_Медь дюймовая_Кондиционирование | [466 empty] | 0 | 07pqzDwibFqRrKFG$dgCZk | [58 empty] | Трубы | ИС.ТС.1 | м | [23 empty] | None | Новая конструкция | [19 empty] | Труба медная дюймовая | Днар х Стенка | 2842.65 | 2849 | Х4 | ⌀6 мм | 0 | 0.76 | 2843.41 | 2843.41 | 2848.24 | 2848.24 | 2842.65 | 2849 | 2842.65 | 2849 | 2849 | 2842.65 | ADSK_Кондиционирование_Х4 | Х4 241 | 0 | дюймовые медные трубопроводы для кондиционирования | Generic | Медь - Кондиционирование | -2.4506e-12 | 6.35 | 34193.41 | 0 | 6.35 | 0 | 4.83 | 0 | 0.00037975 | 0 | 0 | 0 | 0 | 0 | Кондиционирование | ⌀6.35 | 2845.825 | 0 | 0 | 0 | 2845.825 | 2845.825 | Жильё_09_KV | 35
1291128 | ADSK_Медь дюймовая_Кондиционирование | OST_PipeCurves |  |  | TRUE |  |  |  | 0.12694 | 6363.0631 |  |  | 97e68f6a-4c55-48ee-bfa9-30e54e49ad60-0013b378 | 1c6840e6-7ded-4a08-b07a-50d6e74d5738 | None |  | 921 | Кондиционирование воздуха | [6 empty] | Pipe Types | [74 empty] | Медь | [99 empty] | 0 | 2NvezgJ5L8xh_fCELEMXuN | 0.003 | [24 empty] | Hydronic Return | [129 empty] | 7.16 | [8 empty] | Труба медная дюймовая ø9.52x0,81 | [565 empty] | None | Новая конструкция | [21 empty] | 2842.65 | 2849 | Х4 | ⌀6 мм | 0 | 0.76 | 2843.41 | 2843.41 | 2848.24 | 2848.24 | [6 empty] | ADSK_Кондиционирование_Х4 | Х4 241 | 0 | дюймовые медные трубопроводы для кондиционирования | Generic | Медь - Кондиционирование | -2.4506e-12 | 6.35 | 34193.41 | 0 | 6.35 | 0 | 4.83 | 0 | 0.00037975 | 0 |  | 0 | 0 | 0 | Кондиционирование | ⌀6.35 | 2845.825 |  | 0 | 0 |  |  | Жильё_09_KV | 35
1291129 | ADSK_Медь дюймовая_Кондиционирование | OST_PipeCurves | ADSK_Медь дюймовая_Кондиционирование |  | TRUE |  |  |  | 0.18786 | 6281.1381 |  | ADSK_Медь дюймовая_Кондиционирование | 97e68f6a-4c55-48ee-bfa9-30e54e49ad60-0013b379 | be75d566-49ea-47ad-ad7c-e322221ca34d | None |  | 921 | Кондиционирование воздуха | [6 empty] | Pipe Types | [18 empty] | OST_PipeCurves | None | 74 | [53 empty] | Медь | [52 empty] | ADSK_Медь дюймовая_Кондиционирование | [46 empty] | 0 | 2NvezgJ5L8xh_fCELEMXuP | 0.003 | [24 empty] | Hydronic Return | [129 empty] | 5.8299 | [8 empty] | Труба медная дюймовая ø9.52x0,81 |  |  |  |  | Pipe Types | ADSK_Медь дюймовая_Кондиционирование | ADSK_Медь дюймовая_Кондиционирование | [5 empty] | ADSK_Медь дюймовая_Кондиционирование | [466 empty] | 0 | 07pqzDwibFqRrKFG$dgCZk | [58 empty] | Трубы | ИС.ТС.1 | м | [23 empty] | None | Новая конструкция | [19 empty] | Труба медная дюймовая | Днар х Стенка | 2839.48 | 2849 | Х4 | ⌀10 мм | 0 | 0.81 | 2840.29 | 2840.29 | 2848.19 | 2848.19 | 2839.48 | 2849 | 2839.48 | 2849 | 2849 | 2839.48 | ADSK_Кондиционирование_Х4 | Х4 242 | 0 | дюймовые медные трубопроводы для кондиционирования | Generic | Медь - Кондиционирование | 2.4826e-12 | 9.52 | 34190.29 | 0 | 9.52 | 0 | 7.9 | 0 | 0.00037975 | 0 | 0 | 0 | 0 | 0 | Кондиционирование | ⌀9.52 | 2844.24 | 0 | 0 | 0 | 2844.24 | 2844.24 | Жильё_09_KV | 52
1291130 | ADSK_Медь дюймовая_Кондиционирование | OST_PipeCurves |  |  | TRUE |  |  |  | 0.18786 | 6281.1381 |  |  | 97e68f6a-4c55-48ee-bfa9-30e54e49ad60-0013b37a | 1c6840e6-7ded-4a08-b07a-50d6e74d5738 | None |  | 921 | Кондиционирование воздуха | [6 empty] | Pipe Types | [74 empty] | Медь | [99 empty] | 0 | 2NvezgJ5L8xh_fCELEMXuP | 0.003 | [24 empty] | Hydronic Return | [129 empty] | 5.8299 | [8 empty] | Труба медная дюймовая ø9.52x0,81 | [565 empty] | None | Новая конструкция | [21 empty] | 2839.48 | 2849 | Х4 | ⌀10 мм | 0 | 0.81 | 2840.29 | 2840.29 | 2848.19 | 2848.19 | [6 empty] | ADSK_Кондиционирование_Х4 | Х4 242 | 0 | дюймовые медные трубопроводы для кондиционирования | Generic | Медь - Кондиционирование | 2.4826e-12 | 9.52 | 34190.29 | 0 | 9.52 | 0 | 7.9 | 0 | 0.00037975 | 0 |  | 0 | 0 | 0 | Кондиционирование | ⌀9.52 | 2844.24 |  | 0 | 0 |  |  | Жильё_09_KV | 52
1291131 | ADSK_Медь дюймовая_Кондиционирование | OST_PipeCurves | ADSK_Медь дюймовая_Кондиционирование |  | TRUE |  |  |  | 0.18673 | 6243.6381 |  | ADSK_Медь дюймовая_Кондиционирование | 97e68f6a-4c55-48ee-bfa9-30e54e49ad60-0013b37b | be75d566-49ea-47ad-ad7c-e322221ca34d | None |  | 921 | Кондиционирование воздуха | [6 empty] | Pipe Types | [18 empty] | OST_PipeCurves | None | 74 | [53 empty] | Медь | [52 empty] | ADSK_Медь дюймовая_Кондиционирование | [46 empty] | 0 | 2NvezgJ5L8xh_fCELEMXuR | 0.003 | [24 empty] | Hydronic Return | [129 empty] | 5.7564 | [8 empty] | Труба медная дюймовая ø9.52x0,81 |  |  |  |  | Pipe Types | ADSK_Медь дюймовая_Кондиционирование | ADSK_Медь дюймовая_Кондиционирование | [5 empty] | ADSK_Медь дюймовая_Кондиционирование | [466 empty] | 0 | 07pqzDwibFqRrKFG$dgCZk | [58 empty] | Трубы | ИС.ТС.1 | м | [23 empty] | None | Новая конструкция | [19 empty] | Труба медная дюймовая | Днар х Стенка | 2839.48 | 2849 | Х4 | ⌀10 мм | 0 | 0.81 | 2840.29 | 2840.29 | 2848.19 | 2848.19 | 2839.48 | 2849 | 2839.48 | 2849 | 2849 | 2839.48 | ADSK_Кондиционирование_Х4 | Х4 243 | 0 | дюймовые медные трубопроводы для кондиционирования | Generic | Медь - Кондиционирование | 2.4975e-12 | 9.52 | 34190.29 | 0 | 9.52 | 0 | 7.9 | 0 | 0.00037975 | 0 | 0 | 0 | 0 | 0 | Кондиционирование | ⌀9.52 | 2844.24 | 0 | 0 | 0 | 2844.24 | 2844.24 | Жильё_09_KV | 52
1291132 | ADSK_Медь дюймовая_Кондиционирование | OST_PipeCurves |  |  | TRUE |  |  |  | 0.18673 | 6243.6381 |  |  | 97e68f6a-4c55-48ee-bfa9-30e54e49ad60-0013b37c | 1c6840e6-7ded-4a08-b07a-50d6e74d5738 | None |  | 921 | Кондиционирование воздуха | [6 empty] | Pipe Types | [74 empty] | Медь | [99 empty] | 0 | 2NvezgJ5L8xh_fCELEMXuR | 0.003 | [24 empty] | Hydronic Return | [129 empty] | 5.7564 | [8 empty] | Труба медная дюймовая ø9.52x0,81 | [565 empty] | None | Новая конструкция | [21 empty] | 2839.48 | 2849 | Х4 | ⌀10 мм | 0 | 0.81 | 2840.29 | 2840.29 | 2848.19 | 2848.19 | [6 empty] | ADSK_Кондиционирование_Х4 | Х4 243 | 0 | дюймовые медные трубопроводы для кондиционирования | Generic | Медь - Кондиционирование | 2.4975e-12 | 9.52 | 34190.29 | 0 | 9.52 | 0 | 7.9 | 0 | 0.00037975 | 0 |  | 0 | 0 | 0 | Кондиционирование | ⌀9.52 | 2844.24 |  | 0 | 0 |  |  | Жильё_09_KV | 52
1291133 | ADSK_Медь дюймовая_Кондиционирование | OST_PipeCurves | ADSK_Медь дюймовая_Кондиционирование |  | TRUE |  |  |  | 0.1262 | 6326.0631 |  | ADSK_Медь дюймовая_Кондиционирование | 97e68f6a-4c55-48ee-bfa9-30e54e49ad60-0013b37d | be75d566-49ea-47ad-ad7c-e322221ca34d | None |  | 921 | Кондиционирование воздуха | [6 empty] | Pipe Types | [18 empty] | OST_PipeCurves | None | 74 | [53 empty] | Медь | [52 empty] | ADSK_Медь дюймовая_Кондиционирование | [46 empty] | 0 | 2NvezgJ5L8xh_fCELEMXuT | 0.003 | [24 empty] | Hydronic Return | [129 empty] | 5.9034 | [8 empty] | Труба медная дюймовая ø9.52x0,81 |  |  |  |  | Pipe Types | ADSK_Медь дюймовая_Кондиционирование | ADSK_Медь дюймовая_Кондиционирование | [5 empty] | ADSK_Медь дюймовая_Кондиционирование | [466 empty] | 0 | 07pqzDwibFqRrKFG$dgCZk | [58 empty] | Трубы | ИС.ТС.1 | м | [23 empty] | None | Новая конструкция | [19 empty] | Труба медная дюймовая | Днар х Стенка | 2842.65 | 2849 | Х4 | ⌀6 мм | 0 | 0.76 | 2843.41 | 2843.41 | 2848.24 | 2848.24 | 2842.65 | 2849 | 2842.65 | 2849 | 2849 | 2842.65 | ADSK_Кондиционирование_Х4 | Х4 244 | 0 | дюймовые медные трубопроводы для кондиционирования | Generic | Медь - Кондиционирование | 2.4649e-12 | 6.35 | 34193.41 | 0 | 6.35 | 0 | 4.83 | 0 | 0.00037975 | 0 | 0 | 0 | 0 | 0 | Кондиционирование | ⌀6.35 | 2845.825 | 0 | 0 | 0 | 2845.825 | 2845.825 | Жильё_09_KV | 35
1291134 | ADSK_Медь дюймовая_Кондиционирование | OST_PipeCurves |  |  | TRUE |  |  |  | 0.1262 | 6326.0631 |  |  | 97e68f6a-4c55-48ee-bfa9-30e54e49ad60-0013b37e | 1c6840e6-7ded-4a08-b07a-50d6e74d5738 | None |  | 921 | Кондиционирование воздуха | [6 empty] | Pipe Types | [74 empty] | Медь | [99 empty] | 0 | 2NvezgJ5L8xh_fCELEMXuT | 0.003 | [24 empty] | Hydronic Return | [129 empty] | 5.9034 | [8 empty] | Труба медная дюймовая ø9.52x0,81 | [565 empty] | None | Новая конструкция | [21 empty] | 2842.65 | 2849 | Х4 | ⌀6 мм | 0 | 0.76 | 2843.41 | 2843.41 | 2848.24 | 2848.24 | [6 empty] | ADSK_Кондиционирование_Х4 | Х4 244 | 0 | дюймовые медные трубопроводы для кондиционирования | Generic | Медь - Кондиционирование | 2.4649e-12 | 6.35 | 34193.41 | 0 | 6.35 | 0 | 4.83 | 0 | 0.00037975 | 0 |  | 0 | 0 | 0 | Кондиционирование | ⌀6.35 | 2845.825 |  | 0 | 0 |  |  | Жильё_09_KV | 35
1291135 | ADSK_Медь дюймовая_Кондиционирование | OST_PipeCurves | ADSK_Медь дюймовая_Кондиционирование |  | TRUE |  |  |  | 0.19007 | 6355.1381 |  | ADSK_Медь дюймовая_Кондиционирование | 97e68f6a-4c55-48ee-bfa9-30e54e49ad60-0013b37f | be75d566-49ea-47ad-ad7c-e322221ca34d | None |  | 921 | Кондиционирование воздуха | [6 empty] | Pipe Types | [18 empty] | OST_PipeCurves | None | 74 | [53 empty] | Медь | [52 empty] | ADSK_Медь дюймовая_Кондиционирование | [46 empty] | 0 | 2NvezgJ5L8xh_fCELEMXuV | 0.003 | [24 empty] | Hydronic Return | [129 empty] | 5.6669 | [8 empty] | Труба медная дюймовая ø15.88x0,89 |  |  |  |  | Pipe Types | ADSK_Медь дюймовая_Кондиционирование | ADSK_Медь дюймовая_Кондиционирование | [5 empty] | ADSK_Медь дюймовая_Кондиционирование | [466 empty] | 0 | 07pqzDwibFqRrKFG$dgCZk | [58 empty] | Трубы | ИС.ТС.1 | м | [23 empty] | None | Новая конструкция | [19 empty] | Труба медная дюймовая | Днар х Стенка | 2839.48 | 2849 | Х4 | ⌀10 мм | 0 | 0.81 | 2840.29 | 2840.29 | 2848.19 | 2848.19 | 2839.48 | 2849 | 2839.48 | 2849 | 2849 | 2839.48 | ADSK_Кондиционирование_Х4 | Х4 245 | 0 | дюймовые медные трубопроводы для кондиционирования | Generic | Медь - Кондиционирование | 2.4537e-12 | 9.52 | 34190.29 | 0 | 9.52 | 0 | 7.9 | 0 | 0.00021277 | 0 | 0 | 0 | 0 | 0 | Кондиционирование | ⌀9.52 | 2844.24 | 0 | 0 | 0 | 2844.24 | 2844.24 | Жильё_09_KV | 52
1291136 | ADSK_Медь дюймовая_Кондиционирование | OST_PipeCurves |  |  | TRUE |  |  |  | 0.19007 | 6355.1381 |  |  | 97e68f6a-4c55-48ee-bfa9-30e54e49ad60-0013b380 | 1c6840e6-7ded-4a08-b07a-50d6e74d5738 | None |  | 921 | Кондиционирование воздуха | [6 empty] | Pipe Types | [74 empty] | Медь | [99 empty] | 0 | 2NvezgJ5L8xh_fCELEMXuV | 0.003 | [24 empty] | Hydronic Return | [129 empty] | 5.6669 | [8 empty] | Труба медная дюймовая ø15.88x0,89 | [565 empty] | None | Новая конструкция | [21 empty] | 2839.48 | 2849 | Х4 | ⌀10 мм | 0 | 0.81 | 2840.29 | 2840.29 | 2848.19 | 2848.19 | [6 empty] | ADSK_Кондиционирование_Х4 | Х4 245 | 0 | дюймовые медные трубопроводы для кондиционирования | Generic | Медь - Кондиционирование | 2.4537e-12 | 9.52 | 34190.29 | 0 | 9.52 | 0 | 7.9 | 0 | 0.00021277 | 0 |  | 0 | 0 | 0 | Кондиционирование | ⌀9.52 | 2844.24 |  | 0 | 0 |  |  | Жильё_09_KV | 52
1291137 | ADSK_Медь дюймовая_Кондиционирование | OST_PipeCurves | ADSK_Медь дюймовая_Кондиционирование |  | TRUE |  |  |  | 0.12731 | 6381.5631 |  | ADSK_Медь дюймовая_Кондиционирование | 97e68f6a-4c55-48ee-bfa9-30e54e49ad60-0013b381 | be75d566-49ea-47ad-ad7c-e322221ca34d | None |  | 921 | Кондиционирование воздуха | [6 empty] | Pipe Types | [18 empty] | OST_PipeCurves | None | 74 | [53 empty] | Медь | [52 empty] | ADSK_Медь дюймовая_Кондиционирование | [46 empty] | 0 | 2NvezgJ5L8xh_fCELEMXxX | 0.003 | [24 empty] | Hydronic Return | [129 empty] | 5.7055 | [8 empty] | Труба медная дюймовая ø9.52x0,81 |  |  |  |  | Pipe Types | ADSK_Медь дюймовая_Кондиционирование | ADSK_Медь дюймовая_Кондиционирование | [5 empty] | ADSK_Медь дюймовая_Кондиционирование | [466 empty] | 0 | 07pqzDwibFqRrKFG$dgCZk | [58 empty] | Трубы | ИС.ТС.1 | м | [23 empty] | None | Новая конструкция | [19 empty] | Труба медная дюймовая | Днар х Стенка | 2842.65 | 2849 | Х4 | ⌀6 мм | 0 | 0.76 | 2843.41 | 2843.41 | 2848.24 | 2848.24 | 2842.65 | 2849 | 2842.65 | 2849 | 2849 | 2842.65 | ADSK_Кондиционирование_Х4 | Х4 246 | 0 | дюймовые медные трубопроводы для кондиционирования | Generic | Медь - Кондиционирование | 0 | 6.35 | 34193.41 | 0 | 6.35 | 0 | 4.83 | 0 | 0.00037975 | 0 | 0 | 0 | 0 | 0 | Кондиционирование | ⌀6.35 | 2845.825 | 0 | 0 | 0 | 2845.825 | 2845.825 | Жильё_09_KV | 35
1291138 | ADSK_Медь дюймовая_Кондиционирование | OST_PipeCurves |  |  | TRUE |  |  |  | 0.12731 | 6381.5631 |  |  | 97e68f6a-4c55-48ee-bfa9-30e54e49ad60-0013b382 | 1c6840e6-7ded-4a08-b07a-50d6e74d5738 | None |  | 921 | Кондиционирование воздуха | [6 empty] | Pipe Types | [74 empty] | Медь | [99 empty] | 0 | 2NvezgJ5L8xh_fCELEMXxX | 0.003 | [24 empty] | Hydronic Return | [129 empty] | 5.7055 | [8 empty] | Труба медная дюймовая ø9.52x0,81 | [565 empty] | None | Новая конструкция | [21 empty] | 2842.65 | 2849 | Х4 | ⌀6 мм | 0 | 0.76 | 2843.41 | 2843.41 | 2848.24 | 2848.24 | [6 empty] | ADSK_Кондиционирование_Х4 | Х4 246 | 0 | дюймовые медные трубопроводы для кондиционирования | Generic | Медь - Кондиционирование | 0 | 6.35 | 34193.41 | 0 | 6.35 | 0 | 4.83 | 0 | 0.00037975 | 0 |  | 0 | 0 | 0 | Кондиционирование | ⌀6.35 | 2845.825 |  | 0 | 0 |  |  | Жильё_09_KV | 35
1291139 | ADSK_Медь дюймовая_Кондиционирование | OST_PipeCurves | ADSK_Медь дюймовая_Кондиционирование |  | TRUE |  |  |  | 0.18896 | 6318.1381 |  | ADSK_Медь дюймовая_Кондиционирование | 97e68f6a-4c55-48ee-bfa9-30e54e49ad60-0013b383 | be75d566-49ea-47ad-ad7c-e322221ca34d | None |  | 921 | Кондиционирование воздуха | [6 empty] | Pipe Types | [18 empty] | OST_PipeCurves | None | 74 | [53 empty] | Медь | [52 empty] | ADSK_Медь дюймовая_Кондиционирование | [46 empty] | 0 | 2NvezgJ5L8xh_fCELEMXxZ | 0.003 | [24 empty] | Hydronic Return | [129 empty] | 5.6669 | [8 empty] | Труба медная дюймовая ø15.88x0,89 |  |  |  |  | Pipe Types | ADSK_Медь дюймовая_Кондиционирование | ADSK_Медь дюймовая_Кондиционирование | [5 empty] | ADSK_Медь дюймовая_Кондиционирование | [466 empty] | 0 | 07pqzDwibFqRrKFG$dgCZk | [58 empty] | Трубы | ИС.ТС.1 | м | [23 empty] | None | Новая конструкция | [19 empty] | Труба медная дюймовая | Днар х Стенка | 2839.48 | 2849 | Х4 | ⌀10 мм | 0 | 0.81 | 2840.29 | 2840.29 | 2848.19 | 2848.19 | 2839.48 | 2849 | 2839.48 | 2849 | 2849 | 2839.48 | ADSK_Кондиционирование_Х4 | Х4 247 | 0 | дюймовые медные трубопроводы для кондиционирования | Generic | Медь - Кондиционирование | 2.468e-12 | 9.52 | 34190.29 | 0 | 9.52 | 0 | 7.9 | 0 | 0.00021277 | 0 | 0 | 0 | 0 | 0 | Кондиционирование | ⌀9.52 | 2844.24 | 0 | 0 | 0 | 2844.24 | 2844.24 | Жильё_09_KV | 52
1291140 | ADSK_Медь дюймовая_Кондиционирование | OST_PipeCurves |  |  | TRUE |  |  |  | 0.18896 | 6318.1381 |  |  | 97e68f6a-4c55-48ee-bfa9-30e54e49ad60-0013b384 | 1c6840e6-7ded-4a08-b07a-50d6e74d5738 | None |  | 921 | Кондиционирование воздуха | [6 empty] | Pipe Types | [74 empty] | Медь | [99 empty] | 0 | 2NvezgJ5L8xh_fCELEMXxZ | 0.003 | [24 empty] | Hydronic Return | [129 empty] | 5.6669 | [8 empty] | Труба медная дюймовая ø15.88x0,89 | [565 empty] | None | Новая конструкция | [21 empty] | 2839.48 | 2849 | Х4 | ⌀10 мм | 0 | 0.81 | 2840.29 | 2840.29 | 2848.19 | 2848.19 | [6 empty] | ADSK_Кондиционирование_Х4 | Х4 247 | 0 | дюймовые медные трубопроводы для кондиционирования | Generic | Медь - Кондиционирование | 2.468e-12 | 9.52 | 34190.29 | 0 | 9.52 | 0 | 7.9 | 0 | 0.00021277 | 0 |  | 0 | 0 | 0 | Кондиционирование | ⌀9.52 | 2844.24 |  | 0 | 0 |  |  | Жильё_09_KV | 52
1291141 | ADSK_Медь дюймовая_Кондиционирование | OST_PipeCurves | ADSK_Медь дюймовая_Кондиционирование |  | TRUE |  |  |  | 0.12657 | 6344.5631 |  | ADSK_Медь дюймовая_Кондиционирование | 97e68f6a-4c55-48ee-bfa9-30e54e49ad60-0013b385 | be75d566-49ea-47ad-ad7c-e322221ca34d | None |  | 921 | Кондиционирование воздуха | [6 empty] | Pipe Types | [18 empty] | OST_PipeCurves | None | 74 | [53 empty] | Медь | [52 empty] | ADSK_Медь дюймовая_Кондиционирование | [46 empty] | 0 | 2NvezgJ5L8xh_fCELEMXxb | 0.003 | [24 empty] | Hydronic Return | [129 empty] | 5.7055 | [8 empty] | Труба медная дюймовая ø9.52x0,81 |  |  |  |  | Pipe Types | ADSK_Медь дюймовая_Кондиционирование | ADSK_Медь дюймовая_Кондиционирование | [5 empty] | ADSK_Медь дюймовая_Кондиционирование | [466 empty] | 0 | 07pqzDwibFqRrKFG$dgCZk | [58 empty] | Трубы | ИС.ТС.1 | м | [23 empty] | None | Новая конструкция | [19 empty] | Труба медная дюймовая | Днар х Стенка | 2842.65 | 2849 | Х4 | ⌀6 мм | 0 | 0.76 | 2843.41 | 2843.41 | 2848.24 | 2848.24 | 2842.65 | 2849 | 2842.65 | 2849 | 2849 | 2842.65 | ADSK_Кондиционирование_Х4 | Х4 248 | 0 | дюймовые медные трубопроводы для кондиционирования | Generic | Медь - Кондиционирование | 0 | 6.35 | 34193.41 | 0 | 6.35 | 0 | 4.83 | 0 | 0.00037975 | 0 | 0 | 0 | 0 | 0 | Кондиционирование | ⌀6.35 | 2845.825 | 0 | 0 | 0 | 2845.825 | 2845.825 | Жильё_09_KV | 35
1291142 | ADSK_Медь дюймовая_Кондиционирование | OST_PipeCurves |  |  | TRUE |  |  |  | 0.12657 | 6344.5631 |  |  | 97e68f6a-4c55-48ee-bfa9-30e54e49ad60-0013b386 | 1c6840e6-7ded-4a08-b07a-50d6e74d5738 | None |  | 921 | Кондиционирование воздуха | [6 empty] | Pipe Types | [74 empty] | Медь | [99 empty] | 0 | 2NvezgJ5L8xh_fCELEMXxb | 0.003 | [24 empty] | Hydronic Return | [129 empty] | 5.7055 | [8 empty] | Труба медная дюймовая ø9.52x0,81 | [565 empty] | None | Новая конструкция | [21 empty] | 2842.65 | 2849 | Х4 | ⌀6 мм | 0 | 0.76 | 2843.41 | 2843.41 | 2848.24 | 2848.24 | [6 empty] | ADSK_Кондиционирование_Х4 | Х4 248 | 0 | дюймовые медные трубопроводы для кондиционирования | Generic | Медь - Кондиционирование | 0 | 6.35 | 34193.41 | 0 | 6.35 | 0 | 4.83 | 0 | 0.00037975 | 0 |  | 0 | 0 | 0 | Кондиционирование | ⌀6.35 | 2845.825 |  | 0 | 0 |  |  | Жильё_09_KV | 35
1291143 | ADSK_Медь дюймовая_Кондиционирование | OST_PipeCurves | ADSK_Медь дюймовая_Кондиционирование |  | TRUE |  |  |  | 0.31256 | 6265.2381 |  | ADSK_Медь дюймовая_Кондиционирование | 97e68f6a-4c55-48ee-bfa9-30e54e49ad60-0013b387 | be75d566-49ea-47ad-ad7c-e322221ca34d | None |  | 921 | Кондиционирование воздуха | [6 empty] | Pipe Types | [18 empty] | OST_PipeCurves | None | 74 | [53 empty] | Медь | [52 empty] | ADSK_Медь дюймовая_Кондиционирование | [46 empty] | 0 | 2NvezgJ5L8xh_fCELEMXxd | 0.003 | [24 empty] | Hydronic Return | [129 empty] | 5.6669 | [8 empty] | Труба медная дюймовая ø15.88x0,89 |  |  |  |  | Pipe Types | ADSK_Медь дюймовая_Кондиционирование | ADSK_Медь дюймовая_Кондиционирование | [5 empty] | ADSK_Медь дюймовая_Кондиционирование | [466 empty] | 0 | 07pqzDwibFqRrKFG$dgCZk | [58 empty] | Трубы | ИС.ТС.1 | м | [23 empty] | None | Новая конструкция | [19 empty] | Труба медная дюймовая | Днар х Стенка | 2833.12 | 2849 | Х4 | ⌀16 мм | 0 | 0.89 | 2834.01 | 2834.01 | 2848.11 | 2848.11 | 2833.12 | 2849 | 2833.12 | 2849 | 2849 | 2833.12 | ADSK_Кондиционирование_Х4 | Х4 249 | 0 | дюймовые медные трубопроводы для кондиционирования | Generic | Медь - Кондиционирование | 2.4889e-12 | 15.88 | 34184.01 | 0 | 15.88 | 0 | 14.1 | 0 | 0.00021277 | 0 | 0 | 0 | 0 | 0 | Кондиционирование | ⌀15.88 | 2841.06 | 0 | 0 | 0 | 2841.06 | 2841.06 | Жильё_09_KV | 88
1291144 | ADSK_Медь дюймовая_Кондиционирование | OST_PipeCurves |  |  | TRUE |  |  |  | 0.31256 | 6265.2381 |  |  | 97e68f6a-4c55-48ee-bfa9-30e54e49ad60-0013b388 | 1c6840e6-7ded-4a08-b07a-50d6e74d5738 | None |  | 921 | Кондиционирование воздуха | [6 empty] | Pipe Types | [74 empty] | Медь | [99 empty] | 0 | 2NvezgJ5L8xh_fCELEMXxd | 0.003 | [24 empty] | Hydronic Return | [129 empty] | 5.6669 | [8 empty] | Труба медная дюймовая ø15.88x0,89 | [565 empty] | None | Новая конструкция | [21 empty] | 2833.12 | 2849 | Х4 | ⌀16 мм | 0 | 0.89 | 2834.01 | 2834.01 | 2848.11 | 2848.11 | [6 empty] | ADSK_Кондиционирование_Х4 | Х4 249 | 0 | дюймовые медные трубопроводы для кондиционирования | Generic | Медь - Кондиционирование | 2.4889e-12 | 15.88 | 34184.01 | 0 | 15.88 | 0 | 14.1 | 0 | 0.00021277 | 0 |  | 0 | 0 | 0 | Кондиционирование | ⌀15.88 | 2841.06 |  | 0 | 0 |  |  | Жильё_09_KV | 88
1291145 | ADSK_Медь дюймовая_Кондиционирование | OST_PipeCurves | ADSK_Медь дюймовая_Кондиционирование |  | TRUE |  |  |  | 0.18841 | 6299.6381 |  | ADSK_Медь дюймовая_Кондиционирование | 97e68f6a-4c55-48ee-bfa9-30e54e49ad60-0013b389 | be75d566-49ea-47ad-ad7c-e322221ca34d | None |  | 921 | Кондиционирование воздуха | [6 empty] | Pipe Types | [18 empty] | OST_PipeCurves | None | 74 | [53 empty] | Медь | [52 empty] | ADSK_Медь дюймовая_Кондиционирование | [46 empty] | 0 | 2NvezgJ5L8xh_fCELEMXxf | 0.003 | [24 empty] | Hydronic Return | [129 empty] | 5.7055 | [8 empty] | Труба медная дюймовая ø9.52x0,81 |  |  |  |  | Pipe Types | ADSK_Медь дюймовая_Кондиционирование | ADSK_Медь дюймовая_Кондиционирование | [5 empty] | ADSK_Медь дюймовая_Кондиционирование | [466 empty] | 0 | 07pqzDwibFqRrKFG$dgCZk | [58 empty] | Трубы | ИС.ТС.1 | м | [23 empty] | None | Новая конструкция | [19 empty] | Труба медная дюймовая | Днар х Стенка | 2839.48 | 2849 | Х4 | ⌀10 мм | 0 | 0.81 | 2840.29 | 2840.29 | 2848.19 | 2848.19 | 2839.48 | 2849 | 2839.48 | 2849 | 2849 | 2839.48 | ADSK_Кондиционирование_Х4 | Х4 250 | 0 | дюймовые медные трубопроводы для кондиционирования | Generic | Медь - Кондиционирование | 0 | 9.52 | 34190.29 | 0 | 9.52 | 0 | 7.9 | 0 | 0.00037975 | 0 | 0 | 0 | 0 | 0 | Кондиционирование | ⌀9.52 | 2844.24 | 0 | 0 | 0 | 2844.24 | 2844.24 | Жильё_09_KV | 52
1291146 | ADSK_Медь дюймовая_Кондиционирование | OST_PipeCurves |  |  | TRUE |  |  |  | 0.18841 | 6299.6381 |  |  | 97e68f6a-4c55-48ee-bfa9-30e54e49ad60-0013b38a | 1c6840e6-7ded-4a08-b07a-50d6e74d5738 | None |  | 921 | Кондиционирование воздуха | [6 empty] | Pipe Types | [74 empty] | Медь | [99 empty] | 0 | 2NvezgJ5L8xh_fCELEMXxf | 0.003 | [24 empty] | Hydronic Return | [129 empty] | 5.7055 | [8 empty] | Труба медная дюймовая ø9.52x0,81 | [565 empty] | None | Новая конструкция | [21 empty] | 2839.48 | 2849 | Х4 | ⌀10 мм | 0 | 0.81 | 2840.29 | 2840.29 | 2848.19 | 2848.19 | [6 empty] | ADSK_Кондиционирование_Х4 | Х4 250 | 0 | дюймовые медные трубопроводы для кондиционирования | Generic | Медь - Кондиционирование | 0 | 9.52 | 34190.29 | 0 | 9.52 | 0 | 7.9 | 0 | 0.00037975 | 0 |  | 0 | 0 | 0 | Кондиционирование | ⌀9.52 | 2844.24 |  | 0 | 0 |  |  | Жильё_09_KV | 52
1291147 | ADSK_Медь дюймовая_Кондиционирование | OST_PipeCurves | ADSK_Медь дюймовая_Кондиционирование |  | TRUE |  |  |  | 0.31069 | 6227.7381 |  | ADSK_Медь дюймовая_Кондиционирование | 97e68f6a-4c55-48ee-bfa9-30e54e49ad60-0013b38b | be75d566-49ea-47ad-ad7c-e322221ca34d | None |  | 921 | Кондиционирование воздуха | [6 empty] | Pipe Types | [18 empty] | OST_PipeCurves | None | 74 | [53 empty] | Медь | [52 empty] | ADSK_Медь дюймовая_Кондиционирование | [46 empty] | 0 | 2NvezgJ5L8xh_fCELEMXxh | 0.003 | [24 empty] | Hydronic Return | [129 empty] | 5.6669 | [8 empty] | Труба медная дюймовая ø15.88x0,89 |  |  |  |  | Pipe Types | ADSK_Медь дюймовая_Кондиционирование | ADSK_Медь дюймовая_Кондиционирование | [5 empty] | ADSK_Медь дюймовая_Кондиционирование | [466 empty] | 0 | 07pqzDwibFqRrKFG$dgCZk | [58 empty] | Трубы | ИС.ТС.1 | м | [23 empty] | None | Новая конструкция | [19 empty] | Труба медная дюймовая | Днар х Стенка | 2833.12 | 2849 | Х4 | ⌀16 мм | 0 | 0.89 | 2834.01 | 2834.01 | 2848.11 | 2848.11 | 2833.12 | 2849 | 2833.12 | 2849 | 2849 | 2833.12 | ADSK_Кондиционирование_Х4 | Х4 251 | 0 | дюймовые медные трубопроводы для кондиционирования | Generic | Медь - Кондиционирование | 2.5038e-12 | 15.88 | 34184.01 | 0 | 15.88 | 0 | 14.1 | 0 | 0.00021277 | 0 | 0 | 0 | 0 | 0 | Кондиционирование | ⌀15.88 | 2841.06 | 0 | 0 | 0 | 2841.06 | 2841.06 | Жильё_09_KV | 88
1291148 | ADSK_Медь дюймовая_Кондиционирование | OST_PipeCurves |  |  | TRUE |  |  |  | 0.31069 | 6227.7381 |  |  | 97e68f6a-4c55-48ee-bfa9-30e54e49ad60-0013b38c | 1c6840e6-7ded-4a08-b07a-50d6e74d5738 | None |  | 921 | Кондиционирование воздуха | [6 empty] | Pipe Types | [74 empty] | Медь | [99 empty] | 0 | 2NvezgJ5L8xh_fCELEMXxh | 0.003 | [24 empty] | Hydronic Return | [129 empty] | 5.6669 | [8 empty] | Труба медная дюймовая ø15.88x0,89 | [565 empty] | None | Новая конструкция | [21 empty] | 2833.12 | 2849 | Х4 | ⌀16 мм | 0 | 0.89 | 2834.01 | 2834.01 | 2848.11 | 2848.11 | [6 empty] | ADSK_Кондиционирование_Х4 | Х4 251 | 0 | дюймовые медные трубопроводы для кондиционирования | Generic | Медь - Кондиционирование | 2.5038e-12 | 15.88 | 34184.01 | 0 | 15.88 | 0 | 14.1 | 0 | 0.00021277 | 0 |  | 0 | 0 | 0 | Кондиционирование | ⌀15.88 | 2841.06 |  | 0 | 0 |  |  | Жильё_09_KV | 88
1291149 | ADSK_Медь дюймовая_Кондиционирование | OST_PipeCurves | ADSK_Медь дюймовая_Кондиционирование |  | TRUE |  |  |  | 0.1873 | 6262.6381 |  | ADSK_Медь дюймовая_Кондиционирование | 97e68f6a-4c55-48ee-bfa9-30e54e49ad60-0013b38d | be75d566-49ea-47ad-ad7c-e322221ca34d | None |  | 921 | Кондиционирование воздуха | [6 empty] | Pipe Types | [18 empty] | OST_PipeCurves | None | 74 | [53 empty] | Медь | [52 empty] | ADSK_Медь дюймовая_Кондиционирование | [46 empty] | 0 | 2NvezgJ5L8xh_fCELEMXxj | 0.003 | [24 empty] | Hydronic Return | [129 empty] | 5.7055 | [8 empty] | Труба медная дюймовая ø9.52x0,81 |  |  |  |  | Pipe Types | ADSK_Медь дюймовая_Кондиционирование | ADSK_Медь дюймовая_Кондиционирование | [5 empty] | ADSK_Медь дюймовая_Кондиционирование | [466 empty] | 0 | 07pqzDwibFqRrKFG$dgCZk | [58 empty] | Трубы | ИС.ТС.1 | м | [23 empty] | None | Новая конструкция | [19 empty] | Труба медная дюймовая | Днар х Стенка | 2839.48 | 2849 | Х4 | ⌀10 мм | 0 | 0.81 | 2840.29 | 2840.29 | 2848.19 | 2848.19 | 2839.48 | 2849 | 2839.48 | 2849 | 2849 | 2839.48 | ADSK_Кондиционирование_Х4 | Х4 252 | 0 | дюймовые медные трубопроводы для кондиционирования | Generic | Медь - Кондиционирование | 0 | 9.52 | 34190.29 | 0 | 9.52 | 0 | 7.9 | 0 | 0.00037975 | 0 | 0 | 0 | 0 | 0 | Кондиционирование | ⌀9.52 | 2844.24 | 0 | 0 | 0 | 2844.24 | 2844.24 | Жильё_09_KV | 52
1291150 | ADSK_Медь дюймовая_Кондиционирование | OST_PipeCurves |  |  | TRUE |  |  |  | 0.1873 | 6262.6381 |  |  | 97e68f6a-4c55-48ee-bfa9-30e54e49ad60-0013b38e | 1c6840e6-7ded-4a08-b07a-50d6e74d5738 | None |  | 921 | Кондиционирование воздуха | [6 empty] | Pipe Types | [74 empty] | Медь | [99 empty] | 0 | 2NvezgJ5L8xh_fCELEMXxj | 0.003 | [24 empty] | Hydronic Return | [129 empty] | 5.7055 | [8 empty] | Труба медная дюймовая ø9.52x0,81 | [565 empty] | None | Новая конструкция | [21 empty] | 2839.48 | 2849 | Х4 | ⌀10 мм | 0 | 0.81 | 2840.29 | 2840.29 | 2848.19 | 2848.19 | [6 empty] | ADSK_Кондиционирование_Х4 | Х4 252 | 0 | дюймовые медные трубопроводы для кондиционирования | Generic | Медь - Кондиционирование | 0 | 9.52 | 34190.29 | 0 | 9.52 | 0 | 7.9 | 0 | 0.00037975 | 0 |  | 0 | 0 | 0 | Кондиционирование | ⌀9.52 | 2844.24 |  | 0 | 0 |  |  | Жильё_09_KV | 52
1291151 | ADSK_Медь дюймовая_Кондиционирование | OST_PipeCurves | ADSK_Медь дюймовая_Кондиционирование |  | TRUE |  |  |  | 0.6494 | 13017.035 |  | ADSK_Медь дюймовая_Кондиционирование | 97e68f6a-4c55-48ee-bfa9-30e54e49ad60-0013b38f | be75d566-49ea-47ad-ad7c-e322221ca34d | None |  | 921 | Кондиционирование воздуха | [6 empty] | Pipe Types | [18 empty] | OST_PipeCurves | None | 74 | [53 empty] | Медь | [52 empty] | ADSK_Медь дюймовая_Кондиционирование | [46 empty] | 0 | 2NvezgJ5L8xh_fCELEMXxl | 0.003 | [24 empty] | Hydronic Return | [129 empty] | 5.7632 | [8 empty] | Труба медная дюймовая ø15.88x0,89 |  |  |  |  | Pipe Types | ADSK_Медь дюймовая_Кондиционирование | ADSK_Медь дюймовая_Кондиционирование | [5 empty] | ADSK_Медь дюймовая_Кондиционирование | [466 empty] | 0 | 07pqzDwibFqRrKFG$dgCZk | [58 empty] | Трубы | ИС.ТС.1 | м | [23 empty] | None | Новая конструкция | [19 empty] | Труба медная дюймовая | Днар х Стенка | 2833.12 | 2849 | Х4 | ⌀16 мм | 0 | 0.89 | 2834.01 | 2834.01 | 2848.11 | 2848.11 | 2833.12 | 2849 | 2833.12 | 2849 | 2849 | 2833.12 | ADSK_Кондиционирование_Х4 | Х4 237 | 0 | дюймовые медные трубопроводы для кондиционирования | Generic | Медь - Кондиционирование | 0 | 15.88 | 34184.01 | 0 | 15.88 | 0 | 14.1 | 0 | 0.00021277 | 0 | 0 | 0 | 0 | 0 | Кондиционирование | ⌀15.88 | 2841.06 | 0 | 0 | 0 | 2841.06 | 2841.06 | Жильё_09_KV | 88
1291152 | ADSK_Медь дюймовая_Кондиционирование | OST_PipeCurves |  |  | TRUE |  |  |  | 0.6494 | 13017.035 |  |  | 97e68f6a-4c55-48ee-bfa9-30e54e49ad60-0013b390 | 1c6840e6-7ded-4a08-b07a-50d6e74d5738 | None |  | 921 | Кондиционирование воздуха | [6 empty] | Pipe Types | [74 empty] | Медь | [99 empty] | 0 | 2NvezgJ5L8xh_fCELEMXxl | 0.003 | [24 empty] | Hydronic Return | [129 empty] | 5.7632 | [8 empty] | Труба медная дюймовая ø15.88x0,89 | [565 empty] | None | Новая конструкция | [21 empty] | 2833.12 | 2849 | Х4 | ⌀16 мм | 0 | 0.89 | 2834.01 | 2834.01 | 2848.11 | 2848.11 | [6 empty] | ADSK_Кондиционирование_Х4 | Х4 237 | 0 | дюймовые медные трубопроводы для кондиционирования | Generic | Медь - Кондиционирование | 0 | 15.88 | 34184.01 | 0 | 15.88 | 0 | 14.1 | 0 | 0.00021277 | 0 |  | 0 | 0 | 0 | Кондиционирование | ⌀15.88 | 2841.06 |  | 0 | 0 |  |  | Жильё_09_KV | 88
1291153 | ADSK_Медь дюймовая_Кондиционирование | OST_PipeCurves | ADSK_Медь дюймовая_Кондиционирование |  | TRUE |  |  |  | 0.78891 | 15813.425 |  | ADSK_Медь дюймовая_Кондиционирование | 97e68f6a-4c55-48ee-bfa9-30e54e49ad60-0013b391 | be75d566-49ea-47ad-ad7c-e322221ca34d | None |  | 921 | Кондиционирование воздуха | [6 empty] | Pipe Types | [18 empty] | OST_PipeCurves | None | 74 | [53 empty] | Медь | [52 empty] | ADSK_Медь дюймовая_Кондиционирование | [46 empty] | 0 | 2NvezgJ5L8xh_fCELEMXxn | 0.003 | [24 empty] | Hydronic Return | [129 empty] | 5.8367 | [8 empty] | Труба медная дюймовая ø15.88x0,89 |  |  |  |  | Pipe Types | ADSK_Медь дюймовая_Кондиционирование | ADSK_Медь дюймовая_Кондиционирование | [5 empty] | ADSK_Медь дюймовая_Кондиционирование | [466 empty] | 0 | 07pqzDwibFqRrKFG$dgCZk | [58 empty] | Трубы | ИС.ТС.1 | м | [23 empty] | None | Новая конструкция | [19 empty] | Труба медная дюймовая | Днар х Стенка | 2833.12 | 2849 | Х4 | ⌀16 мм | 0 | 0.89 | 2834.01 | 2834.01 | 2848.11 | 2848.11 | 2833.12 | 2849 | 2833.12 | 2849 | 2849 | 2833.12 | ADSK_Кондиционирование_Х4 | Х4 238 | 0 | дюймовые медные трубопроводы для кондиционирования | Generic | Медь - Кондиционирование | 1.3148e-12 | 15.88 | 34184.01 | 0 | 15.88 | 0 | 14.1 | 0 | 0.00021277 | 0 | 0 | 0 | 0 | 0 | Кондиционирование | ⌀15.88 | 2841.06 | 0 | 0 | 0 | 2841.06 | 2841.06 | Жильё_09_KV | 88
1291154 | ADSK_Медь дюймовая_Кондиционирование | OST_PipeCurves |  |  | TRUE |  |  |  | 0.78891 | 15813.425 |  |  | 97e68f6a-4c55-48ee-bfa9-30e54e49ad60-0013b392 | 1c6840e6-7ded-4a08-b07a-50d6e74d5738 | None |  | 921 | Кондиционирование воздуха | [6 empty] | Pipe Types | [74 empty] | Медь | [99 empty] | 0 | 2NvezgJ5L8xh_fCELEMXxn | 0.003 | [24 empty] | Hydronic Return | [129 empty] | 5.8367 | [8 empty] | Труба медная дюймовая ø15.88x0,89 | [565 empty] | None | Новая конструкция | [21 empty] | 2833.12 | 2849 | Х4 | ⌀16 мм | 0 | 0.89 | 2834.01 | 2834.01 | 2848.11 | 2848.11 | [6 empty] | ADSK_Кондиционирование_Х4 | Х4 238 | 0 | дюймовые медные трубопроводы для кондиционирования | Generic | Медь - Кондиционирование | 1.3148e-12 | 15.88 | 34184.01 | 0 | 15.88 | 0 | 14.1 | 0 | 0.00021277 | 0 |  | 0 | 0 | 0 | Кондиционирование | ⌀15.88 | 2841.06 |  | 0 | 0 |  |  | Жильё_09_KV | 88
1291155 | ADSK_Медь дюймовая_Кондиционирование | OST_PipeCurves | ADSK_Медь дюймовая_Кондиционирование |  | TRUE |  |  |  | 0.33965 | 11356.6744 |  | ADSK_Медь дюймовая_Кондиционирование | 97e68f6a-4c55-48ee-bfa9-30e54e49ad60-0013b393 | be75d566-49ea-47ad-ad7c-e322221ca34d | None |  | 921 | Кондиционирование воздуха | [6 empty] | Pipe Types | [18 empty] | OST_PipeCurves | None | 74 | [53 empty] | Медь | [52 empty] | ADSK_Медь дюймовая_Кондиционирование | [46 empty] | 0 | 2NvezgJ5L8xh_fCELEMXxp | 0.003 | [24 empty] | Hydronic Return | [129 empty] | 5.9102 | [8 empty] | Труба медная дюймовая ø15.88x0,89 |  |  |  |  | Pipe Types | ADSK_Медь дюймовая_Кондиционирование | ADSK_Медь дюймовая_Кондиционирование | [5 empty] | ADSK_Медь дюймовая_Кондиционирование | [466 empty] | 0 | 07pqzDwibFqRrKFG$dgCZk | [58 empty] | Трубы | ИС.ТС.1 | м | [23 empty] | None | Новая конструкция | [19 empty] | Труба медная дюймовая | Днар х Стенка | 2839.48 | 2849 | Х4 | ⌀10 мм | 0 | 0.81 | 2840.29 | 2840.29 | 2848.19 | 2848.19 | 2839.48 | 2849 | 2839.48 | 2849 | 2849 | 2839.48 | ADSK_Кондиционирование_Х4 | Х4 239 | 0 | дюймовые медные трубопроводы для кондиционирования | Generic | Медь - Кондиционирование | 0 | 9.52 | 34190.29 | 0 | 9.52 | 0 | 7.9 | 0 | 0.00021277 | 0 | 0 | 0 | 0 | 0 | Кондиционирование | ⌀9.52 | 2844.24 | 0 | 0 | 0 | 2844.24 | 2844.24 | Жильё_09_KV | 52
1291156 | ADSK_Медь дюймовая_Кондиционирование | OST_PipeCurves |  |  | TRUE |  |  |  | 0.33965 | 11356.6744 |  |  | 97e68f6a-4c55-48ee-bfa9-30e54e49ad60-0013b394 | 1c6840e6-7ded-4a08-b07a-50d6e74d5738 | None |  | 921 | Кондиционирование воздуха | [6 empty] | Pipe Types | [74 empty] | Медь | [99 empty] | 0 | 2NvezgJ5L8xh_fCELEMXxp | 0.003 | [24 empty] | Hydronic Return | [129 empty] | 5.9102 | [8 empty] | Труба медная дюймовая ø15.88x0,89 | [565 empty] | None | Новая конструкция | [21 empty] | 2839.48 | 2849 | Х4 | ⌀10 мм | 0 | 0.81 | 2840.29 | 2840.29 | 2848.19 | 2848.19 | [6 empty] | ADSK_Кондиционирование_Х4 | Х4 239 | 0 | дюймовые медные трубопроводы для кондиционирования | Generic | Медь - Кондиционирование | 0 | 9.52 | 34190.29 | 0 | 9.52 | 0 | 7.9 | 0 | 0.00021277 | 0 |  | 0 | 0 | 0 | Кондиционирование | ⌀9.52 | 2844.24 |  | 0 | 0 |  |  | Жильё_09_KV | 52
1291157 | ADSK_Медь дюймовая_Кондиционирование | OST_PipeCurves | ADSK_Медь дюймовая_Кондиционирование |  | TRUE |  |  |  | 0.17871 | 5975.1983 |  | ADSK_Медь дюймовая_Кондиционирование | 97e68f6a-4c55-48ee-bfa9-30e54e49ad60-0013b395 | be75d566-49ea-47ad-ad7c-e322221ca34d | None |  | 921 | Кондиционирование воздуха | [6 empty] | Pipe Types | [18 empty] | OST_PipeCurves | None | 74 | [53 empty] | Медь | [52 empty] | ADSK_Медь дюймовая_Кондиционирование | [46 empty] | 0 | 2NvezgJ5L8xh_fCELEMXxr | 0.003 | [24 empty] | Hydronic Return | [129 empty] | 7.16 | [8 empty] | Труба медная дюймовая ø15.88x0,89 |  |  |  |  | Pipe Types | ADSK_Медь дюймовая_Кондиционирование | ADSK_Медь дюймовая_Кондиционирование | [5 empty] | ADSK_Медь дюймовая_Кондиционирование | [466 empty] | 0 | 07pqzDwibFqRrKFG$dgCZk | [58 empty] | Трубы | ИС.ТС.1 | м | [23 empty] | None | Новая конструкция | [19 empty] | Труба медная дюймовая | Днар х Стенка | 2839.48 | 2849 | Х4 | ⌀10 мм | 0 | 0.81 | 2840.29 | 2840.29 | 2848.19 | 2848.19 | 2839.48 | 2849 | 2839.48 | 2849 | 2849 | 2839.48 | ADSK_Кондиционирование_Х4 | Х4 240 | 0 | дюймовые медные трубопроводы для кондиционирования | Generic | Медь - Кондиционирование | 0 | 9.52 | 34190.29 | 0 | 9.52 | 0 | 7.9 | 0 | 0.00021277 | 0 | 0 | 0 | 0 | 0 | Кондиционирование | ⌀9.52 | 2844.24 | 0 | 0 | 0 | 2844.24 | 2844.24 | Жильё_09_KV | 52
1291158 | ADSK_Медь дюймовая_Кондиционирование | OST_PipeCurves |  |  | TRUE |  |  |  | 0.17871 | 5975.1983 |  |  | 97e68f6a-4c55-48ee-bfa9-30e54e49ad60-0013b396 | 1c6840e6-7ded-4a08-b07a-50d6e74d5738 | None |  | 921 | Кондиционирование воздуха | [6 empty] | Pipe Types | [74 empty] | Медь | [99 empty] | 0 | 2NvezgJ5L8xh_fCELEMXxr | 0.003 | [24 empty] | Hydronic Return | [129 empty] | 7.16 | [8 empty] | Труба медная дюймовая ø15.88x0,89 | [565 empty] | None | Новая конструкция | [21 empty] | 2839.48 | 2849 | Х4 | ⌀10 мм | 0 | 0.81 | 2840.29 | 2840.29 | 2848.19 | 2848.19 | [6 empty] | ADSK_Кондиционирование_Х4 | Х4 240 | 0 | дюймовые медные трубопроводы для кондиционирования | Generic | Медь - Кондиционирование | 0 | 9.52 | 34190.29 | 0 | 9.52 | 0 | 7.9 | 0 | 0.00021277 | 0 |  | 0 | 0 | 0 | Кондиционирование | ⌀9.52 | 2844.24 |  | 0 | 0 |  |  | Жильё_09_KV | 52
1291159 | ADSK_Медь дюймовая_Кондиционирование | OST_PipeCurves | ADSK_Медь дюймовая_Кондиционирование |  | TRUE |  |  |  | 0.11993 | 6011.6733 |  | ADSK_Медь дюймовая_Кондиционирование | 97e68f6a-4c55-48ee-bfa9-30e54e49ad60-0013b397 | be75d566-49ea-47ad-ad7c-e322221ca34d | None |  | 921 | Кондиционирование воздуха | [6 empty] | Pipe Types | [18 empty] | OST_PipeCurves | None | 74 | [53 empty] | Медь | [52 empty] | ADSK_Медь дюймовая_Кондиционирование | [46 empty] | 0 | 2NvezgJ5L8xh_fCELEMXxt | 0.003 | [24 empty] | Hydronic Return | [129 empty] | 7.16 | [8 empty] | Труба медная дюймовая ø9.52x0,81 |  |  |  |  | Pipe Types | ADSK_Медь дюймовая_Кондиционирование | ADSK_Медь дюймовая_Кондиционирование | [5 empty] | ADSK_Медь дюймовая_Кондиционирование | [466 empty] | 0 | 07pqzDwibFqRrKFG$dgCZk | [58 empty] | Трубы | ИС.ТС.1 | м | [23 empty] | None | Новая конструкция | [19 empty] | Труба медная дюймовая | Днар х Стенка | 2842.65 | 2849 | Х4 | ⌀6 мм | 0 | 0.76 | 2843.41 | 2843.41 | 2848.24 | 2848.24 | 2842.65 | 2849 | 2842.65 | 2849 | 2849 | 2842.65 | ADSK_Кондиционирование_Х4 | Х4 241 | 0 | дюймовые медные трубопроводы для кондиционирования | Generic | Медь - Кондиционирование | 0 | 6.35 | 34193.41 | 0 | 6.35 | 0 | 4.83 | 0 | 0.00037975 | 0 | 0 | 0 | 0 | 0 | Кондиционирование | ⌀6.35 | 2845.825 | 0 | 0 | 0 | 2845.825 | 2845.825 | Жильё_09_KV | 35
1291160 | ADSK_Медь дюймовая_Кондиционирование | OST_PipeCurves |  |  | TRUE |  |  |  | 0.11993 | 6011.6733 |  |  | 97e68f6a-4c55-48ee-bfa9-30e54e49ad60-0013b398 | 1c6840e6-7ded-4a08-b07a-50d6e74d5738 | None |  | 921 | Кондиционирование воздуха | [6 empty] | Pipe Types | [74 empty] | Медь | [99 empty] | 0 | 2NvezgJ5L8xh_fCELEMXxt | 0.003 | [24 empty] | Hydronic Return | [129 empty] | 7.16 | [8 empty] | Труба медная дюймовая ø9.52x0,81 | [565 empty] | None | Новая конструкция | [21 empty] | 2842.65 | 2849 | Х4 | ⌀6 мм | 0 | 0.76 | 2843.41 | 2843.41 | 2848.24 | 2848.24 | [6 empty] | ADSK_Кондиционирование_Х4 | Х4 241 | 0 | дюймовые медные трубопроводы для кондиционирования | Generic | Медь - Кондиционирование | 0 | 6.35 | 34193.41 | 0 | 6.35 | 0 | 4.83 | 0 | 0.00037975 | 0 |  | 0 | 0 | 0 | Кондиционирование | ⌀6.35 | 2845.825 |  | 0 | 0 |  |  | Жильё_09_KV | 35
1291161 | ADSK_Медь дюймовая_Кондиционирование | OST_PipeCurves | ADSK_Медь дюймовая_Кондиционирование |  | TRUE |  |  |  | 0.47284 | 15809.95 |  | ADSK_Медь дюймовая_Кондиционирование | 97e68f6a-4c55-48ee-bfa9-30e54e49ad60-0013b399 | be75d566-49ea-47ad-ad7c-e322221ca34d | None |  | 921 | Кондиционирование воздуха | [6 empty] | Pipe Types | [18 empty] | OST_PipeCurves | None | 74 | [53 empty] | Медь | [52 empty] | ADSK_Медь дюймовая_Кондиционирование | [46 empty] | 0 | 2NvezgJ5L8xh_fCELEMXxv | 0.003 | [24 empty] | Hydronic Return | [129 empty] | 5.8299 | [8 empty] | Труба медная дюймовая ø9.52x0,81 |  |  |  |  | Pipe Types | ADSK_Медь дюймовая_Кондиционирование | ADSK_Медь дюймовая_Кондиционирование | [5 empty] | ADSK_Медь дюймовая_Кондиционирование | [466 empty] | 0 | 07pqzDwibFqRrKFG$dgCZk | [58 empty] | Трубы | ИС.ТС.1 | м | [23 empty] | None | Новая конструкция | [19 empty] | Труба медная дюймовая | Днар х Стенка | 2839.48 | 2849 | Х4 | ⌀10 мм | 0 | 0.81 | 2840.29 | 2840.29 | 2848.19 | 2848.19 | 2839.48 | 2849 | 2839.48 | 2849 | 2849 | 2839.48 | ADSK_Кондиционирование_Х4 | Х4 242 | 0 | дюймовые медные трубопроводы для кондиционирования | Generic | Медь - Кондиционирование | 0 | 9.52 | 34190.29 | 0 | 9.52 | 0 | 7.9 | 0 | 0.00037975 | 0 | 0 | 0 | 0 | 0 | Кондиционирование | ⌀9.52 | 2844.24 | 0 | 0 | 0 | 2844.24 | 2844.24 | Жильё_09_KV | 52
1291162 | ADSK_Медь дюймовая_Кондиционирование | OST_PipeCurves |  |  | TRUE |  |  |  | 0.47284 | 15809.95 |  |  | 97e68f6a-4c55-48ee-bfa9-30e54e49ad60-0013b39a | 1c6840e6-7ded-4a08-b07a-50d6e74d5738 | None |  | 921 | Кондиционирование воздуха | [6 empty] | Pipe Types | [74 empty] | Медь | [99 empty] | 0 | 2NvezgJ5L8xh_fCELEMXxv | 0.003 | [24 empty] | Hydronic Return | [129 empty] | 5.8299 | [8 empty] | Труба медная дюймовая ø9.52x0,81 | [565 empty] | None | Новая конструкция | [21 empty] | 2839.48 | 2849 | Х4 | ⌀10 мм | 0 | 0.81 | 2840.29 | 2840.29 | 2848.19 | 2848.19 | [6 empty] | ADSK_Кондиционирование_Х4 | Х4 242 | 0 | дюймовые медные трубопроводы для кондиционирования | Generic | Медь - Кондиционирование | 0 | 9.52 | 34190.29 | 0 | 9.52 | 0 | 7.9 | 0 | 0.00037975 | 0 |  | 0 | 0 | 0 | Кондиционирование | ⌀9.52 | 2844.24 |  | 0 | 0 |  |  | Жильё_09_KV | 52
1291163 | ADSK_Медь дюймовая_Кондиционирование | OST_PipeCurves | ADSK_Медь дюймовая_Кондиционирование |  | TRUE |  |  |  | 0.38849 | 12989.46 |  | ADSK_Медь дюймовая_Кондиционирование | 97e68f6a-4c55-48ee-bfa9-30e54e49ad60-0013b39b | be75d566-49ea-47ad-ad7c-e322221ca34d | None |  | 921 | Кондиционирование воздуха | [6 empty] | Pipe Types | [18 empty] | OST_PipeCurves | None | 74 | [53 empty] | Медь | [52 empty] | ADSK_Медь дюймовая_Кондиционирование | [46 empty] | 0 | 2NvezgJ5L8xh_fCELEMXxx | 0.003 | [24 empty] | Hydronic Return | [129 empty] | 5.7564 | [8 empty] | Труба медная дюймовая ø9.52x0,81 |  |  |  |  | Pipe Types | ADSK_Медь дюймовая_Кондиционирование | ADSK_Медь дюймовая_Кондиционирование | [5 empty] | ADSK_Медь дюймовая_Кондиционирование | [466 empty] | 0 | 07pqzDwibFqRrKFG$dgCZk | [58 empty] | Трубы | ИС.ТС.1 | м | [23 empty] | None | Новая конструкция | [19 empty] | Труба медная дюймовая | Днар х Стенка | 2839.48 | 2849 | Х4 | ⌀10 мм | 0 | 0.81 | 2840.29 | 2840.29 | 2848.19 | 2848.19 | 2839.48 | 2849 | 2839.48 | 2849 | 2849 | 2839.48 | ADSK_Кондиционирование_Х4 | Х4 243 | 0 | дюймовые медные трубопроводы для кондиционирования | Generic | Медь - Кондиционирование | 0 | 9.52 | 34190.29 | 0 | 9.52 | 0 | 7.9 | 0 | 0.00037975 | 0 | 0 | 0 | 0 | 0 | Кондиционирование | ⌀9.52 | 2844.24 | 0 | 0 | 0 | 2844.24 | 2844.24 | Жильё_09_KV | 52
1291164 | ADSK_Медь дюймовая_Кондиционирование | OST_PipeCurves |  |  | TRUE |  |  |  | 0.38849 | 12989.46 |  |  | 97e68f6a-4c55-48ee-bfa9-30e54e49ad60-0013b39c | 1c6840e6-7ded-4a08-b07a-50d6e74d5738 | None |  | 921 | Кондиционирование воздуха | [6 empty] | Pipe Types | [74 empty] | Медь | [99 empty] | 0 | 2NvezgJ5L8xh_fCELEMXxx | 0.003 | [24 empty] | Hydronic Return | [129 empty] | 5.7564 | [8 empty] | Труба медная дюймовая ø9.52x0,81 | [565 empty] | None | Новая конструкция | [21 empty] | 2839.48 | 2849 | Х4 | ⌀10 мм | 0 | 0.81 | 2840.29 | 2840.29 | 2848.19 | 2848.19 | [6 empty] | ADSK_Кондиционирование_Х4 | Х4 243 | 0 | дюймовые медные трубопроводы для кондиционирования | Generic | Медь - Кондиционирование | 0 | 9.52 | 34190.29 | 0 | 9.52 | 0 | 7.9 | 0 | 0.00037975 | 0 |  | 0 | 0 | 0 | Кондиционирование | ⌀9.52 | 2844.24 |  | 0 | 0 |  |  | Жильё_09_KV | 52
1291165 | ADSK_Медь дюймовая_Кондиционирование | OST_PipeCurves | ADSK_Медь дюймовая_Кондиционирование |  | TRUE |  |  |  | 0.22728 | 11393.1494 |  | ADSK_Медь дюймовая_Кондиционирование | 97e68f6a-4c55-48ee-bfa9-30e54e49ad60-0013b39d | be75d566-49ea-47ad-ad7c-e322221ca34d | None |  | 921 | Кондиционирование воздуха | [6 empty] | Pipe Types | [18 empty] | OST_PipeCurves | None | 74 | [53 empty] | Медь | [52 empty] | ADSK_Медь дюймовая_Кондиционирование | [46 empty] | 0 | 2NvezgJ5L8xh_fCELEMXxz | 0.003 | [24 empty] | Hydronic Return | [129 empty] | 5.9034 | [8 empty] | Труба медная дюймовая ø9.52x0,81 |  |  |  |  | Pipe Types | ADSK_Медь дюймовая_Кондиционирование | ADSK_Медь дюймовая_Кондиционирование | [5 empty] | ADSK_Медь дюймовая_Кондиционирование | [466 empty] | 0 | 07pqzDwibFqRrKFG$dgCZk | [58 empty] | Трубы | ИС.ТС.1 | м | [23 empty] | None | Новая конструкция | [19 empty] | Труба медная дюймовая | Днар х Стенка | 2842.65 | 2849 | Х4 | ⌀6 мм | 0 | 0.76 | 2843.41 | 2843.41 | 2848.24 | 2848.24 | 2842.65 | 2849 | 2842.65 | 2849 | 2849 | 2842.65 | ADSK_Кондиционирование_Х4 | Х4 244 | 0 | дюймовые медные трубопроводы для кондиционирования | Generic | Медь - Кондиционирование | 0 | 6.35 | 34193.41 | 0 | 6.35 | 0 | 4.83 | 0 | 0.00037975 | 0 | 0 | 0 | 0 | 0 | Кондиционирование | ⌀6.35 | 2845.825 | 0 | 0 | 0 | 2845.825 | 2845.825 | Жильё_09_KV | 35
1291166 | ADSK_Медь дюймовая_Кондиционирование | OST_PipeCurves |  |  | TRUE |  |  |  | 0.22728 | 11393.1494 |  |  | 97e68f6a-4c55-48ee-bfa9-30e54e49ad60-0013b39e | 1c6840e6-7ded-4a08-b07a-50d6e74d5738 | None |  | 921 | Кондиционирование воздуха | [6 empty] | Pipe Types | [74 empty] | Медь | [99 empty] | 0 | 2NvezgJ5L8xh_fCELEMXxz | 0.003 | [24 empty] | Hydronic Return | [129 empty] | 5.9034 | [8 empty] | Труба медная дюймовая ø9.52x0,81 | [565 empty] | None | Новая конструкция | [21 empty] | 2842.65 | 2849 | Х4 | ⌀6 мм | 0 | 0.76 | 2843.41 | 2843.41 | 2848.24 | 2848.24 | [6 empty] | ADSK_Кондиционирование_Х4 | Х4 244 | 0 | дюймовые медные трубопроводы для кондиционирования | Generic | Медь - Кондиционирование | 0 | 6.35 | 34193.41 | 0 | 6.35 | 0 | 4.83 | 0 | 0.00037975 | 0 |  | 0 | 0 | 0 | Кондиционирование | ⌀6.35 | 2845.825 |  | 0 | 0 |  |  | Жильё_09_KV | 35
1291167 | ADSK_Медь дюймовая_Кондиционирование | OST_PipeCurves | ADSK_Медь дюймовая_Кондиционирование |  | TRUE |  |  |  | 0.060011 | 2006.5167 |  | ADSK_Медь дюймовая_Кондиционирование | 97e68f6a-4c55-48ee-bfa9-30e54e49ad60-0013b39f | be75d566-49ea-47ad-ad7c-e322221ca34d | None |  | 921 | Кондиционирование воздуха | [6 empty] | Pipe Types | [18 empty] | OST_PipeCurves | None | 74 | [53 empty] | Медь | [52 empty] | ADSK_Медь дюймовая_Кондиционирование | [46 empty] | 0 | 2NvezgJ5L8xh_fCELEMXx$ | 0.003 | [24 empty] | Hydronic Return | [129 empty] | 5.6669 | [8 empty] | Труба медная дюймовая ø15.88x0,89 |  |  |  |  | Pipe Types | ADSK_Медь дюймовая_Кондиционирование | ADSK_Медь дюймовая_Кондиционирование | [5 empty] | ADSK_Медь дюймовая_Кондиционирование | [466 empty] | 0 | 07pqzDwibFqRrKFG$dgCZk | [58 empty] | Трубы | ИС.ТС.1 | м | [23 empty] | None | Новая конструкция | [19 empty] | Труба медная дюймовая | Днар х Стенка | 2839.48 | 2849 | Х4 | ⌀10 мм | 0 | 0.81 | 2840.29 | 2840.29 | 2848.19 | 2848.19 | 2839.48 | 2849 | 2839.48 | 2849 | 2849 | 2839.48 | ADSK_Кондиционирование_Х4 | Х4 245 | 0 | дюймовые медные трубопроводы для кондиционирования | Generic | Медь - Кондиционирование | 0 | 9.52 | 34190.29 | 0 | 9.52 | 0 | 7.9 | 0 | 0.00021277 | 0 | 0 | 0 | 0 | 0 | Кондиционирование | ⌀9.52 | 2844.24 | 0 | 0 | 0 | 2844.24 | 2844.24 | Жильё_09_KV | 52
1291168 | ADSK_Медь дюймовая_Кондиционирование | OST_PipeCurves |  |  | TRUE |  |  |  | 0.060011 | 2006.5167 |  |  | 97e68f6a-4c55-48ee-bfa9-30e54e49ad60-0013b3a0 | 1c6840e6-7ded-4a08-b07a-50d6e74d5738 | None |  | 921 | Кондиционирование воздуха | [6 empty] | Pipe Types | [74 empty] | Медь | [99 empty] | 0 | 2NvezgJ5L8xh_fCELEMXx$ | 0.003 | [24 empty] | Hydronic Return | [129 empty] | 5.6669 | [8 empty] | Труба медная дюймовая ø15.88x0,89 | [565 empty] | None | Новая конструкция | [21 empty] | 2839.48 | 2849 | Х4 | ⌀10 мм | 0 | 0.81 | 2840.29 | 2840.29 | 2848.19 | 2848.19 | [6 empty] | ADSK_Кондиционирование_Х4 | Х4 245 | 0 | дюймовые медные трубопроводы для кондиционирования | Generic | Медь - Кондиционирование | 0 | 9.52 | 34190.29 | 0 | 9.52 | 0 | 7.9 | 0 | 0.00021277 | 0 |  | 0 | 0 | 0 | Кондиционирование | ⌀9.52 | 2844.24 |  | 0 | 0 |  |  | Жильё_09_KV | 52
1291169 | ADSK_Медь дюймовая_Кондиционирование | OST_PipeCurves | ADSK_Медь дюймовая_Кондиционирование |  | TRUE |  |  |  | 0.039916 | 2000.8667 |  | ADSK_Медь дюймовая_Кондиционирование | 97e68f6a-4c55-48ee-bfa9-30e54e49ad60-0013b3a1 | be75d566-49ea-47ad-ad7c-e322221ca34d | None |  | 921 | Кондиционирование воздуха | [6 empty] | Pipe Types | [18 empty] | OST_PipeCurves | None | 74 | [53 empty] | Медь | [52 empty] | ADSK_Медь дюймовая_Кондиционирование | [46 empty] | 0 | 2NvezgJ5L8xh_fCELEMXx1 | 0.003 | [24 empty] | Hydronic Return | [129 empty] | 5.7055 | [8 empty] | Труба медная дюймовая ø9.52x0,81 |  |  |  |  | Pipe Types | ADSK_Медь дюймовая_Кондиционирование | ADSK_Медь дюймовая_Кондиционирование | [5 empty] | ADSK_Медь дюймовая_Кондиционирование | [466 empty] | 0 | 07pqzDwibFqRrKFG$dgCZk | [58 empty] | Трубы | ИС.ТС.1 | м | [23 empty] | None | Новая конструкция | [19 empty] | Труба медная дюймовая | Днар х Стенка | 2842.65 | 2849 | Х4 | ⌀6 мм | 0 | 0.76 | 2843.41 | 2843.41 | 2848.24 | 2848.24 | 2842.65 | 2849 | 2842.65 | 2849 | 2849 | 2842.65 | ADSK_Кондиционирование_Х4 | Х4 246 | 0 | дюймовые медные трубопроводы для кондиционирования | Generic | Медь - Кондиционирование | 0 | 6.35 | 34193.41 | 0 | 6.35 | 0 | 4.83 | 0 | 0.00037975 | 0 | 0 | 0 | 0 | 0 | Кондиционирование | ⌀6.35 | 2845.825 | 0 | 0 | 0 | 2845.825 | 2845.825 | Жильё_09_KV | 35
1291170 | ADSK_Медь дюймовая_Кондиционирование | OST_PipeCurves |  |  | TRUE |  |  |  | 0.039916 | 2000.8667 |  |  | 97e68f6a-4c55-48ee-bfa9-30e54e49ad60-0013b3a2 | 1c6840e6-7ded-4a08-b07a-50d6e74d5738 | None |  | 921 | Кондиционирование воздуха | [6 empty] | Pipe Types | [74 empty] | Медь | [99 empty] | 0 | 2NvezgJ5L8xh_fCELEMXx1 | 0.003 | [24 empty] | Hydronic Return | [129 empty] | 5.7055 | [8 empty] | Труба медная дюймовая ø9.52x0,81 | [565 empty] | None | Новая конструкция | [21 empty] | 2842.65 | 2849 | Х4 | ⌀6 мм | 0 | 0.76 | 2843.41 | 2843.41 | 2848.24 | 2848.24 | [6 empty] | ADSK_Кондиционирование_Х4 | Х4 246 | 0 | дюймовые медные трубопроводы для кондиционирования | Generic | Медь - Кондиционирование | 0 | 6.35 | 34193.41 | 0 | 6.35 | 0 | 4.83 | 0 | 0.00037975 | 0 |  | 0 | 0 | 0 | Кондиционирование | ⌀6.35 | 2845.825 |  | 0 | 0 |  |  | Жильё_09_KV | 35
1291171 | ADSK_Медь дюймовая_Кондиционирование | OST_PipeCurves | ADSK_Медь дюймовая_Кондиционирование |  | TRUE |  |  |  | 0.24865 | 8313.8396 |  | ADSK_Медь дюймовая_Кондиционирование | 97e68f6a-4c55-48ee-bfa9-30e54e49ad60-0013b3a3 | be75d566-49ea-47ad-ad7c-e322221ca34d | None |  | 921 | Кондиционирование воздуха | [6 empty] | Pipe Types | [18 empty] | OST_PipeCurves | None | 74 | [53 empty] | Медь | [52 empty] | ADSK_Медь дюймовая_Кондиционирование | [46 empty] | 0 | 2NvezgJ5L8xh_fCELEMXx3 | 0.003 | [24 empty] | Hydronic Return | [129 empty] | 5.6669 | [8 empty] | Труба медная дюймовая ø15.88x0,89 |  |  |  |  | Pipe Types | ADSK_Медь дюймовая_Кондиционирование | ADSK_Медь дюймовая_Кондиционирование | [5 empty] | ADSK_Медь дюймовая_Кондиционирование | [466 empty] | 0 | 07pqzDwibFqRrKFG$dgCZk | [58 empty] | Трубы | ИС.ТС.1 | м | [23 empty] | None | Новая конструкция | [19 empty] | Труба медная дюймовая | Днар х Стенка | 2839.48 | 2849 | Х4 | ⌀10 мм | 0 | 0.81 | 2840.29 | 2840.29 | 2848.19 | 2848.19 | 2839.48 | 2849 | 2839.48 | 2849 | 2849 | 2839.48 | ADSK_Кондиционирование_Х4 | Х4 247 | 0 | дюймовые медные трубопроводы для кондиционирования | Generic | Медь - Кондиционирование | 0 | 9.52 | 34190.29 | 0 | 9.52 | 0 | 7.9 | 0 | 0.00021277 | 0 | 0 | 0 | 0 | 0 | Кондиционирование | ⌀9.52 | 2844.24 | 0 | 0 | 0 | 2844.24 | 2844.24 | Жильё_09_KV | 52
1291172 | ADSK_Медь дюймовая_Кондиционирование | OST_PipeCurves |  |  | TRUE |  |  |  | 0.24865 | 8313.8396 |  |  | 97e68f6a-4c55-48ee-bfa9-30e54e49ad60-0013b3a4 | 1c6840e6-7ded-4a08-b07a-50d6e74d5738 | None |  | 921 | Кондиционирование воздуха | [6 empty] | Pipe Types | [74 empty] | Медь | [99 empty] | 0 | 2NvezgJ5L8xh_fCELEMXx3 | 0.003 | [24 empty] | Hydronic Return | [129 empty] | 5.6669 | [8 empty] | Труба медная дюймовая ø15.88x0,89 | [565 empty] | None | Новая конструкция | [21 empty] | 2839.48 | 2849 | Х4 | ⌀10 мм | 0 | 0.81 | 2840.29 | 2840.29 | 2848.19 | 2848.19 | [6 empty] | ADSK_Кондиционирование_Х4 | Х4 247 | 0 | дюймовые медные трубопроводы для кондиционирования | Generic | Медь - Кондиционирование | 0 | 9.52 | 34190.29 | 0 | 9.52 | 0 | 7.9 | 0 | 0.00021277 | 0 |  | 0 | 0 | 0 | Кондиционирование | ⌀9.52 | 2844.24 |  | 0 | 0 |  |  | Жильё_09_KV | 52
1291173 | ADSK_Медь дюймовая_Кондиционирование | OST_PipeCurves | ADSK_Медь дюймовая_Кондиционирование |  | TRUE |  |  |  | 0.16574 | 8308.1896 |  | ADSK_Медь дюймовая_Кондиционирование | 97e68f6a-4c55-48ee-bfa9-30e54e49ad60-0013b3a5 | be75d566-49ea-47ad-ad7c-e322221ca34d | None |  | 921 | Кондиционирование воздуха | [6 empty] | Pipe Types | [18 empty] | OST_PipeCurves | None | 74 | [53 empty] | Медь | [52 empty] | ADSK_Медь дюймовая_Кондиционирование | [46 empty] | 0 | 2NvezgJ5L8xh_fCELEMXx5 | 0.003 | [24 empty] | Hydronic Return | [129 empty] | 5.7055 | [8 empty] | Труба медная дюймовая ø9.52x0,81 |  |  |  |  | Pipe Types | ADSK_Медь дюймовая_Кондиционирование | ADSK_Медь дюймовая_Кондиционирование | [5 empty] | ADSK_Медь дюймовая_Кондиционирование | [466 empty] | 0 | 07pqzDwibFqRrKFG$dgCZk | [58 empty] | Трубы | ИС.ТС.1 | м | [23 empty] | None | Новая конструкция | [19 empty] | Труба медная дюймовая | Днар х Стенка | 2842.65 | 2849 | Х4 | ⌀6 мм | 0 | 0.76 | 2843.41 | 2843.41 | 2848.24 | 2848.24 | 2842.65 | 2849 | 2842.65 | 2849 | 2849 | 2842.65 | ADSK_Кондиционирование_Х4 | Х4 248 | 0 | дюймовые медные трубопроводы для кондиционирования | Generic | Медь - Кондиционирование | 0 | 6.35 | 34193.41 | 0 | 6.35 | 0 | 4.83 | 0 | 0.00037975 | 0 | 0 | 0 | 0 | 0 | Кондиционирование | ⌀6.35 | 2845.825 | 0 | 0 | 0 | 2845.825 | 2845.825 | Жильё_09_KV | 35
1291174 | ADSK_Медь дюймовая_Кондиционирование | OST_PipeCurves |  |  | TRUE |  |  |  | 0.16574 | 8308.1896 |  |  | 97e68f6a-4c55-48ee-bfa9-30e54e49ad60-0013b3a6 | 1c6840e6-7ded-4a08-b07a-50d6e74d5738 | None |  | 921 | Кондиционирование воздуха | [6 empty] | Pipe Types | [74 empty] | Медь | [99 empty] | 0 | 2NvezgJ5L8xh_fCELEMXx5 | 0.003 | [24 empty] | Hydronic Return | [129 empty] | 5.7055 | [8 empty] | Труба медная дюймовая ø9.52x0,81 | [565 empty] | None | Новая конструкция | [21 empty] | 2842.65 | 2849 | Х4 | ⌀6 мм | 0 | 0.76 | 2843.41 | 2843.41 | 2848.24 | 2848.24 | [6 empty] | ADSK_Кондиционирование_Х4 | Х4 248 | 0 | дюймовые медные трубопроводы для кондиционирования | Generic | Медь - Кондиционирование | 0 | 6.35 | 34193.41 | 0 | 6.35 | 0 | 4.83 | 0 | 0.00037975 | 0 |  | 0 | 0 | 0 | Кондиционирование | ⌀6.35 | 2845.825 |  | 0 | 0 |  |  | Жильё_09_KV | 35
1291175 | ADSK_Медь дюймовая_Кондиционирование | OST_PipeCurves | ADSK_Медь дюймовая_Кондиционирование |  | TRUE |  |  |  | 0.54667 | 10957.8 |  | ADSK_Медь дюймовая_Кондиционирование | 97e68f6a-4c55-48ee-bfa9-30e54e49ad60-0013b3a7 | be75d566-49ea-47ad-ad7c-e322221ca34d | None |  | 921 | Кондиционирование воздуха | [6 empty] | Pipe Types | [18 empty] | OST_PipeCurves | None | 74 | [53 empty] | Медь | [52 empty] | ADSK_Медь дюймовая_Кондиционирование | [46 empty] | 0 | 2NvezgJ5L8xh_fCELEMXx7 | 0.003 | [24 empty] | Hydronic Return | [129 empty] | 5.6669 | [8 empty] | Труба медная дюймовая ø15.88x0,89 |  |  |  |  | Pipe Types | ADSK_Медь дюймовая_Кондиционирование | ADSK_Медь дюймовая_Кондиционирование | [5 empty] | ADSK_Медь дюймовая_Кондиционирование | [466 empty] | 0 | 07pqzDwibFqRrKFG$dgCZk | [58 empty] | Трубы | ИС.ТС.1 | м | [23 empty] | None | Новая конструкция | [19 empty] | Труба медная дюймовая | Днар х Стенка | 2833.12 | 2849 | Х4 | ⌀16 мм | 0 | 0.89 | 2834.01 | 2834.01 | 2848.11 | 2848.11 | 2833.12 | 2849 | 2833.12 | 2849 | 2849 | 2833.12 | ADSK_Кондиционирование_Х4 | Х4 249 | 0 | дюймовые медные трубопроводы для кондиционирования | Generic | Медь - Кондиционирование | 0 | 15.88 | 34184.01 | 0 | 15.88 | 0 | 14.1 | 0 | 0.00021277 | 0 | 0 | 0 | 0 | 0 | Кондиционирование | ⌀15.88 | 2841.06 | 0 | 0 | 0 | 2841.06 | 2841.06 | Жильё_09_KV | 88
1291176 | ADSK_Медь дюймовая_Кондиционирование | OST_PipeCurves |  |  | TRUE |  |  |  | 0.54667 | 10957.8 |  |  | 97e68f6a-4c55-48ee-bfa9-30e54e49ad60-0013b3a8 | 1c6840e6-7ded-4a08-b07a-50d6e74d5738 | None |  | 921 | Кондиционирование воздуха | [6 empty] | Pipe Types | [74 empty] | Медь | [99 empty] | 0 | 2NvezgJ5L8xh_fCELEMXx7 | 0.003 | [24 empty] | Hydronic Return | [129 empty] | 5.6669 | [8 empty] | Труба медная дюймовая ø15.88x0,89 | [565 empty] | None | Новая конструкция | [21 empty] | 2833.12 | 2849 | Х4 | ⌀16 мм | 0 | 0.89 | 2834.01 | 2834.01 | 2848.11 | 2848.11 | [6 empty] | ADSK_Кондиционирование_Х4 | Х4 249 | 0 | дюймовые медные трубопроводы для кондиционирования | Generic | Медь - Кондиционирование | 0 | 15.88 | 34184.01 | 0 | 15.88 | 0 | 14.1 | 0 | 0.00021277 | 0 |  | 0 | 0 | 0 | Кондиционирование | ⌀15.88 | 2841.06 |  | 0 | 0 |  |  | Жильё_09_KV | 88
1291177 | ADSK_Медь дюймовая_Кондиционирование | OST_PipeCurves | ADSK_Медь дюймовая_Кондиционирование |  | TRUE |  |  |  | 0.32875 | 10992.2 |  | ADSK_Медь дюймовая_Кондиционирование | 97e68f6a-4c55-48ee-bfa9-30e54e49ad60-0013b3a9 | be75d566-49ea-47ad-ad7c-e322221ca34d | None |  | 921 | Кондиционирование воздуха | [6 empty] | Pipe Types | [18 empty] | OST_PipeCurves | None | 74 | [53 empty] | Медь | [52 empty] | ADSK_Медь дюймовая_Кондиционирование | [46 empty] | 0 | 2NvezgJ5L8xh_fCELEMXx9 | 0.003 | [24 empty] | Hydronic Return | [129 empty] | 5.7055 | [8 empty] | Труба медная дюймовая ø9.52x0,81 |  |  |  |  | Pipe Types | ADSK_Медь дюймовая_Кондиционирование | ADSK_Медь дюймовая_Кондиционирование | [5 empty] | ADSK_Медь дюймовая_Кондиционирование | [466 empty] | 0 | 07pqzDwibFqRrKFG$dgCZk | [58 empty] | Трубы | ИС.ТС.1 | м | [23 empty] | None | Новая конструкция | [19 empty] | Труба медная дюймовая | Днар х Стенка | 2839.48 | 2849 | Х4 | ⌀10 мм | 0 | 0.81 | 2840.29 | 2840.29 | 2848.19 | 2848.19 | 2839.48 | 2849 | 2839.48 | 2849 | 2849 | 2839.48 | ADSK_Кондиционирование_Х4 | Х4 250 | 0 | дюймовые медные трубопроводы для кондиционирования | Generic | Медь - Кондиционирование | 1.5762e-12 | 9.52 | 34190.29 | 0 | 9.52 | 0 | 7.9 | 0 | 0.00037975 | 0 | 0 | 0 | 0 | 0 | Кондиционирование | ⌀9.52 | 2844.24 | 0 | 0 | 0 | 2844.24 | 2844.24 | Жильё_09_KV | 52
1291178 | ADSK_Медь дюймовая_Кондиционирование | OST_PipeCurves |  |  | TRUE |  |  |  | 0.32875 | 10992.2 |  |  | 97e68f6a-4c55-48ee-bfa9-30e54e49ad60-0013b3aa | 1c6840e6-7ded-4a08-b07a-50d6e74d5738 | None |  | 921 | Кондиционирование воздуха | [6 empty] | Pipe Types | [74 empty] | Медь | [99 empty] | 0 | 2NvezgJ5L8xh_fCELEMXx9 | 0.003 | [24 empty] | Hydronic Return | [129 empty] | 5.7055 | [8 empty] | Труба медная дюймовая ø9.52x0,81 | [565 empty] | None | Новая конструкция | [21 empty] | 2839.48 | 2849 | Х4 | ⌀10 мм | 0 | 0.81 | 2840.29 | 2840.29 | 2848.19 | 2848.19 | [6 empty] | ADSK_Кондиционирование_Х4 | Х4 250 | 0 | дюймовые медные трубопроводы для кондиционирования | Generic | Медь - Кондиционирование | 1.5762e-12 | 9.52 | 34190.29 | 0 | 9.52 | 0 | 7.9 | 0 | 0.00037975 | 0 |  | 0 | 0 | 0 | Кондиционирование | ⌀9.52 | 2844.24 |  | 0 | 0 |  |  | Жильё_09_KV | 52
1291179 | ADSK_Медь дюймовая_Кондиционирование | OST_PipeCurves | ADSK_Медь дюймовая_Кондиционирование |  | TRUE |  |  |  | 0.28479 | 5708.54 |  | ADSK_Медь дюймовая_Кондиционирование | 97e68f6a-4c55-48ee-bfa9-30e54e49ad60-0013b3ab | be75d566-49ea-47ad-ad7c-e322221ca34d | None |  | 921 | Кондиционирование воздуха | [6 empty] | Pipe Types | [18 empty] | OST_PipeCurves | None | 74 | [53 empty] | Медь | [52 empty] | ADSK_Медь дюймовая_Кондиционирование | [46 empty] | 0 | 2NvezgJ5L8xh_fCELEMXxB | 0.003 | [24 empty] | Hydronic Return | [129 empty] | 5.6669 | [8 empty] | Труба медная дюймовая ø15.88x0,89 |  |  |  |  | Pipe Types | ADSK_Медь дюймовая_Кондиционирование | ADSK_Медь дюймовая_Кондиционирование | [5 empty] | ADSK_Медь дюймовая_Кондиционирование | [466 empty] | 0 | 07pqzDwibFqRrKFG$dgCZk | [58 empty] | Трубы | ИС.ТС.1 | м | [23 empty] | None | Новая конструкция | [19 empty] | Труба медная дюймовая | Днар х Стенка | 2833.12 | 2849 | Х4 | ⌀16 мм | 0 | 0.89 | 2834.01 | 2834.01 | 2848.11 | 2848.11 | 2833.12 | 2849 | 2833.12 | 2849 | 2849 | 2833.12 | ADSK_Кондиционирование_Х4 | Х4 251 | 0 | дюймовые медные трубопроводы для кондиционирования | Generic | Медь - Кондиционирование | 0 | 15.88 | 34184.01 | 0 | 15.88 | 0 | 14.1 | 0 | 0.00021277 | 0 | 0 | 0 | 0 | 0 | Кондиционирование | ⌀15.88 | 2841.06 | 0 | 0 | 0 | 2841.06 | 2841.06 | Жильё_09_KV | 88
1291180 | ADSK_Медь дюймовая_Кондиционирование | OST_PipeCurves |  |  | TRUE |  |  |  | 0.28479 | 5708.54 |  |  | 97e68f6a-4c55-48ee-bfa9-30e54e49ad60-0013b3ac | 1c6840e6-7ded-4a08-b07a-50d6e74d5738 | None |  | 921 | Кондиционирование воздуха | [6 empty] | Pipe Types | [74 empty] | Медь | [99 empty] | 0 | 2NvezgJ5L8xh_fCELEMXxB | 0.003 | [24 empty] | Hydronic Return | [129 empty] | 5.6669 | [8 empty] | Труба медная дюймовая ø15.88x0,89 | [565 empty] | None | Новая конструкция | [21 empty] | 2833.12 | 2849 | Х4 | ⌀16 мм | 0 | 0.89 | 2834.01 | 2834.01 | 2848.11 | 2848.11 | [6 empty] | ADSK_Кондиционирование_Х4 | Х4 251 | 0 | дюймовые медные трубопроводы для кондиционирования | Generic | Медь - Кондиционирование | 0 | 15.88 | 34184.01 | 0 | 15.88 | 0 | 14.1 | 0 | 0.00021277 | 0 |  | 0 | 0 | 0 | Кондиционирование | ⌀15.88 | 2841.06 |  | 0 | 0 |  |  | Жильё_09_KV | 88
1291181 | ADSK_Медь дюймовая_Кондиционирование | OST_PipeCurves | ADSK_Медь дюймовая_Кондиционирование |  | TRUE |  |  |  | 0.17345 | 5799.34 |  | ADSK_Медь дюймовая_Кондиционирование | 97e68f6a-4c55-48ee-bfa9-30e54e49ad60-0013b3ad | be75d566-49ea-47ad-ad7c-e322221ca34d | None |  | 921 | Кондиционирование воздуха | [6 empty] | Pipe Types | [18 empty] | OST_PipeCurves | None | 74 | [53 empty] | Медь | [52 empty] | ADSK_Медь дюймовая_Кондиционирование | [46 empty] | 0 | 2NvezgJ5L8xh_fCELEMXxD | 0.003 | [24 empty] | Hydronic Return | [129 empty] | 5.7055 | [8 empty] | Труба медная дюймовая ø9.52x0,81 |  |  |  |  | Pipe Types | ADSK_Медь дюймовая_Кондиционирование | ADSK_Медь дюймовая_Кондиционирование | [5 empty] | ADSK_Медь дюймовая_Кондиционирование | [466 empty] | 0 | 07pqzDwibFqRrKFG$dgCZk | [58 empty] | Трубы | ИС.ТС.1 | м | [23 empty] | None | Новая конструкция | [19 empty] | Труба медная дюймовая | Днар х Стенка | 2839.48 | 2849 | Х4 | ⌀10 мм | 0 | 0.81 | 2840.29 | 2840.29 | 2848.19 | 2848.19 | 2839.48 | 2849 | 2839.48 | 2849 | 2849 | 2839.48 | ADSK_Кондиционирование_Х4 | Х4 252 | 0 | дюймовые медные трубопроводы для кондиционирования | Generic | Медь - Кондиционирование | 0 | 9.52 | 34190.29 | 0 | 9.52 | 0 | 7.9 | 0 | 0.00037975 | 0 | 0 | 0 | 0 | 0 | Кондиционирование | ⌀9.52 | 2844.24 | 0 | 0 | 0 | 2844.24 | 2844.24 | Жильё_09_KV | 52
1291182 | ADSK_Медь дюймовая_Кондиционирование | OST_PipeCurves |  |  | TRUE |  |  |  | 0.17345 | 5799.34 |  |  | 97e68f6a-4c55-48ee-bfa9-30e54e49ad60-0013b3ae | 1c6840e6-7ded-4a08-b07a-50d6e74d5738 | None |  | 921 | Кондиционирование воздуха | [6 empty] | Pipe Types | [74 empty] | Медь | [99 empty] | 0 | 2NvezgJ5L8xh_fCELEMXxD | 0.003 | [24 empty] | Hydronic Return | [129 empty] | 5.7055 | [8 empty] | Труба медная дюймовая ø9.52x0,81 | [565 empty] | None | Новая конструкция | [21 empty] | 2839.48 | 2849 | Х4 | ⌀10 мм | 0 | 0.81 | 2840.29 | 2840.29 | 2848.19 | 2848.19 | [6 empty] | ADSK_Кондиционирование_Х4 | Х4 252 | 0 | дюймовые медные трубопроводы для кондиционирования | Generic | Медь - Кондиционирование | 0 | 9.52 | 34190.29 | 0 | 9.52 | 0 | 7.9 | 0 | 0.00037975 | 0 |  | 0 | 0 | 0 | Кондиционирование | ⌀9.52 | 2844.24 |  | 0 | 0 |  |  | Жильё_09_KV | 52
1291183 | ADSK_Медь дюймовая_Кондиционирование | OST_PipeCurves | ADSK_Медь дюймовая_Кондиционирование |  | TRUE |  |  |  | 0.063872 | 1280.3 |  | ADSK_Медь дюймовая_Кондиционирование | 97e68f6a-4c55-48ee-bfa9-30e54e49ad60-0013b3af | be75d566-49ea-47ad-ad7c-e322221ca34d | None |  | 921 | Кондиционирование воздуха | [6 empty] | Pipe Types | [18 empty] | OST_PipeCurves | None | 74 | [53 empty] | Медь | [52 empty] | ADSK_Медь дюймовая_Кондиционирование | [46 empty] | 0 | 2NvezgJ5L8xh_fCELEMXxF | 0.003 | [24 empty] | Hydronic Return | [129 empty] | 5.6669 | [8 empty] | Труба медная дюймовая ø15.88x0,89 |  |  |  |  | Pipe Types | ADSK_Медь дюймовая_Кондиционирование | ADSK_Медь дюймовая_Кондиционирование | [5 empty] | ADSK_Медь дюймовая_Кондиционирование | [466 empty] | 0 | 07pqzDwibFqRrKFG$dgCZk | [58 empty] | Трубы | ИС.ТС.1 | м | [23 empty] | None | Новая конструкция | [19 empty] | Труба медная дюймовая | Днар х Стенка | 2833.12 | 2849 | Х4 | ⌀16 мм | 0 | 0.89 | 2834.01 | 2834.01 | 2848.11 | 2848.11 | 2833.12 | 2849 | 2833.12 | 2849 | 2849 | 2833.12 | ADSK_Кондиционирование_Х4 | Х4 251 | 0 | дюймовые медные трубопроводы для кондиционирования | Generic | Медь - Кондиционирование | 0 | 15.88 | 34184.01 | 0 | 15.88 | 0 | 14.1 | 0 | 0.00021277 | 0 | 0 | 0 | 0 | 0 | Кондиционирование | ⌀15.88 | 2841.06 | 0 | 0 | 0 | 2841.06 | 2841.06 | Жильё_09_KV | 88
1291184 | ADSK_Медь дюймовая_Кондиционирование | OST_PipeCurves |  |  | TRUE |  |  |  | 0.063872 | 1280.3 |  |  | 97e68f6a-4c55-48ee-bfa9-30e54e49ad60-0013b3b0 | 1c6840e6-7ded-4a08-b07a-50d6e74d5738 | None |  | 921 | Кондиционирование воздуха | [6 empty] | Pipe Types | [74 empty] | Медь | [99 empty] | 0 | 2NvezgJ5L8xh_fCELEMXxF | 0.003 | [24 empty] | Hydronic Return | [129 empty] | 5.6669 | [8 empty] | Труба медная дюймовая ø15.88x0,89 | [565 empty] | None | Новая конструкция | [21 empty] | 2833.12 | 2849 | Х4 | ⌀16 мм | 0 | 0.89 | 2834.01 | 2834.01 | 2848.11 | 2848.11 | [6 empty] | ADSK_Кондиционирование_Х4 | Х4 251 | 0 | дюймовые медные трубопроводы для кондиционирования | Generic | Медь - Кондиционирование | 0 | 15.88 | 34184.01 | 0 | 15.88 | 0 | 14.1 | 0 | 0.00021277 | 0 |  | 0 | 0 | 0 | Кондиционирование | ⌀15.88 | 2841.06 |  | 0 | 0 |  |  | Жильё_09_KV | 88
1291185 | ADSK_Медь дюймовая_Кондиционирование | OST_PipeCurves | ADSK_Медь дюймовая_Кондиционирование |  | TRUE |  |  |  | 0.039335 | 1315.2 |  | ADSK_Медь дюймовая_Кондиционирование | 97e68f6a-4c55-48ee-bfa9-30e54e49ad60-0013b3b1 | be75d566-49ea-47ad-ad7c-e322221ca34d | None |  | 921 | Кондиционирование воздуха | [6 empty] | Pipe Types | [18 empty] | OST_PipeCurves | None | 74 | [53 empty] | Медь | [52 empty] | ADSK_Медь дюймовая_Кондиционирование | [46 empty] | 0 | 2NvezgJ5L8xh_fCELEMXxH | 0.003 | [24 empty] | Hydronic Return | [129 empty] | 5.7055 | [8 empty] | Труба медная дюймовая ø9.52x0,81 |  |  |  |  | Pipe Types | ADSK_Медь дюймовая_Кондиционирование | ADSK_Медь дюймовая_Кондиционирование | [5 empty] | ADSK_Медь дюймовая_Кондиционирование | [466 empty] | 0 | 07pqzDwibFqRrKFG$dgCZk | [58 empty] | Трубы | ИС.ТС.1 | м | [23 empty] | None | Новая конструкция | [19 empty] | Труба медная дюймовая | Днар х Стенка | 2839.48 | 2849 | Х4 | ⌀10 мм | 0 | 0.81 | 2840.29 | 2840.29 | 2848.19 | 2848.19 | 2839.48 | 2849 | 2839.48 | 2849 | 2849 | 2839.48 | ADSK_Кондиционирование_Х4 | Х4 252 | 0 | дюймовые медные трубопроводы для кондиционирования | Generic | Медь - Кондиционирование | 0 | 9.52 | 34190.29 | 0 | 9.52 | 0 | 7.9 | 0 | 0.00037975 | 0 | 0 | 0 | 0 | 0 | Кондиционирование | ⌀9.52 | 2844.24 | 0 | 0 | 0 | 2844.24 | 2844.24 | Жильё_09_KV | 52
1291186 | ADSK_Медь дюймовая_Кондиционирование | OST_PipeCurves |  |  | TRUE |  |  |  | 0.039335 | 1315.2 |  |  | 97e68f6a-4c55-48ee-bfa9-30e54e49ad60-0013b3b2 | 1c6840e6-7ded-4a08-b07a-50d6e74d5738 | None |  | 921 | Кондиционирование воздуха | [6 empty] | Pipe Types | [74 empty] | Медь | [99 empty] | 0 | 2NvezgJ5L8xh_fCELEMXxH | 0.003 | [24 empty] | Hydronic Return | [129 empty] | 5.7055 | [8 empty] | Труба медная дюймовая ø9.52x0,81 | [565 empty] | None | Новая конструкция | [21 empty] | 2839.48 | 2849 | Х4 | ⌀10 мм | 0 | 0.81 | 2840.29 | 2840.29 | 2848.19 | 2848.19 | [6 empty] | ADSK_Кондиционирование_Х4 | Х4 252 | 0 | дюймовые медные трубопроводы для кондиционирования | Generic | Медь - Кондиционирование | 0 | 9.52 | 34190.29 | 0 | 9.52 | 0 | 7.9 | 0 | 0.00037975 | 0 |  | 0 | 0 | 0 | Кондиционирование | ⌀9.52 | 2844.24 |  | 0 | 0 |  |  | Жильё_09_KV | 52
1291187 | Отвод «гнутая труба» | OST_PipeFitting | Отвод «гнутая труба» | Жильё_09_KV | TRUE |  |  | 2.661e-06 | 1.5708e-06 |  |  | Отвод «гнутая труба» | 97e68f6a-4c55-48ee-bfa9-30e54e49ad60-0013b3b3 | 1c6840e6-7ded-4a08-b07a-50d6e74d5738 | None |  | 921 | Кондиционирование воздуха | [6 empty] | ADSK_МедьПайка_Отвод-гнутая труба | [18 empty] | OST_PipeFitting | None | 443 | [106 empty] | Отвод «гнутая труба» | [46 empty] | 0 | 2NvezgJ5L8xh_fCELEMXxJ | [25 empty] | Hydronic Return | [129 empty] | 0.037385 | [8 empty] | Труба медная дюймовая 9.52x0.81 | Category=[-2000700]; Color=2338280; Comments=""; Cost=0.000000000000000; Description=""; Design Option=[-1]; Edited by=""; Export to IFC As=""; Export to IFC=0; Glow=0; IFC Predefined Type=""; IfcGUID=1Zv83obP51SAWtfYRg9D9L; Keynote=""; Manufacturer=""; Mark=""; Model=""; Name=ADSK_Предупреждение; Shininess=64; Smoothness=50; Transparency=0; URL=""; Workset=10 |  |  |  | ADSK_МедьПайка_Отвод-гнутая труба | Отвод «гнутая труба» | Отвод «гнутая труба» | [5 empty] | Отвод «гнутая труба» | [98 empty] | Category=[-2000700]; Color=6322918; Comments=""; Cost=0.000000000000000; Description=""; Design Option=[-1]; Edited by=""; Export to IFC As=""; Export to IFC=0; Glow=0; IFC Predefined Type=""; IfcGUID=1UFHRIGH1BmwPLiWj5HYJP; Keynote=""; Manufacturer=""; Mark=""; Model=""; Name=Труба медная; Shininess=64; Smoothness=50; Transparency=0; URL=""; Workset=10 | [113 empty] | 2021 | 1.2 |  |  | None | [60 empty] | 0.2 | [20 empty] | 3/8" | [5 empty] | 90 | [161 empty] | 0 | 07pqzDwibFqRrKFG$dg9$N | [22 empty] | 4.76 | [32 empty] | 0 |  |  | Соединительные детали трубопроводов | ИС.ТС.2 | м | [23 empty] | None | Новая конструкция | 2844.24 | Level : Жильё_09_KV | 2844.24 | [20 empty] | Х4 | ⌀10 мм-⌀10 мм | 0 | [11 empty] | ADSK_Кондиционирование_Х4 | Х4 252 | [19 empty] | ⌀9.52-⌀9.52 | [7 empty] | 52 | Труба медная | 2.5 | МедьГнутаяТруба | TRUE | 9.52 | 9.52 | FALSE | FALSE | 3bf616f9-6b98-4a21-80ff-da1120c8f6d6 | 0.81 | 9.52 | 23.8 | 23.8 | FALSE | 38.08
1291188 | Отвод «гнутая труба» | OST_PipeFitting |  | Жильё_09_KV | TRUE |  |  | 2.661e-06 | 1.5708e-06 |  |  |  | 97e68f6a-4c55-48ee-bfa9-30e54e49ad60-0013b3b4 | 1c6840e6-7ded-4a08-b07a-50d6e74d5738 | None |  | 921 | Кондиционирование воздуха | [6 empty] | ADSK_МедьПайка_Отвод-гнутая труба | [174 empty] | 0 | 2NvezgJ5L8xh_fCELEMXxJ | [25 empty] | Hydronic Return | [129 empty] | 0.037385 | [8 empty] | Труба медная дюймовая 9.52x0.81 | [229 empty] | None | [60 empty] | 0.2 | [20 empty] | 3/8" | [5 empty] | 90 | [185 empty] | 4.76 | [61 empty] | None | Новая конструкция | 2844.24 | Level : Жильё_09_KV | 2844.24 | [20 empty] | Х4 | ⌀10 мм-⌀10 мм | 0 | [11 empty] | ADSK_Кондиционирование_Х4 | Х4 252 | [19 empty] | ⌀9.52-⌀9.52 | [7 empty] | 52 |  |  |  |  | 9.52 | 9.52 | FALSE | FALSE | 3bf616f9-6b98-4a21-80ff-da1120c8f6d6 | 0.81 | 9.52 | 23.8 | 23.8 | FALSE | 38.08
1291189 | Отвод «гнутая труба» | OST_PipeFitting | Отвод «гнутая труба» | Жильё_09_KV | TRUE |  |  | 1.2351e-05 | 1.5708e-06 |  |  | Отвод «гнутая труба» | 97e68f6a-4c55-48ee-bfa9-30e54e49ad60-0013b3b5 | 1c6840e6-7ded-4a08-b07a-50d6e74d5738 | None |  | 921 | Кондиционирование воздуха | [6 empty] | ADSK_МедьПайка_Отвод-гнутая труба | [18 empty] | OST_PipeFitting | None | 443 | [106 empty] | Отвод «гнутая труба» | [46 empty] | 0 | 2NvezgJ5L8xh_fCELEMXxL | [25 empty] | Hydronic Return | [129 empty] | 0.062361 | [8 empty] | Труба медная дюймовая 15.88x0.89 | Category=[-2000700]; Color=2338280; Comments=""; Cost=0.000000000000000; Description=""; Design Option=[-1]; Edited by=""; Export to IFC As=""; Export to IFC=0; Glow=0; IFC Predefined Type=""; IfcGUID=1Zv83obP51SAWtfYRg9D9L; Keynote=""; Manufacturer=""; Mark=""; Model=""; Name=ADSK_Предупреждение; Shininess=64; Smoothness=50; Transparency=0; URL=""; Workset=10 |  |  |  | ADSK_МедьПайка_Отвод-гнутая труба | Отвод «гнутая труба» | Отвод «гнутая труба» | [5 empty] | Отвод «гнутая труба» | [98 empty] | Category=[-2000700]; Color=6322918; Comments=""; Cost=0.000000000000000; Description=""; Design Option=[-1]; Edited by=""; Export to IFC As=""; Export to IFC=0; Glow=0; IFC Predefined Type=""; IfcGUID=1UFHRIGH1BmwPLiWj5HYJP; Keynote=""; Manufacturer=""; Mark=""; Model=""; Name=Труба медная; Shininess=64; Smoothness=50; Transparency=0; URL=""; Workset=10 | [113 empty] | 2021 | 1.2 |  |  | None | [60 empty] | 0.343 | [20 empty] | 5/8" | [5 empty] | 90 | [161 empty] | 0 | 07pqzDwibFqRrKFG$dg9$N | [22 empty] | 7.94 | [32 empty] | 0 |  |  | Соединительные детали трубопроводов | ИС.ТС.2 | м | [23 empty] | None | Новая конструкция | 2841.06 | Level : Жильё_09_KV | 2841.06 | [20 empty] | Х4 | ⌀16 мм-⌀16 мм | 0 | [11 empty] | ADSK_Кондиционирование_Х4 | Х4 251 | [19 empty] | ⌀15.88-⌀15.88 | [7 empty] | 88 | Труба медная | 2.5 | МедьГнутаяТруба | TRUE | 15.88 | 15.88 | FALSE | FALSE | 3bf616f9-6b98-4a21-80ff-da1120c8f6d6 | 0.89 | 15.88 | 39.7 | 39.7 | FALSE | 63.52
1291190 | Отвод «гнутая труба» | OST_PipeFitting |  | Жильё_09_KV | TRUE |  |  | 1.2351e-05 | 1.5708e-06 |  |  |  | 97e68f6a-4c55-48ee-bfa9-30e54e49ad60-0013b3b6 | 1c6840e6-7ded-4a08-b07a-50d6e74d5738 | None |  | 921 | Кондиционирование воздуха | [6 empty] | ADSK_МедьПайка_Отвод-гнутая труба | [174 empty] | 0 | 2NvezgJ5L8xh_fCELEMXxL | [25 empty] | Hydronic Return | [129 empty] | 0.062361 | [8 empty] | Труба медная дюймовая 15.88x0.89 | [229 empty] | None | [60 empty] | 0.343 | [20 empty] | 5/8" | [5 empty] | 90 | [185 empty] | 7.94 | [61 empty] | None | Новая конструкция | 2841.06 | Level : Жильё_09_KV | 2841.06 | [20 empty] | Х4 | ⌀16 мм-⌀16 мм | 0 | [11 empty] | ADSK_Кондиционирование_Х4 | Х4 251 | [19 empty] | ⌀15.88-⌀15.88 | [7 empty] | 88 |  |  |  |  | 15.88 | 15.88 | FALSE | FALSE | 3bf616f9-6b98-4a21-80ff-da1120c8f6d6 | 0.89 | 15.88 | 39.7 | 39.7 | FALSE | 63.52
1291191 | Отвод «гнутая труба» | OST_PipeFitting | Отвод «гнутая труба» | Жильё_09_KV | TRUE |  |  | 1.2351e-05 | 1.5708e-06 |  |  | Отвод «гнутая труба» | 97e68f6a-4c55-48ee-bfa9-30e54e49ad60-0013b3b7 | 1c6840e6-7ded-4a08-b07a-50d6e74d5738 | None |  | 921 | Кондиционирование воздуха | [6 empty] | ADSK_МедьПайка_Отвод-гнутая труба | [18 empty] | OST_PipeFitting | None | 443 | [106 empty] | Отвод «гнутая труба» | [46 empty] | 0 | 2NvezgJ5L8xh_fCELEMXxN | [25 empty] | Hydronic Return | [129 empty] | 0.062361 | [8 empty] | Труба медная дюймовая 15.88x0.89 | Category=[-2000700]; Color=2338280; Comments=""; Cost=0.000000000000000; Description=""; Design Option=[-1]; Edited by=""; Export to IFC As=""; Export to IFC=0; Glow=0; IFC Predefined Type=""; IfcGUID=1Zv83obP51SAWtfYRg9D9L; Keynote=""; Manufacturer=""; Mark=""; Model=""; Name=ADSK_Предупреждение; Shininess=64; Smoothness=50; Transparency=0; URL=""; Workset=10 |  |  |  | ADSK_МедьПайка_Отвод-гнутая труба | Отвод «гнутая труба» | Отвод «гнутая труба» | [5 empty] | Отвод «гнутая труба» | [98 empty] | Category=[-2000700]; Color=6322918; Comments=""; Cost=0.000000000000000; Description=""; Design Option=[-1]; Edited by=""; Export to IFC As=""; Export to IFC=0; Glow=0; IFC Predefined Type=""; IfcGUID=1UFHRIGH1BmwPLiWj5HYJP; Keynote=""; Manufacturer=""; Mark=""; Model=""; Name=Труба медная; Shininess=64; Smoothness=50; Transparency=0; URL=""; Workset=10 | [113 empty] | 2021 | 1.2 |  |  | None | [60 empty] | 0.343 | [20 empty] | 5/8" | [5 empty] | 90 | [161 empty] | 0 | 07pqzDwibFqRrKFG$dg9$N | [22 empty] | 7.94 | [32 empty] | 0 |  |  | Соединительные детали трубопроводов | ИС.ТС.2 | м | [23 empty] | None | Новая конструкция | 2841.06 | Level : Жильё_09_KV | 2841.06 | [20 empty] | Х4 | ⌀16 мм-⌀16 мм | 0 | [11 empty] | ADSK_Кондиционирование_Х4 | Х4 251 | [19 empty] | ⌀15.88-⌀15.88 | [7 empty] | 88 | Труба медная | 2.5 | МедьГнутаяТруба | TRUE | 15.88 | 15.88 | FALSE | FALSE | 3bf616f9-6b98-4a21-80ff-da1120c8f6d6 | 0.89 | 15.88 | 39.7 | 39.7 | FALSE | 63.52
1291192 | Отвод «гнутая труба» | OST_PipeFitting |  | Жильё_09_KV | TRUE |  |  | 1.2351e-05 | 1.5708e-06 |  |  |  | 97e68f6a-4c55-48ee-bfa9-30e54e49ad60-0013b3b8 | 1c6840e6-7ded-4a08-b07a-50d6e74d5738 | None |  | 921 | Кондиционирование воздуха | [6 empty] | ADSK_МедьПайка_Отвод-гнутая труба | [174 empty] | 0 | 2NvezgJ5L8xh_fCELEMXxN | [25 empty] | Hydronic Return | [129 empty] | 0.062361 | [8 empty] | Труба медная дюймовая 15.88x0.89 | [229 empty] | None | [60 empty] | 0.343 | [20 empty] | 5/8" | [5 empty] | 90 | [185 empty] | 7.94 | [61 empty] | None | Новая конструкция | 2841.06 | Level : Жильё_09_KV | 2841.06 | [20 empty] | Х4 | ⌀16 мм-⌀16 мм | 0 | [11 empty] | ADSK_Кондиционирование_Х4 | Х4 251 | [19 empty] | ⌀15.88-⌀15.88 | [7 empty] | 88 |  |  |  |  | 15.88 | 15.88 | FALSE | FALSE | 3bf616f9-6b98-4a21-80ff-da1120c8f6d6 | 0.89 | 15.88 | 39.7 | 39.7 | FALSE | 63.52
1291193 | Отвод «гнутая труба» | OST_PipeFitting | Отвод «гнутая труба» | Жильё_09_KV | TRUE |  |  | 2.661e-06 | 1.5708e-06 |  |  | Отвод «гнутая труба» | 97e68f6a-4c55-48ee-bfa9-30e54e49ad60-0013b3b9 | 1c6840e6-7ded-4a08-b07a-50d6e74d5738 | None |  | 921 | Кондиционирование воздуха | [6 empty] | ADSK_МедьПайка_Отвод-гнутая труба | [18 empty] | OST_PipeFitting | None | 443 | [106 empty] | Отвод «гнутая труба» | [46 empty] | 0 | 2NvezgJ5L8xh_fCELEMXxP | [25 empty] | Hydronic Return | [129 empty] | 0.037385 | [8 empty] | Труба медная дюймовая 9.52x0.81 | Category=[-2000700]; Color=2338280; Comments=""; Cost=0.000000000000000; Description=""; Design Option=[-1]; Edited by=""; Export to IFC As=""; Export to IFC=0; Glow=0; IFC Predefined Type=""; IfcGUID=1Zv83obP51SAWtfYRg9D9L; Keynote=""; Manufacturer=""; Mark=""; Model=""; Name=ADSK_Предупреждение; Shininess=64; Smoothness=50; Transparency=0; URL=""; Workset=10 |  |  |  | ADSK_МедьПайка_Отвод-гнутая труба | Отвод «гнутая труба» | Отвод «гнутая труба» | [5 empty] | Отвод «гнутая труба» | [98 empty] | Category=[-2000700]; Color=6322918; Comments=""; Cost=0.000000000000000; Description=""; Design Option=[-1]; Edited by=""; Export to IFC As=""; Export to IFC=0; Glow=0; IFC Predefined Type=""; IfcGUID=1UFHRIGH1BmwPLiWj5HYJP; Keynote=""; Manufacturer=""; Mark=""; Model=""; Name=Труба медная; Shininess=64; Smoothness=50; Transparency=0; URL=""; Workset=10 | [113 empty] | 2021 | 1.2 |  |  | None | [60 empty] | 0.2 | [20 empty] | 3/8" | [5 empty] | 90 | [161 empty] | 0 | 07pqzDwibFqRrKFG$dg9$N | [22 empty] | 4.76 | [32 empty] | 0 |  |  | Соединительные детали трубопроводов | ИС.ТС.2 | м | [23 empty] | None | Новая конструкция | 2844.24 | Level : Жильё_09_KV | 2844.24 | [20 empty] | Х4 | ⌀10 мм-⌀10 мм | 0 | [11 empty] | ADSK_Кондиционирование_Х4 | Х4 252 | [19 empty] | ⌀9.52-⌀9.52 | [7 empty] | 52 | Труба медная | 2.5 | МедьГнутаяТруба | TRUE | 9.52 | 9.52 | FALSE | FALSE | 3bf616f9-6b98-4a21-80ff-da1120c8f6d6 | 0.81 | 9.52 | 23.8 | 23.8 | FALSE | 38.08
1291194 | Отвод «гнутая труба» | OST_PipeFitting |  | Жильё_09_KV | TRUE |  |  | 2.661e-06 | 1.5708e-06 |  |  |  | 97e68f6a-4c55-48ee-bfa9-30e54e49ad60-0013b3ba | 1c6840e6-7ded-4a08-b07a-50d6e74d5738 | None |  | 921 | Кондиционирование воздуха | [6 empty] | ADSK_МедьПайка_Отвод-гнутая труба | [174 empty] | 0 | 2NvezgJ5L8xh_fCELEMXxP | [25 empty] | Hydronic Return | [129 empty] | 0.037385 | [8 empty] | Труба медная дюймовая 9.52x0.81 | [229 empty] | None | [60 empty] | 0.2 | [20 empty] | 3/8" | [5 empty] | 90 | [185 empty] | 4.76 | [61 empty] | None | Новая конструкция | 2844.24 | Level : Жильё_09_KV | 2844.24 | [20 empty] | Х4 | ⌀10 мм-⌀10 мм | 0 | [11 empty] | ADSK_Кондиционирование_Х4 | Х4 252 | [19 empty] | ⌀9.52-⌀9.52 | [7 empty] | 52 |  |  |  |  | 9.52 | 9.52 | FALSE | FALSE | 3bf616f9-6b98-4a21-80ff-da1120c8f6d6 | 0.81 | 9.52 | 23.8 | 23.8 | FALSE | 38.08
1291195 | Отвод «гнутая труба» | OST_PipeFitting | Отвод «гнутая труба» | Жильё_09_KV | TRUE |  |  | 1.2351e-05 | 1.5708e-06 |  |  | Отвод «гнутая труба» | 97e68f6a-4c55-48ee-bfa9-30e54e49ad60-0013b3bb | 1c6840e6-7ded-4a08-b07a-50d6e74d5738 | None |  | 921 | Кондиционирование воздуха | [6 empty] | ADSK_МедьПайка_Отвод-гнутая труба | [18 empty] | OST_PipeFitting | None | 443 | [106 empty] | Отвод «гнутая труба» | [46 empty] | 0 | 2NvezgJ5L8xh_fCELEMXxR | [25 empty] | Hydronic Return | [129 empty] | 0.062361 | [8 empty] | Труба медная дюймовая 15.88x0.89 | Category=[-2000700]; Color=2338280; Comments=""; Cost=0.000000000000000; Description=""; Design Option=[-1]; Edited by=""; Export to IFC As=""; Export to IFC=0; Glow=0; IFC Predefined Type=""; IfcGUID=1Zv83obP51SAWtfYRg9D9L; Keynote=""; Manufacturer=""; Mark=""; Model=""; Name=ADSK_Предупреждение; Shininess=64; Smoothness=50; Transparency=0; URL=""; Workset=10 |  |  |  | ADSK_МедьПайка_Отвод-гнутая труба | Отвод «гнутая труба» | Отвод «гнутая труба» | [5 empty] | Отвод «гнутая труба» | [98 empty] | Category=[-2000700]; Color=6322918; Comments=""; Cost=0.000000000000000; Description=""; Design Option=[-1]; Edited by=""; Export to IFC As=""; Export to IFC=0; Glow=0; IFC Predefined Type=""; IfcGUID=1UFHRIGH1BmwPLiWj5HYJP; Keynote=""; Manufacturer=""; Mark=""; Model=""; Name=Труба медная; Shininess=64; Smoothness=50; Transparency=0; URL=""; Workset=10 | [113 empty] | 2021 | 1.2 |  |  | None | [60 empty] | 0.343 | [20 empty] | 5/8" | [5 empty] | 90 | [161 empty] | 0 | 07pqzDwibFqRrKFG$dg9$N | [22 empty] | 7.94 | [32 empty] | 0 |  |  | Соединительные детали трубопроводов | ИС.ТС.2 | м | [23 empty] | None | Новая конструкция | 2841.06 | Level : Жильё_09_KV | 2841.06 | [20 empty] | Х4 | ⌀16 мм-⌀16 мм | 0 | [11 empty] | ADSK_Кондиционирование_Х4 | Х4 249 | [19 empty] | ⌀15.88-⌀15.88 | [7 empty] | 88 | Труба медная | 2.5 | МедьГнутаяТруба | TRUE | 15.88 | 15.88 | FALSE | FALSE | 3bf616f9-6b98-4a21-80ff-da1120c8f6d6 | 0.89 | 15.88 | 39.7 | 39.7 | FALSE | 63.52
1291196 | Отвод «гнутая труба» | OST_PipeFitting |  | Жильё_09_KV | TRUE |  |  | 1.2351e-05 | 1.5708e-06 |  |  |  | 97e68f6a-4c55-48ee-bfa9-30e54e49ad60-0013b3bc | 1c6840e6-7ded-4a08-b07a-50d6e74d5738 | None |  | 921 | Кондиционирование воздуха | [6 empty] | ADSK_МедьПайка_Отвод-гнутая труба | [174 empty] | 0 | 2NvezgJ5L8xh_fCELEMXxR | [25 empty] | Hydronic Return | [129 empty] | 0.062361 | [8 empty] | Труба медная дюймовая 15.88x0.89 | [229 empty] | None | [60 empty] | 0.343 | [20 empty] | 5/8" | [5 empty] | 90 | [185 empty] | 7.94 | [61 empty] | None | Новая конструкция | 2841.06 | Level : Жильё_09_KV | 2841.06 | [20 empty] | Х4 | ⌀16 мм-⌀16 мм | 0 | [11 empty] | ADSK_Кондиционирование_Х4 | Х4 249 | [19 empty] | ⌀15.88-⌀15.88 | [7 empty] | 88 |  |  |  |  | 15.88 | 15.88 | FALSE | FALSE | 3bf616f9-6b98-4a21-80ff-da1120c8f6d6 | 0.89 | 15.88 | 39.7 | 39.7 | FALSE | 63.52
1291197 | Отвод «гнутая труба» | OST_PipeFitting | Отвод «гнутая труба» | Жильё_09_KV | TRUE |  |  | 2.661e-06 | 1.5708e-06 |  |  | Отвод «гнутая труба» | 97e68f6a-4c55-48ee-bfa9-30e54e49ad60-0013b3bd | 1c6840e6-7ded-4a08-b07a-50d6e74d5738 | None |  | 921 | Кондиционирование воздуха | [6 empty] | ADSK_МедьПайка_Отвод-гнутая труба | [18 empty] | OST_PipeFitting | None | 443 | [106 empty] | Отвод «гнутая труба» | [46 empty] | 0 | 2NvezgJ5L8xh_fCELEMXxT | [25 empty] | Hydronic Return | [129 empty] | 0.037385 | [8 empty] | Труба медная дюймовая 9.52x0.81 | Category=[-2000700]; Color=2338280; Comments=""; Cost=0.000000000000000; Description=""; Design Option=[-1]; Edited by=""; Export to IFC As=""; Export to IFC=0; Glow=0; IFC Predefined Type=""; IfcGUID=1Zv83obP51SAWtfYRg9D9L; Keynote=""; Manufacturer=""; Mark=""; Model=""; Name=ADSK_Предупреждение; Shininess=64; Smoothness=50; Transparency=0; URL=""; Workset=10 |  |  |  | ADSK_МедьПайка_Отвод-гнутая труба | Отвод «гнутая труба» | Отвод «гнутая труба» | [5 empty] | Отвод «гнутая труба» | [98 empty] | Category=[-2000700]; Color=6322918; Comments=""; Cost=0.000000000000000; Description=""; Design Option=[-1]; Edited by=""; Export to IFC As=""; Export to IFC=0; Glow=0; IFC Predefined Type=""; IfcGUID=1UFHRIGH1BmwPLiWj5HYJP; Keynote=""; Manufacturer=""; Mark=""; Model=""; Name=Труба медная; Shininess=64; Smoothness=50; Transparency=0; URL=""; Workset=10 | [113 empty] | 2021 | 1.2 |  |  | None | [60 empty] | 0.2 | [20 empty] | 3/8" | [5 empty] | 90 | [161 empty] | 0 | 07pqzDwibFqRrKFG$dg9$N | [22 empty] | 4.76 | [32 empty] | 0 |  |  | Соединительные детали трубопроводов | ИС.ТС.2 | м | [23 empty] | None | Новая конструкция | 2844.24 | Level : Жильё_09_KV | 2844.24 | [20 empty] | Х4 | ⌀10 мм-⌀10 мм | 0 | [11 empty] | ADSK_Кондиционирование_Х4 | Х4 250 | [19 empty] | ⌀9.52-⌀9.52 | [7 empty] | 52 | Труба медная | 2.5 | МедьГнутаяТруба | TRUE | 9.52 | 9.52 | FALSE | FALSE | 3bf616f9-6b98-4a21-80ff-da1120c8f6d6 | 0.81 | 9.52 | 23.8 | 23.8 | FALSE | 38.08
1291198 | Отвод «гнутая труба» | OST_PipeFitting |  | Жильё_09_KV | TRUE |  |  | 2.661e-06 | 1.5708e-06 |  |  |  | 97e68f6a-4c55-48ee-bfa9-30e54e49ad60-0013b3be | 1c6840e6-7ded-4a08-b07a-50d6e74d5738 | None |  | 921 | Кондиционирование воздуха | [6 empty] | ADSK_МедьПайка_Отвод-гнутая труба | [174 empty] | 0 | 2NvezgJ5L8xh_fCELEMXxT | [25 empty] | Hydronic Return | [129 empty] | 0.037385 | [8 empty] | Труба медная дюймовая 9.52x0.81 | [229 empty] | None | [60 empty] | 0.2 | [20 empty] | 3/8" | [5 empty] | 90 | [185 empty] | 4.76 | [61 empty] | None | Новая конструкция | 2844.24 | Level : Жильё_09_KV | 2844.24 | [20 empty] | Х4 | ⌀10 мм-⌀10 мм | 0 | [11 empty] | ADSK_Кондиционирование_Х4 | Х4 250 | [19 empty] | ⌀9.52-⌀9.52 | [7 empty] | 52 |  |  |  |  | 9.52 | 9.52 | FALSE | FALSE | 3bf616f9-6b98-4a21-80ff-da1120c8f6d6 | 0.81 | 9.52 | 23.8 | 23.8 | FALSE | 38.08
1291199 | ADSK_Медь дюймовая_Кондиционирование | OST_PipeCurves | ADSK_Медь дюймовая_Кондиционирование |  | TRUE |  |  |  | 0.061302 | 2049.7 |  | ADSK_Медь дюймовая_Кондиционирование | 97e68f6a-4c55-48ee-bfa9-30e54e49ad60-0013b3bf | be75d566-49ea-47ad-ad7c-e322221ca34d | None |  | 921 | Кондиционирование воздуха | [6 empty] | Pipe Types | [18 empty] | OST_PipeCurves | None | 74 | [53 empty] | Медь | [52 empty] | ADSK_Медь дюймовая_Кондиционирование | [46 empty] | 0 | 2NvezgJ5L8xh_fCELEMXxV | 0.003 | [24 empty] | Hydronic Return | [129 empty] | 5.6669 | [8 empty] | Труба медная дюймовая ø15.88x0,89 |  |  |  |  | Pipe Types | ADSK_Медь дюймовая_Кондиционирование | ADSK_Медь дюймовая_Кондиционирование | [5 empty] | ADSK_Медь дюймовая_Кондиционирование | [466 empty] | 0 | 07pqzDwibFqRrKFG$dgCZk | [58 empty] | Трубы | ИС.ТС.1 | м | [23 empty] | None | Новая конструкция | [19 empty] | Труба медная дюймовая | Днар х Стенка | 2839.48 | 2849 | Х4 | ⌀10 мм | 0 | 0.81 | 2840.29 | 2840.29 | 2848.19 | 2848.19 | 2839.48 | 2849 | 2839.48 | 2849 | 2849 | 2839.48 | ADSK_Кондиционирование_Х4 | Х4 245 | 0 | дюймовые медные трубопроводы для кондиционирования | Generic | Медь - Кондиционирование | 0 | 9.52 | 34190.29 | 0 | 9.52 | 0 | 7.9 | 0 | 0.00021277 | 0 | 0 | 0 | 0 | 0 | Кондиционирование | ⌀9.52 | 2844.24 | 0 | 0 | 0 | 2844.24 | 2844.24 | Жильё_09_KV | 52
1291200 | ADSK_Медь дюймовая_Кондиционирование | OST_PipeCurves |  |  | TRUE |  |  |  | 0.061302 | 2049.7 |  |  | 97e68f6a-4c55-48ee-bfa9-30e54e49ad60-0013b3c0 | 1c6840e6-7ded-4a08-b07a-50d6e74d5738 | None |  | 921 | Кондиционирование воздуха | [6 empty] | Pipe Types | [74 empty] | Медь | [99 empty] | 0 | 2NvezgJ5L8xh_fCELEMXxV | 0.003 | [24 empty] | Hydronic Return | [129 empty] | 5.6669 | [8 empty] | Труба медная дюймовая ø15.88x0,89 | [565 empty] | None | Новая конструкция | [21 empty] | 2839.48 | 2849 | Х4 | ⌀10 мм | 0 | 0.81 | 2840.29 | 2840.29 | 2848.19 | 2848.19 | [6 empty] | ADSK_Кондиционирование_Х4 | Х4 245 | 0 | дюймовые медные трубопроводы для кондиционирования | Generic | Медь - Кондиционирование | 0 | 9.52 | 34190.29 | 0 | 9.52 | 0 | 7.9 | 0 | 0.00021277 | 0 |  | 0 | 0 | 0 | Кондиционирование | ⌀9.52 | 2844.24 |  | 0 | 0 |  |  | Жильё_09_KV | 52
1291201 | ADSK_Медь дюймовая_Кондиционирование | OST_PipeCurves | ADSK_Медь дюймовая_Кондиционирование |  | TRUE |  |  |  | 0.040679 | 2039.125 |  | ADSK_Медь дюймовая_Кондиционирование | 97e68f6a-4c55-48ee-bfa9-30e54e49ad60-0013b3c1 | be75d566-49ea-47ad-ad7c-e322221ca34d | None |  | 921 | Кондиционирование воздуха | [6 empty] | Pipe Types | [18 empty] | OST_PipeCurves | None | 74 | [53 empty] | Медь | [52 empty] | ADSK_Медь дюймовая_Кондиционирование | [46 empty] | 0 | 2NvezgJ5L8xh_fCELEMXwX | 0.003 | [24 empty] | Hydronic Return | [129 empty] | 5.7055 | [8 empty] | Труба медная дюймовая ø9.52x0,81 |  |  |  |  | Pipe Types | ADSK_Медь дюймовая_Кондиционирование | ADSK_Медь дюймовая_Кондиционирование | [5 empty] | ADSK_Медь дюймовая_Кондиционирование | [466 empty] | 0 | 07pqzDwibFqRrKFG$dgCZk | [58 empty] | Трубы | ИС.ТС.1 | м | [23 empty] | None | Новая конструкция | [19 empty] | Труба медная дюймовая | Днар х Стенка | 2842.65 | 2849 | Х4 | ⌀6 мм | 0 | 0.76 | 2843.41 | 2843.41 | 2848.24 | 2848.24 | 2842.65 | 2849 | 2842.65 | 2849 | 2849 | 2842.65 | ADSK_Кондиционирование_Х4 | Х4 246 | 0 | дюймовые медные трубопроводы для кондиционирования | Generic | Медь - Кондиционирование | 0 | 6.35 | 34193.41 | 0 | 6.35 | 0 | 4.83 | 0 | 0.00037975 | 0 | 0 | 0 | 0 | 0 | Кондиционирование | ⌀6.35 | 2845.825 | 0 | 0 | 0 | 2845.825 | 2845.825 | Жильё_09_KV | 35
1291202 | ADSK_Медь дюймовая_Кондиционирование | OST_PipeCurves |  |  | TRUE |  |  |  | 0.040679 | 2039.125 |  |  | 97e68f6a-4c55-48ee-bfa9-30e54e49ad60-0013b3c2 | 1c6840e6-7ded-4a08-b07a-50d6e74d5738 | None |  | 921 | Кондиционирование воздуха | [6 empty] | Pipe Types | [74 empty] | Медь | [99 empty] | 0 | 2NvezgJ5L8xh_fCELEMXwX | 0.003 | [24 empty] | Hydronic Return | [129 empty] | 5.7055 | [8 empty] | Труба медная дюймовая ø9.52x0,81 | [565 empty] | None | Новая конструкция | [21 empty] | 2842.65 | 2849 | Х4 | ⌀6 мм | 0 | 0.76 | 2843.41 | 2843.41 | 2848.24 | 2848.24 | [6 empty] | ADSK_Кондиционирование_Х4 | Х4 246 | 0 | дюймовые медные трубопроводы для кондиционирования | Generic | Медь - Кондиционирование | 0 | 6.35 | 34193.41 | 0 | 6.35 | 0 | 4.83 | 0 | 0.00037975 | 0 |  | 0 | 0 | 0 | Кондиционирование | ⌀6.35 | 2845.825 |  | 0 | 0 |  |  | Жильё_09_KV | 35
1291203 | ADSK_Медь дюймовая_Кондиционирование | OST_PipeCurves | ADSK_Медь дюймовая_Кондиционирование |  | TRUE |  |  |  | 0.062409 | 2086.7 |  | ADSK_Медь дюймовая_Кондиционирование | 97e68f6a-4c55-48ee-bfa9-30e54e49ad60-0013b3c3 | be75d566-49ea-47ad-ad7c-e322221ca34d | None |  | 921 | Кондиционирование воздуха | [6 empty] | Pipe Types | [18 empty] | OST_PipeCurves | None | 74 | [53 empty] | Медь | [52 empty] | ADSK_Медь дюймовая_Кондиционирование | [46 empty] | 0 | 2NvezgJ5L8xh_fCELEMXwZ | 0.003 | [24 empty] | Hydronic Return | [129 empty] | 5.6669 | [8 empty] | Труба медная дюймовая ø15.88x0,89 |  |  |  |  | Pipe Types | ADSK_Медь дюймовая_Кондиционирование | ADSK_Медь дюймовая_Кондиционирование | [5 empty] | ADSK_Медь дюймовая_Кондиционирование | [466 empty] | 0 | 07pqzDwibFqRrKFG$dgCZk | [58 empty] | Трубы | ИС.ТС.1 | м | [23 empty] | None | Новая конструкция | [19 empty] | Труба медная дюймовая | Днар х Стенка | 2839.48 | 2849 | Х4 | ⌀10 мм | 0 | 0.81 | 2840.29 | 2840.29 | 2848.19 | 2848.19 | 2839.48 | 2849 | 2839.48 | 2849 | 2849 | 2839.48 | ADSK_Кондиционирование_Х4 | Х4 247 | 0 | дюймовые медные трубопроводы для кондиционирования | Generic | Медь - Кондиционирование | 0 | 9.52 | 34190.29 | 0 | 9.52 | 0 | 7.9 | 0 | 0.00021277 | 0 | 0 | 0 | 0 | 0 | Кондиционирование | ⌀9.52 | 2844.24 | 0 | 0 | 0 | 2844.24 | 2844.24 | Жильё_09_KV | 52
1291204 | ADSK_Медь дюймовая_Кондиционирование | OST_PipeCurves |  |  | TRUE |  |  |  | 0.062409 | 2086.7 |  |  | 97e68f6a-4c55-48ee-bfa9-30e54e49ad60-0013b3c4 | 1c6840e6-7ded-4a08-b07a-50d6e74d5738 | None |  | 921 | Кондиционирование воздуха | [6 empty] | Pipe Types | [74 empty] | Медь | [99 empty] | 0 | 2NvezgJ5L8xh_fCELEMXwZ | 0.003 | [24 empty] | Hydronic Return | [129 empty] | 5.6669 | [8 empty] | Труба медная дюймовая ø15.88x0,89 | [565 empty] | None | Новая конструкция | [21 empty] | 2839.48 | 2849 | Х4 | ⌀10 мм | 0 | 0.81 | 2840.29 | 2840.29 | 2848.19 | 2848.19 | [6 empty] | ADSK_Кондиционирование_Х4 | Х4 247 | 0 | дюймовые медные трубопроводы для кондиционирования | Generic | Медь - Кондиционирование | 0 | 9.52 | 34190.29 | 0 | 9.52 | 0 | 7.9 | 0 | 0.00021277 | 0 |  | 0 | 0 | 0 | Кондиционирование | ⌀9.52 | 2844.24 |  | 0 | 0 |  |  | Жильё_09_KV | 52
1291205 | ADSK_Медь дюймовая_Кондиционирование | OST_PipeCurves | ADSK_Медь дюймовая_Кондиционирование |  | TRUE |  |  |  | 0.041417 | 2076.125 |  | ADSK_Медь дюймовая_Кондиционирование | 97e68f6a-4c55-48ee-bfa9-30e54e49ad60-0013b3c5 | be75d566-49ea-47ad-ad7c-e322221ca34d | None |  | 921 | Кондиционирование воздуха | [6 empty] | Pipe Types | [18 empty] | OST_PipeCurves | None | 74 | [53 empty] | Медь | [52 empty] | ADSK_Медь дюймовая_Кондиционирование | [46 empty] | 0 | 2NvezgJ5L8xh_fCELEMXwb | 0.003 | [24 empty] | Hydronic Return | [129 empty] | 5.7055 | [8 empty] | Труба медная дюймовая ø9.52x0,81 |  |  |  |  | Pipe Types | ADSK_Медь дюймовая_Кондиционирование | ADSK_Медь дюймовая_Кондиционирование | [5 empty] | ADSK_Медь дюймовая_Кондиционирование | [466 empty] | 0 | 07pqzDwibFqRrKFG$dgCZk | [58 empty] | Трубы | ИС.ТС.1 | м | [23 empty] | None | Новая конструкция | [19 empty] | Труба медная дюймовая | Днар х Стенка | 2842.65 | 2849 | Х4 | ⌀6 мм | 0 | 0.76 | 2843.41 | 2843.41 | 2848.24 | 2848.24 | 2842.65 | 2849 | 2842.65 | 2849 | 2849 | 2842.65 | ADSK_Кондиционирование_Х4 | Х4 248 | 0 | дюймовые медные трубопроводы для кондиционирования | Generic | Медь - Кондиционирование | 0 | 6.35 | 34193.41 | 0 | 6.35 | 0 | 4.83 | 0 | 0.00037975 | 0 | 0 | 0 | 0 | 0 | Кондиционирование | ⌀6.35 | 2845.825 | 0 | 0 | 0 | 2845.825 | 2845.825 | Жильё_09_KV | 35
1291206 | ADSK_Медь дюймовая_Кондиционирование | OST_PipeCurves |  |  | TRUE |  |  |  | 0.041417 | 2076.125 |  |  | 97e68f6a-4c55-48ee-bfa9-30e54e49ad60-0013b3c6 | 1c6840e6-7ded-4a08-b07a-50d6e74d5738 | None |  | 921 | Кондиционирование воздуха | [6 empty] | Pipe Types | [74 empty] | Медь | [99 empty] | 0 | 2NvezgJ5L8xh_fCELEMXwb | 0.003 | [24 empty] | Hydronic Return | [129 empty] | 5.7055 | [8 empty] | Труба медная дюймовая ø9.52x0,81 | [565 empty] | None | Новая конструкция | [21 empty] | 2842.65 | 2849 | Х4 | ⌀6 мм | 0 | 0.76 | 2843.41 | 2843.41 | 2848.24 | 2848.24 | [6 empty] | ADSK_Кондиционирование_Х4 | Х4 248 | 0 | дюймовые медные трубопроводы для кондиционирования | Generic | Медь - Кондиционирование | 0 | 6.35 | 34193.41 | 0 | 6.35 | 0 | 4.83 | 0 | 0.00037975 | 0 |  | 0 | 0 | 0 | Кондиционирование | ⌀6.35 | 2845.825 |  | 0 | 0 |  |  | Жильё_09_KV | 35
1291207 | Отвод «гнутая труба» | OST_PipeFitting | Отвод «гнутая труба» | Жильё_09_KV | TRUE |  |  | 7.8969e-07 | 1.5708e-06 |  |  | Отвод «гнутая труба» | 97e68f6a-4c55-48ee-bfa9-30e54e49ad60-0013b3c7 | 1c6840e6-7ded-4a08-b07a-50d6e74d5738 | None |  | 921 | Кондиционирование воздуха | [6 empty] | ADSK_МедьПайка_Отвод-гнутая труба | [18 empty] | OST_PipeFitting | None | 443 | [106 empty] | Отвод «гнутая труба» | [46 empty] | 0 | 2NvezgJ5L8xh_fCELEMXwd | [25 empty] | Hydronic Return | [129 empty] | 0.024936 | [8 empty] | Труба медная дюймовая 6.35x0.76 | Category=[-2000700]; Color=2338280; Comments=""; Cost=0.000000000000000; Description=""; Design Option=[-1]; Edited by=""; Export to IFC As=""; Export to IFC=0; Glow=0; IFC Predefined Type=""; IfcGUID=1Zv83obP51SAWtfYRg9D9L; Keynote=""; Manufacturer=""; Mark=""; Model=""; Name=ADSK_Предупреждение; Shininess=64; Smoothness=50; Transparency=0; URL=""; Workset=10 |  |  |  | ADSK_МедьПайка_Отвод-гнутая труба | Отвод «гнутая труба» | Отвод «гнутая труба» | [5 empty] | Отвод «гнутая труба» | [98 empty] | Category=[-2000700]; Color=6322918; Comments=""; Cost=0.000000000000000; Description=""; Design Option=[-1]; Edited by=""; Export to IFC As=""; Export to IFC=0; Glow=0; IFC Predefined Type=""; IfcGUID=1UFHRIGH1BmwPLiWj5HYJP; Keynote=""; Manufacturer=""; Mark=""; Model=""; Name=Труба медная; Shininess=64; Smoothness=50; Transparency=0; URL=""; Workset=10 | [113 empty] | 2021 | 1.2 |  |  | None | [60 empty] | 0.12 | [20 empty] | 1/4" | [5 empty] | 90 | [161 empty] | 0 | 07pqzDwibFqRrKFG$dg9$N | [22 empty] | 3.175 | [32 empty] | 0 |  |  | Соединительные детали трубопроводов | ИС.ТС.2 | м | [23 empty] | None | Новая конструкция | 2845.825 | Level : Жильё_09_KV | 2845.825 | [20 empty] | Х4 | ⌀6 мм-⌀6 мм | 0 | [11 empty] | ADSK_Кондиционирование_Х4 | Х4 248 | [19 empty] | ⌀6.35-⌀6.35 | [7 empty] | 35 | Труба медная | 2.5 | МедьГнутаяТруба | TRUE | 6.35 | 6.35 | FALSE | FALSE | 3bf616f9-6b98-4a21-80ff-da1120c8f6d6 | 0.76 | 6.35 | 15.875 | 15.875 | FALSE | 25.4
1291208 | Отвод «гнутая труба» | OST_PipeFitting |  | Жильё_09_KV | TRUE |  |  | 7.8969e-07 | 1.5708e-06 |  |  |  | 97e68f6a-4c55-48ee-bfa9-30e54e49ad60-0013b3c8 | 1c6840e6-7ded-4a08-b07a-50d6e74d5738 | None |  | 921 | Кондиционирование воздуха | [6 empty] | ADSK_МедьПайка_Отвод-гнутая труба | [174 empty] | 0 | 2NvezgJ5L8xh_fCELEMXwd | [25 empty] | Hydronic Return | [129 empty] | 0.024936 | [8 empty] | Труба медная дюймовая 6.35x0.76 | [229 empty] | None | [60 empty] | 0.12 | [20 empty] | 1/4" | [5 empty] | 90 | [185 empty] | 3.175 | [61 empty] | None | Новая конструкция | 2845.825 | Level : Жильё_09_KV | 2845.825 | [20 empty] | Х4 | ⌀6 мм-⌀6 мм | 0 | [11 empty] | ADSK_Кондиционирование_Х4 | Х4 248 | [19 empty] | ⌀6.35-⌀6.35 | [7 empty] | 35 |  |  |  |  | 6.35 | 6.35 | FALSE | FALSE | 3bf616f9-6b98-4a21-80ff-da1120c8f6d6 | 0.76 | 6.35 | 15.875 | 15.875 | FALSE | 25.4
1291209 | Отвод «гнутая труба» | OST_PipeFitting | Отвод «гнутая труба» | Жильё_09_KV | TRUE |  |  | 2.661e-06 | 1.5708e-06 |  |  | Отвод «гнутая труба» | 97e68f6a-4c55-48ee-bfa9-30e54e49ad60-0013b3c9 | 1c6840e6-7ded-4a08-b07a-50d6e74d5738 | None |  | 921 | Кондиционирование воздуха | [6 empty] | ADSK_МедьПайка_Отвод-гнутая труба | [18 empty] | OST_PipeFitting | None | 443 | [106 empty] | Отвод «гнутая труба» | [46 empty] | 0 | 2NvezgJ5L8xh_fCELEMXwf | [25 empty] | Hydronic Return | [129 empty] | 0.037385 | [8 empty] | Труба медная дюймовая 9.52x0.81 | Category=[-2000700]; Color=2338280; Comments=""; Cost=0.000000000000000; Description=""; Design Option=[-1]; Edited by=""; Export to IFC As=""; Export to IFC=0; Glow=0; IFC Predefined Type=""; IfcGUID=1Zv83obP51SAWtfYRg9D9L; Keynote=""; Manufacturer=""; Mark=""; Model=""; Name=ADSK_Предупреждение; Shininess=64; Smoothness=50; Transparency=0; URL=""; Workset=10 |  |  |  | ADSK_МедьПайка_Отвод-гнутая труба | Отвод «гнутая труба» | Отвод «гнутая труба» | [5 empty] | Отвод «гнутая труба» | [98 empty] | Category=[-2000700]; Color=6322918; Comments=""; Cost=0.000000000000000; Description=""; Design Option=[-1]; Edited by=""; Export to IFC As=""; Export to IFC=0; Glow=0; IFC Predefined Type=""; IfcGUID=1UFHRIGH1BmwPLiWj5HYJP; Keynote=""; Manufacturer=""; Mark=""; Model=""; Name=Труба медная; Shininess=64; Smoothness=50; Transparency=0; URL=""; Workset=10 | [113 empty] | 2021 | 1.2 |  |  | None | [60 empty] | 0.2 | [20 empty] | 3/8" | [5 empty] | 90 | [161 empty] | 0 | 07pqzDwibFqRrKFG$dg9$N | [22 empty] | 4.76 | [32 empty] | 0 |  |  | Соединительные детали трубопроводов | ИС.ТС.2 | м | [23 empty] | None | Новая конструкция | 2844.24 | Level : Жильё_09_KV | 2844.24 | [20 empty] | Х4 | ⌀10 мм-⌀10 мм | 0 | [11 empty] | ADSK_Кондиционирование_Х4 | Х4 247 | [19 empty] | ⌀9.52-⌀9.52 | [7 empty] | 52 | Труба медная | 2.5 | МедьГнутаяТруба | TRUE | 9.52 | 9.52 | FALSE | FALSE | 3bf616f9-6b98-4a21-80ff-da1120c8f6d6 | 0.81 | 9.52 | 23.8 | 23.8 | FALSE | 38.08
1291210 | Отвод «гнутая труба» | OST_PipeFitting |  | Жильё_09_KV | TRUE |  |  | 2.661e-06 | 1.5708e-06 |  |  |  | 97e68f6a-4c55-48ee-bfa9-30e54e49ad60-0013b3ca | 1c6840e6-7ded-4a08-b07a-50d6e74d5738 | None |  | 921 | Кондиционирование воздуха | [6 empty] | ADSK_МедьПайка_Отвод-гнутая труба | [174 empty] | 0 | 2NvezgJ5L8xh_fCELEMXwf | [25 empty] | Hydronic Return | [129 empty] | 0.037385 | [8 empty] | Труба медная дюймовая 9.52x0.81 | [229 empty] | None | [60 empty] | 0.2 | [20 empty] | 3/8" | [5 empty] | 90 | [185 empty] | 4.76 | [61 empty] | None | Новая конструкция | 2844.24 | Level : Жильё_09_KV | 2844.24 | [20 empty] | Х4 | ⌀10 мм-⌀10 мм | 0 | [11 empty] | ADSK_Кондиционирование_Х4 | Х4 247 | [19 empty] | ⌀9.52-⌀9.52 | [7 empty] | 52 |  |  |  |  | 9.52 | 9.52 | FALSE | FALSE | 3bf616f9-6b98-4a21-80ff-da1120c8f6d6 | 0.81 | 9.52 | 23.8 | 23.8 | FALSE | 38.08
1291211 | Отвод «гнутая труба» | OST_PipeFitting | Отвод «гнутая труба» | Жильё_09_KV | TRUE |  |  | 2.661e-06 | 1.5708e-06 |  |  | Отвод «гнутая труба» | 97e68f6a-4c55-48ee-bfa9-30e54e49ad60-0013b3cb | 1c6840e6-7ded-4a08-b07a-50d6e74d5738 | None |  | 921 | Кондиционирование воздуха | [6 empty] | ADSK_МедьПайка_Отвод-гнутая труба | [18 empty] | OST_PipeFitting | None | 443 | [106 empty] | Отвод «гнутая труба» | [46 empty] | 0 | 2NvezgJ5L8xh_fCELEMXwh | [25 empty] | Hydronic Return | [129 empty] | 0.037385 | [8 empty] | Труба медная дюймовая 9.52x0.81 | Category=[-2000700]; Color=2338280; Comments=""; Cost=0.000000000000000; Description=""; Design Option=[-1]; Edited by=""; Export to IFC As=""; Export to IFC=0; Glow=0; IFC Predefined Type=""; IfcGUID=1Zv83obP51SAWtfYRg9D9L; Keynote=""; Manufacturer=""; Mark=""; Model=""; Name=ADSK_Предупреждение; Shininess=64; Smoothness=50; Transparency=0; URL=""; Workset=10 |  |  |  | ADSK_МедьПайка_Отвод-гнутая труба | Отвод «гнутая труба» | Отвод «гнутая труба» | [5 empty] | Отвод «гнутая труба» | [98 empty] | Category=[-2000700]; Color=6322918; Comments=""; Cost=0.000000000000000; Description=""; Design Option=[-1]; Edited by=""; Export to IFC As=""; Export to IFC=0; Glow=0; IFC Predefined Type=""; IfcGUID=1UFHRIGH1BmwPLiWj5HYJP; Keynote=""; Manufacturer=""; Mark=""; Model=""; Name=Труба медная; Shininess=64; Smoothness=50; Transparency=0; URL=""; Workset=10 | [113 empty] | 2021 | 1.2 |  |  | None | [60 empty] | 0.2 | [20 empty] | 3/8" | [5 empty] | 90 | [161 empty] | 0 | 07pqzDwibFqRrKFG$dg9$N | [22 empty] | 4.76 | [32 empty] | 0 |  |  | Соединительные детали трубопроводов | ИС.ТС.2 | м | [23 empty] | None | Новая конструкция | 2844.24 | Level : Жильё_09_KV | 2844.24 | [20 empty] | Х4 | ⌀10 мм-⌀10 мм | 0 | [11 empty] | ADSK_Кондиционирование_Х4 | Х4 247 | [19 empty] | ⌀9.52-⌀9.52 | [7 empty] | 52 | Труба медная | 2.5 | МедьГнутаяТруба | TRUE | 9.52 | 9.52 | FALSE | FALSE | 3bf616f9-6b98-4a21-80ff-da1120c8f6d6 | 0.81 | 9.52 | 23.8 | 23.8 | FALSE | 38.08
1291212 | Отвод «гнутая труба» | OST_PipeFitting |  | Жильё_09_KV | TRUE |  |  | 2.661e-06 | 1.5708e-06 |  |  |  | 97e68f6a-4c55-48ee-bfa9-30e54e49ad60-0013b3cc | 1c6840e6-7ded-4a08-b07a-50d6e74d5738 | None |  | 921 | Кондиционирование воздуха | [6 empty] | ADSK_МедьПайка_Отвод-гнутая труба | [174 empty] | 0 | 2NvezgJ5L8xh_fCELEMXwh | [25 empty] | Hydronic Return | [129 empty] | 0.037385 | [8 empty] | Труба медная дюймовая 9.52x0.81 | [229 empty] | None | [60 empty] | 0.2 | [20 empty] | 3/8" | [5 empty] | 90 | [185 empty] | 4.76 | [61 empty] | None | Новая конструкция | 2844.24 | Level : Жильё_09_KV | 2844.24 | [20 empty] | Х4 | ⌀10 мм-⌀10 мм | 0 | [11 empty] | ADSK_Кондиционирование_Х4 | Х4 247 | [19 empty] | ⌀9.52-⌀9.52 | [7 empty] | 52 |  |  |  |  | 9.52 | 9.52 | FALSE | FALSE | 3bf616f9-6b98-4a21-80ff-da1120c8f6d6 | 0.81 | 9.52 | 23.8 | 23.8 | FALSE | 38.08
1291213 | Отвод «гнутая труба» | OST_PipeFitting | Отвод «гнутая труба» | Жильё_09_KV | TRUE |  |  | 7.8969e-07 | 1.5708e-06 |  |  | Отвод «гнутая труба» | 97e68f6a-4c55-48ee-bfa9-30e54e49ad60-0013b3cd | 1c6840e6-7ded-4a08-b07a-50d6e74d5738 | None |  | 921 | Кондиционирование воздуха | [6 empty] | ADSK_МедьПайка_Отвод-гнутая труба | [18 empty] | OST_PipeFitting | None | 443 | [106 empty] | Отвод «гнутая труба» | [46 empty] | 0 | 2NvezgJ5L8xh_fCELEMXwj | [25 empty] | Hydronic Return | [129 empty] | 0.024936 | [8 empty] | Труба медная дюймовая 6.35x0.76 | Category=[-2000700]; Color=2338280; Comments=""; Cost=0.000000000000000; Description=""; Design Option=[-1]; Edited by=""; Export to IFC As=""; Export to IFC=0; Glow=0; IFC Predefined Type=""; IfcGUID=1Zv83obP51SAWtfYRg9D9L; Keynote=""; Manufacturer=""; Mark=""; Model=""; Name=ADSK_Предупреждение; Shininess=64; Smoothness=50; Transparency=0; URL=""; Workset=10 |  |  |  | ADSK_МедьПайка_Отвод-гнутая труба | Отвод «гнутая труба» | Отвод «гнутая труба» | [5 empty] | Отвод «гнутая труба» | [98 empty] | Category=[-2000700]; Color=6322918; Comments=""; Cost=0.000000000000000; Description=""; Design Option=[-1]; Edited by=""; Export to IFC As=""; Export to IFC=0; Glow=0; IFC Predefined Type=""; IfcGUID=1UFHRIGH1BmwPLiWj5HYJP; Keynote=""; Manufacturer=""; Mark=""; Model=""; Name=Труба медная; Shininess=64; Smoothness=50; Transparency=0; URL=""; Workset=10 | [113 empty] | 2021 | 1.2 |  |  | None | [60 empty] | 0.12 | [20 empty] | 1/4" | [5 empty] | 90 | [161 empty] | 0 | 07pqzDwibFqRrKFG$dg9$N | [22 empty] | 3.175 | [32 empty] | 0 |  |  | Соединительные детали трубопроводов | ИС.ТС.2 | м | [23 empty] | None | Новая конструкция | 2845.825 | Level : Жильё_09_KV | 2845.825 | [20 empty] | Х4 | ⌀6 мм-⌀6 мм | 0 | [11 empty] | ADSK_Кондиционирование_Х4 | Х4 248 | [19 empty] | ⌀6.35-⌀6.35 | [7 empty] | 35 | Труба медная | 2.5 | МедьГнутаяТруба | TRUE | 6.35 | 6.35 | FALSE | FALSE | 3bf616f9-6b98-4a21-80ff-da1120c8f6d6 | 0.76 | 6.35 | 15.875 | 15.875 | FALSE | 25.4
1291214 | Отвод «гнутая труба» | OST_PipeFitting |  | Жильё_09_KV | TRUE |  |  | 7.8969e-07 | 1.5708e-06 |  |  |  | 97e68f6a-4c55-48ee-bfa9-30e54e49ad60-0013b3ce | 1c6840e6-7ded-4a08-b07a-50d6e74d5738 | None |  | 921 | Кондиционирование воздуха | [6 empty] | ADSK_МедьПайка_Отвод-гнутая труба | [174 empty] | 0 | 2NvezgJ5L8xh_fCELEMXwj | [25 empty] | Hydronic Return | [129 empty] | 0.024936 | [8 empty] | Труба медная дюймовая 6.35x0.76 | [229 empty] | None | [60 empty] | 0.12 | [20 empty] | 1/4" | [5 empty] | 90 | [185 empty] | 3.175 | [61 empty] | None | Новая конструкция | 2845.825 | Level : Жильё_09_KV | 2845.825 | [20 empty] | Х4 | ⌀6 мм-⌀6 мм | 0 | [11 empty] | ADSK_Кондиционирование_Х4 | Х4 248 | [19 empty] | ⌀6.35-⌀6.35 | [7 empty] | 35 |  |  |  |  | 6.35 | 6.35 | FALSE | FALSE | 3bf616f9-6b98-4a21-80ff-da1120c8f6d6 | 0.76 | 6.35 | 15.875 | 15.875 | FALSE | 25.4
1291215 | Отвод «гнутая труба» | OST_PipeFitting | Отвод «гнутая труба» | Жильё_09_KV | TRUE |  |  | 2.661e-06 | 1.5708e-06 |  |  | Отвод «гнутая труба» | 97e68f6a-4c55-48ee-bfa9-30e54e49ad60-0013b3cf | 1c6840e6-7ded-4a08-b07a-50d6e74d5738 | None |  | 921 | Кондиционирование воздуха | [6 empty] | ADSK_МедьПайка_Отвод-гнутая труба | [18 empty] | OST_PipeFitting | None | 443 | [106 empty] | Отвод «гнутая труба» | [46 empty] | 0 | 2NvezgJ5L8xh_fCELEMXwl | [25 empty] | Hydronic Return | [129 empty] | 0.037385 | [8 empty] | Труба медная дюймовая 9.52x0.81 | Category=[-2000700]; Color=2338280; Comments=""; Cost=0.000000000000000; Description=""; Design Option=[-1]; Edited by=""; Export to IFC As=""; Export to IFC=0; Glow=0; IFC Predefined Type=""; IfcGUID=1Zv83obP51SAWtfYRg9D9L; Keynote=""; Manufacturer=""; Mark=""; Model=""; Name=ADSK_Предупреждение; Shininess=64; Smoothness=50; Transparency=0; URL=""; Workset=10 |  |  |  | ADSK_МедьПайка_Отвод-гнутая труба | Отвод «гнутая труба» | Отвод «гнутая труба» | [5 empty] | Отвод «гнутая труба» | [98 empty] | Category=[-2000700]; Color=6322918; Comments=""; Cost=0.000000000000000; Description=""; Design Option=[-1]; Edited by=""; Export to IFC As=""; Export to IFC=0; Glow=0; IFC Predefined Type=""; IfcGUID=1UFHRIGH1BmwPLiWj5HYJP; Keynote=""; Manufacturer=""; Mark=""; Model=""; Name=Труба медная; Shininess=64; Smoothness=50; Transparency=0; URL=""; Workset=10 | [113 empty] | 2021 | 1.2 |  |  | None | [60 empty] | 0.2 | [20 empty] | 3/8" | [5 empty] | 90 | [161 empty] | 0 | 07pqzDwibFqRrKFG$dg9$N | [22 empty] | 4.76 | [32 empty] | 0 |  |  | Соединительные детали трубопроводов | ИС.ТС.2 | м | [23 empty] | None | Новая конструкция | 2844.24 | Level : Жильё_09_KV | 2844.24 | [20 empty] | Х4 | ⌀10 мм-⌀10 мм | 0 | [11 empty] | ADSK_Кондиционирование_Х4 | Х4 245 | [19 empty] | ⌀9.52-⌀9.52 | [7 empty] | 52 | Труба медная | 2.5 | МедьГнутаяТруба | TRUE | 9.52 | 9.52 | FALSE | FALSE | 3bf616f9-6b98-4a21-80ff-da1120c8f6d6 | 0.81 | 9.52 | 23.8 | 23.8 | FALSE | 38.08
1291216 | Отвод «гнутая труба» | OST_PipeFitting |  | Жильё_09_KV | TRUE |  |  | 2.661e-06 | 1.5708e-06 |  |  |  | 97e68f6a-4c55-48ee-bfa9-30e54e49ad60-0013b3d0 | 1c6840e6-7ded-4a08-b07a-50d6e74d5738 | None |  | 921 | Кондиционирование воздуха | [6 empty] | ADSK_МедьПайка_Отвод-гнутая труба | [174 empty] | 0 | 2NvezgJ5L8xh_fCELEMXwl | [25 empty] | Hydronic Return | [129 empty] | 0.037385 | [8 empty] | Труба медная дюймовая 9.52x0.81 | [229 empty] | None | [60 empty] | 0.2 | [20 empty] | 3/8" | [5 empty] | 90 | [185 empty] | 4.76 | [61 empty] | None | Новая конструкция | 2844.24 | Level : Жильё_09_KV | 2844.24 | [20 empty] | Х4 | ⌀10 мм-⌀10 мм | 0 | [11 empty] | ADSK_Кондиционирование_Х4 | Х4 245 | [19 empty] | ⌀9.52-⌀9.52 | [7 empty] | 52 |  |  |  |  | 9.52 | 9.52 | FALSE | FALSE | 3bf616f9-6b98-4a21-80ff-da1120c8f6d6 | 0.81 | 9.52 | 23.8 | 23.8 | FALSE | 38.08
1291217 | Отвод «гнутая труба» | OST_PipeFitting | Отвод «гнутая труба» | Жильё_09_KV | TRUE |  |  | 2.661e-06 | 1.5708e-06 |  |  | Отвод «гнутая труба» | 97e68f6a-4c55-48ee-bfa9-30e54e49ad60-0013b3d1 | 1c6840e6-7ded-4a08-b07a-50d6e74d5738 | None |  | 921 | Кондиционирование воздуха | [6 empty] | ADSK_МедьПайка_Отвод-гнутая труба | [18 empty] | OST_PipeFitting | None | 443 | [106 empty] | Отвод «гнутая труба» | [46 empty] | 0 | 2NvezgJ5L8xh_fCELEMXwn | [25 empty] | Hydronic Return | [129 empty] | 0.037385 | [8 empty] | Труба медная дюймовая 9.52x0.81 | Category=[-2000700]; Color=2338280; Comments=""; Cost=0.000000000000000; Description=""; Design Option=[-1]; Edited by=""; Export to IFC As=""; Export to IFC=0; Glow=0; IFC Predefined Type=""; IfcGUID=1Zv83obP51SAWtfYRg9D9L; Keynote=""; Manufacturer=""; Mark=""; Model=""; Name=ADSK_Предупреждение; Shininess=64; Smoothness=50; Transparency=0; URL=""; Workset=10 |  |  |  | ADSK_МедьПайка_Отвод-гнутая труба | Отвод «гнутая труба» | Отвод «гнутая труба» | [5 empty] | Отвод «гнутая труба» | [98 empty] | Category=[-2000700]; Color=6322918; Comments=""; Cost=0.000000000000000; Description=""; Design Option=[-1]; Edited by=""; Export to IFC As=""; Export to IFC=0; Glow=0; IFC Predefined Type=""; IfcGUID=1UFHRIGH1BmwPLiWj5HYJP; Keynote=""; Manufacturer=""; Mark=""; Model=""; Name=Труба медная; Shininess=64; Smoothness=50; Transparency=0; URL=""; Workset=10 | [113 empty] | 2021 | 1.2 |  |  | None | [60 empty] | 0.2 | [20 empty] | 3/8" | [5 empty] | 90 | [161 empty] | 0 | 07pqzDwibFqRrKFG$dg9$N | [22 empty] | 4.76 | [32 empty] | 0 |  |  | Соединительные детали трубопроводов | ИС.ТС.2 | м | [23 empty] | None | Новая конструкция | 2844.24 | Level : Жильё_09_KV | 2844.24 | [20 empty] | Х4 | ⌀10 мм-⌀10 мм | 0 | [11 empty] | ADSK_Кондиционирование_Х4 | Х4 245 | [19 empty] | ⌀9.52-⌀9.52 | [7 empty] | 52 | Труба медная | 2.5 | МедьГнутаяТруба | TRUE | 9.52 | 9.52 | FALSE | FALSE | 3bf616f9-6b98-4a21-80ff-da1120c8f6d6 | 0.81 | 9.52 | 23.8 | 23.8 | FALSE | 38.08
1291218 | Отвод «гнутая труба» | OST_PipeFitting |  | Жильё_09_KV | TRUE |  |  | 2.661e-06 | 1.5708e-06 |  |  |  | 97e68f6a-4c55-48ee-bfa9-30e54e49ad60-0013b3d2 | 1c6840e6-7ded-4a08-b07a-50d6e74d5738 | None |  | 921 | Кондиционирование воздуха | [6 empty] | ADSK_МедьПайка_Отвод-гнутая труба | [174 empty] | 0 | 2NvezgJ5L8xh_fCELEMXwn | [25 empty] | Hydronic Return | [129 empty] | 0.037385 | [8 empty] | Труба медная дюймовая 9.52x0.81 | [229 empty] | None | [60 empty] | 0.2 | [20 empty] | 3/8" | [5 empty] | 90 | [185 empty] | 4.76 | [61 empty] | None | Новая конструкция | 2844.24 | Level : Жильё_09_KV | 2844.24 | [20 empty] | Х4 | ⌀10 мм-⌀10 мм | 0 | [11 empty] | ADSK_Кондиционирование_Х4 | Х4 245 | [19 empty] | ⌀9.52-⌀9.52 | [7 empty] | 52 |  |  |  |  | 9.52 | 9.52 | FALSE | FALSE | 3bf616f9-6b98-4a21-80ff-da1120c8f6d6 | 0.81 | 9.52 | 23.8 | 23.8 | FALSE | 38.08
1291219 | Отвод «гнутая труба» | OST_PipeFitting | Отвод «гнутая труба» | Жильё_09_KV | TRUE |  |  | 7.8969e-07 | 1.5708e-06 |  |  | Отвод «гнутая труба» | 97e68f6a-4c55-48ee-bfa9-30e54e49ad60-0013b3d3 | 1c6840e6-7ded-4a08-b07a-50d6e74d5738 | None |  | 921 | Кондиционирование воздуха | [6 empty] | ADSK_МедьПайка_Отвод-гнутая труба | [18 empty] | OST_PipeFitting | None | 443 | [106 empty] | Отвод «гнутая труба» | [46 empty] | 0 | 2NvezgJ5L8xh_fCELEMXwp | [25 empty] | Hydronic Return | [129 empty] | 0.024936 | [8 empty] | Труба медная дюймовая 6.35x0.76 | Category=[-2000700]; Color=2338280; Comments=""; Cost=0.000000000000000; Description=""; Design Option=[-1]; Edited by=""; Export to IFC As=""; Export to IFC=0; Glow=0; IFC Predefined Type=""; IfcGUID=1Zv83obP51SAWtfYRg9D9L; Keynote=""; Manufacturer=""; Mark=""; Model=""; Name=ADSK_Предупреждение; Shininess=64; Smoothness=50; Transparency=0; URL=""; Workset=10 |  |  |  | ADSK_МедьПайка_Отвод-гнутая труба | Отвод «гнутая труба» | Отвод «гнутая труба» | [5 empty] | Отвод «гнутая труба» | [98 empty] | Category=[-2000700]; Color=6322918; Comments=""; Cost=0.000000000000000; Description=""; Design Option=[-1]; Edited by=""; Export to IFC As=""; Export to IFC=0; Glow=0; IFC Predefined Type=""; IfcGUID=1UFHRIGH1BmwPLiWj5HYJP; Keynote=""; Manufacturer=""; Mark=""; Model=""; Name=Труба медная; Shininess=64; Smoothness=50; Transparency=0; URL=""; Workset=10 | [113 empty] | 2021 | 1.2 |  |  | None | [60 empty] | 0.12 | [20 empty] | 1/4" | [5 empty] | 90 | [161 empty] | 0 | 07pqzDwibFqRrKFG$dg9$N | [22 empty] | 3.175 | [32 empty] | 0 |  |  | Соединительные детали трубопроводов | ИС.ТС.2 | м | [23 empty] | None | Новая конструкция | 2845.825 | Level : Жильё_09_KV | 2845.825 | [20 empty] | Х4 | ⌀6 мм-⌀6 мм | 0 | [11 empty] | ADSK_Кондиционирование_Х4 | Х4 246 | [19 empty] | ⌀6.35-⌀6.35 | [7 empty] | 35 | Труба медная | 2.5 | МедьГнутаяТруба | TRUE | 6.35 | 6.35 | FALSE | FALSE | 3bf616f9-6b98-4a21-80ff-da1120c8f6d6 | 0.76 | 6.35 | 15.875 | 15.875 | FALSE | 25.4
1291220 | Отвод «гнутая труба» | OST_PipeFitting |  | Жильё_09_KV | TRUE |  |  | 7.8969e-07 | 1.5708e-06 |  |  |  | 97e68f6a-4c55-48ee-bfa9-30e54e49ad60-0013b3d4 | 1c6840e6-7ded-4a08-b07a-50d6e74d5738 | None |  | 921 | Кондиционирование воздуха | [6 empty] | ADSK_МедьПайка_Отвод-гнутая труба | [174 empty] | 0 | 2NvezgJ5L8xh_fCELEMXwp | [25 empty] | Hydronic Return | [129 empty] | 0.024936 | [8 empty] | Труба медная дюймовая 6.35x0.76 | [229 empty] | None | [60 empty] | 0.12 | [20 empty] | 1/4" | [5 empty] | 90 | [185 empty] | 3.175 | [61 empty] | None | Новая конструкция | 2845.825 | Level : Жильё_09_KV | 2845.825 | [20 empty] | Х4 | ⌀6 мм-⌀6 мм | 0 | [11 empty] | ADSK_Кондиционирование_Х4 | Х4 246 | [19 empty] | ⌀6.35-⌀6.35 | [7 empty] | 35 |  |  |  |  | 6.35 | 6.35 | FALSE | FALSE | 3bf616f9-6b98-4a21-80ff-da1120c8f6d6 | 0.76 | 6.35 | 15.875 | 15.875 | FALSE | 25.4
1291221 | Отвод «гнутая труба» | OST_PipeFitting | Отвод «гнутая труба» | Жильё_09_KV | TRUE |  |  | 7.8969e-07 | 1.5708e-06 |  |  | Отвод «гнутая труба» | 97e68f6a-4c55-48ee-bfa9-30e54e49ad60-0013b3d5 | 1c6840e6-7ded-4a08-b07a-50d6e74d5738 | None |  | 921 | Кондиционирование воздуха | [6 empty] | ADSK_МедьПайка_Отвод-гнутая труба | [18 empty] | OST_PipeFitting | None | 443 | [106 empty] | Отвод «гнутая труба» | [46 empty] | 0 | 2NvezgJ5L8xh_fCELEMXwr | [25 empty] | Hydronic Return | [129 empty] | 0.024936 | [8 empty] | Труба медная дюймовая 6.35x0.76 | Category=[-2000700]; Color=2338280; Comments=""; Cost=0.000000000000000; Description=""; Design Option=[-1]; Edited by=""; Export to IFC As=""; Export to IFC=0; Glow=0; IFC Predefined Type=""; IfcGUID=1Zv83obP51SAWtfYRg9D9L; Keynote=""; Manufacturer=""; Mark=""; Model=""; Name=ADSK_Предупреждение; Shininess=64; Smoothness=50; Transparency=0; URL=""; Workset=10 |  |  |  | ADSK_МедьПайка_Отвод-гнутая труба | Отвод «гнутая труба» | Отвод «гнутая труба» | [5 empty] | Отвод «гнутая труба» | [98 empty] | Category=[-2000700]; Color=6322918; Comments=""; Cost=0.000000000000000; Description=""; Design Option=[-1]; Edited by=""; Export to IFC As=""; Export to IFC=0; Glow=0; IFC Predefined Type=""; IfcGUID=1UFHRIGH1BmwPLiWj5HYJP; Keynote=""; Manufacturer=""; Mark=""; Model=""; Name=Труба медная; Shininess=64; Smoothness=50; Transparency=0; URL=""; Workset=10 | [113 empty] | 2021 | 1.2 |  |  | None | [60 empty] | 0.12 | [20 empty] | 1/4" | [5 empty] | 90 | [161 empty] | 0 | 07pqzDwibFqRrKFG$dg9$N | [22 empty] | 3.175 | [32 empty] | 0 |  |  | Соединительные детали трубопроводов | ИС.ТС.2 | м | [23 empty] | None | Новая конструкция | 2845.825 | Level : Жильё_09_KV | 2845.825 | [20 empty] | Х4 | ⌀6 мм-⌀6 мм | 0 | [11 empty] | ADSK_Кондиционирование_Х4 | Х4 246 | [19 empty] | ⌀6.35-⌀6.35 | [7 empty] | 35 | Труба медная | 2.5 | МедьГнутаяТруба | TRUE | 6.35 | 6.35 | FALSE | FALSE | 3bf616f9-6b98-4a21-80ff-da1120c8f6d6 | 0.76 | 6.35 | 15.875 | 15.875 | FALSE | 25.4
1291222 | Отвод «гнутая труба» | OST_PipeFitting |  | Жильё_09_KV | TRUE |  |  | 7.8969e-07 | 1.5708e-06 |  |  |  | 97e68f6a-4c55-48ee-bfa9-30e54e49ad60-0013b3d6 | 1c6840e6-7ded-4a08-b07a-50d6e74d5738 | None |  | 921 | Кондиционирование воздуха | [6 empty] | ADSK_МедьПайка_Отвод-гнутая труба | [174 empty] | 0 | 2NvezgJ5L8xh_fCELEMXwr | [25 empty] | Hydronic Return | [129 empty] | 0.024936 | [8 empty] | Труба медная дюймовая 6.35x0.76 | [229 empty] | None | [60 empty] | 0.12 | [20 empty] | 1/4" | [5 empty] | 90 | [185 empty] | 3.175 | [61 empty] | None | Новая конструкция | 2845.825 | Level : Жильё_09_KV | 2845.825 | [20 empty] | Х4 | ⌀6 мм-⌀6 мм | 0 | [11 empty] | ADSK_Кондиционирование_Х4 | Х4 246 | [19 empty] | ⌀6.35-⌀6.35 | [7 empty] | 35 |  |  |  |  | 6.35 | 6.35 | FALSE | FALSE | 3bf616f9-6b98-4a21-80ff-da1120c8f6d6 | 0.76 | 6.35 | 15.875 | 15.875 | FALSE | 25.4
1291223 | Отвод «гнутая труба» | OST_PipeFitting | Отвод «гнутая труба» | Жильё_09_KV | TRUE |  |  | 1.2351e-05 | 1.5708e-06 |  |  | Отвод «гнутая труба» | 97e68f6a-4c55-48ee-bfa9-30e54e49ad60-0013b3d7 | 1c6840e6-7ded-4a08-b07a-50d6e74d5738 | None |  | 921 | Кондиционирование воздуха | [6 empty] | ADSK_МедьПайка_Отвод-гнутая труба | [18 empty] | OST_PipeFitting | None | 443 | [106 empty] | Отвод «гнутая труба» | [46 empty] | 0 | 2NvezgJ5L8xh_fCELEMXwt | [25 empty] | Hydronic Return | [129 empty] | 0.062361 | [8 empty] | Труба медная дюймовая 15.88x0.89 | Category=[-2000700]; Color=2338280; Comments=""; Cost=0.000000000000000; Description=""; Design Option=[-1]; Edited by=""; Export to IFC As=""; Export to IFC=0; Glow=0; IFC Predefined Type=""; IfcGUID=1Zv83obP51SAWtfYRg9D9L; Keynote=""; Manufacturer=""; Mark=""; Model=""; Name=ADSK_Предупреждение; Shininess=64; Smoothness=50; Transparency=0; URL=""; Workset=10 |  |  |  | ADSK_МедьПайка_Отвод-гнутая труба | Отвод «гнутая труба» | Отвод «гнутая труба» | [5 empty] | Отвод «гнутая труба» | [98 empty] | Category=[-2000700]; Color=6322918; Comments=""; Cost=0.000000000000000; Description=""; Design Option=[-1]; Edited by=""; Export to IFC As=""; Export to IFC=0; Glow=0; IFC Predefined Type=""; IfcGUID=1UFHRIGH1BmwPLiWj5HYJP; Keynote=""; Manufacturer=""; Mark=""; Model=""; Name=Труба медная; Shininess=64; Smoothness=50; Transparency=0; URL=""; Workset=10 | [113 empty] | 2021 | 1.2 |  |  | None | [60 empty] | 0.343 | [20 empty] | 5/8" | [5 empty] | 90 | [161 empty] | 0 | 07pqzDwibFqRrKFG$dg9$N | [22 empty] | 7.94 | [32 empty] | 0 |  |  | Соединительные детали трубопроводов | ИС.ТС.2 | м | [23 empty] | None | Новая конструкция | 2841.06 | Level : Жильё_09_KV | 2841.06 | [20 empty] | Х4 | ⌀16 мм-⌀16 мм | 0 | [11 empty] | ADSK_Кондиционирование_Х4 | Х4 237 | [19 empty] | ⌀15.88-⌀15.88 | [7 empty] | 88 | Труба медная | 2.5 | МедьГнутаяТруба | TRUE | 15.88 | 15.88 | FALSE | FALSE | 3bf616f9-6b98-4a21-80ff-da1120c8f6d6 | 0.89 | 15.88 | 39.7 | 39.7 | FALSE | 63.52
1291224 | Отвод «гнутая труба» | OST_PipeFitting |  | Жильё_09_KV | TRUE |  |  | 1.2351e-05 | 1.5708e-06 |  |  |  | 97e68f6a-4c55-48ee-bfa9-30e54e49ad60-0013b3d8 | 1c6840e6-7ded-4a08-b07a-50d6e74d5738 | None |  | 921 | Кондиционирование воздуха | [6 empty] | ADSK_МедьПайка_Отвод-гнутая труба | [174 empty] | 0 | 2NvezgJ5L8xh_fCELEMXwt | [25 empty] | Hydronic Return | [129 empty] | 0.062361 | [8 empty] | Труба медная дюймовая 15.88x0.89 | [229 empty] | None | [60 empty] | 0.343 | [20 empty] | 5/8" | [5 empty] | 90 | [185 empty] | 7.94 | [61 empty] | None | Новая конструкция | 2841.06 | Level : Жильё_09_KV | 2841.06 | [20 empty] | Х4 | ⌀16 мм-⌀16 мм | 0 | [11 empty] | ADSK_Кондиционирование_Х4 | Х4 237 | [19 empty] | ⌀15.88-⌀15.88 | [7 empty] | 88 |  |  |  |  | 15.88 | 15.88 | FALSE | FALSE | 3bf616f9-6b98-4a21-80ff-da1120c8f6d6 | 0.89 | 15.88 | 39.7 | 39.7 | FALSE | 63.52
1291225 | Отвод «гнутая труба» | OST_PipeFitting | Отвод «гнутая труба» | Жильё_09_KV | TRUE |  |  | 2.661e-06 | 1.5708e-06 |  |  | Отвод «гнутая труба» | 97e68f6a-4c55-48ee-bfa9-30e54e49ad60-0013b3d9 | 1c6840e6-7ded-4a08-b07a-50d6e74d5738 | None |  | 921 | Кондиционирование воздуха | [6 empty] | ADSK_МедьПайка_Отвод-гнутая труба | [18 empty] | OST_PipeFitting | None | 443 | [106 empty] | Отвод «гнутая труба» | [46 empty] | 0 | 2NvezgJ5L8xh_fCELEMXwv | [25 empty] | Hydronic Return | [129 empty] | 0.037385 | [8 empty] | Труба медная дюймовая 9.52x0.81 | Category=[-2000700]; Color=2338280; Comments=""; Cost=0.000000000000000; Description=""; Design Option=[-1]; Edited by=""; Export to IFC As=""; Export to IFC=0; Glow=0; IFC Predefined Type=""; IfcGUID=1Zv83obP51SAWtfYRg9D9L; Keynote=""; Manufacturer=""; Mark=""; Model=""; Name=ADSK_Предупреждение; Shininess=64; Smoothness=50; Transparency=0; URL=""; Workset=10 |  |  |  | ADSK_МедьПайка_Отвод-гнутая труба | Отвод «гнутая труба» | Отвод «гнутая труба» | [5 empty] | Отвод «гнутая труба» | [98 empty] | Category=[-2000700]; Color=6322918; Comments=""; Cost=0.000000000000000; Description=""; Design Option=[-1]; Edited by=""; Export to IFC As=""; Export to IFC=0; Glow=0; IFC Predefined Type=""; IfcGUID=1UFHRIGH1BmwPLiWj5HYJP; Keynote=""; Manufacturer=""; Mark=""; Model=""; Name=Труба медная; Shininess=64; Smoothness=50; Transparency=0; URL=""; Workset=10 | [113 empty] | 2021 | 1.2 |  |  | None | [60 empty] | 0.2 | [20 empty] | 3/8" | [5 empty] | 90 | [161 empty] | 0 | 07pqzDwibFqRrKFG$dg9$N | [22 empty] | 4.76 | [32 empty] | 0 |  |  | Соединительные детали трубопроводов | ИС.ТС.2 | м | [23 empty] | None | Новая конструкция | 2844.24 | Level : Жильё_09_KV | 2844.24 | [20 empty] | Х4 | ⌀10 мм-⌀10 мм | 0 | [11 empty] | ADSK_Кондиционирование_Х4 | Х4 242 | [19 empty] | ⌀9.52-⌀9.52 | [7 empty] | 52 | Труба медная | 2.5 | МедьГнутаяТруба | TRUE | 9.52 | 9.52 | FALSE | FALSE | 3bf616f9-6b98-4a21-80ff-da1120c8f6d6 | 0.81 | 9.52 | 23.8 | 23.8 | FALSE | 38.08
1291226 | Отвод «гнутая труба» | OST_PipeFitting |  | Жильё_09_KV | TRUE |  |  | 2.661e-06 | 1.5708e-06 |  |  |  | 97e68f6a-4c55-48ee-bfa9-30e54e49ad60-0013b3da | 1c6840e6-7ded-4a08-b07a-50d6e74d5738 | None |  | 921 | Кондиционирование воздуха | [6 empty] | ADSK_МедьПайка_Отвод-гнутая труба | [174 empty] | 0 | 2NvezgJ5L8xh_fCELEMXwv | [25 empty] | Hydronic Return | [129 empty] | 0.037385 | [8 empty] | Труба медная дюймовая 9.52x0.81 | [229 empty] | None | [60 empty] | 0.2 | [20 empty] | 3/8" | [5 empty] | 90 | [185 empty] | 4.76 | [61 empty] | None | Новая конструкция | 2844.24 | Level : Жильё_09_KV | 2844.24 | [20 empty] | Х4 | ⌀10 мм-⌀10 мм | 0 | [11 empty] | ADSK_Кондиционирование_Х4 | Х4 242 | [19 empty] | ⌀9.52-⌀9.52 | [7 empty] | 52 |  |  |  |  | 9.52 | 9.52 | FALSE | FALSE | 3bf616f9-6b98-4a21-80ff-da1120c8f6d6 | 0.81 | 9.52 | 23.8 | 23.8 | FALSE | 38.08
1291227 | Отвод «гнутая труба» | OST_PipeFitting | Отвод «гнутая труба» | Жильё_09_KV | TRUE |  |  | 1.2351e-05 | 1.5708e-06 |  |  | Отвод «гнутая труба» | 97e68f6a-4c55-48ee-bfa9-30e54e49ad60-0013b3db | 1c6840e6-7ded-4a08-b07a-50d6e74d5738 | None |  | 921 | Кондиционирование воздуха | [6 empty] | ADSK_МедьПайка_Отвод-гнутая труба | [18 empty] | OST_PipeFitting | None | 443 | [106 empty] | Отвод «гнутая труба» | [46 empty] | 0 | 2NvezgJ5L8xh_fCELEMXwx | [25 empty] | Hydronic Return | [129 empty] | 0.062361 | [8 empty] | Труба медная дюймовая 15.88x0.89 | Category=[-2000700]; Color=2338280; Comments=""; Cost=0.000000000000000; Description=""; Design Option=[-1]; Edited by=""; Export to IFC As=""; Export to IFC=0; Glow=0; IFC Predefined Type=""; IfcGUID=1Zv83obP51SAWtfYRg9D9L; Keynote=""; Manufacturer=""; Mark=""; Model=""; Name=ADSK_Предупреждение; Shininess=64; Smoothness=50; Transparency=0; URL=""; Workset=10 |  |  |  | ADSK_МедьПайка_Отвод-гнутая труба | Отвод «гнутая труба» | Отвод «гнутая труба» | [5 empty] | Отвод «гнутая труба» | [98 empty] | Category=[-2000700]; Color=6322918; Comments=""; Cost=0.000000000000000; Description=""; Design Option=[-1]; Edited by=""; Export to IFC As=""; Export to IFC=0; Glow=0; IFC Predefined Type=""; IfcGUID=1UFHRIGH1BmwPLiWj5HYJP; Keynote=""; Manufacturer=""; Mark=""; Model=""; Name=Труба медная; Shininess=64; Smoothness=50; Transparency=0; URL=""; Workset=10 | [113 empty] | 2021 | 1.2 |  |  | None | [60 empty] | 0.343 | [20 empty] | 5/8" | [5 empty] | 90 | [161 empty] | 0 | 07pqzDwibFqRrKFG$dg9$N | [22 empty] | 7.94 | [32 empty] | 0 |  |  | Соединительные детали трубопроводов | ИС.ТС.2 | м | [23 empty] | None | Новая конструкция | 2841.06 | Level : Жильё_09_KV | 2841.06 | [20 empty] | Х4 | ⌀16 мм-⌀16 мм | 0 | [11 empty] | ADSK_Кондиционирование_Х4 | Х4 238 | [19 empty] | ⌀15.88-⌀15.88 | [7 empty] | 88 | Труба медная | 2.5 | МедьГнутаяТруба | TRUE | 15.88 | 15.88 | FALSE | FALSE | 3bf616f9-6b98-4a21-80ff-da1120c8f6d6 | 0.89 | 15.88 | 39.7 | 39.7 | FALSE | 63.52
1291228 | Отвод «гнутая труба» | OST_PipeFitting |  | Жильё_09_KV | TRUE |  |  | 1.2351e-05 | 1.5708e-06 |  |  |  | 97e68f6a-4c55-48ee-bfa9-30e54e49ad60-0013b3dc | 1c6840e6-7ded-4a08-b07a-50d6e74d5738 | None |  | 921 | Кондиционирование воздуха | [6 empty] | ADSK_МедьПайка_Отвод-гнутая труба | [174 empty] | 0 | 2NvezgJ5L8xh_fCELEMXwx | [25 empty] | Hydronic Return | [129 empty] | 0.062361 | [8 empty] | Труба медная дюймовая 15.88x0.89 | [229 empty] | None | [60 empty] | 0.343 | [20 empty] | 5/8" | [5 empty] | 90 | [185 empty] | 7.94 | [61 empty] | None | Новая конструкция | 2841.06 | Level : Жильё_09_KV | 2841.06 | [20 empty] | Х4 | ⌀16 мм-⌀16 мм | 0 | [11 empty] | ADSK_Кондиционирование_Х4 | Х4 238 | [19 empty] | ⌀15.88-⌀15.88 | [7 empty] | 88 |  |  |  |  | 15.88 | 15.88 | FALSE | FALSE | 3bf616f9-6b98-4a21-80ff-da1120c8f6d6 | 0.89 | 15.88 | 39.7 | 39.7 | FALSE | 63.52
1291229 | Отвод «гнутая труба» | OST_PipeFitting | Отвод «гнутая труба» | Жильё_09_KV | TRUE |  |  | 2.661e-06 | 1.5708e-06 |  |  | Отвод «гнутая труба» | 97e68f6a-4c55-48ee-bfa9-30e54e49ad60-0013b3dd | 1c6840e6-7ded-4a08-b07a-50d6e74d5738 | None |  | 921 | Кондиционирование воздуха | [6 empty] | ADSK_МедьПайка_Отвод-гнутая труба | [18 empty] | OST_PipeFitting | None | 443 | [106 empty] | Отвод «гнутая труба» | [46 empty] | 0 | 2NvezgJ5L8xh_fCELEMXwz | [25 empty] | Hydronic Return | [129 empty] | 0.037385 | [8 empty] | Труба медная дюймовая 9.52x0.81 | Category=[-2000700]; Color=2338280; Comments=""; Cost=0.000000000000000; Description=""; Design Option=[-1]; Edited by=""; Export to IFC As=""; Export to IFC=0; Glow=0; IFC Predefined Type=""; IfcGUID=1Zv83obP51SAWtfYRg9D9L; Keynote=""; Manufacturer=""; Mark=""; Model=""; Name=ADSK_Предупреждение; Shininess=64; Smoothness=50; Transparency=0; URL=""; Workset=10 |  |  |  | ADSK_МедьПайка_Отвод-гнутая труба | Отвод «гнутая труба» | Отвод «гнутая труба» | [5 empty] | Отвод «гнутая труба» | [98 empty] | Category=[-2000700]; Color=6322918; Comments=""; Cost=0.000000000000000; Description=""; Design Option=[-1]; Edited by=""; Export to IFC As=""; Export to IFC=0; Glow=0; IFC Predefined Type=""; IfcGUID=1UFHRIGH1BmwPLiWj5HYJP; Keynote=""; Manufacturer=""; Mark=""; Model=""; Name=Труба медная; Shininess=64; Smoothness=50; Transparency=0; URL=""; Workset=10 | [113 empty] | 2021 | 1.2 |  |  | None | [60 empty] | 0.2 | [20 empty] | 3/8" | [5 empty] | 90 | [161 empty] | 0 | 07pqzDwibFqRrKFG$dg9$N | [22 empty] | 4.76 | [32 empty] | 0 |  |  | Соединительные детали трубопроводов | ИС.ТС.2 | м | [23 empty] | None | Новая конструкция | 2844.24 | Level : Жильё_09_KV | 2844.24 | [20 empty] | Х4 | ⌀10 мм-⌀10 мм | 0 | [11 empty] | ADSK_Кондиционирование_Х4 | Х4 239 | [19 empty] | ⌀9.52-⌀9.52 | [7 empty] | 52 | Труба медная | 2.5 | МедьГнутаяТруба | TRUE | 9.52 | 9.52 | FALSE | FALSE | 3bf616f9-6b98-4a21-80ff-da1120c8f6d6 | 0.81 | 9.52 | 23.8 | 23.8 | FALSE | 38.08
1291230 | Отвод «гнутая труба» | OST_PipeFitting |  | Жильё_09_KV | TRUE |  |  | 2.661e-06 | 1.5708e-06 |  |  |  | 97e68f6a-4c55-48ee-bfa9-30e54e49ad60-0013b3de | 1c6840e6-7ded-4a08-b07a-50d6e74d5738 | None |  | 921 | Кондиционирование воздуха | [6 empty] | ADSK_МедьПайка_Отвод-гнутая труба | [174 empty] | 0 | 2NvezgJ5L8xh_fCELEMXwz | [25 empty] | Hydronic Return | [129 empty] | 0.037385 | [8 empty] | Труба медная дюймовая 9.52x0.81 | [229 empty] | None | [60 empty] | 0.2 | [20 empty] | 3/8" | [5 empty] | 90 | [185 empty] | 4.76 | [61 empty] | None | Новая конструкция | 2844.24 | Level : Жильё_09_KV | 2844.24 | [20 empty] | Х4 | ⌀10 мм-⌀10 мм | 0 | [11 empty] | ADSK_Кондиционирование_Х4 | Х4 239 | [19 empty] | ⌀9.52-⌀9.52 | [7 empty] | 52 |  |  |  |  | 9.52 | 9.52 | FALSE | FALSE | 3bf616f9-6b98-4a21-80ff-da1120c8f6d6 | 0.81 | 9.52 | 23.8 | 23.8 | FALSE | 38.08
1291231 | Отвод «гнутая труба» | OST_PipeFitting | Отвод «гнутая труба» | Жильё_09_KV | TRUE |  |  | 2.661e-06 | 1.5708e-06 |  |  | Отвод «гнутая труба» | 97e68f6a-4c55-48ee-bfa9-30e54e49ad60-0013b3df | 1c6840e6-7ded-4a08-b07a-50d6e74d5738 | None |  | 921 | Кондиционирование воздуха | [6 empty] | ADSK_МедьПайка_Отвод-гнутая труба | [18 empty] | OST_PipeFitting | None | 443 | [106 empty] | Отвод «гнутая труба» | [46 empty] | 0 | 2NvezgJ5L8xh_fCELEMXw$ | [25 empty] | Hydronic Return | [129 empty] | 0.037385 | [8 empty] | Труба медная дюймовая 9.52x0.81 | Category=[-2000700]; Color=2338280; Comments=""; Cost=0.000000000000000; Description=""; Design Option=[-1]; Edited by=""; Export to IFC As=""; Export to IFC=0; Glow=0; IFC Predefined Type=""; IfcGUID=1Zv83obP51SAWtfYRg9D9L; Keynote=""; Manufacturer=""; Mark=""; Model=""; Name=ADSK_Предупреждение; Shininess=64; Smoothness=50; Transparency=0; URL=""; Workset=10 |  |  |  | ADSK_МедьПайка_Отвод-гнутая труба | Отвод «гнутая труба» | Отвод «гнутая труба» | [5 empty] | Отвод «гнутая труба» | [98 empty] | Category=[-2000700]; Color=6322918; Comments=""; Cost=0.000000000000000; Description=""; Design Option=[-1]; Edited by=""; Export to IFC As=""; Export to IFC=0; Glow=0; IFC Predefined Type=""; IfcGUID=1UFHRIGH1BmwPLiWj5HYJP; Keynote=""; Manufacturer=""; Mark=""; Model=""; Name=Труба медная; Shininess=64; Smoothness=50; Transparency=0; URL=""; Workset=10 | [113 empty] | 2021 | 1.2 |  |  | None | [60 empty] | 0.2 | [20 empty] | 3/8" | [5 empty] | 90 | [161 empty] | 0 | 07pqzDwibFqRrKFG$dg9$N | [22 empty] | 4.76 | [32 empty] | 0 |  |  | Соединительные детали трубопроводов | ИС.ТС.2 | м | [23 empty] | None | Новая конструкция | 2844.24 | Level : Жильё_09_KV | 2844.24 | [20 empty] | Х4 | ⌀10 мм-⌀10 мм | 0 | [11 empty] | ADSK_Кондиционирование_Х4 | Х4 240 | [19 empty] | ⌀9.52-⌀9.52 | [7 empty] | 52 | Труба медная | 2.5 | МедьГнутаяТруба | TRUE | 9.52 | 9.52 | FALSE | FALSE | 3bf616f9-6b98-4a21-80ff-da1120c8f6d6 | 0.81 | 9.52 | 23.8 | 23.8 | FALSE | 38.08
1291232 | Отвод «гнутая труба» | OST_PipeFitting |  | Жильё_09_KV | TRUE |  |  | 2.661e-06 | 1.5708e-06 |  |  |  | 97e68f6a-4c55-48ee-bfa9-30e54e49ad60-0013b3e0 | 1c6840e6-7ded-4a08-b07a-50d6e74d5738 | None |  | 921 | Кондиционирование воздуха | [6 empty] | ADSK_МедьПайка_Отвод-гнутая труба | [174 empty] | 0 | 2NvezgJ5L8xh_fCELEMXw$ | [25 empty] | Hydronic Return | [129 empty] | 0.037385 | [8 empty] | Труба медная дюймовая 9.52x0.81 | [229 empty] | None | [60 empty] | 0.2 | [20 empty] | 3/8" | [5 empty] | 90 | [185 empty] | 4.76 | [61 empty] | None | Новая конструкция | 2844.24 | Level : Жильё_09_KV | 2844.24 | [20 empty] | Х4 | ⌀10 мм-⌀10 мм | 0 | [11 empty] | ADSK_Кондиционирование_Х4 | Х4 240 | [19 empty] | ⌀9.52-⌀9.52 | [7 empty] | 52 |  |  |  |  | 9.52 | 9.52 | FALSE | FALSE | 3bf616f9-6b98-4a21-80ff-da1120c8f6d6 | 0.81 | 9.52 | 23.8 | 23.8 | FALSE | 38.08
1291233 | ADSK_Медь дюймовая_Кондиционирование | OST_PipeCurves | ADSK_Медь дюймовая_Кондиционирование |  | TRUE |  |  |  | 0.061856 | 2068.2 |  | ADSK_Медь дюймовая_Кондиционирование | 97e68f6a-4c55-48ee-bfa9-30e54e49ad60-0013b3e1 | be75d566-49ea-47ad-ad7c-e322221ca34d | None |  | 921 | Кондиционирование воздуха | [6 empty] | Pipe Types | [18 empty] | OST_PipeCurves | None | 74 | [53 empty] | Медь | [52 empty] | ADSK_Медь дюймовая_Кондиционирование | [46 empty] | 0 | 2NvezgJ5L8xh_fCELEMXw1 | 0.003 | [24 empty] | Hydronic Return | [129 empty] | 5.6669 | [8 empty] | Труба медная дюймовая ø15.88x0,89 |  |  |  |  | Pipe Types | ADSK_Медь дюймовая_Кондиционирование | ADSK_Медь дюймовая_Кондиционирование | [5 empty] | ADSK_Медь дюймовая_Кондиционирование | [466 empty] | 0 | 07pqzDwibFqRrKFG$dgCZk | [58 empty] | Трубы | ИС.ТС.1 | м | [23 empty] | None | Новая конструкция | [19 empty] | Труба медная дюймовая | Днар х Стенка | 2839.48 | 2849 | Х4 | ⌀10 мм | 0 | 0.81 | 2840.29 | 2840.29 | 2848.19 | 2848.19 | 2839.48 | 2849 | 2839.48 | 2849 | 2849 | 2839.48 | ADSK_Кондиционирование_Х4 | Х4 239 | 0 | дюймовые медные трубопроводы для кондиционирования | Generic | Медь - Кондиционирование | 0 | 9.52 | 34190.29 | 0 | 9.52 | 0 | 7.9 | 0 | 0.00021277 | 0 | 0 | 0 | 0 | 0 | Кондиционирование | ⌀9.52 | 2844.24 | 0 | 0 | 0 | 2844.24 | 2844.24 | Жильё_09_KV | 52
1291234 | ADSK_Медь дюймовая_Кондиционирование | OST_PipeCurves |  |  | TRUE |  |  |  | 0.061856 | 2068.2 |  |  | 97e68f6a-4c55-48ee-bfa9-30e54e49ad60-0013b3e2 | 1c6840e6-7ded-4a08-b07a-50d6e74d5738 | None |  | 921 | Кондиционирование воздуха | [6 empty] | Pipe Types | [74 empty] | Медь | [99 empty] | 0 | 2NvezgJ5L8xh_fCELEMXw1 | 0.003 | [24 empty] | Hydronic Return | [129 empty] | 5.6669 | [8 empty] | Труба медная дюймовая ø15.88x0,89 | [565 empty] | None | Новая конструкция | [21 empty] | 2839.48 | 2849 | Х4 | ⌀10 мм | 0 | 0.81 | 2840.29 | 2840.29 | 2848.19 | 2848.19 | [6 empty] | ADSK_Кондиционирование_Х4 | Х4 239 | 0 | дюймовые медные трубопроводы для кондиционирования | Generic | Медь - Кондиционирование | 0 | 9.52 | 34190.29 | 0 | 9.52 | 0 | 7.9 | 0 | 0.00021277 | 0 |  | 0 | 0 | 0 | Кондиционирование | ⌀9.52 | 2844.24 |  | 0 | 0 |  |  | Жильё_09_KV | 52
1291235 | ADSK_Медь дюймовая_Кондиционирование | OST_PipeCurves | ADSK_Медь дюймовая_Кондиционирование |  | TRUE |  |  |  | 0.041786 | 2094.625 |  | ADSK_Медь дюймовая_Кондиционирование | 97e68f6a-4c55-48ee-bfa9-30e54e49ad60-0013b3e3 | be75d566-49ea-47ad-ad7c-e322221ca34d | None |  | 921 | Кондиционирование воздуха | [6 empty] | Pipe Types | [18 empty] | OST_PipeCurves | None | 74 | [53 empty] | Медь | [52 empty] | ADSK_Медь дюймовая_Кондиционирование | [46 empty] | 0 | 2NvezgJ5L8xh_fCELEMXw3 | 0.003 | [24 empty] | Hydronic Return | [129 empty] | 5.7055 | [8 empty] | Труба медная дюймовая ø9.52x0,81 |  |  |  |  | Pipe Types | ADSK_Медь дюймовая_Кондиционирование | ADSK_Медь дюймовая_Кондиционирование | [5 empty] | ADSK_Медь дюймовая_Кондиционирование | [466 empty] | 0 | 07pqzDwibFqRrKFG$dgCZk | [58 empty] | Трубы | ИС.ТС.1 | м | [23 empty] | None | Новая конструкция | [19 empty] | Труба медная дюймовая | Днар х Стенка | 2842.65 | 2849 | Х4 | ⌀6 мм | 0 | 0.76 | 2843.41 | 2843.41 | 2848.24 | 2848.24 | 2842.65 | 2849 | 2842.65 | 2849 | 2849 | 2842.65 | ADSK_Кондиционирование_Х4 | Х4 244 | 0 | дюймовые медные трубопроводы для кондиционирования | Generic | Медь - Кондиционирование | 0 | 6.35 | 34193.41 | 0 | 6.35 | 0 | 4.83 | 0 | 0.00037975 | 0 | 0 | 0 | 0 | 0 | Кондиционирование | ⌀6.35 | 2845.825 | 0 | 0 | 0 | 2845.825 | 2845.825 | Жильё_09_KV | 35
1291236 | ADSK_Медь дюймовая_Кондиционирование | OST_PipeCurves |  |  | TRUE |  |  |  | 0.041786 | 2094.625 |  |  | 97e68f6a-4c55-48ee-bfa9-30e54e49ad60-0013b3e4 | 1c6840e6-7ded-4a08-b07a-50d6e74d5738 | None |  | 921 | Кондиционирование воздуха | [6 empty] | Pipe Types | [74 empty] | Медь | [99 empty] | 0 | 2NvezgJ5L8xh_fCELEMXw3 | 0.003 | [24 empty] | Hydronic Return | [129 empty] | 5.7055 | [8 empty] | Труба медная дюймовая ø9.52x0,81 | [565 empty] | None | Новая конструкция | [21 empty] | 2842.65 | 2849 | Х4 | ⌀6 мм | 0 | 0.76 | 2843.41 | 2843.41 | 2848.24 | 2848.24 | [6 empty] | ADSK_Кондиционирование_Х4 | Х4 244 | 0 | дюймовые медные трубопроводы для кондиционирования | Generic | Медь - Кондиционирование | 0 | 6.35 | 34193.41 | 0 | 6.35 | 0 | 4.83 | 0 | 0.00037975 | 0 |  | 0 | 0 | 0 | Кондиционирование | ⌀6.35 | 2845.825 |  | 0 | 0 |  |  | Жильё_09_KV | 35
1291237 | ADSK_Медь дюймовая_Кондиционирование | OST_PipeCurves | ADSK_Медь дюймовая_Кондиционирование |  | TRUE |  |  |  | 0.060749 | 2031.2 |  | ADSK_Медь дюймовая_Кондиционирование | 97e68f6a-4c55-48ee-bfa9-30e54e49ad60-0013b3e5 | be75d566-49ea-47ad-ad7c-e322221ca34d | None |  | 921 | Кондиционирование воздуха | [6 empty] | Pipe Types | [18 empty] | OST_PipeCurves | None | 74 | [53 empty] | Медь | [52 empty] | ADSK_Медь дюймовая_Кондиционирование | [46 empty] | 0 | 2NvezgJ5L8xh_fCELEMXw5 | 0.003 | [24 empty] | Hydronic Return | [129 empty] | 5.6669 | [8 empty] | Труба медная дюймовая ø15.88x0,89 |  |  |  |  | Pipe Types | ADSK_Медь дюймовая_Кондиционирование | ADSK_Медь дюймовая_Кондиционирование | [5 empty] | ADSK_Медь дюймовая_Кондиционирование | [466 empty] | 0 | 07pqzDwibFqRrKFG$dgCZk | [58 empty] | Трубы | ИС.ТС.1 | м | [23 empty] | None | Новая конструкция | [19 empty] | Труба медная дюймовая | Днар х Стенка | 2839.48 | 2849 | Х4 | ⌀10 мм | 0 | 0.81 | 2840.29 | 2840.29 | 2848.19 | 2848.19 | 2839.48 | 2849 | 2839.48 | 2849 | 2849 | 2839.48 | ADSK_Кондиционирование_Х4 | Х4 240 | 0 | дюймовые медные трубопроводы для кондиционирования | Generic | Медь - Кондиционирование | 0 | 9.52 | 34190.29 | 0 | 9.52 | 0 | 7.9 | 0 | 0.00021277 | 0 | 0 | 0 | 0 | 0 | Кондиционирование | ⌀9.52 | 2844.24 | 0 | 0 | 0 | 2844.24 | 2844.24 | Жильё_09_KV | 52
1291238 | ADSK_Медь дюймовая_Кондиционирование | OST_PipeCurves |  |  | TRUE |  |  |  | 0.060749 | 2031.2 |  |  | 97e68f6a-4c55-48ee-bfa9-30e54e49ad60-0013b3e6 | 1c6840e6-7ded-4a08-b07a-50d6e74d5738 | None |  | 921 | Кондиционирование воздуха | [6 empty] | Pipe Types | [74 empty] | Медь | [99 empty] | 0 | 2NvezgJ5L8xh_fCELEMXw5 | 0.003 | [24 empty] | Hydronic Return | [129 empty] | 5.6669 | [8 empty] | Труба медная дюймовая ø15.88x0,89 | [565 empty] | None | Новая конструкция | [21 empty] | 2839.48 | 2849 | Х4 | ⌀10 мм | 0 | 0.81 | 2840.29 | 2840.29 | 2848.19 | 2848.19 | [6 empty] | ADSK_Кондиционирование_Х4 | Х4 240 | 0 | дюймовые медные трубопроводы для кондиционирования | Generic | Медь - Кондиционирование | 0 | 9.52 | 34190.29 | 0 | 9.52 | 0 | 7.9 | 0 | 0.00021277 | 0 |  | 0 | 0 | 0 | Кондиционирование | ⌀9.52 | 2844.24 |  | 0 | 0 |  |  | Жильё_09_KV | 52
1291239 | ADSK_Медь дюймовая_Кондиционирование | OST_PipeCurves | ADSK_Медь дюймовая_Кондиционирование |  | TRUE |  |  |  | 0.041048 | 2057.625 |  | ADSK_Медь дюймовая_Кондиционирование | 97e68f6a-4c55-48ee-bfa9-30e54e49ad60-0013b3e7 | be75d566-49ea-47ad-ad7c-e322221ca34d | None |  | 921 | Кондиционирование воздуха | [6 empty] | Pipe Types | [18 empty] | OST_PipeCurves | None | 74 | [53 empty] | Медь | [52 empty] | ADSK_Медь дюймовая_Кондиционирование | [46 empty] | 0 | 2NvezgJ5L8xh_fCELEMXw7 | 0.003 | [24 empty] | Hydronic Return | [129 empty] | 5.7055 | [8 empty] | Труба медная дюймовая ø9.52x0,81 |  |  |  |  | Pipe Types | ADSK_Медь дюймовая_Кондиционирование | ADSK_Медь дюймовая_Кондиционирование | [5 empty] | ADSK_Медь дюймовая_Кондиционирование | [466 empty] | 0 | 07pqzDwibFqRrKFG$dgCZk | [58 empty] | Трубы | ИС.ТС.1 | м | [23 empty] | None | Новая конструкция | [19 empty] | Труба медная дюймовая | Днар х Стенка | 2842.65 | 2849 | Х4 | ⌀6 мм | 0 | 0.76 | 2843.41 | 2843.41 | 2848.24 | 2848.24 | 2842.65 | 2849 | 2842.65 | 2849 | 2849 | 2842.65 | ADSK_Кондиционирование_Х4 | Х4 241 | 0 | дюймовые медные трубопроводы для кондиционирования | Generic | Медь - Кондиционирование | 0 | 6.35 | 34193.41 | 0 | 6.35 | 0 | 4.83 | 0 | 0.00037975 | 0 | 0 | 0 | 0 | 0 | Кондиционирование | ⌀6.35 | 2845.825 | 0 | 0 | 0 | 2845.825 | 2845.825 | Жильё_09_KV | 35
1291240 | ADSK_Медь дюймовая_Кондиционирование | OST_PipeCurves |  |  | TRUE |  |  |  | 0.041048 | 2057.625 |  |  | 97e68f6a-4c55-48ee-bfa9-30e54e49ad60-0013b3e8 | 1c6840e6-7ded-4a08-b07a-50d6e74d5738 | None |  | 921 | Кондиционирование воздуха | [6 empty] | Pipe Types | [74 empty] | Медь | [99 empty] | 0 | 2NvezgJ5L8xh_fCELEMXw7 | 0.003 | [24 empty] | Hydronic Return | [129 empty] | 5.7055 | [8 empty] | Труба медная дюймовая ø9.52x0,81 | [565 empty] | None | Новая конструкция | [21 empty] | 2842.65 | 2849 | Х4 | ⌀6 мм | 0 | 0.76 | 2843.41 | 2843.41 | 2848.24 | 2848.24 | [6 empty] | ADSK_Кондиционирование_Х4 | Х4 241 | 0 | дюймовые медные трубопроводы для кондиционирования | Generic | Медь - Кондиционирование | 0 | 6.35 | 34193.41 | 0 | 6.35 | 0 | 4.83 | 0 | 0.00037975 | 0 |  | 0 | 0 | 0 | Кондиционирование | ⌀6.35 | 2845.825 |  | 0 | 0 |  |  | Жильё_09_KV | 35
1291241 | Отвод «гнутая труба» | OST_PipeFitting | Отвод «гнутая труба» | Жильё_09_KV | TRUE |  |  | 2.661e-06 | 1.5708e-06 |  |  | Отвод «гнутая труба» | 97e68f6a-4c55-48ee-bfa9-30e54e49ad60-0013b3e9 | 1c6840e6-7ded-4a08-b07a-50d6e74d5738 | None |  | 921 | Кондиционирование воздуха | [6 empty] | ADSK_МедьПайка_Отвод-гнутая труба | [18 empty] | OST_PipeFitting | None | 443 | [106 empty] | Отвод «гнутая труба» | [46 empty] | 0 | 2NvezgJ5L8xh_fCELEMXw9 | [25 empty] | Hydronic Return | [129 empty] | 0.037385 | [8 empty] | Труба медная дюймовая 9.52x0.81 | Category=[-2000700]; Color=2338280; Comments=""; Cost=0.000000000000000; Description=""; Design Option=[-1]; Edited by=""; Export to IFC As=""; Export to IFC=0; Glow=0; IFC Predefined Type=""; IfcGUID=1Zv83obP51SAWtfYRg9D9L; Keynote=""; Manufacturer=""; Mark=""; Model=""; Name=ADSK_Предупреждение; Shininess=64; Smoothness=50; Transparency=0; URL=""; Workset=10 |  |  |  | ADSK_МедьПайка_Отвод-гнутая труба | Отвод «гнутая труба» | Отвод «гнутая труба» | [5 empty] | Отвод «гнутая труба» | [98 empty] | Category=[-2000700]; Color=6322918; Comments=""; Cost=0.000000000000000; Description=""; Design Option=[-1]; Edited by=""; Export to IFC As=""; Export to IFC=0; Glow=0; IFC Predefined Type=""; IfcGUID=1UFHRIGH1BmwPLiWj5HYJP; Keynote=""; Manufacturer=""; Mark=""; Model=""; Name=Труба медная; Shininess=64; Smoothness=50; Transparency=0; URL=""; Workset=10 | [113 empty] | 2021 | 1.2 |  |  | None | [60 empty] | 0.2 | [20 empty] | 3/8" | [5 empty] | 90 | [161 empty] | 0 | 07pqzDwibFqRrKFG$dg9$N | [22 empty] | 4.76 | [32 empty] | 0 |  |  | Соединительные детали трубопроводов | ИС.ТС.2 | м | [23 empty] | None | Новая конструкция | 2844.24 | Level : Жильё_09_KV | 2844.24 | [20 empty] | Х4 | ⌀10 мм-⌀10 мм | 0 | [11 empty] | ADSK_Кондиционирование_Х4 | Х4 240 | [19 empty] | ⌀9.52-⌀9.52 | [7 empty] | 52 | Труба медная | 2.5 | МедьГнутаяТруба | TRUE | 9.52 | 9.52 | FALSE | FALSE | 3bf616f9-6b98-4a21-80ff-da1120c8f6d6 | 0.81 | 9.52 | 23.8 | 23.8 | FALSE | 38.08
1291242 | Отвод «гнутая труба» | OST_PipeFitting |  | Жильё_09_KV | TRUE |  |  | 2.661e-06 | 1.5708e-06 |  |  |  | 97e68f6a-4c55-48ee-bfa9-30e54e49ad60-0013b3ea | 1c6840e6-7ded-4a08-b07a-50d6e74d5738 | None |  | 921 | Кондиционирование воздуха | [6 empty] | ADSK_МедьПайка_Отвод-гнутая труба | [174 empty] | 0 | 2NvezgJ5L8xh_fCELEMXw9 | [25 empty] | Hydronic Return | [129 empty] | 0.037385 | [8 empty] | Труба медная дюймовая 9.52x0.81 | [229 empty] | None | [60 empty] | 0.2 | [20 empty] | 3/8" | [5 empty] | 90 | [185 empty] | 4.76 | [61 empty] | None | Новая конструкция | 2844.24 | Level : Жильё_09_KV | 2844.24 | [20 empty] | Х4 | ⌀10 мм-⌀10 мм | 0 | [11 empty] | ADSK_Кондиционирование_Х4 | Х4 240 | [19 empty] | ⌀9.52-⌀9.52 | [7 empty] | 52 |  |  |  |  | 9.52 | 9.52 | FALSE | FALSE | 3bf616f9-6b98-4a21-80ff-da1120c8f6d6 | 0.81 | 9.52 | 23.8 | 23.8 | FALSE | 38.08
1291243 | Отвод «гнутая труба» | OST_PipeFitting | Отвод «гнутая труба» | Жильё_09_KV | TRUE |  |  | 7.8969e-07 | 1.5708e-06 |  |  | Отвод «гнутая труба» | 97e68f6a-4c55-48ee-bfa9-30e54e49ad60-0013b3eb | 1c6840e6-7ded-4a08-b07a-50d6e74d5738 | None |  | 921 | Кондиционирование воздуха | [6 empty] | ADSK_МедьПайка_Отвод-гнутая труба | [18 empty] | OST_PipeFitting | None | 443 | [106 empty] | Отвод «гнутая труба» | [46 empty] | 0 | 2NvezgJ5L8xh_fCELEMXwB | [25 empty] | Hydronic Return | [129 empty] | 0.024936 | [8 empty] | Труба медная дюймовая 6.35x0.76 | Category=[-2000700]; Color=2338280; Comments=""; Cost=0.000000000000000; Description=""; Design Option=[-1]; Edited by=""; Export to IFC As=""; Export to IFC=0; Glow=0; IFC Predefined Type=""; IfcGUID=1Zv83obP51SAWtfYRg9D9L; Keynote=""; Manufacturer=""; Mark=""; Model=""; Name=ADSK_Предупреждение; Shininess=64; Smoothness=50; Transparency=0; URL=""; Workset=10 |  |  |  | ADSK_МедьПайка_Отвод-гнутая труба | Отвод «гнутая труба» | Отвод «гнутая труба» | [5 empty] | Отвод «гнутая труба» | [98 empty] | Category=[-2000700]; Color=6322918; Comments=""; Cost=0.000000000000000; Description=""; Design Option=[-1]; Edited by=""; Export to IFC As=""; Export to IFC=0; Glow=0; IFC Predefined Type=""; IfcGUID=1UFHRIGH1BmwPLiWj5HYJP; Keynote=""; Manufacturer=""; Mark=""; Model=""; Name=Труба медная; Shininess=64; Smoothness=50; Transparency=0; URL=""; Workset=10 | [113 empty] | 2021 | 1.2 |  |  | None | [60 empty] | 0.12 | [20 empty] | 1/4" | [5 empty] | 90 | [161 empty] | 0 | 07pqzDwibFqRrKFG$dg9$N | [22 empty] | 3.175 | [32 empty] | 0 |  |  | Соединительные детали трубопроводов | ИС.ТС.2 | м | [23 empty] | None | Новая конструкция | 2845.825 | Level : Жильё_09_KV | 2845.825 | [20 empty] | Х4 | ⌀6 мм-⌀6 мм | 0 | [11 empty] | ADSK_Кондиционирование_Х4 | Х4 241 | [19 empty] | ⌀6.35-⌀6.35 | [7 empty] | 35 | Труба медная | 2.5 | МедьГнутаяТруба | TRUE | 6.35 | 6.35 | FALSE | FALSE | 3bf616f9-6b98-4a21-80ff-da1120c8f6d6 | 0.76 | 6.35 | 15.875 | 15.875 | FALSE | 25.4
1291244 | Отвод «гнутая труба» | OST_PipeFitting |  | Жильё_09_KV | TRUE |  |  | 7.8969e-07 | 1.5708e-06 |  |  |  | 97e68f6a-4c55-48ee-bfa9-30e54e49ad60-0013b3ec | 1c6840e6-7ded-4a08-b07a-50d6e74d5738 | None |  | 921 | Кондиционирование воздуха | [6 empty] | ADSK_МедьПайка_Отвод-гнутая труба | [174 empty] | 0 | 2NvezgJ5L8xh_fCELEMXwB | [25 empty] | Hydronic Return | [129 empty] | 0.024936 | [8 empty] | Труба медная дюймовая 6.35x0.76 | [229 empty] | None | [60 empty] | 0.12 | [20 empty] | 1/4" | [5 empty] | 90 | [185 empty] | 3.175 | [61 empty] | None | Новая конструкция | 2845.825 | Level : Жильё_09_KV | 2845.825 | [20 empty] | Х4 | ⌀6 мм-⌀6 мм | 0 | [11 empty] | ADSK_Кондиционирование_Х4 | Х4 241 | [19 empty] | ⌀6.35-⌀6.35 | [7 empty] | 35 |  |  |  |  | 6.35 | 6.35 | FALSE | FALSE | 3bf616f9-6b98-4a21-80ff-da1120c8f6d6 | 0.76 | 6.35 | 15.875 | 15.875 | FALSE | 25.4
1291245 | Отвод «гнутая труба» | OST_PipeFitting | Отвод «гнутая труба» | Жильё_09_KV | TRUE |  |  | 7.8969e-07 | 1.5708e-06 |  |  | Отвод «гнутая труба» | 97e68f6a-4c55-48ee-bfa9-30e54e49ad60-0013b3ed | 1c6840e6-7ded-4a08-b07a-50d6e74d5738 | None |  | 921 | Кондиционирование воздуха | [6 empty] | ADSK_МедьПайка_Отвод-гнутая труба | [18 empty] | OST_PipeFitting | None | 443 | [106 empty] | Отвод «гнутая труба» | [46 empty] | 0 | 2NvezgJ5L8xh_fCELEMXwD | [25 empty] | Hydronic Return | [129 empty] | 0.024936 | [8 empty] | Труба медная дюймовая 6.35x0.76 | Category=[-2000700]; Color=2338280; Comments=""; Cost=0.000000000000000; Description=""; Design Option=[-1]; Edited by=""; Export to IFC As=""; Export to IFC=0; Glow=0; IFC Predefined Type=""; IfcGUID=1Zv83obP51SAWtfYRg9D9L; Keynote=""; Manufacturer=""; Mark=""; Model=""; Name=ADSK_Предупреждение; Shininess=64; Smoothness=50; Transparency=0; URL=""; Workset=10 |  |  |  | ADSK_МедьПайка_Отвод-гнутая труба | Отвод «гнутая труба» | Отвод «гнутая труба» | [5 empty] | Отвод «гнутая труба» | [98 empty] | Category=[-2000700]; Color=6322918; Comments=""; Cost=0.000000000000000; Description=""; Design Option=[-1]; Edited by=""; Export to IFC As=""; Export to IFC=0; Glow=0; IFC Predefined Type=""; IfcGUID=1UFHRIGH1BmwPLiWj5HYJP; Keynote=""; Manufacturer=""; Mark=""; Model=""; Name=Труба медная; Shininess=64; Smoothness=50; Transparency=0; URL=""; Workset=10 | [113 empty] | 2021 | 1.2 |  |  | None | [60 empty] | 0.12 | [20 empty] | 1/4" | [5 empty] | 90 | [161 empty] | 0 | 07pqzDwibFqRrKFG$dg9$N | [22 empty] | 3.175 | [32 empty] | 0 |  |  | Соединительные детали трубопроводов | ИС.ТС.2 | м | [23 empty] | None | Новая конструкция | 2845.825 | Level : Жильё_09_KV | 2845.825 | [20 empty] | Х4 | ⌀6 мм-⌀6 мм | 0 | [11 empty] | ADSK_Кондиционирование_Х4 | Х4 241 | [19 empty] | ⌀6.35-⌀6.35 | [7 empty] | 35 | Труба медная | 2.5 | МедьГнутаяТруба | TRUE | 6.35 | 6.35 | FALSE | FALSE | 3bf616f9-6b98-4a21-80ff-da1120c8f6d6 | 0.76 | 6.35 | 15.875 | 15.875 | FALSE | 25.4
1291246 | Отвод «гнутая труба» | OST_PipeFitting |  | Жильё_09_KV | TRUE |  |  | 7.8969e-07 | 1.5708e-06 |  |  |  | 97e68f6a-4c55-48ee-bfa9-30e54e49ad60-0013b3ee | 1c6840e6-7ded-4a08-b07a-50d6e74d5738 | None |  | 921 | Кондиционирование воздуха | [6 empty] | ADSK_МедьПайка_Отвод-гнутая труба | [174 empty] | 0 | 2NvezgJ5L8xh_fCELEMXwD | [25 empty] | Hydronic Return | [129 empty] | 0.024936 | [8 empty] | Труба медная дюймовая 6.35x0.76 | [229 empty] | None | [60 empty] | 0.12 | [20 empty] | 1/4" | [5 empty] | 90 | [185 empty] | 3.175 | [61 empty] | None | Новая конструкция | 2845.825 | Level : Жильё_09_KV | 2845.825 | [20 empty] | Х4 | ⌀6 мм-⌀6 мм | 0 | [11 empty] | ADSK_Кондиционирование_Х4 | Х4 241 | [19 empty] | ⌀6.35-⌀6.35 | [7 empty] | 35 |  |  |  |  | 6.35 | 6.35 | FALSE | FALSE | 3bf616f9-6b98-4a21-80ff-da1120c8f6d6 | 0.76 | 6.35 | 15.875 | 15.875 | FALSE | 25.4
1291247 | Отвод «гнутая труба» | OST_PipeFitting | Отвод «гнутая труба» | Жильё_09_KV | TRUE |  |  | 2.661e-06 | 1.5708e-06 |  |  | Отвод «гнутая труба» | 97e68f6a-4c55-48ee-bfa9-30e54e49ad60-0013b3ef | 1c6840e6-7ded-4a08-b07a-50d6e74d5738 | None |  | 921 | Кондиционирование воздуха | [6 empty] | ADSK_МедьПайка_Отвод-гнутая труба | [18 empty] | OST_PipeFitting | None | 443 | [106 empty] | Отвод «гнутая труба» | [46 empty] | 0 | 2NvezgJ5L8xh_fCELEMXwF | [25 empty] | Hydronic Return | [129 empty] | 0.037385 | [8 empty] | Труба медная дюймовая 9.52x0.81 | Category=[-2000700]; Color=2338280; Comments=""; Cost=0.000000000000000; Description=""; Design Option=[-1]; Edited by=""; Export to IFC As=""; Export to IFC=0; Glow=0; IFC Predefined Type=""; IfcGUID=1Zv83obP51SAWtfYRg9D9L; Keynote=""; Manufacturer=""; Mark=""; Model=""; Name=ADSK_Предупреждение; Shininess=64; Smoothness=50; Transparency=0; URL=""; Workset=10 |  |  |  | ADSK_МедьПайка_Отвод-гнутая труба | Отвод «гнутая труба» | Отвод «гнутая труба» | [5 empty] | Отвод «гнутая труба» | [98 empty] | Category=[-2000700]; Color=6322918; Comments=""; Cost=0.000000000000000; Description=""; Design Option=[-1]; Edited by=""; Export to IFC As=""; Export to IFC=0; Glow=0; IFC Predefined Type=""; IfcGUID=1UFHRIGH1BmwPLiWj5HYJP; Keynote=""; Manufacturer=""; Mark=""; Model=""; Name=Труба медная; Shininess=64; Smoothness=50; Transparency=0; URL=""; Workset=10 | [113 empty] | 2021 | 1.2 |  |  | None | [60 empty] | 0.2 | [20 empty] | 3/8" | [5 empty] | 90 | [161 empty] | 0 | 07pqzDwibFqRrKFG$dg9$N | [22 empty] | 4.76 | [32 empty] | 0 |  |  | Соединительные детали трубопроводов | ИС.ТС.2 | м | [23 empty] | None | Новая конструкция | 2844.24 | Level : Жильё_09_KV | 2844.24 | [20 empty] | Х4 | ⌀10 мм-⌀10 мм | 0 | [11 empty] | ADSK_Кондиционирование_Х4 | Х4 239 | [19 empty] | ⌀9.52-⌀9.52 | [7 empty] | 52 | Труба медная | 2.5 | МедьГнутаяТруба | TRUE | 9.52 | 9.52 | FALSE | FALSE | 3bf616f9-6b98-4a21-80ff-da1120c8f6d6 | 0.81 | 9.52 | 23.8 | 23.8 | FALSE | 38.08
1291248 | Отвод «гнутая труба» | OST_PipeFitting |  | Жильё_09_KV | TRUE |  |  | 2.661e-06 | 1.5708e-06 |  |  |  | 97e68f6a-4c55-48ee-bfa9-30e54e49ad60-0013b3f0 | 1c6840e6-7ded-4a08-b07a-50d6e74d5738 | None |  | 921 | Кондиционирование воздуха | [6 empty] | ADSK_МедьПайка_Отвод-гнутая труба | [174 empty] | 0 | 2NvezgJ5L8xh_fCELEMXwF | [25 empty] | Hydronic Return | [129 empty] | 0.037385 | [8 empty] | Труба медная дюймовая 9.52x0.81 | [229 empty] | None | [60 empty] | 0.2 | [20 empty] | 3/8" | [5 empty] | 90 | [185 empty] | 4.76 | [61 empty] | None | Новая конструкция | 2844.24 | Level : Жильё_09_KV | 2844.24 | [20 empty] | Х4 | ⌀10 мм-⌀10 мм | 0 | [11 empty] | ADSK_Кондиционирование_Х4 | Х4 239 | [19 empty] | ⌀9.52-⌀9.52 | [7 empty] | 52 |  |  |  |  | 9.52 | 9.52 | FALSE | FALSE | 3bf616f9-6b98-4a21-80ff-da1120c8f6d6 | 0.81 | 9.52 | 23.8 | 23.8 | FALSE | 38.08
1291249 | Отвод «гнутая труба» | OST_PipeFitting | Отвод «гнутая труба» | Жильё_09_KV | TRUE |  |  | 7.8969e-07 | 1.5708e-06 |  |  | Отвод «гнутая труба» | 97e68f6a-4c55-48ee-bfa9-30e54e49ad60-0013b3f1 | 1c6840e6-7ded-4a08-b07a-50d6e74d5738 | None |  | 921 | Кондиционирование воздуха | [6 empty] | ADSK_МедьПайка_Отвод-гнутая труба | [18 empty] | OST_PipeFitting | None | 443 | [106 empty] | Отвод «гнутая труба» | [46 empty] | 0 | 2NvezgJ5L8xh_fCELEMXwH | [25 empty] | Hydronic Return | [129 empty] | 0.024936 | [8 empty] | Труба медная дюймовая 6.35x0.76 | Category=[-2000700]; Color=2338280; Comments=""; Cost=0.000000000000000; Description=""; Design Option=[-1]; Edited by=""; Export to IFC As=""; Export to IFC=0; Glow=0; IFC Predefined Type=""; IfcGUID=1Zv83obP51SAWtfYRg9D9L; Keynote=""; Manufacturer=""; Mark=""; Model=""; Name=ADSK_Предупреждение; Shininess=64; Smoothness=50; Transparency=0; URL=""; Workset=10 |  |  |  | ADSK_МедьПайка_Отвод-гнутая труба | Отвод «гнутая труба» | Отвод «гнутая труба» | [5 empty] | Отвод «гнутая труба» | [98 empty] | Category=[-2000700]; Color=6322918; Comments=""; Cost=0.000000000000000; Description=""; Design Option=[-1]; Edited by=""; Export to IFC As=""; Export to IFC=0; Glow=0; IFC Predefined Type=""; IfcGUID=1UFHRIGH1BmwPLiWj5HYJP; Keynote=""; Manufacturer=""; Mark=""; Model=""; Name=Труба медная; Shininess=64; Smoothness=50; Transparency=0; URL=""; Workset=10 | [113 empty] | 2021 | 1.2 |  |  | None | [60 empty] | 0.12 | [20 empty] | 1/4" | [5 empty] | 90 | [161 empty] | 0 | 07pqzDwibFqRrKFG$dg9$N | [22 empty] | 3.175 | [32 empty] | 0 |  |  | Соединительные детали трубопроводов | ИС.ТС.2 | м | [23 empty] | None | Новая конструкция | 2845.825 | Level : Жильё_09_KV | 2845.825 | [20 empty] | Х4 | ⌀6 мм-⌀6 мм | 0 | [11 empty] | ADSK_Кондиционирование_Х4 | Х4 244 | [19 empty] | ⌀6.35-⌀6.35 | [7 empty] | 35 | Труба медная | 2.5 | МедьГнутаяТруба | TRUE | 6.35 | 6.35 | FALSE | FALSE | 3bf616f9-6b98-4a21-80ff-da1120c8f6d6 | 0.76 | 6.35 | 15.875 | 15.875 | FALSE | 25.4
1291250 | Отвод «гнутая труба» | OST_PipeFitting |  | Жильё_09_KV | TRUE |  |  | 7.8969e-07 | 1.5708e-06 |  |  |  | 97e68f6a-4c55-48ee-bfa9-30e54e49ad60-0013b3f2 | 1c6840e6-7ded-4a08-b07a-50d6e74d5738 | None |  | 921 | Кондиционирование воздуха | [6 empty] | ADSK_МедьПайка_Отвод-гнутая труба | [174 empty] | 0 | 2NvezgJ5L8xh_fCELEMXwH | [25 empty] | Hydronic Return | [129 empty] | 0.024936 | [8 empty] | Труба медная дюймовая 6.35x0.76 | [229 empty] | None | [60 empty] | 0.12 | [20 empty] | 1/4" | [5 empty] | 90 | [185 empty] | 3.175 | [61 empty] | None | Новая конструкция | 2845.825 | Level : Жильё_09_KV | 2845.825 | [20 empty] | Х4 | ⌀6 мм-⌀6 мм | 0 | [11 empty] | ADSK_Кондиционирование_Х4 | Х4 244 | [19 empty] | ⌀6.35-⌀6.35 | [7 empty] | 35 |  |  |  |  | 6.35 | 6.35 | FALSE | FALSE | 3bf616f9-6b98-4a21-80ff-da1120c8f6d6 | 0.76 | 6.35 | 15.875 | 15.875 | FALSE | 25.4
1291251 | Отвод «гнутая труба» | OST_PipeFitting | Отвод «гнутая труба» | Жильё_09_KV | TRUE |  |  | 7.8969e-07 | 1.5708e-06 |  |  | Отвод «гнутая труба» | 97e68f6a-4c55-48ee-bfa9-30e54e49ad60-0013b3f3 | 1c6840e6-7ded-4a08-b07a-50d6e74d5738 | None |  | 921 | Кондиционирование воздуха | [6 empty] | ADSK_МедьПайка_Отвод-гнутая труба | [18 empty] | OST_PipeFitting | None | 443 | [106 empty] | Отвод «гнутая труба» | [46 empty] | 0 | 2NvezgJ5L8xh_fCELEMXwJ | [25 empty] | Hydronic Return | [129 empty] | 0.024936 | [8 empty] | Труба медная дюймовая 6.35x0.76 | Category=[-2000700]; Color=2338280; Comments=""; Cost=0.000000000000000; Description=""; Design Option=[-1]; Edited by=""; Export to IFC As=""; Export to IFC=0; Glow=0; IFC Predefined Type=""; IfcGUID=1Zv83obP51SAWtfYRg9D9L; Keynote=""; Manufacturer=""; Mark=""; Model=""; Name=ADSK_Предупреждение; Shininess=64; Smoothness=50; Transparency=0; URL=""; Workset=10 |  |  |  | ADSK_МедьПайка_Отвод-гнутая труба | Отвод «гнутая труба» | Отвод «гнутая труба» | [5 empty] | Отвод «гнутая труба» | [98 empty] | Category=[-2000700]; Color=6322918; Comments=""; Cost=0.000000000000000; Description=""; Design Option=[-1]; Edited by=""; Export to IFC As=""; Export to IFC=0; Glow=0; IFC Predefined Type=""; IfcGUID=1UFHRIGH1BmwPLiWj5HYJP; Keynote=""; Manufacturer=""; Mark=""; Model=""; Name=Труба медная; Shininess=64; Smoothness=50; Transparency=0; URL=""; Workset=10 | [113 empty] | 2021 | 1.2 |  |  | None | [60 empty] | 0.12 | [20 empty] | 1/4" | [5 empty] | 90 | [161 empty] | 0 | 07pqzDwibFqRrKFG$dg9$N | [22 empty] | 3.175 | [32 empty] | 0 |  |  | Соединительные детали трубопроводов | ИС.ТС.2 | м | [23 empty] | None | Новая конструкция | 2845.825 | Level : Жильё_09_KV | 2845.825 | [20 empty] | Х4 | ⌀6 мм-⌀6 мм | 0 | [11 empty] | ADSK_Кондиционирование_Х4 | Х4 244 | [19 empty] | ⌀6.35-⌀6.35 | [7 empty] | 35 | Труба медная | 2.5 | МедьГнутаяТруба | TRUE | 6.35 | 6.35 | FALSE | FALSE | 3bf616f9-6b98-4a21-80ff-da1120c8f6d6 | 0.76 | 6.35 | 15.875 | 15.875 | FALSE | 25.4
1291252 | Отвод «гнутая труба» | OST_PipeFitting |  | Жильё_09_KV | TRUE |  |  | 7.8969e-07 | 1.5708e-06 |  |  |  | 97e68f6a-4c55-48ee-bfa9-30e54e49ad60-0013b3f4 | 1c6840e6-7ded-4a08-b07a-50d6e74d5738 | None |  | 921 | Кондиционирование воздуха | [6 empty] | ADSK_МедьПайка_Отвод-гнутая труба | [174 empty] | 0 | 2NvezgJ5L8xh_fCELEMXwJ | [25 empty] | Hydronic Return | [129 empty] | 0.024936 | [8 empty] | Труба медная дюймовая 6.35x0.76 | [229 empty] | None | [60 empty] | 0.12 | [20 empty] | 1/4" | [5 empty] | 90 | [185 empty] | 3.175 | [61 empty] | None | Новая конструкция | 2845.825 | Level : Жильё_09_KV | 2845.825 | [20 empty] | Х4 | ⌀6 мм-⌀6 мм | 0 | [11 empty] | ADSK_Кондиционирование_Х4 | Х4 244 | [19 empty] | ⌀6.35-⌀6.35 | [7 empty] | 35 |  |  |  |  | 6.35 | 6.35 | FALSE | FALSE | 3bf616f9-6b98-4a21-80ff-da1120c8f6d6 | 0.76 | 6.35 | 15.875 | 15.875 | FALSE | 25.4
1291253 | ADSK_Медь дюймовая_Кондиционирование | OST_PipeCurves | ADSK_Медь дюймовая_Кондиционирование |  | TRUE |  |  |  | 0.084526 | 1694.3 |  | ADSK_Медь дюймовая_Кондиционирование | 97e68f6a-4c55-48ee-bfa9-30e54e49ad60-0013b3f5 | be75d566-49ea-47ad-ad7c-e322221ca34d | None |  | 921 | Кондиционирование воздуха | [6 empty] | Pipe Types | [18 empty] | OST_PipeCurves | None | 74 | [53 empty] | Медь | [52 empty] | ADSK_Медь дюймовая_Кондиционирование | [46 empty] | 0 | 2NvezgJ5L8xh_fCELEMXwL | 0.003 | [24 empty] | Hydronic Return | [129 empty] | 5.7632 | [8 empty] | Труба медная дюймовая ø15.88x0,89 |  |  |  |  | Pipe Types | ADSK_Медь дюймовая_Кондиционирование | ADSK_Медь дюймовая_Кондиционирование | [5 empty] | ADSK_Медь дюймовая_Кондиционирование | [466 empty] | 0 | 07pqzDwibFqRrKFG$dgCZk | [58 empty] | Трубы | ИС.ТС.1 | м | [23 empty] | None | Новая конструкция | [19 empty] | Труба медная дюймовая | Днар х Стенка | 2833.12 | 2849 | Х4 | ⌀16 мм | 0 | 0.89 | 2834.01 | 2834.01 | 2848.11 | 2848.11 | 2833.12 | 2849 | 2833.12 | 2849 | 2849 | 2833.12 | ADSK_Кондиционирование_Х4 | Х4 237 | 0 | дюймовые медные трубопроводы для кондиционирования | Generic | Медь - Кондиционирование | 0 | 15.88 | 34184.01 | 0 | 15.88 | 0 | 14.1 | 0 | 0.00021277 | 0 | 0 | 0 | 0 | 0 | Кондиционирование | ⌀15.88 | 2841.06 | 0 | 0 | 0 | 2841.06 | 2841.06 | Жильё_09_KV | 88
1291254 | ADSK_Медь дюймовая_Кондиционирование | OST_PipeCurves |  |  | TRUE |  |  |  | 0.084526 | 1694.3 |  |  | 97e68f6a-4c55-48ee-bfa9-30e54e49ad60-0013b3f6 | 1c6840e6-7ded-4a08-b07a-50d6e74d5738 | None |  | 921 | Кондиционирование воздуха | [6 empty] | Pipe Types | [74 empty] | Медь | [99 empty] | 0 | 2NvezgJ5L8xh_fCELEMXwL | 0.003 | [24 empty] | Hydronic Return | [129 empty] | 5.7632 | [8 empty] | Труба медная дюймовая ø15.88x0,89 | [565 empty] | None | Новая конструкция | [21 empty] | 2833.12 | 2849 | Х4 | ⌀16 мм | 0 | 0.89 | 2834.01 | 2834.01 | 2848.11 | 2848.11 | [6 empty] | ADSK_Кондиционирование_Х4 | Х4 237 | 0 | дюймовые медные трубопроводы для кондиционирования | Generic | Медь - Кондиционирование | 0 | 15.88 | 34184.01 | 0 | 15.88 | 0 | 14.1 | 0 | 0.00021277 | 0 |  | 0 | 0 | 0 | Кондиционирование | ⌀15.88 | 2841.06 |  | 0 | 0 |  |  | Жильё_09_KV | 88
1291255 | ADSK_Медь дюймовая_Кондиционирование | OST_PipeCurves | ADSK_Медь дюймовая_Кондиционирование |  | TRUE |  |  |  | 0.05058 | 1691.2 |  | ADSK_Медь дюймовая_Кондиционирование | 97e68f6a-4c55-48ee-bfa9-30e54e49ad60-0013b3f7 | be75d566-49ea-47ad-ad7c-e322221ca34d | None |  | 921 | Кондиционирование воздуха | [6 empty] | Pipe Types | [18 empty] | OST_PipeCurves | None | 74 | [53 empty] | Медь | [52 empty] | ADSK_Медь дюймовая_Кондиционирование | [46 empty] | 0 | 2NvezgJ5L8xh_fCELEMXwN | 0.003 | [24 empty] | Hydronic Return | [129 empty] | 5.7564 | [8 empty] | Труба медная дюймовая ø9.52x0,81 |  |  |  |  | Pipe Types | ADSK_Медь дюймовая_Кондиционирование | ADSK_Медь дюймовая_Кондиционирование | [5 empty] | ADSK_Медь дюймовая_Кондиционирование | [466 empty] | 0 | 07pqzDwibFqRrKFG$dgCZk | [58 empty] | Трубы | ИС.ТС.1 | м | [23 empty] | None | Новая конструкция | [19 empty] | Труба медная дюймовая | Днар х Стенка | 2839.48 | 2849 | Х4 | ⌀10 мм | 0 | 0.81 | 2840.29 | 2840.29 | 2848.19 | 2848.19 | 2839.48 | 2849 | 2839.48 | 2849 | 2849 | 2839.48 | ADSK_Кондиционирование_Х4 | Х4 243 | 0 | дюймовые медные трубопроводы для кондиционирования | Generic | Медь - Кондиционирование | 0 | 9.52 | 34190.29 | 0 | 9.52 | 0 | 7.9 | 0 | 0.00037975 | 0 | 0 | 0 | 0 | 0 | Кондиционирование | ⌀9.52 | 2844.24 | 0 | 0 | 0 | 2844.24 | 2844.24 | Жильё_09_KV | 52
1291256 | ADSK_Медь дюймовая_Кондиционирование | OST_PipeCurves |  |  | TRUE |  |  |  | 0.05058 | 1691.2 |  |  | 97e68f6a-4c55-48ee-bfa9-30e54e49ad60-0013b3f8 | 1c6840e6-7ded-4a08-b07a-50d6e74d5738 | None |  | 921 | Кондиционирование воздуха | [6 empty] | Pipe Types | [74 empty] | Медь | [99 empty] | 0 | 2NvezgJ5L8xh_fCELEMXwN | 0.003 | [24 empty] | Hydronic Return | [129 empty] | 5.7564 | [8 empty] | Труба медная дюймовая ø9.52x0,81 | [565 empty] | None | Новая конструкция | [21 empty] | 2839.48 | 2849 | Х4 | ⌀10 мм | 0 | 0.81 | 2840.29 | 2840.29 | 2848.19 | 2848.19 | [6 empty] | ADSK_Кондиционирование_Х4 | Х4 243 | 0 | дюймовые медные трубопроводы для кондиционирования | Generic | Медь - Кондиционирование | 0 | 9.52 | 34190.29 | 0 | 9.52 | 0 | 7.9 | 0 | 0.00037975 | 0 |  | 0 | 0 | 0 | Кондиционирование | ⌀9.52 | 2844.24 |  | 0 | 0 |  |  | Жильё_09_KV | 52
1291257 | Отвод «гнутая труба» | OST_PipeFitting | Отвод «гнутая труба» | Жильё_09_KV | TRUE |  |  | 2.661e-06 | 1.5708e-06 |  |  | Отвод «гнутая труба» | 97e68f6a-4c55-48ee-bfa9-30e54e49ad60-0013b3f9 | 1c6840e6-7ded-4a08-b07a-50d6e74d5738 | None |  | 921 | Кондиционирование воздуха | [6 empty] | ADSK_МедьПайка_Отвод-гнутая труба | [18 empty] | OST_PipeFitting | None | 443 | [106 empty] | Отвод «гнутая труба» | [46 empty] | 0 | 2NvezgJ5L8xh_fCELEMXwP | [25 empty] | Hydronic Return | [129 empty] | 0.037385 | [8 empty] | Труба медная дюймовая 9.52x0.81 | Category=[-2000700]; Color=2338280; Comments=""; Cost=0.000000000000000; Description=""; Design Option=[-1]; Edited by=""; Export to IFC As=""; Export to IFC=0; Glow=0; IFC Predefined Type=""; IfcGUID=1Zv83obP51SAWtfYRg9D9L; Keynote=""; Manufacturer=""; Mark=""; Model=""; Name=ADSK_Предупреждение; Shininess=64; Smoothness=50; Transparency=0; URL=""; Workset=10 |  |  |  | ADSK_МедьПайка_Отвод-гнутая труба | Отвод «гнутая труба» | Отвод «гнутая труба» | [5 empty] | Отвод «гнутая труба» | [98 empty] | Category=[-2000700]; Color=6322918; Comments=""; Cost=0.000000000000000; Description=""; Design Option=[-1]; Edited by=""; Export to IFC As=""; Export to IFC=0; Glow=0; IFC Predefined Type=""; IfcGUID=1UFHRIGH1BmwPLiWj5HYJP; Keynote=""; Manufacturer=""; Mark=""; Model=""; Name=Труба медная; Shininess=64; Smoothness=50; Transparency=0; URL=""; Workset=10 | [113 empty] | 2021 | 1.2 |  |  | None | [60 empty] | 0.2 | [20 empty] | 3/8" | [5 empty] | 90 | [161 empty] | 0 | 07pqzDwibFqRrKFG$dg9$N | [22 empty] | 4.76 | [32 empty] | 0 |  |  | Соединительные детали трубопроводов | ИС.ТС.2 | м | [23 empty] | None | Новая конструкция | 2844.24 | Level : Жильё_09_KV | 2844.24 | [20 empty] | Х4 | ⌀10 мм-⌀10 мм | 0 | [11 empty] | ADSK_Кондиционирование_Х4 | Х4 243 | [19 empty] | ⌀9.52-⌀9.52 | [7 empty] | 52 | Труба медная | 2.5 | МедьГнутаяТруба | TRUE | 9.52 | 9.52 | FALSE | FALSE | 3bf616f9-6b98-4a21-80ff-da1120c8f6d6 | 0.81 | 9.52 | 23.8 | 23.8 | FALSE | 38.08
1291258 | Отвод «гнутая труба» | OST_PipeFitting |  | Жильё_09_KV | TRUE |  |  | 2.661e-06 | 1.5708e-06 |  |  |  | 97e68f6a-4c55-48ee-bfa9-30e54e49ad60-0013b3fa | 1c6840e6-7ded-4a08-b07a-50d6e74d5738 | None |  | 921 | Кондиционирование воздуха | [6 empty] | ADSK_МедьПайка_Отвод-гнутая труба | [174 empty] | 0 | 2NvezgJ5L8xh_fCELEMXwP | [25 empty] | Hydronic Return | [129 empty] | 0.037385 | [8 empty] | Труба медная дюймовая 9.52x0.81 | [229 empty] | None | [60 empty] | 0.2 | [20 empty] | 3/8" | [5 empty] | 90 | [185 empty] | 4.76 | [61 empty] | None | Новая конструкция | 2844.24 | Level : Жильё_09_KV | 2844.24 | [20 empty] | Х4 | ⌀10 мм-⌀10 мм | 0 | [11 empty] | ADSK_Кондиционирование_Х4 | Х4 243 | [19 empty] | ⌀9.52-⌀9.52 | [7 empty] | 52 |  |  |  |  | 9.52 | 9.52 | FALSE | FALSE | 3bf616f9-6b98-4a21-80ff-da1120c8f6d6 | 0.81 | 9.52 | 23.8 | 23.8 | FALSE | 38.08
1291259 | Отвод «гнутая труба» | OST_PipeFitting | Отвод «гнутая труба» | Жильё_09_KV | TRUE |  |  | 2.661e-06 | 1.5708e-06 |  |  | Отвод «гнутая труба» | 97e68f6a-4c55-48ee-bfa9-30e54e49ad60-0013b3fb | 1c6840e6-7ded-4a08-b07a-50d6e74d5738 | None |  | 921 | Кондиционирование воздуха | [6 empty] | ADSK_МедьПайка_Отвод-гнутая труба | [18 empty] | OST_PipeFitting | None | 443 | [106 empty] | Отвод «гнутая труба» | [46 empty] | 0 | 2NvezgJ5L8xh_fCELEMXwR | [25 empty] | Hydronic Return | [129 empty] | 0.037385 | [8 empty] | Труба медная дюймовая 9.52x0.81 | Category=[-2000700]; Color=2338280; Comments=""; Cost=0.000000000000000; Description=""; Design Option=[-1]; Edited by=""; Export to IFC As=""; Export to IFC=0; Glow=0; IFC Predefined Type=""; IfcGUID=1Zv83obP51SAWtfYRg9D9L; Keynote=""; Manufacturer=""; Mark=""; Model=""; Name=ADSK_Предупреждение; Shininess=64; Smoothness=50; Transparency=0; URL=""; Workset=10 |  |  |  | ADSK_МедьПайка_Отвод-гнутая труба | Отвод «гнутая труба» | Отвод «гнутая труба» | [5 empty] | Отвод «гнутая труба» | [98 empty] | Category=[-2000700]; Color=6322918; Comments=""; Cost=0.000000000000000; Description=""; Design Option=[-1]; Edited by=""; Export to IFC As=""; Export to IFC=0; Glow=0; IFC Predefined Type=""; IfcGUID=1UFHRIGH1BmwPLiWj5HYJP; Keynote=""; Manufacturer=""; Mark=""; Model=""; Name=Труба медная; Shininess=64; Smoothness=50; Transparency=0; URL=""; Workset=10 | [113 empty] | 2021 | 1.2 |  |  | None | [60 empty] | 0.2 | [20 empty] | 3/8" | [5 empty] | 90 | [161 empty] | 0 | 07pqzDwibFqRrKFG$dg9$N | [22 empty] | 4.76 | [32 empty] | 0 |  |  | Соединительные детали трубопроводов | ИС.ТС.2 | м | [23 empty] | None | Новая конструкция | 2844.24 | Level : Жильё_09_KV | 2844.24 | [20 empty] | Х4 | ⌀10 мм-⌀10 мм | 0 | [11 empty] | ADSK_Кондиционирование_Х4 | Х4 243 | [19 empty] | ⌀9.52-⌀9.52 | [7 empty] | 52 | Труба медная | 2.5 | МедьГнутаяТруба | TRUE | 9.52 | 9.52 | FALSE | FALSE | 3bf616f9-6b98-4a21-80ff-da1120c8f6d6 | 0.81 | 9.52 | 23.8 | 23.8 | FALSE | 38.08
1291260 | Отвод «гнутая труба» | OST_PipeFitting |  | Жильё_09_KV | TRUE |  |  | 2.661e-06 | 1.5708e-06 |  |  |  | 97e68f6a-4c55-48ee-bfa9-30e54e49ad60-0013b3fc | 1c6840e6-7ded-4a08-b07a-50d6e74d5738 | None |  | 921 | Кондиционирование воздуха | [6 empty] | ADSK_МедьПайка_Отвод-гнутая труба | [174 empty] | 0 | 2NvezgJ5L8xh_fCELEMXwR | [25 empty] | Hydronic Return | [129 empty] | 0.037385 | [8 empty] | Труба медная дюймовая 9.52x0.81 | [229 empty] | None | [60 empty] | 0.2 | [20 empty] | 3/8" | [5 empty] | 90 | [185 empty] | 4.76 | [61 empty] | None | Новая конструкция | 2844.24 | Level : Жильё_09_KV | 2844.24 | [20 empty] | Х4 | ⌀10 мм-⌀10 мм | 0 | [11 empty] | ADSK_Кондиционирование_Х4 | Х4 243 | [19 empty] | ⌀9.52-⌀9.52 | [7 empty] | 52 |  |  |  |  | 9.52 | 9.52 | FALSE | FALSE | 3bf616f9-6b98-4a21-80ff-da1120c8f6d6 | 0.81 | 9.52 | 23.8 | 23.8 | FALSE | 38.08
1291261 | Отвод «гнутая труба» | OST_PipeFitting | Отвод «гнутая труба» | Жильё_09_KV | TRUE |  |  | 1.2351e-05 | 1.5708e-06 |  |  | Отвод «гнутая труба» | 97e68f6a-4c55-48ee-bfa9-30e54e49ad60-0013b3fd | 1c6840e6-7ded-4a08-b07a-50d6e74d5738 | None |  | 921 | Кондиционирование воздуха | [6 empty] | ADSK_МедьПайка_Отвод-гнутая труба | [18 empty] | OST_PipeFitting | None | 443 | [106 empty] | Отвод «гнутая труба» | [46 empty] | 0 | 2NvezgJ5L8xh_fCELEMXwT | [25 empty] | Hydronic Return | [129 empty] | 0.062361 | [8 empty] | Труба медная дюймовая 15.88x0.89 | Category=[-2000700]; Color=2338280; Comments=""; Cost=0.000000000000000; Description=""; Design Option=[-1]; Edited by=""; Export to IFC As=""; Export to IFC=0; Glow=0; IFC Predefined Type=""; IfcGUID=1Zv83obP51SAWtfYRg9D9L; Keynote=""; Manufacturer=""; Mark=""; Model=""; Name=ADSK_Предупреждение; Shininess=64; Smoothness=50; Transparency=0; URL=""; Workset=10 |  |  |  | ADSK_МедьПайка_Отвод-гнутая труба | Отвод «гнутая труба» | Отвод «гнутая труба» | [5 empty] | Отвод «гнутая труба» | [98 empty] | Category=[-2000700]; Color=6322918; Comments=""; Cost=0.000000000000000; Description=""; Design Option=[-1]; Edited by=""; Export to IFC As=""; Export to IFC=0; Glow=0; IFC Predefined Type=""; IfcGUID=1UFHRIGH1BmwPLiWj5HYJP; Keynote=""; Manufacturer=""; Mark=""; Model=""; Name=Труба медная; Shininess=64; Smoothness=50; Transparency=0; URL=""; Workset=10 | [113 empty] | 2021 | 1.2 |  |  | None | [60 empty] | 0.343 | [20 empty] | 5/8" | [5 empty] | 90 | [161 empty] | 0 | 07pqzDwibFqRrKFG$dg9$N | [22 empty] | 7.94 | [32 empty] | 0 |  |  | Соединительные детали трубопроводов | ИС.ТС.2 | м | [23 empty] | None | Новая конструкция | 2841.06 | Level : Жильё_09_KV | 2841.06 | [20 empty] | Х4 | ⌀16 мм-⌀16 мм | 0 | [11 empty] | ADSK_Кондиционирование_Х4 | Х4 237 | [19 empty] | ⌀15.88-⌀15.88 | [7 empty] | 88 | Труба медная | 2.5 | МедьГнутаяТруба | TRUE | 15.88 | 15.88 | FALSE | FALSE | 3bf616f9-6b98-4a21-80ff-da1120c8f6d6 | 0.89 | 15.88 | 39.7 | 39.7 | FALSE | 63.52
1291262 | Отвод «гнутая труба» | OST_PipeFitting |  | Жильё_09_KV | TRUE |  |  | 1.2351e-05 | 1.5708e-06 |  |  |  | 97e68f6a-4c55-48ee-bfa9-30e54e49ad60-0013b3fe | 1c6840e6-7ded-4a08-b07a-50d6e74d5738 | None |  | 921 | Кондиционирование воздуха | [6 empty] | ADSK_МедьПайка_Отвод-гнутая труба | [174 empty] | 0 | 2NvezgJ5L8xh_fCELEMXwT | [25 empty] | Hydronic Return | [129 empty] | 0.062361 | [8 empty] | Труба медная дюймовая 15.88x0.89 | [229 empty] | None | [60 empty] | 0.343 | [20 empty] | 5/8" | [5 empty] | 90 | [185 empty] | 7.94 | [61 empty] | None | Новая конструкция | 2841.06 | Level : Жильё_09_KV | 2841.06 | [20 empty] | Х4 | ⌀16 мм-⌀16 мм | 0 | [11 empty] | ADSK_Кондиционирование_Х4 | Х4 237 | [19 empty] | ⌀15.88-⌀15.88 | [7 empty] | 88 |  |  |  |  | 15.88 | 15.88 | FALSE | FALSE | 3bf616f9-6b98-4a21-80ff-da1120c8f6d6 | 0.89 | 15.88 | 39.7 | 39.7 | FALSE | 63.52
1291264 | ADSK_Кондиционирование_Х4 | OST_PipingSystem | ADSK_Кондиционирование_Х4 | [8 empty] | Х4 237 | 97e68f6a-4c55-48ee-bfa9-30e54e49ad60-0013b400 | 97e68f6a-4c55-48ee-bfa9-30e54e49ad60 | None |  | 921 | Кондиционирование воздуха | [6 empty] | Piping System | [18 empty] | OST_PipingSystem | None | 127 | [106 empty] | ADSK_Кондиционирование_Х4 | [46 empty] | 0 | 2NvezgJ5L8xh_fCELEMXbW | [169 empty] | Piping System | ADSK_Кондиционирование_Х4 | ADSK_Кондиционирование_Х4 | [5 empty] | ADSK_Кондиционирование_Х4 | [573 empty] | Линия горячего газа | [18 empty] | Х4 237 | [43 empty] | 11 | 11 | 10 | 10 | 15 | 15 | 4 | Х4 | Hydronic Return | ADSK_Фреон | 65 | 0 | 130 | None
1291265 | ADSK_Кондиционирование_Х4 | OST_PipingSystem | ADSK_Кондиционирование_Х4 | [8 empty] | Х4 238 | 97e68f6a-4c55-48ee-bfa9-30e54e49ad60-0013b401 | 97e68f6a-4c55-48ee-bfa9-30e54e49ad60 | None |  | 921 | Кондиционирование воздуха | [6 empty] | Piping System | [18 empty] | OST_PipingSystem | None | 127 | [106 empty] | ADSK_Кондиционирование_Х4 | [46 empty] | 0 | 2NvezgJ5L8xh_fCELEMXbX | [169 empty] | Piping System | ADSK_Кондиционирование_Х4 | ADSK_Кондиционирование_Х4 | [5 empty] | ADSK_Кондиционирование_Х4 | [573 empty] | Линия горячего газа | [18 empty] | Х4 238 | [43 empty] | 11 | 11 | 10 | 10 | 15 | 15 | 4 | Х4 | Hydronic Return | ADSK_Фреон | 65 | 0 | 130 | None
1291266 | ADSK_Кондиционирование_Х4 | OST_PipingSystem | ADSK_Кондиционирование_Х4 | [8 empty] | Х4 239 | 97e68f6a-4c55-48ee-bfa9-30e54e49ad60-0013b402 | 97e68f6a-4c55-48ee-bfa9-30e54e49ad60 | None |  | 921 | Кондиционирование воздуха | [6 empty] | Piping System | [18 empty] | OST_PipingSystem | None | 127 | [106 empty] | ADSK_Кондиционирование_Х4 | [46 empty] | 0 | 2NvezgJ5L8xh_fCELEMXbY | [169 empty] | Piping System | ADSK_Кондиционирование_Х4 | ADSK_Кондиционирование_Х4 | [5 empty] | ADSK_Кондиционирование_Х4 | [573 empty] | Линия горячего газа | [18 empty] | Х4 239 | [43 empty] | 11 | 11 | 10 | 10 | 15 | 15 | 4 | Х4 | Hydronic Return | ADSK_Фреон | 65 | 0 | 130 | None
1291267 | ADSK_Кондиционирование_Х4 | OST_PipingSystem | ADSK_Кондиционирование_Х4 | [8 empty] | Х4 240 | 97e68f6a-4c55-48ee-bfa9-30e54e49ad60-0013b403 | 97e68f6a-4c55-48ee-bfa9-30e54e49ad60 | None |  | 921 | Кондиционирование воздуха | [6 empty] | Piping System | [18 empty] | OST_PipingSystem | None | 127 | [106 empty] | ADSK_Кондиционирование_Х4 | [46 empty] | 0 | 2NvezgJ5L8xh_fCELEMXbZ | [169 empty] | Piping System | ADSK_Кондиционирование_Х4 | ADSK_Кондиционирование_Х4 | [5 empty] | ADSK_Кондиционирование_Х4 | [573 empty] | Линия горячего газа | [18 empty] | Х4 240 | [43 empty] | 11 | 11 | 10 | 10 | 15 | 15 | 4 | Х4 | Hydronic Return | ADSK_Фреон | 65 | 0 | 130 | None
1291268 | ADSK_Кондиционирование_Х4 | OST_PipingSystem | ADSK_Кондиционирование_Х4 | [8 empty] | Х4 241 | 97e68f6a-4c55-48ee-bfa9-30e54e49ad60-0013b404 | 97e68f6a-4c55-48ee-bfa9-30e54e49ad60 | None |  | 921 | Кондиционирование воздуха | [6 empty] | Piping System | [18 empty] | OST_PipingSystem | None | 127 | [106 empty] | ADSK_Кондиционирование_Х4 | [46 empty] | 0 | 2NvezgJ5L8xh_fCELEMXba | [169 empty] | Piping System | ADSK_Кондиционирование_Х4 | ADSK_Кондиционирование_Х4 | [5 empty] | ADSK_Кондиционирование_Х4 | [573 empty] | Линия горячего газа | [18 empty] | Х4 241 | [43 empty] | 11 | 11 | 10 | 10 | 15 | 15 | 4 | Х4 | Hydronic Return | ADSK_Фреон | 65 | 0 | 130 | None
1291269 | ADSK_Кондиционирование_Х4 | OST_PipingSystem | ADSK_Кондиционирование_Х4 | [8 empty] | Х4 242 | 97e68f6a-4c55-48ee-bfa9-30e54e49ad60-0013b405 | 97e68f6a-4c55-48ee-bfa9-30e54e49ad60 | None |  | 921 | Кондиционирование воздуха | [6 empty] | Piping System | [18 empty] | OST_PipingSystem | None | 127 | [106 empty] | ADSK_Кондиционирование_Х4 | [46 empty] | 0 | 2NvezgJ5L8xh_fCELEMXbb | [169 empty] | Piping System | ADSK_Кондиционирование_Х4 | ADSK_Кондиционирование_Х4 | [5 empty] | ADSK_Кондиционирование_Х4 | [573 empty] | Линия горячего газа | [18 empty] | Х4 242 | [43 empty] | 11 | 11 | 10 | 10 | 15 | 15 | 4 | Х4 | Hydronic Return | ADSK_Фреон | 65 | 0 | 130 | None
1291270 | ADSK_Кондиционирование_Х4 | OST_PipingSystem | ADSK_Кондиционирование_Х4 | [8 empty] | Х4 243 | 97e68f6a-4c55-48ee-bfa9-30e54e49ad60-0013b406 | 97e68f6a-4c55-48ee-bfa9-30e54e49ad60 | None |  | 921 | Кондиционирование воздуха | [6 empty] | Piping System | [18 empty] | OST_PipingSystem | None | 127 | [106 empty] | ADSK_Кондиционирование_Х4 | [46 empty] | 0 | 2NvezgJ5L8xh_fCELEMXbc | [169 empty] | Piping System | ADSK_Кондиционирование_Х4 | ADSK_Кондиционирование_Х4 | [5 empty] | ADSK_Кондиционирование_Х4 | [573 empty] | Линия горячего газа | [18 empty] | Х4 243 | [43 empty] | 11 | 11 | 10 | 10 | 15 | 15 | 4 | Х4 | Hydronic Return | ADSK_Фреон | 65 | 0 | 130 | None
1291271 | ADSK_Кондиционирование_Х4 | OST_PipingSystem | ADSK_Кондиционирование_Х4 | [8 empty] | Х4 244 | 97e68f6a-4c55-48ee-bfa9-30e54e49ad60-0013b407 | 97e68f6a-4c55-48ee-bfa9-30e54e49ad60 | None |  | 921 | Кондиционирование воздуха | [6 empty] | Piping System | [18 empty] | OST_PipingSystem | None | 127 | [106 empty] | ADSK_Кондиционирование_Х4 | [46 empty] | 0 | 2NvezgJ5L8xh_fCELEMXbd | [169 empty] | Piping System | ADSK_Кондиционирование_Х4 | ADSK_Кондиционирование_Х4 | [5 empty] | ADSK_Кондиционирование_Х4 | [573 empty] | Линия горячего газа | [18 empty] | Х4 244 | [43 empty] | 11 | 11 | 10 | 10 | 15 | 15 | 4 | Х4 | Hydronic Return | ADSK_Фреон | 65 | 0 | 130 | None
1291272 | ADSK_Кондиционирование_Х4 | OST_PipingSystem | ADSK_Кондиционирование_Х4 | [8 empty] | Х4 245 | 97e68f6a-4c55-48ee-bfa9-30e54e49ad60-0013b408 | 97e68f6a-4c55-48ee-bfa9-30e54e49ad60 | None |  | 921 | Кондиционирование воздуха | [6 empty] | Piping System | [18 empty] | OST_PipingSystem | None | 127 | [106 empty] | ADSK_Кондиционирование_Х4 | [46 empty] | 0 | 2NvezgJ5L8xh_fCELEMXbe | [169 empty] | Piping System | ADSK_Кондиционирование_Х4 | ADSK_Кондиционирование_Х4 | [5 empty] | ADSK_Кондиционирование_Х4 | [573 empty] | Линия горячего газа | [18 empty] | Х4 245 | [43 empty] | 11 | 11 | 10 | 10 | 15 | 15 | 4 | Х4 | Hydronic Return | ADSK_Фреон | 65 | 0 | 130 | None
1291273 | ADSK_Кондиционирование_Х4 | OST_PipingSystem | ADSK_Кондиционирование_Х4 | [8 empty] | Х4 246 | 97e68f6a-4c55-48ee-bfa9-30e54e49ad60-0013b409 | 97e68f6a-4c55-48ee-bfa9-30e54e49ad60 | None |  | 921 | Кондиционирование воздуха | [6 empty] | Piping System | [18 empty] | OST_PipingSystem | None | 127 | [106 empty] | ADSK_Кондиционирование_Х4 | [46 empty] | 0 | 2NvezgJ5L8xh_fCELEMXbf | [169 empty] | Piping System | ADSK_Кондиционирование_Х4 | ADSK_Кондиционирование_Х4 | [5 empty] | ADSK_Кондиционирование_Х4 | [573 empty] | Линия горячего газа | [18 empty] | Х4 246 | [43 empty] | 11 | 11 | 10 | 10 | 15 | 15 | 4 | Х4 | Hydronic Return | ADSK_Фреон | 65 | 0 | 130 | None
1291274 | ADSK_Кондиционирование_Х4 | OST_PipingSystem | ADSK_Кондиционирование_Х4 | [8 empty] | Х4 247 | 97e68f6a-4c55-48ee-bfa9-30e54e49ad60-0013b40a | 97e68f6a-4c55-48ee-bfa9-30e54e49ad60 | None |  | 921 | Кондиционирование воздуха | [6 empty] | Piping System | [18 empty] | OST_PipingSystem | None | 127 | [106 empty] | ADSK_Кондиционирование_Х4 | [46 empty] | 0 | 2NvezgJ5L8xh_fCELEMXbg | [169 empty] | Piping System | ADSK_Кондиционирование_Х4 | ADSK_Кондиционирование_Х4 | [5 empty] | ADSK_Кондиционирование_Х4 | [573 empty] | Линия горячего газа | [18 empty] | Х4 247 | [43 empty] | 11 | 11 | 10 | 10 | 15 | 15 | 4 | Х4 | Hydronic Return | ADSK_Фреон | 65 | 0 | 130 | None
1291275 | ADSK_Кондиционирование_Х4 | OST_PipingSystem | ADSK_Кондиционирование_Х4 | [8 empty] | Х4 248 | 97e68f6a-4c55-48ee-bfa9-30e54e49ad60-0013b40b | 97e68f6a-4c55-48ee-bfa9-30e54e49ad60 | None |  | 921 | Кондиционирование воздуха | [6 empty] | Piping System | [18 empty] | OST_PipingSystem | None | 127 | [106 empty] | ADSK_Кондиционирование_Х4 | [46 empty] | 0 | 2NvezgJ5L8xh_fCELEMXbh | [169 empty] | Piping System | ADSK_Кондиционирование_Х4 | ADSK_Кондиционирование_Х4 | [5 empty] | ADSK_Кондиционирование_Х4 | [573 empty] | Линия горячего газа | [18 empty] | Х4 248 | [43 empty] | 11 | 11 | 10 | 10 | 15 | 15 | 4 | Х4 | Hydronic Return | ADSK_Фреон | 65 | 0 | 130 | None
1291276 | ADSK_Кондиционирование_Х4 | OST_PipingSystem | ADSK_Кондиционирование_Х4 | [8 empty] | Х4 249 | 97e68f6a-4c55-48ee-bfa9-30e54e49ad60-0013b40c | 97e68f6a-4c55-48ee-bfa9-30e54e49ad60 | None |  | 921 | Кондиционирование воздуха | [6 empty] | Piping System | [18 empty] | OST_PipingSystem | None | 127 | [106 empty] | ADSK_Кондиционирование_Х4 | [46 empty] | 0 | 2NvezgJ5L8xh_fCELEMXbi | [169 empty] | Piping System | ADSK_Кондиционирование_Х4 | ADSK_Кондиционирование_Х4 | [5 empty] | ADSK_Кондиционирование_Х4 | [573 empty] | Линия горячего газа | [18 empty] | Х4 249 | [43 empty] | 11 | 11 | 10 | 10 | 15 | 15 | 4 | Х4 | Hydronic Return | ADSK_Фреон | 65 | 0 | 130 | None
1291277 | ADSK_Кондиционирование_Х4 | OST_PipingSystem | ADSK_Кондиционирование_Х4 | [8 empty] | Х4 250 | 97e68f6a-4c55-48ee-bfa9-30e54e49ad60-0013b40d | 97e68f6a-4c55-48ee-bfa9-30e54e49ad60 | None |  | 921 | Кондиционирование воздуха | [6 empty] | Piping System | [18 empty] | OST_PipingSystem | None | 127 | [106 empty] | ADSK_Кондиционирование_Х4 | [46 empty] | 0 | 2NvezgJ5L8xh_fCELEMXbj | [169 empty] | Piping System | ADSK_Кондиционирование_Х4 | ADSK_Кондиционирование_Х4 | [5 empty] | ADSK_Кондиционирование_Х4 | [573 empty] | Линия горячего газа | [18 empty] | Х4 250 | [43 empty] | 11 | 11 | 10 | 10 | 15 | 15 | 4 | Х4 | Hydronic Return | ADSK_Фреон | 65 | 0 | 130 | None
1291278 | ADSK_Кондиционирование_Х4 | OST_PipingSystem | ADSK_Кондиционирование_Х4 | [8 empty] | Х4 251 | 97e68f6a-4c55-48ee-bfa9-30e54e49ad60-0013b40e | 97e68f6a-4c55-48ee-bfa9-30e54e49ad60 | None |  | 921 | Кондиционирование воздуха | [6 empty] | Piping System | [18 empty] | OST_PipingSystem | None | 127 | [106 empty] | ADSK_Кондиционирование_Х4 | [46 empty] | 0 | 2NvezgJ5L8xh_fCELEMXbk | [169 empty] | Piping System | ADSK_Кондиционирование_Х4 | ADSK_Кондиционирование_Х4 | [5 empty] | ADSK_Кондиционирование_Х4 | [573 empty] | Линия горячего газа | [18 empty] | Х4 251 | [43 empty] | 11 | 11 | 10 | 10 | 15 | 15 | 4 | Х4 | Hydronic Return | ADSK_Фреон | 65 | 0 | 130 | None
1291279 | ADSK_Кондиционирование_Х4 | OST_PipingSystem | ADSK_Кондиционирование_Х4 | [8 empty] | Х4 252 | 97e68f6a-4c55-48ee-bfa9-30e54e49ad60-0013b40f | 97e68f6a-4c55-48ee-bfa9-30e54e49ad60 | None |  | 921 | Кондиционирование воздуха | [6 empty] | Piping System | [18 empty] | OST_PipingSystem | None | 127 | [106 empty] | ADSK_Кондиционирование_Х4 | [46 empty] | 0 | 2NvezgJ5L8xh_fCELEMXbl | [169 empty] | Piping System | ADSK_Кондиционирование_Х4 | ADSK_Кондиционирование_Х4 | [5 empty] | ADSK_Кондиционирование_Х4 | [573 empty] | Линия горячего газа | [18 empty] | Х4 252 | [43 empty] | 11 | 11 | 10 | 10 | 15 | 15 | 4 | Х4 | Hydronic Return | ADSK_Фреон | 65 | 0 | 130 | None
1291303 | ADSK_Медь дюймовая_Кондиционирование | OST_PipeCurves | ADSK_Медь дюймовая_Кондиционирование |  | TRUE |  |  |  | 0.31164 | 6246.7381 |  | ADSK_Медь дюймовая_Кондиционирование | 97e68f6a-4c55-48ee-bfa9-30e54e49ad60-0013b427 | be75d566-49ea-47ad-ad7c-e322221ca34d | None |  | 921 | Кондиционирование воздуха | [6 empty] | Pipe Types | [18 empty] | OST_PipeCurves | None | 74 | [53 empty] | Медь | [52 empty] | ADSK_Медь дюймовая_Кондиционирование | [46 empty] | 0 | 2NvezgJ5L8xh_fCELEMXb7 | 0.003 | [24 empty] | Hydronic Return | [129 empty] | 5.7632 | [8 empty] | Труба медная дюймовая ø15.88x0,89 |  |  |  |  | Pipe Types | ADSK_Медь дюймовая_Кондиционирование | ADSK_Медь дюймовая_Кондиционирование | [5 empty] | ADSK_Медь дюймовая_Кондиционирование | [466 empty] | 0 | 07pqzDwibFqRrKFG$dgCZk | [58 empty] | Трубы | ИС.ТС.1 | м | [23 empty] | None | Новая конструкция | [19 empty] | Труба медная дюймовая | Днар х Стенка | 2833.12 | 2849 | Х4 | ⌀16 мм | 0 | 0.89 | 2834.01 | 2834.01 | 2848.11 | 2848.11 | 2833.12 | 2849 | 2833.12 | 2849 | 2849 | 2833.12 | ADSK_Кондиционирование_Х4 | Х4 253 | 0 | дюймовые медные трубопроводы для кондиционирования | Generic | Медь - Кондиционирование | 2.4962e-12 | 15.88 | 31034.01 | 0 | 15.88 | 0 | 14.1 | 0 | 0.00021277 | 0 | 0 | 0 | 0 | 0 | Кондиционирование | ⌀15.88 | 2841.06 | 0 | 0 | 0 | 2841.06 | 2841.06 | Жильё_08_KV | 88
1291304 | ADSK_Медь дюймовая_Кондиционирование | OST_PipeCurves |  |  | TRUE |  |  |  | 0.31164 | 6246.7381 |  |  | 97e68f6a-4c55-48ee-bfa9-30e54e49ad60-0013b428 | 1c6840e6-7ded-4a08-b07a-50d6e74d5738 | None |  | 921 | Кондиционирование воздуха | [6 empty] | Pipe Types | [74 empty] | Медь | [99 empty] | 0 | 2NvezgJ5L8xh_fCELEMXb7 | 0.003 | [24 empty] | Hydronic Return | [129 empty] | 5.7632 | [8 empty] | Труба медная дюймовая ø15.88x0,89 | [565 empty] | None | Новая конструкция | [21 empty] | 2833.12 | 2849 | Х4 | ⌀16 мм | 0 | 0.89 | 2834.01 | 2834.01 | 2848.11 | 2848.11 | [6 empty] | ADSK_Кондиционирование_Х4 | Х4 253 | 0 | дюймовые медные трубопроводы для кондиционирования | Generic | Медь - Кондиционирование | 2.4962e-12 | 15.88 | 31034.01 | 0 | 15.88 | 0 | 14.1 | 0 | 0.00021277 | 0 |  | 0 | 0 | 0 | Кондиционирование | ⌀15.88 | 2841.06 |  | 0 | 0 |  |  | Жильё_08_KV | 88
1291305 | ADSK_Медь дюймовая_Кондиционирование | OST_PipeCurves | ADSK_Медь дюймовая_Кондиционирование |  | TRUE |  |  |  | 0.31349 | 6283.7381 |  | ADSK_Медь дюймовая_Кондиционирование | 97e68f6a-4c55-48ee-bfa9-30e54e49ad60-0013b429 | be75d566-49ea-47ad-ad7c-e322221ca34d | None |  | 921 | Кондиционирование воздуха | [6 empty] | Pipe Types | [18 empty] | OST_PipeCurves | None | 74 | [53 empty] | Медь | [52 empty] | ADSK_Медь дюймовая_Кондиционирование | [46 empty] | 0 | 2NvezgJ5L8xh_fCELEMXb9 | 0.003 | [24 empty] | Hydronic Return | [129 empty] | 5.8367 | [8 empty] | Труба медная дюймовая ø15.88x0,89 |  |  |  |  | Pipe Types | ADSK_Медь дюймовая_Кондиционирование | ADSK_Медь дюймовая_Кондиционирование | [5 empty] | ADSK_Медь дюймовая_Кондиционирование | [466 empty] | 0 | 07pqzDwibFqRrKFG$dgCZk | [58 empty] | Трубы | ИС.ТС.1 | м | [23 empty] | None | Новая конструкция | [19 empty] | Труба медная дюймовая | Днар х Стенка | 2833.12 | 2849 | Х4 | ⌀16 мм | 0 | 0.89 | 2834.01 | 2834.01 | 2848.11 | 2848.11 | 2833.12 | 2849 | 2833.12 | 2849 | 2849 | 2833.12 | ADSK_Кондиционирование_Х4 | Х4 254 | 0 | дюймовые медные трубопроводы для кондиционирования | Generic | Медь - Кондиционирование | 0 | 15.88 | 31034.01 | 0 | 15.88 | 0 | 14.1 | 0 | 0.00021277 | 0 | 0 | 0 | 0 | 0 | Кондиционирование | ⌀15.88 | 2841.06 | 0 | 0 | 0 | 2841.06 | 2841.06 | Жильё_08_KV | 88
1291306 | ADSK_Медь дюймовая_Кондиционирование | OST_PipeCurves |  |  | TRUE |  |  |  | 0.31349 | 6283.7381 |  |  | 97e68f6a-4c55-48ee-bfa9-30e54e49ad60-0013b42a | 1c6840e6-7ded-4a08-b07a-50d6e74d5738 | None |  | 921 | Кондиционирование воздуха | [6 empty] | Pipe Types | [74 empty] | Медь | [99 empty] | 0 | 2NvezgJ5L8xh_fCELEMXb9 | 0.003 | [24 empty] | Hydronic Return | [129 empty] | 5.8367 | [8 empty] | Труба медная дюймовая ø15.88x0,89 | [565 empty] | None | Новая конструкция | [21 empty] | 2833.12 | 2849 | Х4 | ⌀16 мм | 0 | 0.89 | 2834.01 | 2834.01 | 2848.11 | 2848.11 | [6 empty] | ADSK_Кондиционирование_Х4 | Х4 254 | 0 | дюймовые медные трубопроводы для кондиционирования | Generic | Медь - Кондиционирование | 0 | 15.88 | 31034.01 | 0 | 15.88 | 0 | 14.1 | 0 | 0.00021277 | 0 |  | 0 | 0 | 0 | Кондиционирование | ⌀15.88 | 2841.06 |  | 0 | 0 |  |  | Жильё_08_KV | 88
1291307 | ADSK_Медь дюймовая_Кондиционирование | OST_PipeCurves | ADSK_Медь дюймовая_Кондиционирование |  | TRUE |  |  |  | 0.18952 | 6336.6381 |  | ADSK_Медь дюймовая_Кондиционирование | 97e68f6a-4c55-48ee-bfa9-30e54e49ad60-0013b42b | be75d566-49ea-47ad-ad7c-e322221ca34d | None |  | 921 | Кондиционирование воздуха | [6 empty] | Pipe Types | [18 empty] | OST_PipeCurves | None | 74 | [53 empty] | Медь | [52 empty] | ADSK_Медь дюймовая_Кондиционирование | [46 empty] | 0 | 2NvezgJ5L8xh_fCELEMXbB | 0.003 | [24 empty] | Hydronic Return | [129 empty] | 5.9102 | [8 empty] | Труба медная дюймовая ø15.88x0,89 |  |  |  |  | Pipe Types | ADSK_Медь дюймовая_Кондиционирование | ADSK_Медь дюймовая_Кондиционирование | [5 empty] | ADSK_Медь дюймовая_Кондиционирование | [466 empty] | 0 | 07pqzDwibFqRrKFG$dgCZk | [58 empty] | Трубы | ИС.ТС.1 | м | [23 empty] | None | Новая конструкция | [19 empty] | Труба медная дюймовая | Днар х Стенка | 2839.48 | 2849 | Х4 | ⌀10 мм | 0 | 0.81 | 2840.29 | 2840.29 | 2848.19 | 2848.19 | 2839.48 | 2849 | 2839.48 | 2849 | 2849 | 2839.48 | ADSK_Кондиционирование_Х4 | Х4 255 | 0 | дюймовые медные трубопроводы для кондиционирования | Generic | Медь - Кондиционирование | 0 | 9.52 | 31040.29 | 0 | 9.52 | 0 | 7.9 | 0 | 0.00021277 | 0 | 0 | 0 | 0 | 0 | Кондиционирование | ⌀9.52 | 2844.24 | 0 | 0 | 0 | 2844.24 | 2844.24 | Жильё_08_KV | 52
1291308 | ADSK_Медь дюймовая_Кондиционирование | OST_PipeCurves |  |  | TRUE |  |  |  | 0.18952 | 6336.6381 |  |  | 97e68f6a-4c55-48ee-bfa9-30e54e49ad60-0013b42c | 1c6840e6-7ded-4a08-b07a-50d6e74d5738 | None |  | 921 | Кондиционирование воздуха | [6 empty] | Pipe Types | [74 empty] | Медь | [99 empty] | 0 | 2NvezgJ5L8xh_fCELEMXbB | 0.003 | [24 empty] | Hydronic Return | [129 empty] | 5.9102 | [8 empty] | Труба медная дюймовая ø15.88x0,89 | [565 empty] | None | Новая конструкция | [21 empty] | 2839.48 | 2849 | Х4 | ⌀10 мм | 0 | 0.81 | 2840.29 | 2840.29 | 2848.19 | 2848.19 | [6 empty] | ADSK_Кондиционирование_Х4 | Х4 255 | 0 | дюймовые медные трубопроводы для кондиционирования | Generic | Медь - Кондиционирование | 0 | 9.52 | 31040.29 | 0 | 9.52 | 0 | 7.9 | 0 | 0.00021277 | 0 |  | 0 | 0 | 0 | Кондиционирование | ⌀9.52 | 2844.24 |  | 0 | 0 |  |  | Жильё_08_KV | 52
1291309 | ADSK_Медь дюймовая_Кондиционирование | OST_PipeCurves | ADSK_Медь дюймовая_Кондиционирование |  | TRUE |  |  |  | 0.19062 | 6373.6381 |  | ADSK_Медь дюймовая_Кондиционирование | 97e68f6a-4c55-48ee-bfa9-30e54e49ad60-0013b42d | be75d566-49ea-47ad-ad7c-e322221ca34d | None |  | 921 | Кондиционирование воздуха | [6 empty] | Pipe Types | [18 empty] | OST_PipeCurves | None | 74 | [53 empty] | Медь | [52 empty] | ADSK_Медь дюймовая_Кондиционирование | [46 empty] | 0 | 2NvezgJ5L8xh_fCELEMXbD | 0.003 | [24 empty] | Hydronic Return | [129 empty] | 7.16 | [8 empty] | Труба медная дюймовая ø15.88x0,89 |  |  |  |  | Pipe Types | ADSK_Медь дюймовая_Кондиционирование | ADSK_Медь дюймовая_Кондиционирование | [5 empty] | ADSK_Медь дюймовая_Кондиционирование | [466 empty] | 0 | 07pqzDwibFqRrKFG$dgCZk | [58 empty] | Трубы | ИС.ТС.1 | м | [23 empty] | None | Новая конструкция | [19 empty] | Труба медная дюймовая | Днар х Стенка | 2839.48 | 2849 | Х4 | ⌀10 мм | 0 | 0.81 | 2840.29 | 2840.29 | 2848.19 | 2848.19 | 2839.48 | 2849 | 2839.48 | 2849 | 2849 | 2839.48 | ADSK_Кондиционирование_Х4 | Х4 256 | 0 | дюймовые медные трубопроводы для кондиционирования | Generic | Медь - Кондиционирование | 0 | 9.52 | 31040.29 | 0 | 9.52 | 0 | 7.9 | 0 | 0.00021277 | 0 | 0 | 0 | 0 | 0 | Кондиционирование | ⌀9.52 | 2844.24 | 0 | 0 | 0 | 2844.24 | 2844.24 | Жильё_08_KV | 52
1291310 | ADSK_Медь дюймовая_Кондиционирование | OST_PipeCurves |  |  | TRUE |  |  |  | 0.19062 | 6373.6381 |  |  | 97e68f6a-4c55-48ee-bfa9-30e54e49ad60-0013b42e | 1c6840e6-7ded-4a08-b07a-50d6e74d5738 | None |  | 921 | Кондиционирование воздуха | [6 empty] | Pipe Types | [74 empty] | Медь | [99 empty] | 0 | 2NvezgJ5L8xh_fCELEMXbD | 0.003 | [24 empty] | Hydronic Return | [129 empty] | 7.16 | [8 empty] | Труба медная дюймовая ø15.88x0,89 | [565 empty] | None | Новая конструкция | [21 empty] | 2839.48 | 2849 | Х4 | ⌀10 мм | 0 | 0.81 | 2840.29 | 2840.29 | 2848.19 | 2848.19 | [6 empty] | ADSK_Кондиционирование_Х4 | Х4 256 | 0 | дюймовые медные трубопроводы для кондиционирования | Generic | Медь - Кондиционирование | 0 | 9.52 | 31040.29 | 0 | 9.52 | 0 | 7.9 | 0 | 0.00021277 | 0 |  | 0 | 0 | 0 | Кондиционирование | ⌀9.52 | 2844.24 |  | 0 | 0 |  |  | Жильё_08_KV | 52
1291311 | ADSK_Медь дюймовая_Кондиционирование | OST_PipeCurves | ADSK_Медь дюймовая_Кондиционирование |  | TRUE |  |  |  | 0.12694 | 6363.0631 |  | ADSK_Медь дюймовая_Кондиционирование | 97e68f6a-4c55-48ee-bfa9-30e54e49ad60-0013b42f | be75d566-49ea-47ad-ad7c-e322221ca34d | None |  | 921 | Кондиционирование воздуха | [6 empty] | Pipe Types | [18 empty] | OST_PipeCurves | None | 74 | [53 empty] | Медь | [52 empty] | ADSK_Медь дюймовая_Кондиционирование | [46 empty] | 0 | 2NvezgJ5L8xh_fCELEMXbF | 0.003 | [24 empty] | Hydronic Return | [129 empty] | 7.16 | [8 empty] | Труба медная дюймовая ø9.52x0,81 |  |  |  |  | Pipe Types | ADSK_Медь дюймовая_Кондиционирование | ADSK_Медь дюймовая_Кондиционирование | [5 empty] | ADSK_Медь дюймовая_Кондиционирование | [466 empty] | 0 | 07pqzDwibFqRrKFG$dgCZk | [58 empty] | Трубы | ИС.ТС.1 | м | [23 empty] | None | Новая конструкция | [19 empty] | Труба медная дюймовая | Днар х Стенка | 2842.65 | 2849 | Х4 | ⌀6 мм | 0 | 0.76 | 2843.41 | 2843.41 | 2848.24 | 2848.24 | 2842.65 | 2849 | 2842.65 | 2849 | 2849 | 2842.65 | ADSK_Кондиционирование_Х4 | Х4 257 | 0 | дюймовые медные трубопроводы для кондиционирования | Generic | Медь - Кондиционирование | -2.4506e-12 | 6.35 | 31043.41 | 0 | 6.35 | 0 | 4.83 | 0 | 0.00037975 | 0 | 0 | 0 | 0 | 0 | Кондиционирование | ⌀6.35 | 2845.825 | 0 | 0 | 0 | 2845.825 | 2845.825 | Жильё_08_KV | 35
1291312 | ADSK_Медь дюймовая_Кондиционирование | OST_PipeCurves |  |  | TRUE |  |  |  | 0.12694 | 6363.0631 |  |  | 97e68f6a-4c55-48ee-bfa9-30e54e49ad60-0013b430 | 1c6840e6-7ded-4a08-b07a-50d6e74d5738 | None |  | 921 | Кондиционирование воздуха | [6 empty] | Pipe Types | [74 empty] | Медь | [99 empty] | 0 | 2NvezgJ5L8xh_fCELEMXbF | 0.003 | [24 empty] | Hydronic Return | [129 empty] | 7.16 | [8 empty] | Труба медная дюймовая ø9.52x0,81 | [565 empty] | None | Новая конструкция | [21 empty] | 2842.65 | 2849 | Х4 | ⌀6 мм | 0 | 0.76 | 2843.41 | 2843.41 | 2848.24 | 2848.24 | [6 empty] | ADSK_Кондиционирование_Х4 | Х4 257 | 0 | дюймовые медные трубопроводы для кондиционирования | Generic | Медь - Кондиционирование | -2.4506e-12 | 6.35 | 31043.41 | 0 | 6.35 | 0 | 4.83 | 0 | 0.00037975 | 0 |  | 0 | 0 | 0 | Кондиционирование | ⌀6.35 | 2845.825 |  | 0 | 0 |  |  | Жильё_08_KV | 35
1291313 | ADSK_Медь дюймовая_Кондиционирование | OST_PipeCurves | ADSK_Медь дюймовая_Кондиционирование |  | TRUE |  |  |  | 0.18786 | 6281.1381 |  | ADSK_Медь дюймовая_Кондиционирование | 97e68f6a-4c55-48ee-bfa9-30e54e49ad60-0013b431 | be75d566-49ea-47ad-ad7c-e322221ca34d | None |  | 921 | Кондиционирование воздуха | [6 empty] | Pipe Types | [18 empty] | OST_PipeCurves | None | 74 | [53 empty] | Медь | [52 empty] | ADSK_Медь дюймовая_Кондиционирование | [46 empty] | 0 | 2NvezgJ5L8xh_fCELEMXbH | 0.003 | [24 empty] | Hydronic Return | [129 empty] | 5.8299 | [8 empty] | Труба медная дюймовая ø9.52x0,81 |  |  |  |  | Pipe Types | ADSK_Медь дюймовая_Кондиционирование | ADSK_Медь дюймовая_Кондиционирование | [5 empty] | ADSK_Медь дюймовая_Кондиционирование | [466 empty] | 0 | 07pqzDwibFqRrKFG$dgCZk | [58 empty] | Трубы | ИС.ТС.1 | м | [23 empty] | None | Новая конструкция | [19 empty] | Труба медная дюймовая | Днар х Стенка | 2839.48 | 2849 | Х4 | ⌀10 мм | 0 | 0.81 | 2840.29 | 2840.29 | 2848.19 | 2848.19 | 2839.48 | 2849 | 2839.48 | 2849 | 2849 | 2839.48 | ADSK_Кондиционирование_Х4 | Х4 258 | 0 | дюймовые медные трубопроводы для кондиционирования | Generic | Медь - Кондиционирование | 2.4826e-12 | 9.52 | 31040.29 | 0 | 9.52 | 0 | 7.9 | 0 | 0.00037975 | 0 | 0 | 0 | 0 | 0 | Кондиционирование | ⌀9.52 | 2844.24 | 0 | 0 | 0 | 2844.24 | 2844.24 | Жильё_08_KV | 52
1291314 | ADSK_Медь дюймовая_Кондиционирование | OST_PipeCurves |  |  | TRUE |  |  |  | 0.18786 | 6281.1381 |  |  | 97e68f6a-4c55-48ee-bfa9-30e54e49ad60-0013b432 | 1c6840e6-7ded-4a08-b07a-50d6e74d5738 | None |  | 921 | Кондиционирование воздуха | [6 empty] | Pipe Types | [74 empty] | Медь | [99 empty] | 0 | 2NvezgJ5L8xh_fCELEMXbH | 0.003 | [24 empty] | Hydronic Return | [129 empty] | 5.8299 | [8 empty] | Труба медная дюймовая ø9.52x0,81 | [565 empty] | None | Новая конструкция | [21 empty] | 2839.48 | 2849 | Х4 | ⌀10 мм | 0 | 0.81 | 2840.29 | 2840.29 | 2848.19 | 2848.19 | [6 empty] | ADSK_Кондиционирование_Х4 | Х4 258 | 0 | дюймовые медные трубопроводы для кондиционирования | Generic | Медь - Кондиционирование | 2.4826e-12 | 9.52 | 31040.29 | 0 | 9.52 | 0 | 7.9 | 0 | 0.00037975 | 0 |  | 0 | 0 | 0 | Кондиционирование | ⌀9.52 | 2844.24 |  | 0 | 0 |  |  | Жильё_08_KV | 52
1291315 | ADSK_Медь дюймовая_Кондиционирование | OST_PipeCurves | ADSK_Медь дюймовая_Кондиционирование |  | TRUE |  |  |  | 0.18673 | 6243.6381 |  | ADSK_Медь дюймовая_Кондиционирование | 97e68f6a-4c55-48ee-bfa9-30e54e49ad60-0013b433 | be75d566-49ea-47ad-ad7c-e322221ca34d | None |  | 921 | Кондиционирование воздуха | [6 empty] | Pipe Types | [18 empty] | OST_PipeCurves | None | 74 | [53 empty] | Медь | [52 empty] | ADSK_Медь дюймовая_Кондиционирование | [46 empty] | 0 | 2NvezgJ5L8xh_fCELEMXbJ | 0.003 | [24 empty] | Hydronic Return | [129 empty] | 5.7564 | [8 empty] | Труба медная дюймовая ø9.52x0,81 |  |  |  |  | Pipe Types | ADSK_Медь дюймовая_Кондиционирование | ADSK_Медь дюймовая_Кондиционирование | [5 empty] | ADSK_Медь дюймовая_Кондиционирование | [466 empty] | 0 | 07pqzDwibFqRrKFG$dgCZk | [58 empty] | Трубы | ИС.ТС.1 | м | [23 empty] | None | Новая конструкция | [19 empty] | Труба медная дюймовая | Днар х Стенка | 2839.48 | 2849 | Х4 | ⌀10 мм | 0 | 0.81 | 2840.29 | 2840.29 | 2848.19 | 2848.19 | 2839.48 | 2849 | 2839.48 | 2849 | 2849 | 2839.48 | ADSK_Кондиционирование_Х4 | Х4 259 | 0 | дюймовые медные трубопроводы для кондиционирования | Generic | Медь - Кондиционирование | 2.4975e-12 | 9.52 | 31040.29 | 0 | 9.52 | 0 | 7.9 | 0 | 0.00037975 | 0 | 0 | 0 | 0 | 0 | Кондиционирование | ⌀9.52 | 2844.24 | 0 | 0 | 0 | 2844.24 | 2844.24 | Жильё_08_KV | 52
1291316 | ADSK_Медь дюймовая_Кондиционирование | OST_PipeCurves |  |  | TRUE |  |  |  | 0.18673 | 6243.6381 |  |  | 97e68f6a-4c55-48ee-bfa9-30e54e49ad60-0013b434 | 1c6840e6-7ded-4a08-b07a-50d6e74d5738 | None |  | 921 | Кондиционирование воздуха | [6 empty] | Pipe Types | [74 empty] | Медь | [99 empty] | 0 | 2NvezgJ5L8xh_fCELEMXbJ | 0.003 | [24 empty] | Hydronic Return | [129 empty] | 5.7564 | [8 empty] | Труба медная дюймовая ø9.52x0,81 | [565 empty] | None | Новая конструкция | [21 empty] | 2839.48 | 2849 | Х4 | ⌀10 мм | 0 | 0.81 | 2840.29 | 2840.29 | 2848.19 | 2848.19 | [6 empty] | ADSK_Кондиционирование_Х4 | Х4 259 | 0 | дюймовые медные трубопроводы для кондиционирования | Generic | Медь - Кондиционирование | 2.4975e-12 | 9.52 | 31040.29 | 0 | 9.52 | 0 | 7.9 | 0 | 0.00037975 | 0 |  | 0 | 0 | 0 | Кондиционирование | ⌀9.52 | 2844.24 |  | 0 | 0 |  |  | Жильё_08_KV | 52
1291317 | ADSK_Медь дюймовая_Кондиционирование | OST_PipeCurves | ADSK_Медь дюймовая_Кондиционирование |  | TRUE |  |  |  | 0.1262 | 6326.0631 |  | ADSK_Медь дюймовая_Кондиционирование | 97e68f6a-4c55-48ee-bfa9-30e54e49ad60-0013b435 | be75d566-49ea-47ad-ad7c-e322221ca34d | None |  | 921 | Кондиционирование воздуха | [6 empty] | Pipe Types | [18 empty] | OST_PipeCurves | None | 74 | [53 empty] | Медь | [52 empty] | ADSK_Медь дюймовая_Кондиционирование | [46 empty] | 0 | 2NvezgJ5L8xh_fCELEMXbL | 0.003 | [24 empty] | Hydronic Return | [129 empty] | 5.9034 | [8 empty] | Труба медная дюймовая ø9.52x0,81 |  |  |  |  | Pipe Types | ADSK_Медь дюймовая_Кондиционирование | ADSK_Медь дюймовая_Кондиционирование | [5 empty] | ADSK_Медь дюймовая_Кондиционирование | [466 empty] | 0 | 07pqzDwibFqRrKFG$dgCZk | [58 empty] | Трубы | ИС.ТС.1 | м | [23 empty] | None | Новая конструкция | [19 empty] | Труба медная дюймовая | Днар х Стенка | 2842.65 | 2849 | Х4 | ⌀6 мм | 0 | 0.76 | 2843.41 | 2843.41 | 2848.24 | 2848.24 | 2842.65 | 2849 | 2842.65 | 2849 | 2849 | 2842.65 | ADSK_Кондиционирование_Х4 | Х4 260 | 0 | дюймовые медные трубопроводы для кондиционирования | Generic | Медь - Кондиционирование | 2.4649e-12 | 6.35 | 31043.41 | 0 | 6.35 | 0 | 4.83 | 0 | 0.00037975 | 0 | 0 | 0 | 0 | 0 | Кондиционирование | ⌀6.35 | 2845.825 | 0 | 0 | 0 | 2845.825 | 2845.825 | Жильё_08_KV | 35
1291318 | ADSK_Медь дюймовая_Кондиционирование | OST_PipeCurves |  |  | TRUE |  |  |  | 0.1262 | 6326.0631 |  |  | 97e68f6a-4c55-48ee-bfa9-30e54e49ad60-0013b436 | 1c6840e6-7ded-4a08-b07a-50d6e74d5738 | None |  | 921 | Кондиционирование воздуха | [6 empty] | Pipe Types | [74 empty] | Медь | [99 empty] | 0 | 2NvezgJ5L8xh_fCELEMXbL | 0.003 | [24 empty] | Hydronic Return | [129 empty] | 5.9034 | [8 empty] | Труба медная дюймовая ø9.52x0,81 | [565 empty] | None | Новая конструкция | [21 empty] | 2842.65 | 2849 | Х4 | ⌀6 мм | 0 | 0.76 | 2843.41 | 2843.41 | 2848.24 | 2848.24 | [6 empty] | ADSK_Кондиционирование_Х4 | Х4 260 | 0 | дюймовые медные трубопроводы для кондиционирования | Generic | Медь - Кондиционирование | 2.4649e-12 | 6.35 | 31043.41 | 0 | 6.35 | 0 | 4.83 | 0 | 0.00037975 | 0 |  | 0 | 0 | 0 | Кондиционирование | ⌀6.35 | 2845.825 |  | 0 | 0 |  |  | Жильё_08_KV | 35
1291319 | ADSK_Медь дюймовая_Кондиционирование | OST_PipeCurves | ADSK_Медь дюймовая_Кондиционирование |  | TRUE |  |  |  | 0.19007 | 6355.1381 |  | ADSK_Медь дюймовая_Кондиционирование | 97e68f6a-4c55-48ee-bfa9-30e54e49ad60-0013b437 | be75d566-49ea-47ad-ad7c-e322221ca34d | None |  | 921 | Кондиционирование воздуха | [6 empty] | Pipe Types | [18 empty] | OST_PipeCurves | None | 74 | [53 empty] | Медь | [52 empty] | ADSK_Медь дюймовая_Кондиционирование | [46 empty] | 0 | 2NvezgJ5L8xh_fCELEMXbN | 0.003 | [24 empty] | Hydronic Return | [129 empty] | 5.6669 | [8 empty] | Труба медная дюймовая ø15.88x0,89 |  |  |  |  | Pipe Types | ADSK_Медь дюймовая_Кондиционирование | ADSK_Медь дюймовая_Кондиционирование | [5 empty] | ADSK_Медь дюймовая_Кондиционирование | [466 empty] | 0 | 07pqzDwibFqRrKFG$dgCZk | [58 empty] | Трубы | ИС.ТС.1 | м | [23 empty] | None | Новая конструкция | [19 empty] | Труба медная дюймовая | Днар х Стенка | 2839.48 | 2849 | Х4 | ⌀10 мм | 0 | 0.81 | 2840.29 | 2840.29 | 2848.19 | 2848.19 | 2839.48 | 2849 | 2839.48 | 2849 | 2849 | 2839.48 | ADSK_Кондиционирование_Х4 | Х4 261 | 0 | дюймовые медные трубопроводы для кондиционирования | Generic | Медь - Кондиционирование | 2.4537e-12 | 9.52 | 31040.29 | 0 | 9.52 | 0 | 7.9 | 0 | 0.00021277 | 0 | 0 | 0 | 0 | 0 | Кондиционирование | ⌀9.52 | 2844.24 | 0 | 0 | 0 | 2844.24 | 2844.24 | Жильё_08_KV | 52
1291320 | ADSK_Медь дюймовая_Кондиционирование | OST_PipeCurves |  |  | TRUE |  |  |  | 0.19007 | 6355.1381 |  |  | 97e68f6a-4c55-48ee-bfa9-30e54e49ad60-0013b438 | 1c6840e6-7ded-4a08-b07a-50d6e74d5738 | None |  | 921 | Кондиционирование воздуха | [6 empty] | Pipe Types | [74 empty] | Медь | [99 empty] | 0 | 2NvezgJ5L8xh_fCELEMXbN | 0.003 | [24 empty] | Hydronic Return | [129 empty] | 5.6669 | [8 empty] | Труба медная дюймовая ø15.88x0,89 | [565 empty] | None | Новая конструкция | [21 empty] | 2839.48 | 2849 | Х4 | ⌀10 мм | 0 | 0.81 | 2840.29 | 2840.29 | 2848.19 | 2848.19 | [6 empty] | ADSK_Кондиционирование_Х4 | Х4 261 | 0 | дюймовые медные трубопроводы для кондиционирования | Generic | Медь - Кондиционирование | 2.4537e-12 | 9.52 | 31040.29 | 0 | 9.52 | 0 | 7.9 | 0 | 0.00021277 | 0 |  | 0 | 0 | 0 | Кондиционирование | ⌀9.52 | 2844.24 |  | 0 | 0 |  |  | Жильё_08_KV | 52
1291321 | ADSK_Медь дюймовая_Кондиционирование | OST_PipeCurves | ADSK_Медь дюймовая_Кондиционирование |  | TRUE |  |  |  | 0.12731 | 6381.5631 |  | ADSK_Медь дюймовая_Кондиционирование | 97e68f6a-4c55-48ee-bfa9-30e54e49ad60-0013b439 | be75d566-49ea-47ad-ad7c-e322221ca34d | None |  | 921 | Кондиционирование воздуха | [6 empty] | Pipe Types | [18 empty] | OST_PipeCurves | None | 74 | [53 empty] | Медь | [52 empty] | ADSK_Медь дюймовая_Кондиционирование | [46 empty] | 0 | 2NvezgJ5L8xh_fCELEMXbP | 0.003 | [24 empty] | Hydronic Return | [129 empty] | 5.7055 | [8 empty] | Труба медная дюймовая ø9.52x0,81 |  |  |  |  | Pipe Types | ADSK_Медь дюймовая_Кондиционирование | ADSK_Медь дюймовая_Кондиционирование | [5 empty] | ADSK_Медь дюймовая_Кондиционирование | [466 empty] | 0 | 07pqzDwibFqRrKFG$dgCZk | [58 empty] | Трубы | ИС.ТС.1 | м | [23 empty] | None | Новая конструкция | [19 empty] | Труба медная дюймовая | Днар х Стенка | 2842.65 | 2849 | Х4 | ⌀6 мм | 0 | 0.76 | 2843.41 | 2843.41 | 2848.24 | 2848.24 | 2842.65 | 2849 | 2842.65 | 2849 | 2849 | 2842.65 | ADSK_Кондиционирование_Х4 | Х4 262 | 0 | дюймовые медные трубопроводы для кондиционирования | Generic | Медь - Кондиционирование | 0 | 6.35 | 31043.41 | 0 | 6.35 | 0 | 4.83 | 0 | 0.00037975 | 0 | 0 | 0 | 0 | 0 | Кондиционирование | ⌀6.35 | 2845.825 | 0 | 0 | 0 | 2845.825 | 2845.825 | Жильё_08_KV | 35
1291322 | ADSK_Медь дюймовая_Кондиционирование | OST_PipeCurves |  |  | TRUE |  |  |  | 0.12731 | 6381.5631 |  |  | 97e68f6a-4c55-48ee-bfa9-30e54e49ad60-0013b43a | 1c6840e6-7ded-4a08-b07a-50d6e74d5738 | None |  | 921 | Кондиционирование воздуха | [6 empty] | Pipe Types | [74 empty] | Медь | [99 empty] | 0 | 2NvezgJ5L8xh_fCELEMXbP | 0.003 | [24 empty] | Hydronic Return | [129 empty] | 5.7055 | [8 empty] | Труба медная дюймовая ø9.52x0,81 | [565 empty] | None | Новая конструкция | [21 empty] | 2842.65 | 2849 | Х4 | ⌀6 мм | 0 | 0.76 | 2843.41 | 2843.41 | 2848.24 | 2848.24 | [6 empty] | ADSK_Кондиционирование_Х4 | Х4 262 | 0 | дюймовые медные трубопроводы для кондиционирования | Generic | Медь - Кондиционирование | 0 | 6.35 | 31043.41 | 0 | 6.35 | 0 | 4.83 | 0 | 0.00037975 | 0 |  | 0 | 0 | 0 | Кондиционирование | ⌀6.35 | 2845.825 |  | 0 | 0 |  |  | Жильё_08_KV | 35
1291323 | ADSK_Медь дюймовая_Кондиционирование | OST_PipeCurves | ADSK_Медь дюймовая_Кондиционирование |  | TRUE |  |  |  | 0.18896 | 6318.1381 |  | ADSK_Медь дюймовая_Кондиционирование | 97e68f6a-4c55-48ee-bfa9-30e54e49ad60-0013b43b | be75d566-49ea-47ad-ad7c-e322221ca34d | None |  | 921 | Кондиционирование воздуха | [6 empty] | Pipe Types | [18 empty] | OST_PipeCurves | None | 74 | [53 empty] | Медь | [52 empty] | ADSK_Медь дюймовая_Кондиционирование | [46 empty] | 0 | 2NvezgJ5L8xh_fCELEMXbR | 0.003 | [24 empty] | Hydronic Return | [129 empty] | 5.6669 | [8 empty] | Труба медная дюймовая ø15.88x0,89 |  |  |  |  | Pipe Types | ADSK_Медь дюймовая_Кондиционирование | ADSK_Медь дюймовая_Кондиционирование | [5 empty] | ADSK_Медь дюймовая_Кондиционирование | [466 empty] | 0 | 07pqzDwibFqRrKFG$dgCZk | [58 empty] | Трубы | ИС.ТС.1 | м | [23 empty] | None | Новая конструкция | [19 empty] | Труба медная дюймовая | Днар х Стенка | 2839.48 | 2849 | Х4 | ⌀10 мм | 0 | 0.81 | 2840.29 | 2840.29 | 2848.19 | 2848.19 | 2839.48 | 2849 | 2839.48 | 2849 | 2849 | 2839.48 | ADSK_Кондиционирование_Х4 | Х4 263 | 0 | дюймовые медные трубопроводы для кондиционирования | Generic | Медь - Кондиционирование | 2.468e-12 | 9.52 | 31040.29 | 0 | 9.52 | 0 | 7.9 | 0 | 0.00021277 | 0 | 0 | 0 | 0 | 0 | Кондиционирование | ⌀9.52 | 2844.24 | 0 | 0 | 0 | 2844.24 | 2844.24 | Жильё_08_KV | 52
1291324 | ADSK_Медь дюймовая_Кондиционирование | OST_PipeCurves |  |  | TRUE |  |  |  | 0.18896 | 6318.1381 |  |  | 97e68f6a-4c55-48ee-bfa9-30e54e49ad60-0013b43c | 1c6840e6-7ded-4a08-b07a-50d6e74d5738 | None |  | 921 | Кондиционирование воздуха | [6 empty] | Pipe Types | [74 empty] | Медь | [99 empty] | 0 | 2NvezgJ5L8xh_fCELEMXbR | 0.003 | [24 empty] | Hydronic Return | [129 empty] | 5.6669 | [8 empty] | Труба медная дюймовая ø15.88x0,89 | [565 empty] | None | Новая конструкция | [21 empty] | 2839.48 | 2849 | Х4 | ⌀10 мм | 0 | 0.81 | 2840.29 | 2840.29 | 2848.19 | 2848.19 | [6 empty] | ADSK_Кондиционирование_Х4 | Х4 263 | 0 | дюймовые медные трубопроводы для кондиционирования | Generic | Медь - Кондиционирование | 2.468e-12 | 9.52 | 31040.29 | 0 | 9.52 | 0 | 7.9 | 0 | 0.00021277 | 0 |  | 0 | 0 | 0 | Кондиционирование | ⌀9.52 | 2844.24 |  | 0 | 0 |  |  | Жильё_08_KV | 52
1291325 | ADSK_Медь дюймовая_Кондиционирование | OST_PipeCurves | ADSK_Медь дюймовая_Кондиционирование |  | TRUE |  |  |  | 0.12657 | 6344.5631 |  | ADSK_Медь дюймовая_Кондиционирование | 97e68f6a-4c55-48ee-bfa9-30e54e49ad60-0013b43d | be75d566-49ea-47ad-ad7c-e322221ca34d | None |  | 921 | Кондиционирование воздуха | [6 empty] | Pipe Types | [18 empty] | OST_PipeCurves | None | 74 | [53 empty] | Медь | [52 empty] | ADSK_Медь дюймовая_Кондиционирование | [46 empty] | 0 | 2NvezgJ5L8xh_fCELEMXbT | 0.003 | [24 empty] | Hydronic Return | [129 empty] | 5.7055 | [8 empty] | Труба медная дюймовая ø9.52x0,81 |  |  |  |  | Pipe Types | ADSK_Медь дюймовая_Кондиционирование | ADSK_Медь дюймовая_Кондиционирование | [5 empty] | ADSK_Медь дюймовая_Кондиционирование | [466 empty] | 0 | 07pqzDwibFqRrKFG$dgCZk | [58 empty] | Трубы | ИС.ТС.1 | м | [23 empty] | None | Новая конструкция | [19 empty] | Труба медная дюймовая | Днар х Стенка | 2842.65 | 2849 | Х4 | ⌀6 мм | 0 | 0.76 | 2843.41 | 2843.41 | 2848.24 | 2848.24 | 2842.65 | 2849 | 2842.65 | 2849 | 2849 | 2842.65 | ADSK_Кондиционирование_Х4 | Х4 264 | 0 | дюймовые медные трубопроводы для кондиционирования | Generic | Медь - Кондиционирование | 0 | 6.35 | 31043.41 | 0 | 6.35 | 0 | 4.83 | 0 | 0.00037975 | 0 | 0 | 0 | 0 | 0 | Кондиционирование | ⌀6.35 | 2845.825 | 0 | 0 | 0 | 2845.825 | 2845.825 | Жильё_08_KV | 35
1291326 | ADSK_Медь дюймовая_Кондиционирование | OST_PipeCurves |  |  | TRUE |  |  |  | 0.12657 | 6344.5631 |  |  | 97e68f6a-4c55-48ee-bfa9-30e54e49ad60-0013b43e | 1c6840e6-7ded-4a08-b07a-50d6e74d5738 | None |  | 921 | Кондиционирование воздуха | [6 empty] | Pipe Types | [74 empty] | Медь | [99 empty] | 0 | 2NvezgJ5L8xh_fCELEMXbT | 0.003 | [24 empty] | Hydronic Return | [129 empty] | 5.7055 | [8 empty] | Труба медная дюймовая ø9.52x0,81 | [565 empty] | None | Новая конструкция | [21 empty] | 2842.65 | 2849 | Х4 | ⌀6 мм | 0 | 0.76 | 2843.41 | 2843.41 | 2848.24 | 2848.24 | [6 empty] | ADSK_Кондиционирование_Х4 | Х4 264 | 0 | дюймовые медные трубопроводы для кондиционирования | Generic | Медь - Кондиционирование | 0 | 6.35 | 31043.41 | 0 | 6.35 | 0 | 4.83 | 0 | 0.00037975 | 0 |  | 0 | 0 | 0 | Кондиционирование | ⌀6.35 | 2845.825 |  | 0 | 0 |  |  | Жильё_08_KV | 35
1291327 | ADSK_Медь дюймовая_Кондиционирование | OST_PipeCurves | ADSK_Медь дюймовая_Кондиционирование |  | TRUE |  |  |  | 0.31256 | 6265.2381 |  | ADSK_Медь дюймовая_Кондиционирование | 97e68f6a-4c55-48ee-bfa9-30e54e49ad60-0013b43f | be75d566-49ea-47ad-ad7c-e322221ca34d | None |  | 921 | Кондиционирование воздуха | [6 empty] | Pipe Types | [18 empty] | OST_PipeCurves | None | 74 | [53 empty] | Медь | [52 empty] | ADSK_Медь дюймовая_Кондиционирование | [46 empty] | 0 | 2NvezgJ5L8xh_fCELEMXbV | 0.003 | [24 empty] | Hydronic Return | [129 empty] | 5.6669 | [8 empty] | Труба медная дюймовая ø15.88x0,89 |  |  |  |  | Pipe Types | ADSK_Медь дюймовая_Кондиционирование | ADSK_Медь дюймовая_Кондиционирование | [5 empty] | ADSK_Медь дюймовая_Кондиционирование | [466 empty] | 0 | 07pqzDwibFqRrKFG$dgCZk | [58 empty] | Трубы | ИС.ТС.1 | м | [23 empty] | None | Новая конструкция | [19 empty] | Труба медная дюймовая | Днар х Стенка | 2833.12 | 2849 | Х4 | ⌀16 мм | 0 | 0.89 | 2834.01 | 2834.01 | 2848.11 | 2848.11 | 2833.12 | 2849 | 2833.12 | 2849 | 2849 | 2833.12 | ADSK_Кондиционирование_Х4 | Х4 265 | 0 | дюймовые медные трубопроводы для кондиционирования | Generic | Медь - Кондиционирование | 2.4889e-12 | 15.88 | 31034.01 | 0 | 15.88 | 0 | 14.1 | 0 | 0.00021277 | 0 | 0 | 0 | 0 | 0 | Кондиционирование | ⌀15.88 | 2841.06 | 0 | 0 | 0 | 2841.06 | 2841.06 | Жильё_08_KV | 88
1291328 | ADSK_Медь дюймовая_Кондиционирование | OST_PipeCurves |  |  | TRUE |  |  |  | 0.31256 | 6265.2381 |  |  | 97e68f6a-4c55-48ee-bfa9-30e54e49ad60-0013b440 | 1c6840e6-7ded-4a08-b07a-50d6e74d5738 | None |  | 921 | Кондиционирование воздуха | [6 empty] | Pipe Types | [74 empty] | Медь | [99 empty] | 0 | 2NvezgJ5L8xh_fCELEMXbV | 0.003 | [24 empty] | Hydronic Return | [129 empty] | 5.6669 | [8 empty] | Труба медная дюймовая ø15.88x0,89 | [565 empty] | None | Новая конструкция | [21 empty] | 2833.12 | 2849 | Х4 | ⌀16 мм | 0 | 0.89 | 2834.01 | 2834.01 | 2848.11 | 2848.11 | [6 empty] | ADSK_Кондиционирование_Х4 | Х4 265 | 0 | дюймовые медные трубопроводы для кондиционирования | Generic | Медь - Кондиционирование | 2.4889e-12 | 15.88 | 31034.01 | 0 | 15.88 | 0 | 14.1 | 0 | 0.00021277 | 0 |  | 0 | 0 | 0 | Кондиционирование | ⌀15.88 | 2841.06 |  | 0 | 0 |  |  | Жильё_08_KV | 88
1291329 | ADSK_Медь дюймовая_Кондиционирование | OST_PipeCurves | ADSK_Медь дюймовая_Кондиционирование |  | TRUE |  |  |  | 0.18841 | 6299.6381 |  | ADSK_Медь дюймовая_Кондиционирование | 97e68f6a-4c55-48ee-bfa9-30e54e49ad60-0013b441 | be75d566-49ea-47ad-ad7c-e322221ca34d | None |  | 921 | Кондиционирование воздуха | [6 empty] | Pipe Types | [18 empty] | OST_PipeCurves | None | 74 | [53 empty] | Медь | [52 empty] | ADSK_Медь дюймовая_Кондиционирование | [46 empty] | 0 | 2NvezgJ5L8xh_fCELEMXaX | 0.003 | [24 empty] | Hydronic Return | [129 empty] | 5.7055 | [8 empty] | Труба медная дюймовая ø9.52x0,81 |  |  |  |  | Pipe Types | ADSK_Медь дюймовая_Кондиционирование | ADSK_Медь дюймовая_Кондиционирование | [5 empty] | ADSK_Медь дюймовая_Кондиционирование | [466 empty] | 0 | 07pqzDwibFqRrKFG$dgCZk | [58 empty] | Трубы | ИС.ТС.1 | м | [23 empty] | None | Новая конструкция | [19 empty] | Труба медная дюймовая | Днар х Стенка | 2839.48 | 2849 | Х4 | ⌀10 мм | 0 | 0.81 | 2840.29 | 2840.29 | 2848.19 | 2848.19 | 2839.48 | 2849 | 2839.48 | 2849 | 2849 | 2839.48 | ADSK_Кондиционирование_Х4 | Х4 266 | 0 | дюймовые медные трубопроводы для кондиционирования | Generic | Медь - Кондиционирование | 0 | 9.52 | 31040.29 | 0 | 9.52 | 0 | 7.9 | 0 | 0.00037975 | 0 | 0 | 0 | 0 | 0 | Кондиционирование | ⌀9.52 | 2844.24 | 0 | 0 | 0 | 2844.24 | 2844.24 | Жильё_08_KV | 52
1291330 | ADSK_Медь дюймовая_Кондиционирование | OST_PipeCurves |  |  | TRUE |  |  |  | 0.18841 | 6299.6381 |  |  | 97e68f6a-4c55-48ee-bfa9-30e54e49ad60-0013b442 | 1c6840e6-7ded-4a08-b07a-50d6e74d5738 | None |  | 921 | Кондиционирование воздуха | [6 empty] | Pipe Types | [74 empty] | Медь | [99 empty] | 0 | 2NvezgJ5L8xh_fCELEMXaX | 0.003 | [24 empty] | Hydronic Return | [129 empty] | 5.7055 | [8 empty] | Труба медная дюймовая ø9.52x0,81 | [565 empty] | None | Новая конструкция | [21 empty] | 2839.48 | 2849 | Х4 | ⌀10 мм | 0 | 0.81 | 2840.29 | 2840.29 | 2848.19 | 2848.19 | [6 empty] | ADSK_Кондиционирование_Х4 | Х4 266 | 0 | дюймовые медные трубопроводы для кондиционирования | Generic | Медь - Кондиционирование | 0 | 9.52 | 31040.29 | 0 | 9.52 | 0 | 7.9 | 0 | 0.00037975 | 0 |  | 0 | 0 | 0 | Кондиционирование | ⌀9.52 | 2844.24 |  | 0 | 0 |  |  | Жильё_08_KV | 52
1291331 | ADSK_Медь дюймовая_Кондиционирование | OST_PipeCurves | ADSK_Медь дюймовая_Кондиционирование |  | TRUE |  |  |  | 0.31069 | 6227.7381 |  | ADSK_Медь дюймовая_Кондиционирование | 97e68f6a-4c55-48ee-bfa9-30e54e49ad60-0013b443 | be75d566-49ea-47ad-ad7c-e322221ca34d | None |  | 921 | Кондиционирование воздуха | [6 empty] | Pipe Types | [18 empty] | OST_PipeCurves | None | 74 | [53 empty] | Медь | [52 empty] | ADSK_Медь дюймовая_Кондиционирование | [46 empty] | 0 | 2NvezgJ5L8xh_fCELEMXaZ | 0.003 | [24 empty] | Hydronic Return | [129 empty] | 5.6669 | [8 empty] | Труба медная дюймовая ø15.88x0,89 |  |  |  |  | Pipe Types | ADSK_Медь дюймовая_Кондиционирование | ADSK_Медь дюймовая_Кондиционирование | [5 empty] | ADSK_Медь дюймовая_Кондиционирование | [466 empty] | 0 | 07pqzDwibFqRrKFG$dgCZk | [58 empty] | Трубы | ИС.ТС.1 | м | [23 empty] | None | Новая конструкция | [19 empty] | Труба медная дюймовая | Днар х Стенка | 2833.12 | 2849 | Х4 | ⌀16 мм | 0 | 0.89 | 2834.01 | 2834.01 | 2848.11 | 2848.11 | 2833.12 | 2849 | 2833.12 | 2849 | 2849 | 2833.12 | ADSK_Кондиционирование_Х4 | Х4 267 | 0 | дюймовые медные трубопроводы для кондиционирования | Generic | Медь - Кондиционирование | 2.5038e-12 | 15.88 | 31034.01 | 0 | 15.88 | 0 | 14.1 | 0 | 0.00021277 | 0 | 0 | 0 | 0 | 0 | Кондиционирование | ⌀15.88 | 2841.06 | 0 | 0 | 0 | 2841.06 | 2841.06 | Жильё_08_KV | 88
1291332 | ADSK_Медь дюймовая_Кондиционирование | OST_PipeCurves |  |  | TRUE |  |  |  | 0.31069 | 6227.7381 |  |  | 97e68f6a-4c55-48ee-bfa9-30e54e49ad60-0013b444 | 1c6840e6-7ded-4a08-b07a-50d6e74d5738 | None |  | 921 | Кондиционирование воздуха | [6 empty] | Pipe Types | [74 empty] | Медь | [99 empty] | 0 | 2NvezgJ5L8xh_fCELEMXaZ | 0.003 | [24 empty] | Hydronic Return | [129 empty] | 5.6669 | [8 empty] | Труба медная дюймовая ø15.88x0,89 | [565 empty] | None | Новая конструкция | [21 empty] | 2833.12 | 2849 | Х4 | ⌀16 мм | 0 | 0.89 | 2834.01 | 2834.01 | 2848.11 | 2848.11 | [6 empty] | ADSK_Кондиционирование_Х4 | Х4 267 | 0 | дюймовые медные трубопроводы для кондиционирования | Generic | Медь - Кондиционирование | 2.5038e-12 | 15.88 | 31034.01 | 0 | 15.88 | 0 | 14.1 | 0 | 0.00021277 | 0 |  | 0 | 0 | 0 | Кондиционирование | ⌀15.88 | 2841.06 |  | 0 | 0 |  |  | Жильё_08_KV | 88
1291333 | ADSK_Медь дюймовая_Кондиционирование | OST_PipeCurves | ADSK_Медь дюймовая_Кондиционирование |  | TRUE |  |  |  | 0.1873 | 6262.6381 |  | ADSK_Медь дюймовая_Кондиционирование | 97e68f6a-4c55-48ee-bfa9-30e54e49ad60-0013b445 | be75d566-49ea-47ad-ad7c-e322221ca34d | None |  | 921 | Кондиционирование воздуха | [6 empty] | Pipe Types | [18 empty] | OST_PipeCurves | None | 74 | [53 empty] | Медь | [52 empty] | ADSK_Медь дюймовая_Кондиционирование | [46 empty] | 0 | 2NvezgJ5L8xh_fCELEMXab | 0.003 | [24 empty] | Hydronic Return | [129 empty] | 5.7055 | [8 empty] | Труба медная дюймовая ø9.52x0,81 |  |  |  |  | Pipe Types | ADSK_Медь дюймовая_Кондиционирование | ADSK_Медь дюймовая_Кондиционирование | [5 empty] | ADSK_Медь дюймовая_Кондиционирование | [466 empty] | 0 | 07pqzDwibFqRrKFG$dgCZk | [58 empty] | Трубы | ИС.ТС.1 | м | [23 empty] | None | Новая конструкция | [19 empty] | Труба медная дюймовая | Днар х Стенка | 2839.48 | 2849 | Х4 | ⌀10 мм | 0 | 0.81 | 2840.29 | 2840.29 | 2848.19 | 2848.19 | 2839.48 | 2849 | 2839.48 | 2849 | 2849 | 2839.48 | ADSK_Кондиционирование_Х4 | Х4 270 | 0 | дюймовые медные трубопроводы для кондиционирования | Generic | Медь - Кондиционирование | 0 | 9.52 | 31040.29 | 0 | 9.52 | 0 | 7.9 | 0 | 0.00037975 | 0 | 0 | 0 | 0 | 0 | Кондиционирование | ⌀9.52 | 2844.24 | 0 | 0 | 0 | 2844.24 | 2844.24 | Жильё_08_KV | 52
1291334 | ADSK_Медь дюймовая_Кондиционирование | OST_PipeCurves |  |  | TRUE |  |  |  | 0.1873 | 6262.6381 |  |  | 97e68f6a-4c55-48ee-bfa9-30e54e49ad60-0013b446 | 1c6840e6-7ded-4a08-b07a-50d6e74d5738 | None |  | 921 | Кондиционирование воздуха | [6 empty] | Pipe Types | [74 empty] | Медь | [99 empty] | 0 | 2NvezgJ5L8xh_fCELEMXab | 0.003 | [24 empty] | Hydronic Return | [129 empty] | 5.7055 | [8 empty] | Труба медная дюймовая ø9.52x0,81 | [565 empty] | None | Новая конструкция | [21 empty] | 2839.48 | 2849 | Х4 | ⌀10 мм | 0 | 0.81 | 2840.29 | 2840.29 | 2848.19 | 2848.19 | [6 empty] | ADSK_Кондиционирование_Х4 | Х4 270 | 0 | дюймовые медные трубопроводы для кондиционирования | Generic | Медь - Кондиционирование | 0 | 9.52 | 31040.29 | 0 | 9.52 | 0 | 7.9 | 0 | 0.00037975 | 0 |  | 0 | 0 | 0 | Кондиционирование | ⌀9.52 | 2844.24 |  | 0 | 0 |  |  | Жильё_08_KV | 52
1291335 | ADSK_Медь дюймовая_Кондиционирование | OST_PipeCurves | ADSK_Медь дюймовая_Кондиционирование |  | TRUE |  |  |  | 0.6494 | 13017.035 |  | ADSK_Медь дюймовая_Кондиционирование | 97e68f6a-4c55-48ee-bfa9-30e54e49ad60-0013b447 | be75d566-49ea-47ad-ad7c-e322221ca34d | None |  | 921 | Кондиционирование воздуха | [6 empty] | Pipe Types | [18 empty] | OST_PipeCurves | None | 74 | [53 empty] | Медь | [52 empty] | ADSK_Медь дюймовая_Кондиционирование | [46 empty] | 0 | 2NvezgJ5L8xh_fCELEMXad | 0.003 | [24 empty] | Hydronic Return | [129 empty] | 5.7632 | [8 empty] | Труба медная дюймовая ø15.88x0,89 |  |  |  |  | Pipe Types | ADSK_Медь дюймовая_Кондиционирование | ADSK_Медь дюймовая_Кондиционирование | [5 empty] | ADSK_Медь дюймовая_Кондиционирование | [466 empty] | 0 | 07pqzDwibFqRrKFG$dgCZk | [58 empty] | Трубы | ИС.ТС.1 | м | [23 empty] | None | Новая конструкция | [19 empty] | Труба медная дюймовая | Днар х Стенка | 2833.12 | 2849 | Х4 | ⌀16 мм | 0 | 0.89 | 2834.01 | 2834.01 | 2848.11 | 2848.11 | 2833.12 | 2849 | 2833.12 | 2849 | 2849 | 2833.12 | ADSK_Кондиционирование_Х4 | Х4 253 | 0 | дюймовые медные трубопроводы для кондиционирования | Generic | Медь - Кондиционирование | 0 | 15.88 | 31034.01 | 0 | 15.88 | 0 | 14.1 | 0 | 0.00021277 | 0 | 0 | 0 | 0 | 0 | Кондиционирование | ⌀15.88 | 2841.06 | 0 | 0 | 0 | 2841.06 | 2841.06 | Жильё_08_KV | 88
1291336 | ADSK_Медь дюймовая_Кондиционирование | OST_PipeCurves |  |  | TRUE |  |  |  | 0.6494 | 13017.035 |  |  | 97e68f6a-4c55-48ee-bfa9-30e54e49ad60-0013b448 | 1c6840e6-7ded-4a08-b07a-50d6e74d5738 | None |  | 921 | Кондиционирование воздуха | [6 empty] | Pipe Types | [74 empty] | Медь | [99 empty] | 0 | 2NvezgJ5L8xh_fCELEMXad | 0.003 | [24 empty] | Hydronic Return | [129 empty] | 5.7632 | [8 empty] | Труба медная дюймовая ø15.88x0,89 | [565 empty] | None | Новая конструкция | [21 empty] | 2833.12 | 2849 | Х4 | ⌀16 мм | 0 | 0.89 | 2834.01 | 2834.01 | 2848.11 | 2848.11 | [6 empty] | ADSK_Кондиционирование_Х4 | Х4 253 | 0 | дюймовые медные трубопроводы для кондиционирования | Generic | Медь - Кондиционирование | 0 | 15.88 | 31034.01 | 0 | 15.88 | 0 | 14.1 | 0 | 0.00021277 | 0 |  | 0 | 0 | 0 | Кондиционирование | ⌀15.88 | 2841.06 |  | 0 | 0 |  |  | Жильё_08_KV | 88
1291337 | ADSK_Медь дюймовая_Кондиционирование | OST_PipeCurves | ADSK_Медь дюймовая_Кондиционирование |  | TRUE |  |  |  | 0.78891 | 15813.425 |  | ADSK_Медь дюймовая_Кондиционирование | 97e68f6a-4c55-48ee-bfa9-30e54e49ad60-0013b449 | be75d566-49ea-47ad-ad7c-e322221ca34d | None |  | 921 | Кондиционирование воздуха | [6 empty] | Pipe Types | [18 empty] | OST_PipeCurves | None | 74 | [53 empty] | Медь | [52 empty] | ADSK_Медь дюймовая_Кондиционирование | [46 empty] | 0 | 2NvezgJ5L8xh_fCELEMXaf | 0.003 | [24 empty] | Hydronic Return | [129 empty] | 5.8367 | [8 empty] | Труба медная дюймовая ø15.88x0,89 |  |  |  |  | Pipe Types | ADSK_Медь дюймовая_Кондиционирование | ADSK_Медь дюймовая_Кондиционирование | [5 empty] | ADSK_Медь дюймовая_Кондиционирование | [466 empty] | 0 | 07pqzDwibFqRrKFG$dgCZk | [58 empty] | Трубы | ИС.ТС.1 | м | [23 empty] | None | Новая конструкция | [19 empty] | Труба медная дюймовая | Днар х Стенка | 2833.12 | 2849 | Х4 | ⌀16 мм | 0 | 0.89 | 2834.01 | 2834.01 | 2848.11 | 2848.11 | 2833.12 | 2849 | 2833.12 | 2849 | 2849 | 2833.12 | ADSK_Кондиционирование_Х4 | Х4 254 | 0 | дюймовые медные трубопроводы для кондиционирования | Generic | Медь - Кондиционирование | 1.3148e-12 | 15.88 | 31034.01 | 0 | 15.88 | 0 | 14.1 | 0 | 0.00021277 | 0 | 0 | 0 | 0 | 0 | Кондиционирование | ⌀15.88 | 2841.06 | 0 | 0 | 0 | 2841.06 | 2841.06 | Жильё_08_KV | 88
1291338 | ADSK_Медь дюймовая_Кондиционирование | OST_PipeCurves |  |  | TRUE |  |  |  | 0.78891 | 15813.425 |  |  | 97e68f6a-4c55-48ee-bfa9-30e54e49ad60-0013b44a | 1c6840e6-7ded-4a08-b07a-50d6e74d5738 | None |  | 921 | Кондиционирование воздуха | [6 empty] | Pipe Types | [74 empty] | Медь | [99 empty] | 0 | 2NvezgJ5L8xh_fCELEMXaf | 0.003 | [24 empty] | Hydronic Return | [129 empty] | 5.8367 | [8 empty] | Труба медная дюймовая ø15.88x0,89 | [565 empty] | None | Новая конструкция | [21 empty] | 2833.12 | 2849 | Х4 | ⌀16 мм | 0 | 0.89 | 2834.01 | 2834.01 | 2848.11 | 2848.11 | [6 empty] | ADSK_Кондиционирование_Х4 | Х4 254 | 0 | дюймовые медные трубопроводы для кондиционирования | Generic | Медь - Кондиционирование | 1.3148e-12 | 15.88 | 31034.01 | 0 | 15.88 | 0 | 14.1 | 0 | 0.00021277 | 0 |  | 0 | 0 | 0 | Кондиционирование | ⌀15.88 | 2841.06 |  | 0 | 0 |  |  | Жильё_08_KV | 88
1291339 | ADSK_Медь дюймовая_Кондиционирование | OST_PipeCurves | ADSK_Медь дюймовая_Кондиционирование |  | TRUE |  |  |  | 0.33965 | 11356.6744 |  | ADSK_Медь дюймовая_Кондиционирование | 97e68f6a-4c55-48ee-bfa9-30e54e49ad60-0013b44b | be75d566-49ea-47ad-ad7c-e322221ca34d | None |  | 921 | Кондиционирование воздуха | [6 empty] | Pipe Types | [18 empty] | OST_PipeCurves | None | 74 | [53 empty] | Медь | [52 empty] | ADSK_Медь дюймовая_Кондиционирование | [46 empty] | 0 | 2NvezgJ5L8xh_fCELEMXah | 0.003 | [24 empty] | Hydronic Return | [129 empty] | 5.9102 | [8 empty] | Труба медная дюймовая ø15.88x0,89 |  |  |  |  | Pipe Types | ADSK_Медь дюймовая_Кондиционирование | ADSK_Медь дюймовая_Кондиционирование | [5 empty] | ADSK_Медь дюймовая_Кондиционирование | [466 empty] | 0 | 07pqzDwibFqRrKFG$dgCZk | [58 empty] | Трубы | ИС.ТС.1 | м | [23 empty] | None | Новая конструкция | [19 empty] | Труба медная дюймовая | Днар х Стенка | 2839.48 | 2849 | Х4 | ⌀10 мм | 0 | 0.81 | 2840.29 | 2840.29 | 2848.19 | 2848.19 | 2839.48 | 2849 | 2839.48 | 2849 | 2849 | 2839.48 | ADSK_Кондиционирование_Х4 | Х4 255 | 0 | дюймовые медные трубопроводы для кондиционирования | Generic | Медь - Кондиционирование | 0 | 9.52 | 31040.29 | 0 | 9.52 | 0 | 7.9 | 0 | 0.00021277 | 0 | 0 | 0 | 0 | 0 | Кондиционирование | ⌀9.52 | 2844.24 | 0 | 0 | 0 | 2844.24 | 2844.24 | Жильё_08_KV | 52
1291340 | ADSK_Медь дюймовая_Кондиционирование | OST_PipeCurves |  |  | TRUE |  |  |  | 0.33965 | 11356.6744 |  |  | 97e68f6a-4c55-48ee-bfa9-30e54e49ad60-0013b44c | 1c6840e6-7ded-4a08-b07a-50d6e74d5738 | None |  | 921 | Кондиционирование воздуха | [6 empty] | Pipe Types | [74 empty] | Медь | [99 empty] | 0 | 2NvezgJ5L8xh_fCELEMXah | 0.003 | [24 empty] | Hydronic Return | [129 empty] | 5.9102 | [8 empty] | Труба медная дюймовая ø15.88x0,89 | [565 empty] | None | Новая конструкция | [21 empty] | 2839.48 | 2849 | Х4 | ⌀10 мм | 0 | 0.81 | 2840.29 | 2840.29 | 2848.19 | 2848.19 | [6 empty] | ADSK_Кондиционирование_Х4 | Х4 255 | 0 | дюймовые медные трубопроводы для кондиционирования | Generic | Медь - Кондиционирование | 0 | 9.52 | 31040.29 | 0 | 9.52 | 0 | 7.9 | 0 | 0.00021277 | 0 |  | 0 | 0 | 0 | Кондиционирование | ⌀9.52 | 2844.24 |  | 0 | 0 |  |  | Жильё_08_KV | 52
1291341 | ADSK_Медь дюймовая_Кондиционирование | OST_PipeCurves | ADSK_Медь дюймовая_Кондиционирование |  | TRUE |  |  |  | 0.17871 | 5975.1983 |  | ADSK_Медь дюймовая_Кондиционирование | 97e68f6a-4c55-48ee-bfa9-30e54e49ad60-0013b44d | be75d566-49ea-47ad-ad7c-e322221ca34d | None |  | 921 | Кондиционирование воздуха | [6 empty] | Pipe Types | [18 empty] | OST_PipeCurves | None | 74 | [53 empty] | Медь | [52 empty] | ADSK_Медь дюймовая_Кондиционирование | [46 empty] | 0 | 2NvezgJ5L8xh_fCELEMXaj | 0.003 | [24 empty] | Hydronic Return | [129 empty] | 7.16 | [8 empty] | Труба медная дюймовая ø15.88x0,89 |  |  |  |  | Pipe Types | ADSK_Медь дюймовая_Кондиционирование | ADSK_Медь дюймовая_Кондиционирование | [5 empty] | ADSK_Медь дюймовая_Кондиционирование | [466 empty] | 0 | 07pqzDwibFqRrKFG$dgCZk | [58 empty] | Трубы | ИС.ТС.1 | м | [23 empty] | None | Новая конструкция | [19 empty] | Труба медная дюймовая | Днар х Стенка | 2839.48 | 2849 | Х4 | ⌀10 мм | 0 | 0.81 | 2840.29 | 2840.29 | 2848.19 | 2848.19 | 2839.48 | 2849 | 2839.48 | 2849 | 2849 | 2839.48 | ADSK_Кондиционирование_Х4 | Х4 256 | 0 | дюймовые медные трубопроводы для кондиционирования | Generic | Медь - Кондиционирование | 0 | 9.52 | 31040.29 | 0 | 9.52 | 0 | 7.9 | 0 | 0.00021277 | 0 | 0 | 0 | 0 | 0 | Кондиционирование | ⌀9.52 | 2844.24 | 0 | 0 | 0 | 2844.24 | 2844.24 | Жильё_08_KV | 52
1291342 | ADSK_Медь дюймовая_Кондиционирование | OST_PipeCurves |  |  | TRUE |  |  |  | 0.17871 | 5975.1983 |  |  | 97e68f6a-4c55-48ee-bfa9-30e54e49ad60-0013b44e | 1c6840e6-7ded-4a08-b07a-50d6e74d5738 | None |  | 921 | Кондиционирование воздуха | [6 empty] | Pipe Types | [74 empty] | Медь | [99 empty] | 0 | 2NvezgJ5L8xh_fCELEMXaj | 0.003 | [24 empty] | Hydronic Return | [129 empty] | 7.16 | [8 empty] | Труба медная дюймовая ø15.88x0,89 | [565 empty] | None | Новая конструкция | [21 empty] | 2839.48 | 2849 | Х4 | ⌀10 мм | 0 | 0.81 | 2840.29 | 2840.29 | 2848.19 | 2848.19 | [6 empty] | ADSK_Кондиционирование_Х4 | Х4 256 | 0 | дюймовые медные трубопроводы для кондиционирования | Generic | Медь - Кондиционирование | 0 | 9.52 | 31040.29 | 0 | 9.52 | 0 | 7.9 | 0 | 0.00021277 | 0 |  | 0 | 0 | 0 | Кондиционирование | ⌀9.52 | 2844.24 |  | 0 | 0 |  |  | Жильё_08_KV | 52
1291343 | ADSK_Медь дюймовая_Кондиционирование | OST_PipeCurves | ADSK_Медь дюймовая_Кондиционирование |  | TRUE |  |  |  | 0.11993 | 6011.6733 |  | ADSK_Медь дюймовая_Кондиционирование | 97e68f6a-4c55-48ee-bfa9-30e54e49ad60-0013b44f | be75d566-49ea-47ad-ad7c-e322221ca34d | None |  | 921 | Кондиционирование воздуха | [6 empty] | Pipe Types | [18 empty] | OST_PipeCurves | None | 74 | [53 empty] | Медь | [52 empty] | ADSK_Медь дюймовая_Кондиционирование | [46 empty] | 0 | 2NvezgJ5L8xh_fCELEMXal | 0.003 | [24 empty] | Hydronic Return | [129 empty] | 7.16 | [8 empty] | Труба медная дюймовая ø9.52x0,81 |  |  |  |  | Pipe Types | ADSK_Медь дюймовая_Кондиционирование | ADSK_Медь дюймовая_Кондиционирование | [5 empty] | ADSK_Медь дюймовая_Кондиционирование | [466 empty] | 0 | 07pqzDwibFqRrKFG$dgCZk | [58 empty] | Трубы | ИС.ТС.1 | м | [23 empty] | None | Новая конструкция | [19 empty] | Труба медная дюймовая | Днар х Стенка | 2842.65 | 2849 | Х4 | ⌀6 мм | 0 | 0.76 | 2843.41 | 2843.41 | 2848.24 | 2848.24 | 2842.65 | 2849 | 2842.65 | 2849 | 2849 | 2842.65 | ADSK_Кондиционирование_Х4 | Х4 257 | 0 | дюймовые медные трубопроводы для кондиционирования | Generic | Медь - Кондиционирование | 0 | 6.35 | 31043.41 | 0 | 6.35 | 0 | 4.83 | 0 | 0.00037975 | 0 | 0 | 0 | 0 | 0 | Кондиционирование | ⌀6.35 | 2845.825 | 0 | 0 | 0 | 2845.825 | 2845.825 | Жильё_08_KV | 35
1291344 | ADSK_Медь дюймовая_Кондиционирование | OST_PipeCurves |  |  | TRUE |  |  |  | 0.11993 | 6011.6733 |  |  | 97e68f6a-4c55-48ee-bfa9-30e54e49ad60-0013b450 | 1c6840e6-7ded-4a08-b07a-50d6e74d5738 | None |  | 921 | Кондиционирование воздуха | [6 empty] | Pipe Types | [74 empty] | Медь | [99 empty] | 0 | 2NvezgJ5L8xh_fCELEMXal | 0.003 | [24 empty] | Hydronic Return | [129 empty] | 7.16 | [8 empty] | Труба медная дюймовая ø9.52x0,81 | [565 empty] | None | Новая конструкция | [21 empty] | 2842.65 | 2849 | Х4 | ⌀6 мм | 0 | 0.76 | 2843.41 | 2843.41 | 2848.24 | 2848.24 | [6 empty] | ADSK_Кондиционирование_Х4 | Х4 257 | 0 | дюймовые медные трубопроводы для кондиционирования | Generic | Медь - Кондиционирование | 0 | 6.35 | 31043.41 | 0 | 6.35 | 0 | 4.83 | 0 | 0.00037975 | 0 |  | 0 | 0 | 0 | Кондиционирование | ⌀6.35 | 2845.825 |  | 0 | 0 |  |  | Жильё_08_KV | 35
1291345 | ADSK_Медь дюймовая_Кондиционирование | OST_PipeCurves | ADSK_Медь дюймовая_Кондиционирование |  | TRUE |  |  |  | 0.47284 | 15809.95 |  | ADSK_Медь дюймовая_Кондиционирование | 97e68f6a-4c55-48ee-bfa9-30e54e49ad60-0013b451 | be75d566-49ea-47ad-ad7c-e322221ca34d | None |  | 921 | Кондиционирование воздуха | [6 empty] | Pipe Types | [18 empty] | OST_PipeCurves | None | 74 | [53 empty] | Медь | [52 empty] | ADSK_Медь дюймовая_Кондиционирование | [46 empty] | 0 | 2NvezgJ5L8xh_fCELEMXan | 0.003 | [24 empty] | Hydronic Return | [129 empty] | 5.8299 | [8 empty] | Труба медная дюймовая ø9.52x0,81 |  |  |  |  | Pipe Types | ADSK_Медь дюймовая_Кондиционирование | ADSK_Медь дюймовая_Кондиционирование | [5 empty] | ADSK_Медь дюймовая_Кондиционирование | [466 empty] | 0 | 07pqzDwibFqRrKFG$dgCZk | [58 empty] | Трубы | ИС.ТС.1 | м | [23 empty] | None | Новая конструкция | [19 empty] | Труба медная дюймовая | Днар х Стенка | 2839.48 | 2849 | Х4 | ⌀10 мм | 0 | 0.81 | 2840.29 | 2840.29 | 2848.19 | 2848.19 | 2839.48 | 2849 | 2839.48 | 2849 | 2849 | 2839.48 | ADSK_Кондиционирование_Х4 | Х4 258 | 0 | дюймовые медные трубопроводы для кондиционирования | Generic | Медь - Кондиционирование | 0 | 9.52 | 31040.29 | 0 | 9.52 | 0 | 7.9 | 0 | 0.00037975 | 0 | 0 | 0 | 0 | 0 | Кондиционирование | ⌀9.52 | 2844.24 | 0 | 0 | 0 | 2844.24 | 2844.24 | Жильё_08_KV | 52
1291346 | ADSK_Медь дюймовая_Кондиционирование | OST_PipeCurves |  |  | TRUE |  |  |  | 0.47284 | 15809.95 |  |  | 97e68f6a-4c55-48ee-bfa9-30e54e49ad60-0013b452 | 1c6840e6-7ded-4a08-b07a-50d6e74d5738 | None |  | 921 | Кондиционирование воздуха | [6 empty] | Pipe Types | [74 empty] | Медь | [99 empty] | 0 | 2NvezgJ5L8xh_fCELEMXan | 0.003 | [24 empty] | Hydronic Return | [129 empty] | 5.8299 | [8 empty] | Труба медная дюймовая ø9.52x0,81 | [565 empty] | None | Новая конструкция | [21 empty] | 2839.48 | 2849 | Х4 | ⌀10 мм | 0 | 0.81 | 2840.29 | 2840.29 | 2848.19 | 2848.19 | [6 empty] | ADSK_Кондиционирование_Х4 | Х4 258 | 0 | дюймовые медные трубопроводы для кондиционирования | Generic | Медь - Кондиционирование | 0 | 9.52 | 31040.29 | 0 | 9.52 | 0 | 7.9 | 0 | 0.00037975 | 0 |  | 0 | 0 | 0 | Кондиционирование | ⌀9.52 | 2844.24 |  | 0 | 0 |  |  | Жильё_08_KV | 52
1291347 | ADSK_Медь дюймовая_Кондиционирование | OST_PipeCurves | ADSK_Медь дюймовая_Кондиционирование |  | TRUE |  |  |  | 0.38849 | 12989.46 |  | ADSK_Медь дюймовая_Кондиционирование | 97e68f6a-4c55-48ee-bfa9-30e54e49ad60-0013b453 | be75d566-49ea-47ad-ad7c-e322221ca34d | None |  | 921 | Кондиционирование воздуха | [6 empty] | Pipe Types | [18 empty] | OST_PipeCurves | None | 74 | [53 empty] | Медь | [52 empty] | ADSK_Медь дюймовая_Кондиционирование | [46 empty] | 0 | 2NvezgJ5L8xh_fCELEMXap | 0.003 | [24 empty] | Hydronic Return | [129 empty] | 5.7564 | [8 empty] | Труба медная дюймовая ø9.52x0,81 |  |  |  |  | Pipe Types | ADSK_Медь дюймовая_Кондиционирование | ADSK_Медь дюймовая_Кондиционирование | [5 empty] | ADSK_Медь дюймовая_Кондиционирование | [466 empty] | 0 | 07pqzDwibFqRrKFG$dgCZk | [58 empty] | Трубы | ИС.ТС.1 | м | [23 empty] | None | Новая конструкция | [19 empty] | Труба медная дюймовая | Днар х Стенка | 2839.48 | 2849 | Х4 | ⌀10 мм | 0 | 0.81 | 2840.29 | 2840.29 | 2848.19 | 2848.19 | 2839.48 | 2849 | 2839.48 | 2849 | 2849 | 2839.48 | ADSK_Кондиционирование_Х4 | Х4 259 | 0 | дюймовые медные трубопроводы для кондиционирования | Generic | Медь - Кондиционирование | 0 | 9.52 | 31040.29 | 0 | 9.52 | 0 | 7.9 | 0 | 0.00037975 | 0 | 0 | 0 | 0 | 0 | Кондиционирование | ⌀9.52 | 2844.24 | 0 | 0 | 0 | 2844.24 | 2844.24 | Жильё_08_KV | 52
1291348 | ADSK_Медь дюймовая_Кондиционирование | OST_PipeCurves |  |  | TRUE |  |  |  | 0.38849 | 12989.46 |  |  | 97e68f6a-4c55-48ee-bfa9-30e54e49ad60-0013b454 | 1c6840e6-7ded-4a08-b07a-50d6e74d5738 | None |  | 921 | Кондиционирование воздуха | [6 empty] | Pipe Types | [74 empty] | Медь | [99 empty] | 0 | 2NvezgJ5L8xh_fCELEMXap | 0.003 | [24 empty] | Hydronic Return | [129 empty] | 5.7564 | [8 empty] | Труба медная дюймовая ø9.52x0,81 | [565 empty] | None | Новая конструкция | [21 empty] | 2839.48 | 2849 | Х4 | ⌀10 мм | 0 | 0.81 | 2840.29 | 2840.29 | 2848.19 | 2848.19 | [6 empty] | ADSK_Кондиционирование_Х4 | Х4 259 | 0 | дюймовые медные трубопроводы для кондиционирования | Generic | Медь - Кондиционирование | 0 | 9.52 | 31040.29 | 0 | 9.52 | 0 | 7.9 | 0 | 0.00037975 | 0 |  | 0 | 0 | 0 | Кондиционирование | ⌀9.52 | 2844.24 |  | 0 | 0 |  |  | Жильё_08_KV | 52
1291349 | ADSK_Медь дюймовая_Кондиционирование | OST_PipeCurves | ADSK_Медь дюймовая_Кондиционирование |  | TRUE |  |  |  | 0.22728 | 11393.1494 |  | ADSK_Медь дюймовая_Кондиционирование | 97e68f6a-4c55-48ee-bfa9-30e54e49ad60-0013b455 | be75d566-49ea-47ad-ad7c-e322221ca34d | None |  | 921 | Кондиционирование воздуха | [6 empty] | Pipe Types | [18 empty] | OST_PipeCurves | None | 74 | [53 empty] | Медь | [52 empty] | ADSK_Медь дюймовая_Кондиционирование | [46 empty] | 0 | 2NvezgJ5L8xh_fCELEMXar | 0.003 | [24 empty] | Hydronic Return | [129 empty] | 5.9034 | [8 empty] | Труба медная дюймовая ø9.52x0,81 |  |  |  |  | Pipe Types | ADSK_Медь дюймовая_Кондиционирование | ADSK_Медь дюймовая_Кондиционирование | [5 empty] | ADSK_Медь дюймовая_Кондиционирование | [466 empty] | 0 | 07pqzDwibFqRrKFG$dgCZk | [58 empty] | Трубы | ИС.ТС.1 | м | [23 empty] | None | Новая конструкция | [19 empty] | Труба медная дюймовая | Днар х Стенка | 2842.65 | 2849 | Х4 | ⌀6 мм | 0 | 0.76 | 2843.41 | 2843.41 | 2848.24 | 2848.24 | 2842.65 | 2849 | 2842.65 | 2849 | 2849 | 2842.65 | ADSK_Кондиционирование_Х4 | Х4 260 | 0 | дюймовые медные трубопроводы для кондиционирования | Generic | Медь - Кондиционирование | 0 | 6.35 | 31043.41 | 0 | 6.35 | 0 | 4.83 | 0 | 0.00037975 | 0 | 0 | 0 | 0 | 0 | Кондиционирование | ⌀6.35 | 2845.825 | 0 | 0 | 0 | 2845.825 | 2845.825 | Жильё_08_KV | 35
1291350 | ADSK_Медь дюймовая_Кондиционирование | OST_PipeCurves |  |  | TRUE |  |  |  | 0.22728 | 11393.1494 |  |  | 97e68f6a-4c55-48ee-bfa9-30e54e49ad60-0013b456 | 1c6840e6-7ded-4a08-b07a-50d6e74d5738 | None |  | 921 | Кондиционирование воздуха | [6 empty] | Pipe Types | [74 empty] | Медь | [99 empty] | 0 | 2NvezgJ5L8xh_fCELEMXar | 0.003 | [24 empty] | Hydronic Return | [129 empty] | 5.9034 | [8 empty] | Труба медная дюймовая ø9.52x0,81 | [565 empty] | None | Новая конструкция | [21 empty] | 2842.65 | 2849 | Х4 | ⌀6 мм | 0 | 0.76 | 2843.41 | 2843.41 | 2848.24 | 2848.24 | [6 empty] | ADSK_Кондиционирование_Х4 | Х4 260 | 0 | дюймовые медные трубопроводы для кондиционирования | Generic | Медь - Кондиционирование | 0 | 6.35 | 31043.41 | 0 | 6.35 | 0 | 4.83 | 0 | 0.00037975 | 0 |  | 0 | 0 | 0 | Кондиционирование | ⌀6.35 | 2845.825 |  | 0 | 0 |  |  | Жильё_08_KV | 35
1291351 | ADSK_Медь дюймовая_Кондиционирование | OST_PipeCurves | ADSK_Медь дюймовая_Кондиционирование |  | TRUE |  |  |  | 0.060011 | 2006.5167 |  | ADSK_Медь дюймовая_Кондиционирование | 97e68f6a-4c55-48ee-bfa9-30e54e49ad60-0013b457 | be75d566-49ea-47ad-ad7c-e322221ca34d | None |  | 921 | Кондиционирование воздуха | [6 empty] | Pipe Types | [18 empty] | OST_PipeCurves | None | 74 | [53 empty] | Медь | [52 empty] | ADSK_Медь дюймовая_Кондиционирование | [46 empty] | 0 | 2NvezgJ5L8xh_fCELEMXat | 0.003 | [24 empty] | Hydronic Return | [129 empty] | 5.6669 | [8 empty] | Труба медная дюймовая ø15.88x0,89 |  |  |  |  | Pipe Types | ADSK_Медь дюймовая_Кондиционирование | ADSK_Медь дюймовая_Кондиционирование | [5 empty] | ADSK_Медь дюймовая_Кондиционирование | [466 empty] | 0 | 07pqzDwibFqRrKFG$dgCZk | [58 empty] | Трубы | ИС.ТС.1 | м | [23 empty] | None | Новая конструкция | [19 empty] | Труба медная дюймовая | Днар х Стенка | 2839.48 | 2849 | Х4 | ⌀10 мм | 0 | 0.81 | 2840.29 | 2840.29 | 2848.19 | 2848.19 | 2839.48 | 2849 | 2839.48 | 2849 | 2849 | 2839.48 | ADSK_Кондиционирование_Х4 | Х4 261 | 0 | дюймовые медные трубопроводы для кондиционирования | Generic | Медь - Кондиционирование | 0 | 9.52 | 31040.29 | 0 | 9.52 | 0 | 7.9 | 0 | 0.00021277 | 0 | 0 | 0 | 0 | 0 | Кондиционирование | ⌀9.52 | 2844.24 | 0 | 0 | 0 | 2844.24 | 2844.24 | Жильё_08_KV | 52
1291352 | ADSK_Медь дюймовая_Кондиционирование | OST_PipeCurves |  |  | TRUE |  |  |  | 0.060011 | 2006.5167 |  |  | 97e68f6a-4c55-48ee-bfa9-30e54e49ad60-0013b458 | 1c6840e6-7ded-4a08-b07a-50d6e74d5738 | None |  | 921 | Кондиционирование воздуха | [6 empty] | Pipe Types | [74 empty] | Медь | [99 empty] | 0 | 2NvezgJ5L8xh_fCELEMXat | 0.003 | [24 empty] | Hydronic Return | [129 empty] | 5.6669 | [8 empty] | Труба медная дюймовая ø15.88x0,89 | [565 empty] | None | Новая конструкция | [21 empty] | 2839.48 | 2849 | Х4 | ⌀10 мм | 0 | 0.81 | 2840.29 | 2840.29 | 2848.19 | 2848.19 | [6 empty] | ADSK_Кондиционирование_Х4 | Х4 261 | 0 | дюймовые медные трубопроводы для кондиционирования | Generic | Медь - Кондиционирование | 0 | 9.52 | 31040.29 | 0 | 9.52 | 0 | 7.9 | 0 | 0.00021277 | 0 |  | 0 | 0 | 0 | Кондиционирование | ⌀9.52 | 2844.24 |  | 0 | 0 |  |  | Жильё_08_KV | 52
1291353 | ADSK_Медь дюймовая_Кондиционирование | OST_PipeCurves | ADSK_Медь дюймовая_Кондиционирование |  | TRUE |  |  |  | 0.039916 | 2000.8667 |  | ADSK_Медь дюймовая_Кондиционирование | 97e68f6a-4c55-48ee-bfa9-30e54e49ad60-0013b459 | be75d566-49ea-47ad-ad7c-e322221ca34d | None |  | 921 | Кондиционирование воздуха | [6 empty] | Pipe Types | [18 empty] | OST_PipeCurves | None | 74 | [53 empty] | Медь | [52 empty] | ADSK_Медь дюймовая_Кондиционирование | [46 empty] | 0 | 2NvezgJ5L8xh_fCELEMXav | 0.003 | [24 empty] | Hydronic Return | [129 empty] | 5.7055 | [8 empty] | Труба медная дюймовая ø9.52x0,81 |  |  |  |  | Pipe Types | ADSK_Медь дюймовая_Кондиционирование | ADSK_Медь дюймовая_Кондиционирование | [5 empty] | ADSK_Медь дюймовая_Кондиционирование | [466 empty] | 0 | 07pqzDwibFqRrKFG$dgCZk | [58 empty] | Трубы | ИС.ТС.1 | м | [23 empty] | None | Новая конструкция | [19 empty] | Труба медная дюймовая | Днар х Стенка | 2842.65 | 2849 | Х4 | ⌀6 мм | 0 | 0.76 | 2843.41 | 2843.41 | 2848.24 | 2848.24 | 2842.65 | 2849 | 2842.65 | 2849 | 2849 | 2842.65 | ADSK_Кондиционирование_Х4 | Х4 262 | 0 | дюймовые медные трубопроводы для кондиционирования | Generic | Медь - Кондиционирование | 0 | 6.35 | 31043.41 | 0 | 6.35 | 0 | 4.83 | 0 | 0.00037975 | 0 | 0 | 0 | 0 | 0 | Кондиционирование | ⌀6.35 | 2845.825 | 0 | 0 | 0 | 2845.825 | 2845.825 | Жильё_08_KV | 35
1291354 | ADSK_Медь дюймовая_Кондиционирование | OST_PipeCurves |  |  | TRUE |  |  |  | 0.039916 | 2000.8667 |  |  | 97e68f6a-4c55-48ee-bfa9-30e54e49ad60-0013b45a | 1c6840e6-7ded-4a08-b07a-50d6e74d5738 | None |  | 921 | Кондиционирование воздуха | [6 empty] | Pipe Types | [74 empty] | Медь | [99 empty] | 0 | 2NvezgJ5L8xh_fCELEMXav | 0.003 | [24 empty] | Hydronic Return | [129 empty] | 5.7055 | [8 empty] | Труба медная дюймовая ø9.52x0,81 | [565 empty] | None | Новая конструкция | [21 empty] | 2842.65 | 2849 | Х4 | ⌀6 мм | 0 | 0.76 | 2843.41 | 2843.41 | 2848.24 | 2848.24 | [6 empty] | ADSK_Кондиционирование_Х4 | Х4 262 | 0 | дюймовые медные трубопроводы для кондиционирования | Generic | Медь - Кондиционирование | 0 | 6.35 | 31043.41 | 0 | 6.35 | 0 | 4.83 | 0 | 0.00037975 | 0 |  | 0 | 0 | 0 | Кондиционирование | ⌀6.35 | 2845.825 |  | 0 | 0 |  |  | Жильё_08_KV | 35
1291355 | ADSK_Медь дюймовая_Кондиционирование | OST_PipeCurves | ADSK_Медь дюймовая_Кондиционирование |  | TRUE |  |  |  | 0.24865 | 8313.8396 |  | ADSK_Медь дюймовая_Кондиционирование | 97e68f6a-4c55-48ee-bfa9-30e54e49ad60-0013b45b | be75d566-49ea-47ad-ad7c-e322221ca34d | None |  | 921 | Кондиционирование воздуха | [6 empty] | Pipe Types | [18 empty] | OST_PipeCurves | None | 74 | [53 empty] | Медь | [52 empty] | ADSK_Медь дюймовая_Кондиционирование | [46 empty] | 0 | 2NvezgJ5L8xh_fCELEMXax | 0.003 | [24 empty] | Hydronic Return | [129 empty] | 5.6669 | [8 empty] | Труба медная дюймовая ø15.88x0,89 |  |  |  |  | Pipe Types | ADSK_Медь дюймовая_Кондиционирование | ADSK_Медь дюймовая_Кондиционирование | [5 empty] | ADSK_Медь дюймовая_Кондиционирование | [466 empty] | 0 | 07pqzDwibFqRrKFG$dgCZk | [58 empty] | Трубы | ИС.ТС.1 | м | [23 empty] | None | Новая конструкция | [19 empty] | Труба медная дюймовая | Днар х Стенка | 2839.48 | 2849 | Х4 | ⌀10 мм | 0 | 0.81 | 2840.29 | 2840.29 | 2848.19 | 2848.19 | 2839.48 | 2849 | 2839.48 | 2849 | 2849 | 2839.48 | ADSK_Кондиционирование_Х4 | Х4 263 | 0 | дюймовые медные трубопроводы для кондиционирования | Generic | Медь - Кондиционирование | 0 | 9.52 | 31040.29 | 0 | 9.52 | 0 | 7.9 | 0 | 0.00021277 | 0 | 0 | 0 | 0 | 0 | Кондиционирование | ⌀9.52 | 2844.24 | 0 | 0 | 0 | 2844.24 | 2844.24 | Жильё_08_KV | 52
1291356 | ADSK_Медь дюймовая_Кондиционирование | OST_PipeCurves |  |  | TRUE |  |  |  | 0.24865 | 8313.8396 |  |  | 97e68f6a-4c55-48ee-bfa9-30e54e49ad60-0013b45c | 1c6840e6-7ded-4a08-b07a-50d6e74d5738 | None |  | 921 | Кондиционирование воздуха | [6 empty] | Pipe Types | [74 empty] | Медь | [99 empty] | 0 | 2NvezgJ5L8xh_fCELEMXax | 0.003 | [24 empty] | Hydronic Return | [129 empty] | 5.6669 | [8 empty] | Труба медная дюймовая ø15.88x0,89 | [565 empty] | None | Новая конструкция | [21 empty] | 2839.48 | 2849 | Х4 | ⌀10 мм | 0 | 0.81 | 2840.29 | 2840.29 | 2848.19 | 2848.19 | [6 empty] | ADSK_Кондиционирование_Х4 | Х4 263 | 0 | дюймовые медные трубопроводы для кондиционирования | Generic | Медь - Кондиционирование | 0 | 9.52 | 31040.29 | 0 | 9.52 | 0 | 7.9 | 0 | 0.00021277 | 0 |  | 0 | 0 | 0 | Кондиционирование | ⌀9.52 | 2844.24 |  | 0 | 0 |  |  | Жильё_08_KV | 52
1291357 | ADSK_Медь дюймовая_Кондиционирование | OST_PipeCurves | ADSK_Медь дюймовая_Кондиционирование |  | TRUE |  |  |  | 0.16574 | 8308.1896 |  | ADSK_Медь дюймовая_Кондиционирование | 97e68f6a-4c55-48ee-bfa9-30e54e49ad60-0013b45d | be75d566-49ea-47ad-ad7c-e322221ca34d | None |  | 921 | Кондиционирование воздуха | [6 empty] | Pipe Types | [18 empty] | OST_PipeCurves | None | 74 | [53 empty] | Медь | [52 empty] | ADSK_Медь дюймовая_Кондиционирование | [46 empty] | 0 | 2NvezgJ5L8xh_fCELEMXaz | 0.003 | [24 empty] | Hydronic Return | [129 empty] | 5.7055 | [8 empty] | Труба медная дюймовая ø9.52x0,81 |  |  |  |  | Pipe Types | ADSK_Медь дюймовая_Кондиционирование | ADSK_Медь дюймовая_Кондиционирование | [5 empty] | ADSK_Медь дюймовая_Кондиционирование | [466 empty] | 0 | 07pqzDwibFqRrKFG$dgCZk | [58 empty] | Трубы | ИС.ТС.1 | м | [23 empty] | None | Новая конструкция | [19 empty] | Труба медная дюймовая | Днар х Стенка | 2842.65 | 2849 | Х4 | ⌀6 мм | 0 | 0.76 | 2843.41 | 2843.41 | 2848.24 | 2848.24 | 2842.65 | 2849 | 2842.65 | 2849 | 2849 | 2842.65 | ADSK_Кондиционирование_Х4 | Х4 264 | 0 | дюймовые медные трубопроводы для кондиционирования | Generic | Медь - Кондиционирование | 0 | 6.35 | 31043.41 | 0 | 6.35 | 0 | 4.83 | 0 | 0.00037975 | 0 | 0 | 0 | 0 | 0 | Кондиционирование | ⌀6.35 | 2845.825 | 0 | 0 | 0 | 2845.825 | 2845.825 | Жильё_08_KV | 35
1291358 | ADSK_Медь дюймовая_Кондиционирование | OST_PipeCurves |  |  | TRUE |  |  |  | 0.16574 | 8308.1896 |  |  | 97e68f6a-4c55-48ee-bfa9-30e54e49ad60-0013b45e | 1c6840e6-7ded-4a08-b07a-50d6e74d5738 | None |  | 921 | Кондиционирование воздуха | [6 empty] | Pipe Types | [74 empty] | Медь | [99 empty] | 0 | 2NvezgJ5L8xh_fCELEMXaz | 0.003 | [24 empty] | Hydronic Return | [129 empty] | 5.7055 | [8 empty] | Труба медная дюймовая ø9.52x0,81 | [565 empty] | None | Новая конструкция | [21 empty] | 2842.65 | 2849 | Х4 | ⌀6 мм | 0 | 0.76 | 2843.41 | 2843.41 | 2848.24 | 2848.24 | [6 empty] | ADSK_Кондиционирование_Х4 | Х4 264 | 0 | дюймовые медные трубопроводы для кондиционирования | Generic | Медь - Кондиционирование | 0 | 6.35 | 31043.41 | 0 | 6.35 | 0 | 4.83 | 0 | 0.00037975 | 0 |  | 0 | 0 | 0 | Кондиционирование | ⌀6.35 | 2845.825 |  | 0 | 0 |  |  | Жильё_08_KV | 35
1291359 | ADSK_Медь дюймовая_Кондиционирование | OST_PipeCurves | ADSK_Медь дюймовая_Кондиционирование |  | TRUE |  |  |  | 0.54667 | 10957.8 |  | ADSK_Медь дюймовая_Кондиционирование | 97e68f6a-4c55-48ee-bfa9-30e54e49ad60-0013b45f | be75d566-49ea-47ad-ad7c-e322221ca34d | None |  | 921 | Кондиционирование воздуха | [6 empty] | Pipe Types | [18 empty] | OST_PipeCurves | None | 74 | [53 empty] | Медь | [52 empty] | ADSK_Медь дюймовая_Кондиционирование | [46 empty] | 0 | 2NvezgJ5L8xh_fCELEMXa$ | 0.003 | [24 empty] | Hydronic Return | [129 empty] | 5.6669 | [8 empty] | Труба медная дюймовая ø15.88x0,89 |  |  |  |  | Pipe Types | ADSK_Медь дюймовая_Кондиционирование | ADSK_Медь дюймовая_Кондиционирование | [5 empty] | ADSK_Медь дюймовая_Кондиционирование | [466 empty] | 0 | 07pqzDwibFqRrKFG$dgCZk | [58 empty] | Трубы | ИС.ТС.1 | м | [23 empty] | None | Новая конструкция | [19 empty] | Труба медная дюймовая | Днар х Стенка | 2833.12 | 2849 | Х4 | ⌀16 мм | 0 | 0.89 | 2834.01 | 2834.01 | 2848.11 | 2848.11 | 2833.12 | 2849 | 2833.12 | 2849 | 2849 | 2833.12 | ADSK_Кондиционирование_Х4 | Х4 265 | 0 | дюймовые медные трубопроводы для кондиционирования | Generic | Медь - Кондиционирование | 0 | 15.88 | 31034.01 | 0 | 15.88 | 0 | 14.1 | 0 | 0.00021277 | 0 | 0 | 0 | 0 | 0 | Кондиционирование | ⌀15.88 | 2841.06 | 0 | 0 | 0 | 2841.06 | 2841.06 | Жильё_08_KV | 88
1291360 | ADSK_Медь дюймовая_Кондиционирование | OST_PipeCurves |  |  | TRUE |  |  |  | 0.54667 | 10957.8 |  |  | 97e68f6a-4c55-48ee-bfa9-30e54e49ad60-0013b460 | 1c6840e6-7ded-4a08-b07a-50d6e74d5738 | None |  | 921 | Кондиционирование воздуха | [6 empty] | Pipe Types | [74 empty] | Медь | [99 empty] | 0 | 2NvezgJ5L8xh_fCELEMXa$ | 0.003 | [24 empty] | Hydronic Return | [129 empty] | 5.6669 | [8 empty] | Труба медная дюймовая ø15.88x0,89 | [565 empty] | None | Новая конструкция | [21 empty] | 2833.12 | 2849 | Х4 | ⌀16 мм | 0 | 0.89 | 2834.01 | 2834.01 | 2848.11 | 2848.11 | [6 empty] | ADSK_Кондиционирование_Х4 | Х4 265 | 0 | дюймовые медные трубопроводы для кондиционирования | Generic | Медь - Кондиционирование | 0 | 15.88 | 31034.01 | 0 | 15.88 | 0 | 14.1 | 0 | 0.00021277 | 0 |  | 0 | 0 | 0 | Кондиционирование | ⌀15.88 | 2841.06 |  | 0 | 0 |  |  | Жильё_08_KV | 88
1291361 | ADSK_Медь дюймовая_Кондиционирование | OST_PipeCurves | ADSK_Медь дюймовая_Кондиционирование |  | TRUE |  |  |  | 0.32875 | 10992.2 |  | ADSK_Медь дюймовая_Кондиционирование | 97e68f6a-4c55-48ee-bfa9-30e54e49ad60-0013b461 | be75d566-49ea-47ad-ad7c-e322221ca34d | None |  | 921 | Кондиционирование воздуха | [6 empty] | Pipe Types | [18 empty] | OST_PipeCurves | None | 74 | [53 empty] | Медь | [52 empty] | ADSK_Медь дюймовая_Кондиционирование | [46 empty] | 0 | 2NvezgJ5L8xh_fCELEMXa1 | 0.003 | [24 empty] | Hydronic Return | [129 empty] | 5.7055 | [8 empty] | Труба медная дюймовая ø9.52x0,81 |  |  |  |  | Pipe Types | ADSK_Медь дюймовая_Кондиционирование | ADSK_Медь дюймовая_Кондиционирование | [5 empty] | ADSK_Медь дюймовая_Кондиционирование | [466 empty] | 0 | 07pqzDwibFqRrKFG$dgCZk | [58 empty] | Трубы | ИС.ТС.1 | м | [23 empty] | None | Новая конструкция | [19 empty] | Труба медная дюймовая | Днар х Стенка | 2839.48 | 2849 | Х4 | ⌀10 мм | 0 | 0.81 | 2840.29 | 2840.29 | 2848.19 | 2848.19 | 2839.48 | 2849 | 2839.48 | 2849 | 2849 | 2839.48 | ADSK_Кондиционирование_Х4 | Х4 266 | 0 | дюймовые медные трубопроводы для кондиционирования | Generic | Медь - Кондиционирование | 1.5762e-12 | 9.52 | 31040.29 | 0 | 9.52 | 0 | 7.9 | 0 | 0.00037975 | 0 | 0 | 0 | 0 | 0 | Кондиционирование | ⌀9.52 | 2844.24 | 0 | 0 | 0 | 2844.24 | 2844.24 | Жильё_08_KV | 52
1291362 | ADSK_Медь дюймовая_Кондиционирование | OST_PipeCurves |  |  | TRUE |  |  |  | 0.32875 | 10992.2 |  |  | 97e68f6a-4c55-48ee-bfa9-30e54e49ad60-0013b462 | 1c6840e6-7ded-4a08-b07a-50d6e74d5738 | None |  | 921 | Кондиционирование воздуха | [6 empty] | Pipe Types | [74 empty] | Медь | [99 empty] | 0 | 2NvezgJ5L8xh_fCELEMXa1 | 0.003 | [24 empty] | Hydronic Return | [129 empty] | 5.7055 | [8 empty] | Труба медная дюймовая ø9.52x0,81 | [565 empty] | None | Новая конструкция | [21 empty] | 2839.48 | 2849 | Х4 | ⌀10 мм | 0 | 0.81 | 2840.29 | 2840.29 | 2848.19 | 2848.19 | [6 empty] | ADSK_Кондиционирование_Х4 | Х4 266 | 0 | дюймовые медные трубопроводы для кондиционирования | Generic | Медь - Кондиционирование | 1.5762e-12 | 9.52 | 31040.29 | 0 | 9.52 | 0 | 7.9 | 0 | 0.00037975 | 0 |  | 0 | 0 | 0 | Кондиционирование | ⌀9.52 | 2844.24 |  | 0 | 0 |  |  | Жильё_08_KV | 52
1291363 | ADSK_Медь дюймовая_Кондиционирование | OST_PipeCurves | ADSK_Медь дюймовая_Кондиционирование |  | TRUE |  |  |  | 0.28479 | 5708.54 |  | ADSK_Медь дюймовая_Кондиционирование | 97e68f6a-4c55-48ee-bfa9-30e54e49ad60-0013b463 | be75d566-49ea-47ad-ad7c-e322221ca34d | None |  | 921 | Кондиционирование воздуха | [6 empty] | Pipe Types | [18 empty] | OST_PipeCurves | None | 74 | [53 empty] | Медь | [52 empty] | ADSK_Медь дюймовая_Кондиционирование | [46 empty] | 0 | 2NvezgJ5L8xh_fCELEMXa3 | 0.003 | [24 empty] | Hydronic Return | [129 empty] | 5.6669 | [8 empty] | Труба медная дюймовая ø15.88x0,89 |  |  |  |  | Pipe Types | ADSK_Медь дюймовая_Кондиционирование | ADSK_Медь дюймовая_Кондиционирование | [5 empty] | ADSK_Медь дюймовая_Кондиционирование | [466 empty] | 0 | 07pqzDwibFqRrKFG$dgCZk | [58 empty] | Трубы | ИС.ТС.1 | м | [23 empty] | None | Новая конструкция | [19 empty] | Труба медная дюймовая | Днар х Стенка | 2833.12 | 2849 | Х4 | ⌀16 мм | 0 | 0.89 | 2834.01 | 2834.01 | 2848.11 | 2848.11 | 2833.12 | 2849 | 2833.12 | 2849 | 2849 | 2833.12 | ADSK_Кондиционирование_Х4 | Х4 267 | 0 | дюймовые медные трубопроводы для кондиционирования | Generic | Медь - Кондиционирование | 0 | 15.88 | 31034.01 | 0 | 15.88 | 0 | 14.1 | 0 | 0.00021277 | 0 | 0 | 0 | 0 | 0 | Кондиционирование | ⌀15.88 | 2841.06 | 0 | 0 | 0 | 2841.06 | 2841.06 | Жильё_08_KV | 88
1291364 | ADSK_Медь дюймовая_Кондиционирование | OST_PipeCurves |  |  | TRUE |  |  |  | 0.28479 | 5708.54 |  |  | 97e68f6a-4c55-48ee-bfa9-30e54e49ad60-0013b464 | 1c6840e6-7ded-4a08-b07a-50d6e74d5738 | None |  | 921 | Кондиционирование воздуха | [6 empty] | Pipe Types | [74 empty] | Медь | [99 empty] | 0 | 2NvezgJ5L8xh_fCELEMXa3 | 0.003 | [24 empty] | Hydronic Return | [129 empty] | 5.6669 | [8 empty] | Труба медная дюймовая ø15.88x0,89 | [565 empty] | None | Новая конструкция | [21 empty] | 2833.12 | 2849 | Х4 | ⌀16 мм | 0 | 0.89 | 2834.01 | 2834.01 | 2848.11 | 2848.11 | [6 empty] | ADSK_Кондиционирование_Х4 | Х4 267 | 0 | дюймовые медные трубопроводы для кондиционирования | Generic | Медь - Кондиционирование | 0 | 15.88 | 31034.01 | 0 | 15.88 | 0 | 14.1 | 0 | 0.00021277 | 0 |  | 0 | 0 | 0 | Кондиционирование | ⌀15.88 | 2841.06 |  | 0 | 0 |  |  | Жильё_08_KV | 88
1291365 | ADSK_Медь дюймовая_Кондиционирование | OST_PipeCurves | ADSK_Медь дюймовая_Кондиционирование |  | TRUE |  |  |  | 0.17345 | 5799.34 |  | ADSK_Медь дюймовая_Кондиционирование | 97e68f6a-4c55-48ee-bfa9-30e54e49ad60-0013b465 | be75d566-49ea-47ad-ad7c-e322221ca34d | None |  | 921 | Кондиционирование воздуха | [6 empty] | Pipe Types | [18 empty] | OST_PipeCurves | None | 74 | [53 empty] | Медь | [52 empty] | ADSK_Медь дюймовая_Кондиционирование | [46 empty] | 0 | 2NvezgJ5L8xh_fCELEMXa5 | 0.003 | [24 empty] | Hydronic Return | [129 empty] | 5.7055 | [8 empty] | Труба медная дюймовая ø9.52x0,81 |  |  |  |  | Pipe Types | ADSK_Медь дюймовая_Кондиционирование | ADSK_Медь дюймовая_Кондиционирование | [5 empty] | ADSK_Медь дюймовая_Кондиционирование | [466 empty] | 0 | 07pqzDwibFqRrKFG$dgCZk | [58 empty] | Трубы | ИС.ТС.1 | м | [23 empty] | None | Новая конструкция | [19 empty] | Труба медная дюймовая | Днар х Стенка | 2839.48 | 2849 | Х4 | ⌀10 мм | 0 | 0.81 | 2840.29 | 2840.29 | 2848.19 | 2848.19 | 2839.48 | 2849 | 2839.48 | 2849 | 2849 | 2839.48 | ADSK_Кондиционирование_Х4 | Х4 270 | 0 | дюймовые медные трубопроводы для кондиционирования | Generic | Медь - Кондиционирование | 0 | 9.52 | 31040.29 | 0 | 9.52 | 0 | 7.9 | 0 | 0.00037975 | 0 | 0 | 0 | 0 | 0 | Кондиционирование | ⌀9.52 | 2844.24 | 0 | 0 | 0 | 2844.24 | 2844.24 | Жильё_08_KV | 52
1291366 | ADSK_Медь дюймовая_Кондиционирование | OST_PipeCurves |  |  | TRUE |  |  |  | 0.17345 | 5799.34 |  |  | 97e68f6a-4c55-48ee-bfa9-30e54e49ad60-0013b466 | 1c6840e6-7ded-4a08-b07a-50d6e74d5738 | None |  | 921 | Кондиционирование воздуха | [6 empty] | Pipe Types | [74 empty] | Медь | [99 empty] | 0 | 2NvezgJ5L8xh_fCELEMXa5 | 0.003 | [24 empty] | Hydronic Return | [129 empty] | 5.7055 | [8 empty] | Труба медная дюймовая ø9.52x0,81 | [565 empty] | None | Новая конструкция | [21 empty] | 2839.48 | 2849 | Х4 | ⌀10 мм | 0 | 0.81 | 2840.29 | 2840.29 | 2848.19 | 2848.19 | [6 empty] | ADSK_Кондиционирование_Х4 | Х4 270 | 0 | дюймовые медные трубопроводы для кондиционирования | Generic | Медь - Кондиционирование | 0 | 9.52 | 31040.29 | 0 | 9.52 | 0 | 7.9 | 0 | 0.00037975 | 0 |  | 0 | 0 | 0 | Кондиционирование | ⌀9.52 | 2844.24 |  | 0 | 0 |  |  | Жильё_08_KV | 52
1291367 | ADSK_Медь дюймовая_Кондиционирование | OST_PipeCurves | ADSK_Медь дюймовая_Кондиционирование |  | TRUE |  |  |  | 0.063872 | 1280.3 |  | ADSK_Медь дюймовая_Кондиционирование | 97e68f6a-4c55-48ee-bfa9-30e54e49ad60-0013b467 | be75d566-49ea-47ad-ad7c-e322221ca34d | None |  | 921 | Кондиционирование воздуха | [6 empty] | Pipe Types | [18 empty] | OST_PipeCurves | None | 74 | [53 empty] | Медь | [52 empty] | ADSK_Медь дюймовая_Кондиционирование | [46 empty] | 0 | 2NvezgJ5L8xh_fCELEMXa7 | 0.003 | [24 empty] | Hydronic Return | [129 empty] | 5.6669 | [8 empty] | Труба медная дюймовая ø15.88x0,89 |  |  |  |  | Pipe Types | ADSK_Медь дюймовая_Кондиционирование | ADSK_Медь дюймовая_Кондиционирование | [5 empty] | ADSK_Медь дюймовая_Кондиционирование | [466 empty] | 0 | 07pqzDwibFqRrKFG$dgCZk | [58 empty] | Трубы | ИС.ТС.1 | м | [23 empty] | None | Новая конструкция | [19 empty] | Труба медная дюймовая | Днар х Стенка | 2833.12 | 2849 | Х4 | ⌀16 мм | 0 | 0.89 | 2834.01 | 2834.01 | 2848.11 | 2848.11 | 2833.12 | 2849 | 2833.12 | 2849 | 2849 | 2833.12 | ADSK_Кондиционирование_Х4 | Х4 267 | 0 | дюймовые медные трубопроводы для кондиционирования | Generic | Медь - Кондиционирование | 0 | 15.88 | 31034.01 | 0 | 15.88 | 0 | 14.1 | 0 | 0.00021277 | 0 | 0 | 0 | 0 | 0 | Кондиционирование | ⌀15.88 | 2841.06 | 0 | 0 | 0 | 2841.06 | 2841.06 | Жильё_08_KV | 88
1291368 | ADSK_Медь дюймовая_Кондиционирование | OST_PipeCurves |  |  | TRUE |  |  |  | 0.063872 | 1280.3 |  |  | 97e68f6a-4c55-48ee-bfa9-30e54e49ad60-0013b468 | 1c6840e6-7ded-4a08-b07a-50d6e74d5738 | None |  | 921 | Кондиционирование воздуха | [6 empty] | Pipe Types | [74 empty] | Медь | [99 empty] | 0 | 2NvezgJ5L8xh_fCELEMXa7 | 0.003 | [24 empty] | Hydronic Return | [129 empty] | 5.6669 | [8 empty] | Труба медная дюймовая ø15.88x0,89 | [565 empty] | None | Новая конструкция | [21 empty] | 2833.12 | 2849 | Х4 | ⌀16 мм | 0 | 0.89 | 2834.01 | 2834.01 | 2848.11 | 2848.11 | [6 empty] | ADSK_Кондиционирование_Х4 | Х4 267 | 0 | дюймовые медные трубопроводы для кондиционирования | Generic | Медь - Кондиционирование | 0 | 15.88 | 31034.01 | 0 | 15.88 | 0 | 14.1 | 0 | 0.00021277 | 0 |  | 0 | 0 | 0 | Кондиционирование | ⌀15.88 | 2841.06 |  | 0 | 0 |  |  | Жильё_08_KV | 88
1291369 | ADSK_Медь дюймовая_Кондиционирование | OST_PipeCurves | ADSK_Медь дюймовая_Кондиционирование |  | TRUE |  |  |  | 0.039335 | 1315.2 |  | ADSK_Медь дюймовая_Кондиционирование | 97e68f6a-4c55-48ee-bfa9-30e54e49ad60-0013b469 | be75d566-49ea-47ad-ad7c-e322221ca34d | None |  | 921 | Кондиционирование воздуха | [6 empty] | Pipe Types | [18 empty] | OST_PipeCurves | None | 74 | [53 empty] | Медь | [52 empty] | ADSK_Медь дюймовая_Кондиционирование | [46 empty] | 0 | 2NvezgJ5L8xh_fCELEMXa9 | 0.003 | [24 empty] | Hydronic Return | [129 empty] | 5.7055 | [8 empty] | Труба медная дюймовая ø9.52x0,81 |  |  |  |  | Pipe Types | ADSK_Медь дюймовая_Кондиционирование | ADSK_Медь дюймовая_Кондиционирование | [5 empty] | ADSK_Медь дюймовая_Кондиционирование | [466 empty] | 0 | 07pqzDwibFqRrKFG$dgCZk | [58 empty] | Трубы | ИС.ТС.1 | м | [23 empty] | None | Новая конструкция | [19 empty] | Труба медная дюймовая | Днар х Стенка | 2839.48 | 2849 | Х4 | ⌀10 мм | 0 | 0.81 | 2840.29 | 2840.29 | 2848.19 | 2848.19 | 2839.48 | 2849 | 2839.48 | 2849 | 2849 | 2839.48 | ADSK_Кондиционирование_Х4 | Х4 270 | 0 | дюймовые медные трубопроводы для кондиционирования | Generic | Медь - Кондиционирование | 0 | 9.52 | 31040.29 | 0 | 9.52 | 0 | 7.9 | 0 | 0.00037975 | 0 | 0 | 0 | 0 | 0 | Кондиционирование | ⌀9.52 | 2844.24 | 0 | 0 | 0 | 2844.24 | 2844.24 | Жильё_08_KV | 52
1291370 | ADSK_Медь дюймовая_Кондиционирование | OST_PipeCurves |  |  | TRUE |  |  |  | 0.039335 | 1315.2 |  |  | 97e68f6a-4c55-48ee-bfa9-30e54e49ad60-0013b46a | 1c6840e6-7ded-4a08-b07a-50d6e74d5738 | None |  | 921 | Кондиционирование воздуха | [6 empty] | Pipe Types | [74 empty] | Медь | [99 empty] | 0 | 2NvezgJ5L8xh_fCELEMXa9 | 0.003 | [24 empty] | Hydronic Return | [129 empty] | 5.7055 | [8 empty] | Труба медная дюймовая ø9.52x0,81 | [565 empty] | None | Новая конструкция | [21 empty] | 2839.48 | 2849 | Х4 | ⌀10 мм | 0 | 0.81 | 2840.29 | 2840.29 | 2848.19 | 2848.19 | [6 empty] | ADSK_Кондиционирование_Х4 | Х4 270 | 0 | дюймовые медные трубопроводы для кондиционирования | Generic | Медь - Кондиционирование | 0 | 9.52 | 31040.29 | 0 | 9.52 | 0 | 7.9 | 0 | 0.00037975 | 0 |  | 0 | 0 | 0 | Кондиционирование | ⌀9.52 | 2844.24 |  | 0 | 0 |  |  | Жильё_08_KV | 52
1291371 | Отвод «гнутая труба» | OST_PipeFitting | Отвод «гнутая труба» | Жильё_08_KV | TRUE |  |  | 2.661e-06 | 1.5708e-06 |  |  | Отвод «гнутая труба» | 97e68f6a-4c55-48ee-bfa9-30e54e49ad60-0013b46b | 1c6840e6-7ded-4a08-b07a-50d6e74d5738 | None |  | 921 | Кондиционирование воздуха | [6 empty] | ADSK_МедьПайка_Отвод-гнутая труба | [18 empty] | OST_PipeFitting | None | 443 | [106 empty] | Отвод «гнутая труба» | [46 empty] | 0 | 2NvezgJ5L8xh_fCELEMXaB | [25 empty] | Hydronic Return | [129 empty] | 0.037385 | [8 empty] | Труба медная дюймовая 9.52x0.81 | Category=[-2000700]; Color=2338280; Comments=""; Cost=0.000000000000000; Description=""; Design Option=[-1]; Edited by=""; Export to IFC As=""; Export to IFC=0; Glow=0; IFC Predefined Type=""; IfcGUID=1Zv83obP51SAWtfYRg9D9L; Keynote=""; Manufacturer=""; Mark=""; Model=""; Name=ADSK_Предупреждение; Shininess=64; Smoothness=50; Transparency=0; URL=""; Workset=10 |  |  |  | ADSK_МедьПайка_Отвод-гнутая труба | Отвод «гнутая труба» | Отвод «гнутая труба» | [5 empty] | Отвод «гнутая труба» | [98 empty] | Category=[-2000700]; Color=6322918; Comments=""; Cost=0.000000000000000; Description=""; Design Option=[-1]; Edited by=""; Export to IFC As=""; Export to IFC=0; Glow=0; IFC Predefined Type=""; IfcGUID=1UFHRIGH1BmwPLiWj5HYJP; Keynote=""; Manufacturer=""; Mark=""; Model=""; Name=Труба медная; Shininess=64; Smoothness=50; Transparency=0; URL=""; Workset=10 | [113 empty] | 2021 | 1.2 |  |  | None | [60 empty] | 0.2 | [20 empty] | 3/8" | [5 empty] | 90 | [161 empty] | 0 | 07pqzDwibFqRrKFG$dg9$N | [22 empty] | 4.76 | [32 empty] | 0 |  |  | Соединительные детали трубопроводов | ИС.ТС.2 | м | [23 empty] | None | Новая конструкция | 2844.24 | Level : Жильё_08_KV | 2844.24 | [20 empty] | Х4 | ⌀10 мм-⌀10 мм | 0 | [11 empty] | ADSK_Кондиционирование_Х4 | Х4 270 | [19 empty] | ⌀9.52-⌀9.52 | [7 empty] | 52 | Труба медная | 2.5 | МедьГнутаяТруба | TRUE | 9.52 | 9.52 | FALSE | FALSE | 3bf616f9-6b98-4a21-80ff-da1120c8f6d6 | 0.81 | 9.52 | 23.8 | 23.8 | FALSE | 38.08
1291372 | Отвод «гнутая труба» | OST_PipeFitting |  | Жильё_08_KV | TRUE |  |  | 2.661e-06 | 1.5708e-06 |  |  |  | 97e68f6a-4c55-48ee-bfa9-30e54e49ad60-0013b46c | 1c6840e6-7ded-4a08-b07a-50d6e74d5738 | None |  | 921 | Кондиционирование воздуха | [6 empty] | ADSK_МедьПайка_Отвод-гнутая труба | [174 empty] | 0 | 2NvezgJ5L8xh_fCELEMXaB | [25 empty] | Hydronic Return | [129 empty] | 0.037385 | [8 empty] | Труба медная дюймовая 9.52x0.81 | [229 empty] | None | [60 empty] | 0.2 | [20 empty] | 3/8" | [5 empty] | 90 | [185 empty] | 4.76 | [61 empty] | None | Новая конструкция | 2844.24 | Level : Жильё_08_KV | 2844.24 | [20 empty] | Х4 | ⌀10 мм-⌀10 мм | 0 | [11 empty] | ADSK_Кондиционирование_Х4 | Х4 270 | [19 empty] | ⌀9.52-⌀9.52 | [7 empty] | 52 |  |  |  |  | 9.52 | 9.52 | FALSE | FALSE | 3bf616f9-6b98-4a21-80ff-da1120c8f6d6 | 0.81 | 9.52 | 23.8 | 23.8 | FALSE | 38.08
1291373 | Отвод «гнутая труба» | OST_PipeFitting | Отвод «гнутая труба» | Жильё_08_KV | TRUE |  |  | 1.2351e-05 | 1.5708e-06 |  |  | Отвод «гнутая труба» | 97e68f6a-4c55-48ee-bfa9-30e54e49ad60-0013b46d | 1c6840e6-7ded-4a08-b07a-50d6e74d5738 | None |  | 921 | Кондиционирование воздуха | [6 empty] | ADSK_МедьПайка_Отвод-гнутая труба | [18 empty] | OST_PipeFitting | None | 443 | [106 empty] | Отвод «гнутая труба» | [46 empty] | 0 | 2NvezgJ5L8xh_fCELEMXaD | [25 empty] | Hydronic Return | [129 empty] | 0.062361 | [8 empty] | Труба медная дюймовая 15.88x0.89 | Category=[-2000700]; Color=2338280; Comments=""; Cost=0.000000000000000; Description=""; Design Option=[-1]; Edited by=""; Export to IFC As=""; Export to IFC=0; Glow=0; IFC Predefined Type=""; IfcGUID=1Zv83obP51SAWtfYRg9D9L; Keynote=""; Manufacturer=""; Mark=""; Model=""; Name=ADSK_Предупреждение; Shininess=64; Smoothness=50; Transparency=0; URL=""; Workset=10 |  |  |  | ADSK_МедьПайка_Отвод-гнутая труба | Отвод «гнутая труба» | Отвод «гнутая труба» | [5 empty] | Отвод «гнутая труба» | [98 empty] | Category=[-2000700]; Color=6322918; Comments=""; Cost=0.000000000000000; Description=""; Design Option=[-1]; Edited by=""; Export to IFC As=""; Export to IFC=0; Glow=0; IFC Predefined Type=""; IfcGUID=1UFHRIGH1BmwPLiWj5HYJP; Keynote=""; Manufacturer=""; Mark=""; Model=""; Name=Труба медная; Shininess=64; Smoothness=50; Transparency=0; URL=""; Workset=10 | [113 empty] | 2021 | 1.2 |  |  | None | [60 empty] | 0.343 | [20 empty] | 5/8" | [5 empty] | 90 | [161 empty] | 0 | 07pqzDwibFqRrKFG$dg9$N | [22 empty] | 7.94 | [32 empty] | 0 |  |  | Соединительные детали трубопроводов | ИС.ТС.2 | м | [23 empty] | None | Новая конструкция | 2841.06 | Level : Жильё_08_KV | 2841.06 | [20 empty] | Х4 | ⌀16 мм-⌀16 мм | 0 | [11 empty] | ADSK_Кондиционирование_Х4 | Х4 267 | [19 empty] | ⌀15.88-⌀15.88 | [7 empty] | 88 | Труба медная | 2.5 | МедьГнутаяТруба | TRUE | 15.88 | 15.88 | FALSE | FALSE | 3bf616f9-6b98-4a21-80ff-da1120c8f6d6 | 0.89 | 15.88 | 39.7 | 39.7 | FALSE | 63.52
1291374 | Отвод «гнутая труба» | OST_PipeFitting |  | Жильё_08_KV | TRUE |  |  | 1.2351e-05 | 1.5708e-06 |  |  |  | 97e68f6a-4c55-48ee-bfa9-30e54e49ad60-0013b46e | 1c6840e6-7ded-4a08-b07a-50d6e74d5738 | None |  | 921 | Кондиционирование воздуха | [6 empty] | ADSK_МедьПайка_Отвод-гнутая труба | [174 empty] | 0 | 2NvezgJ5L8xh_fCELEMXaD | [25 empty] | Hydronic Return | [129 empty] | 0.062361 | [8 empty] | Труба медная дюймовая 15.88x0.89 | [229 empty] | None | [60 empty] | 0.343 | [20 empty] | 5/8" | [5 empty] | 90 | [185 empty] | 7.94 | [61 empty] | None | Новая конструкция | 2841.06 | Level : Жильё_08_KV | 2841.06 | [20 empty] | Х4 | ⌀16 мм-⌀16 мм | 0 | [11 empty] | ADSK_Кондиционирование_Х4 | Х4 267 | [19 empty] | ⌀15.88-⌀15.88 | [7 empty] | 88 |  |  |  |  | 15.88 | 15.88 | FALSE | FALSE | 3bf616f9-6b98-4a21-80ff-da1120c8f6d6 | 0.89 | 15.88 | 39.7 | 39.7 | FALSE | 63.52
1291375 | Отвод «гнутая труба» | OST_PipeFitting | Отвод «гнутая труба» | Жильё_08_KV | TRUE |  |  | 1.2351e-05 | 1.5708e-06 |  |  | Отвод «гнутая труба» | 97e68f6a-4c55-48ee-bfa9-30e54e49ad60-0013b46f | 1c6840e6-7ded-4a08-b07a-50d6e74d5738 | None |  | 921 | Кондиционирование воздуха | [6 empty] | ADSK_МедьПайка_Отвод-гнутая труба | [18 empty] | OST_PipeFitting | None | 443 | [106 empty] | Отвод «гнутая труба» | [46 empty] | 0 | 2NvezgJ5L8xh_fCELEMXaF | [25 empty] | Hydronic Return | [129 empty] | 0.062361 | [8 empty] | Труба медная дюймовая 15.88x0.89 | Category=[-2000700]; Color=2338280; Comments=""; Cost=0.000000000000000; Description=""; Design Option=[-1]; Edited by=""; Export to IFC As=""; Export to IFC=0; Glow=0; IFC Predefined Type=""; IfcGUID=1Zv83obP51SAWtfYRg9D9L; Keynote=""; Manufacturer=""; Mark=""; Model=""; Name=ADSK_Предупреждение; Shininess=64; Smoothness=50; Transparency=0; URL=""; Workset=10 |  |  |  | ADSK_МедьПайка_Отвод-гнутая труба | Отвод «гнутая труба» | Отвод «гнутая труба» | [5 empty] | Отвод «гнутая труба» | [98 empty] | Category=[-2000700]; Color=6322918; Comments=""; Cost=0.000000000000000; Description=""; Design Option=[-1]; Edited by=""; Export to IFC As=""; Export to IFC=0; Glow=0; IFC Predefined Type=""; IfcGUID=1UFHRIGH1BmwPLiWj5HYJP; Keynote=""; Manufacturer=""; Mark=""; Model=""; Name=Труба медная; Shininess=64; Smoothness=50; Transparency=0; URL=""; Workset=10 | [113 empty] | 2021 | 1.2 |  |  | None | [60 empty] | 0.343 | [20 empty] | 5/8" | [5 empty] | 90 | [161 empty] | 0 | 07pqzDwibFqRrKFG$dg9$N | [22 empty] | 7.94 | [32 empty] | 0 |  |  | Соединительные детали трубопроводов | ИС.ТС.2 | м | [23 empty] | None | Новая конструкция | 2841.06 | Level : Жильё_08_KV | 2841.06 | [20 empty] | Х4 | ⌀16 мм-⌀16 мм | 0 | [11 empty] | ADSK_Кондиционирование_Х4 | Х4 267 | [19 empty] | ⌀15.88-⌀15.88 | [7 empty] | 88 | Труба медная | 2.5 | МедьГнутаяТруба | TRUE | 15.88 | 15.88 | FALSE | FALSE | 3bf616f9-6b98-4a21-80ff-da1120c8f6d6 | 0.89 | 15.88 | 39.7 | 39.7 | FALSE | 63.52
1291376 | Отвод «гнутая труба» | OST_PipeFitting |  | Жильё_08_KV | TRUE |  |  | 1.2351e-05 | 1.5708e-06 |  |  |  | 97e68f6a-4c55-48ee-bfa9-30e54e49ad60-0013b470 | 1c6840e6-7ded-4a08-b07a-50d6e74d5738 | None |  | 921 | Кондиционирование воздуха | [6 empty] | ADSK_МедьПайка_Отвод-гнутая труба | [174 empty] | 0 | 2NvezgJ5L8xh_fCELEMXaF | [25 empty] | Hydronic Return | [129 empty] | 0.062361 | [8 empty] | Труба медная дюймовая 15.88x0.89 | [229 empty] | None | [60 empty] | 0.343 | [20 empty] | 5/8" | [5 empty] | 90 | [185 empty] | 7.94 | [61 empty] | None | Новая конструкция | 2841.06 | Level : Жильё_08_KV | 2841.06 | [20 empty] | Х4 | ⌀16 мм-⌀16 мм | 0 | [11 empty] | ADSK_Кондиционирование_Х4 | Х4 267 | [19 empty] | ⌀15.88-⌀15.88 | [7 empty] | 88 |  |  |  |  | 15.88 | 15.88 | FALSE | FALSE | 3bf616f9-6b98-4a21-80ff-da1120c8f6d6 | 0.89 | 15.88 | 39.7 | 39.7 | FALSE | 63.52
1291377 | Отвод «гнутая труба» | OST_PipeFitting | Отвод «гнутая труба» | Жильё_08_KV | TRUE |  |  | 2.661e-06 | 1.5708e-06 |  |  | Отвод «гнутая труба» | 97e68f6a-4c55-48ee-bfa9-30e54e49ad60-0013b471 | 1c6840e6-7ded-4a08-b07a-50d6e74d5738 | None |  | 921 | Кондиционирование воздуха | [6 empty] | ADSK_МедьПайка_Отвод-гнутая труба | [18 empty] | OST_PipeFitting | None | 443 | [106 empty] | Отвод «гнутая труба» | [46 empty] | 0 | 2NvezgJ5L8xh_fCELEMXaH | [25 empty] | Hydronic Return | [129 empty] | 0.037385 | [8 empty] | Труба медная дюймовая 9.52x0.81 | Category=[-2000700]; Color=2338280; Comments=""; Cost=0.000000000000000; Description=""; Design Option=[-1]; Edited by=""; Export to IFC As=""; Export to IFC=0; Glow=0; IFC Predefined Type=""; IfcGUID=1Zv83obP51SAWtfYRg9D9L; Keynote=""; Manufacturer=""; Mark=""; Model=""; Name=ADSK_Предупреждение; Shininess=64; Smoothness=50; Transparency=0; URL=""; Workset=10 |  |  |  | ADSK_МедьПайка_Отвод-гнутая труба | Отвод «гнутая труба» | Отвод «гнутая труба» | [5 empty] | Отвод «гнутая труба» | [98 empty] | Category=[-2000700]; Color=6322918; Comments=""; Cost=0.000000000000000; Description=""; Design Option=[-1]; Edited by=""; Export to IFC As=""; Export to IFC=0; Glow=0; IFC Predefined Type=""; IfcGUID=1UFHRIGH1BmwPLiWj5HYJP; Keynote=""; Manufacturer=""; Mark=""; Model=""; Name=Труба медная; Shininess=64; Smoothness=50; Transparency=0; URL=""; Workset=10 | [113 empty] | 2021 | 1.2 |  |  | None | [60 empty] | 0.2 | [20 empty] | 3/8" | [5 empty] | 90 | [161 empty] | 0 | 07pqzDwibFqRrKFG$dg9$N | [22 empty] | 4.76 | [32 empty] | 0 |  |  | Соединительные детали трубопроводов | ИС.ТС.2 | м | [23 empty] | None | Новая конструкция | 2844.24 | Level : Жильё_08_KV | 2844.24 | [20 empty] | Х4 | ⌀10 мм-⌀10 мм | 0 | [11 empty] | ADSK_Кондиционирование_Х4 | Х4 270 | [19 empty] | ⌀9.52-⌀9.52 | [7 empty] | 52 | Труба медная | 2.5 | МедьГнутаяТруба | TRUE | 9.52 | 9.52 | FALSE | FALSE | 3bf616f9-6b98-4a21-80ff-da1120c8f6d6 | 0.81 | 9.52 | 23.8 | 23.8 | FALSE | 38.08
1291378 | Отвод «гнутая труба» | OST_PipeFitting |  | Жильё_08_KV | TRUE |  |  | 2.661e-06 | 1.5708e-06 |  |  |  | 97e68f6a-4c55-48ee-bfa9-30e54e49ad60-0013b472 | 1c6840e6-7ded-4a08-b07a-50d6e74d5738 | None |  | 921 | Кондиционирование воздуха | [6 empty] | ADSK_МедьПайка_Отвод-гнутая труба | [174 empty] | 0 | 2NvezgJ5L8xh_fCELEMXaH | [25 empty] | Hydronic Return | [129 empty] | 0.037385 | [8 empty] | Труба медная дюймовая 9.52x0.81 | [229 empty] | None | [60 empty] | 0.2 | [20 empty] | 3/8" | [5 empty] | 90 | [185 empty] | 4.76 | [61 empty] | None | Новая конструкция | 2844.24 | Level : Жильё_08_KV | 2844.24 | [20 empty] | Х4 | ⌀10 мм-⌀10 мм | 0 | [11 empty] | ADSK_Кондиционирование_Х4 | Х4 270 | [19 empty] | ⌀9.52-⌀9.52 | [7 empty] | 52 |  |  |  |  | 9.52 | 9.52 | FALSE | FALSE | 3bf616f9-6b98-4a21-80ff-da1120c8f6d6 | 0.81 | 9.52 | 23.8 | 23.8 | FALSE | 38.08
1291379 | Отвод «гнутая труба» | OST_PipeFitting | Отвод «гнутая труба» | Жильё_08_KV | TRUE |  |  | 1.2351e-05 | 1.5708e-06 |  |  | Отвод «гнутая труба» | 97e68f6a-4c55-48ee-bfa9-30e54e49ad60-0013b473 | 1c6840e6-7ded-4a08-b07a-50d6e74d5738 | None |  | 921 | Кондиционирование воздуха | [6 empty] | ADSK_МедьПайка_Отвод-гнутая труба | [18 empty] | OST_PipeFitting | None | 443 | [106 empty] | Отвод «гнутая труба» | [46 empty] | 0 | 2NvezgJ5L8xh_fCELEMXaJ | [25 empty] | Hydronic Return | [129 empty] | 0.062361 | [8 empty] | Труба медная дюймовая 15.88x0.89 | Category=[-2000700]; Color=2338280; Comments=""; Cost=0.000000000000000; Description=""; Design Option=[-1]; Edited by=""; Export to IFC As=""; Export to IFC=0; Glow=0; IFC Predefined Type=""; IfcGUID=1Zv83obP51SAWtfYRg9D9L; Keynote=""; Manufacturer=""; Mark=""; Model=""; Name=ADSK_Предупреждение; Shininess=64; Smoothness=50; Transparency=0; URL=""; Workset=10 |  |  |  | ADSK_МедьПайка_Отвод-гнутая труба | Отвод «гнутая труба» | Отвод «гнутая труба» | [5 empty] | Отвод «гнутая труба» | [98 empty] | Category=[-2000700]; Color=6322918; Comments=""; Cost=0.000000000000000; Description=""; Design Option=[-1]; Edited by=""; Export to IFC As=""; Export to IFC=0; Glow=0; IFC Predefined Type=""; IfcGUID=1UFHRIGH1BmwPLiWj5HYJP; Keynote=""; Manufacturer=""; Mark=""; Model=""; Name=Труба медная; Shininess=64; Smoothness=50; Transparency=0; URL=""; Workset=10 | [113 empty] | 2021 | 1.2 |  |  | None | [60 empty] | 0.343 | [20 empty] | 5/8" | [5 empty] | 90 | [161 empty] | 0 | 07pqzDwibFqRrKFG$dg9$N | [22 empty] | 7.94 | [32 empty] | 0 |  |  | Соединительные детали трубопроводов | ИС.ТС.2 | м | [23 empty] | None | Новая конструкция | 2841.06 | Level : Жильё_08_KV | 2841.06 | [20 empty] | Х4 | ⌀16 мм-⌀16 мм | 0 | [11 empty] | ADSK_Кондиционирование_Х4 | Х4 265 | [19 empty] | ⌀15.88-⌀15.88 | [7 empty] | 88 | Труба медная | 2.5 | МедьГнутаяТруба | TRUE | 15.88 | 15.88 | FALSE | FALSE | 3bf616f9-6b98-4a21-80ff-da1120c8f6d6 | 0.89 | 15.88 | 39.7 | 39.7 | FALSE | 63.52
1291380 | Отвод «гнутая труба» | OST_PipeFitting |  | Жильё_08_KV | TRUE |  |  | 1.2351e-05 | 1.5708e-06 |  |  |  | 97e68f6a-4c55-48ee-bfa9-30e54e49ad60-0013b474 | 1c6840e6-7ded-4a08-b07a-50d6e74d5738 | None |  | 921 | Кондиционирование воздуха | [6 empty] | ADSK_МедьПайка_Отвод-гнутая труба | [174 empty] | 0 | 2NvezgJ5L8xh_fCELEMXaJ | [25 empty] | Hydronic Return | [129 empty] | 0.062361 | [8 empty] | Труба медная дюймовая 15.88x0.89 | [229 empty] | None | [60 empty] | 0.343 | [20 empty] | 5/8" | [5 empty] | 90 | [185 empty] | 7.94 | [61 empty] | None | Новая конструкция | 2841.06 | Level : Жильё_08_KV | 2841.06 | [20 empty] | Х4 | ⌀16 мм-⌀16 мм | 0 | [11 empty] | ADSK_Кондиционирование_Х4 | Х4 265 | [19 empty] | ⌀15.88-⌀15.88 | [7 empty] | 88 |  |  |  |  | 15.88 | 15.88 | FALSE | FALSE | 3bf616f9-6b98-4a21-80ff-da1120c8f6d6 | 0.89 | 15.88 | 39.7 | 39.7 | FALSE | 63.52
1291381 | Отвод «гнутая труба» | OST_PipeFitting | Отвод «гнутая труба» | Жильё_08_KV | TRUE |  |  | 2.661e-06 | 1.5708e-06 |  |  | Отвод «гнутая труба» | 97e68f6a-4c55-48ee-bfa9-30e54e49ad60-0013b475 | 1c6840e6-7ded-4a08-b07a-50d6e74d5738 | None |  | 921 | Кондиционирование воздуха | [6 empty] | ADSK_МедьПайка_Отвод-гнутая труба | [18 empty] | OST_PipeFitting | None | 443 | [106 empty] | Отвод «гнутая труба» | [46 empty] | 0 | 2NvezgJ5L8xh_fCELEMXaL | [25 empty] | Hydronic Return | [129 empty] | 0.037385 | [8 empty] | Труба медная дюймовая 9.52x0.81 | Category=[-2000700]; Color=2338280; Comments=""; Cost=0.000000000000000; Description=""; Design Option=[-1]; Edited by=""; Export to IFC As=""; Export to IFC=0; Glow=0; IFC Predefined Type=""; IfcGUID=1Zv83obP51SAWtfYRg9D9L; Keynote=""; Manufacturer=""; Mark=""; Model=""; Name=ADSK_Предупреждение; Shininess=64; Smoothness=50; Transparency=0; URL=""; Workset=10 |  |  |  | ADSK_МедьПайка_Отвод-гнутая труба | Отвод «гнутая труба» | Отвод «гнутая труба» | [5 empty] | Отвод «гнутая труба» | [98 empty] | Category=[-2000700]; Color=6322918; Comments=""; Cost=0.000000000000000; Description=""; Design Option=[-1]; Edited by=""; Export to IFC As=""; Export to IFC=0; Glow=0; IFC Predefined Type=""; IfcGUID=1UFHRIGH1BmwPLiWj5HYJP; Keynote=""; Manufacturer=""; Mark=""; Model=""; Name=Труба медная; Shininess=64; Smoothness=50; Transparency=0; URL=""; Workset=10 | [113 empty] | 2021 | 1.2 |  |  | None | [60 empty] | 0.2 | [20 empty] | 3/8" | [5 empty] | 90 | [161 empty] | 0 | 07pqzDwibFqRrKFG$dg9$N | [22 empty] | 4.76 | [32 empty] | 0 |  |  | Соединительные детали трубопроводов | ИС.ТС.2 | м | [23 empty] | None | Новая конструкция | 2844.24 | Level : Жильё_08_KV | 2844.24 | [20 empty] | Х4 | ⌀10 мм-⌀10 мм | 0 | [11 empty] | ADSK_Кондиционирование_Х4 | Х4 266 | [19 empty] | ⌀9.52-⌀9.52 | [7 empty] | 52 | Труба медная | 2.5 | МедьГнутаяТруба | TRUE | 9.52 | 9.52 | FALSE | FALSE | 3bf616f9-6b98-4a21-80ff-da1120c8f6d6 | 0.81 | 9.52 | 23.8 | 23.8 | FALSE | 38.08
1291382 | Отвод «гнутая труба» | OST_PipeFitting |  | Жильё_08_KV | TRUE |  |  | 2.661e-06 | 1.5708e-06 |  |  |  | 97e68f6a-4c55-48ee-bfa9-30e54e49ad60-0013b476 | 1c6840e6-7ded-4a08-b07a-50d6e74d5738 | None |  | 921 | Кондиционирование воздуха | [6 empty] | ADSK_МедьПайка_Отвод-гнутая труба | [174 empty] | 0 | 2NvezgJ5L8xh_fCELEMXaL | [25 empty] | Hydronic Return | [129 empty] | 0.037385 | [8 empty] | Труба медная дюймовая 9.52x0.81 | [229 empty] | None | [60 empty] | 0.2 | [20 empty] | 3/8" | [5 empty] | 90 | [185 empty] | 4.76 | [61 empty] | None | Новая конструкция | 2844.24 | Level : Жильё_08_KV | 2844.24 | [20 empty] | Х4 | ⌀10 мм-⌀10 мм | 0 | [11 empty] | ADSK_Кондиционирование_Х4 | Х4 266 | [19 empty] | ⌀9.52-⌀9.52 | [7 empty] | 52 |  |  |  |  | 9.52 | 9.52 | FALSE | FALSE | 3bf616f9-6b98-4a21-80ff-da1120c8f6d6 | 0.81 | 9.52 | 23.8 | 23.8 | FALSE | 38.08
1291383 | ADSK_Медь дюймовая_Кондиционирование | OST_PipeCurves | ADSK_Медь дюймовая_Кондиционирование |  | TRUE |  |  |  | 0.061302 | 2049.7 |  | ADSK_Медь дюймовая_Кондиционирование | 97e68f6a-4c55-48ee-bfa9-30e54e49ad60-0013b477 | be75d566-49ea-47ad-ad7c-e322221ca34d | None |  | 921 | Кондиционирование воздуха | [6 empty] | Pipe Types | [18 empty] | OST_PipeCurves | None | 74 | [53 empty] | Медь | [52 empty] | ADSK_Медь дюймовая_Кондиционирование | [46 empty] | 0 | 2NvezgJ5L8xh_fCELEMXaN | 0.003 | [24 empty] | Hydronic Return | [129 empty] | 5.6669 | [8 empty] | Труба медная дюймовая ø15.88x0,89 |  |  |  |  | Pipe Types | ADSK_Медь дюймовая_Кондиционирование | ADSK_Медь дюймовая_Кондиционирование | [5 empty] | ADSK_Медь дюймовая_Кондиционирование | [466 empty] | 0 | 07pqzDwibFqRrKFG$dgCZk | [58 empty] | Трубы | ИС.ТС.1 | м | [23 empty] | None | Новая конструкция | [19 empty] | Труба медная дюймовая | Днар х Стенка | 2839.48 | 2849 | Х4 | ⌀10 мм | 0 | 0.81 | 2840.29 | 2840.29 | 2848.19 | 2848.19 | 2839.48 | 2849 | 2839.48 | 2849 | 2849 | 2839.48 | ADSK_Кондиционирование_Х4 | Х4 261 | 0 | дюймовые медные трубопроводы для кондиционирования | Generic | Медь - Кондиционирование | 0 | 9.52 | 31040.29 | 0 | 9.52 | 0 | 7.9 | 0 | 0.00021277 | 0 | 0 | 0 | 0 | 0 | Кондиционирование | ⌀9.52 | 2844.24 | 0 | 0 | 0 | 2844.24 | 2844.24 | Жильё_08_KV | 52
1291384 | ADSK_Медь дюймовая_Кондиционирование | OST_PipeCurves |  |  | TRUE |  |  |  | 0.061302 | 2049.7 |  |  | 97e68f6a-4c55-48ee-bfa9-30e54e49ad60-0013b478 | 1c6840e6-7ded-4a08-b07a-50d6e74d5738 | None |  | 921 | Кондиционирование воздуха | [6 empty] | Pipe Types | [74 empty] | Медь | [99 empty] | 0 | 2NvezgJ5L8xh_fCELEMXaN | 0.003 | [24 empty] | Hydronic Return | [129 empty] | 5.6669 | [8 empty] | Труба медная дюймовая ø15.88x0,89 | [565 empty] | None | Новая конструкция | [21 empty] | 2839.48 | 2849 | Х4 | ⌀10 мм | 0 | 0.81 | 2840.29 | 2840.29 | 2848.19 | 2848.19 | [6 empty] | ADSK_Кондиционирование_Х4 | Х4 261 | 0 | дюймовые медные трубопроводы для кондиционирования | Generic | Медь - Кондиционирование | 0 | 9.52 | 31040.29 | 0 | 9.52 | 0 | 7.9 | 0 | 0.00021277 | 0 |  | 0 | 0 | 0 | Кондиционирование | ⌀9.52 | 2844.24 |  | 0 | 0 |  |  | Жильё_08_KV | 52
1291385 | ADSK_Медь дюймовая_Кондиционирование | OST_PipeCurves | ADSK_Медь дюймовая_Кондиционирование |  | TRUE |  |  |  | 0.040679 | 2039.125 |  | ADSK_Медь дюймовая_Кондиционирование | 97e68f6a-4c55-48ee-bfa9-30e54e49ad60-0013b479 | be75d566-49ea-47ad-ad7c-e322221ca34d | None |  | 921 | Кондиционирование воздуха | [6 empty] | Pipe Types | [18 empty] | OST_PipeCurves | None | 74 | [53 empty] | Медь | [52 empty] | ADSK_Медь дюймовая_Кондиционирование | [46 empty] | 0 | 2NvezgJ5L8xh_fCELEMXaP | 0.003 | [24 empty] | Hydronic Return | [129 empty] | 5.7055 | [8 empty] | Труба медная дюймовая ø9.52x0,81 |  |  |  |  | Pipe Types | ADSK_Медь дюймовая_Кондиционирование | ADSK_Медь дюймовая_Кондиционирование | [5 empty] | ADSK_Медь дюймовая_Кондиционирование | [466 empty] | 0 | 07pqzDwibFqRrKFG$dgCZk | [58 empty] | Трубы | ИС.ТС.1 | м | [23 empty] | None | Новая конструкция | [19 empty] | Труба медная дюймовая | Днар х Стенка | 2842.65 | 2849 | Х4 | ⌀6 мм | 0 | 0.76 | 2843.41 | 2843.41 | 2848.24 | 2848.24 | 2842.65 | 2849 | 2842.65 | 2849 | 2849 | 2842.65 | ADSK_Кондиционирование_Х4 | Х4 262 | 0 | дюймовые медные трубопроводы для кондиционирования | Generic | Медь - Кондиционирование | 0 | 6.35 | 31043.41 | 0 | 6.35 | 0 | 4.83 | 0 | 0.00037975 | 0 | 0 | 0 | 0 | 0 | Кондиционирование | ⌀6.35 | 2845.825 | 0 | 0 | 0 | 2845.825 | 2845.825 | Жильё_08_KV | 35
1291386 | ADSK_Медь дюймовая_Кондиционирование | OST_PipeCurves |  |  | TRUE |  |  |  | 0.040679 | 2039.125 |  |  | 97e68f6a-4c55-48ee-bfa9-30e54e49ad60-0013b47a | 1c6840e6-7ded-4a08-b07a-50d6e74d5738 | None |  | 921 | Кондиционирование воздуха | [6 empty] | Pipe Types | [74 empty] | Медь | [99 empty] | 0 | 2NvezgJ5L8xh_fCELEMXaP | 0.003 | [24 empty] | Hydronic Return | [129 empty] | 5.7055 | [8 empty] | Труба медная дюймовая ø9.52x0,81 | [565 empty] | None | Новая конструкция | [21 empty] | 2842.65 | 2849 | Х4 | ⌀6 мм | 0 | 0.76 | 2843.41 | 2843.41 | 2848.24 | 2848.24 | [6 empty] | ADSK_Кондиционирование_Х4 | Х4 262 | 0 | дюймовые медные трубопроводы для кондиционирования | Generic | Медь - Кондиционирование | 0 | 6.35 | 31043.41 | 0 | 6.35 | 0 | 4.83 | 0 | 0.00037975 | 0 |  | 0 | 0 | 0 | Кондиционирование | ⌀6.35 | 2845.825 |  | 0 | 0 |  |  | Жильё_08_KV | 35
1291387 | ADSK_Медь дюймовая_Кондиционирование | OST_PipeCurves | ADSK_Медь дюймовая_Кондиционирование |  | TRUE |  |  |  | 0.062409 | 2086.7 |  | ADSK_Медь дюймовая_Кондиционирование | 97e68f6a-4c55-48ee-bfa9-30e54e49ad60-0013b47b | be75d566-49ea-47ad-ad7c-e322221ca34d | None |  | 921 | Кондиционирование воздуха | [6 empty] | Pipe Types | [18 empty] | OST_PipeCurves | None | 74 | [53 empty] | Медь | [52 empty] | ADSK_Медь дюймовая_Кондиционирование | [46 empty] | 0 | 2NvezgJ5L8xh_fCELEMXaR | 0.003 | [24 empty] | Hydronic Return | [129 empty] | 5.6669 | [8 empty] | Труба медная дюймовая ø15.88x0,89 |  |  |  |  | Pipe Types | ADSK_Медь дюймовая_Кондиционирование | ADSK_Медь дюймовая_Кондиционирование | [5 empty] | ADSK_Медь дюймовая_Кондиционирование | [466 empty] | 0 | 07pqzDwibFqRrKFG$dgCZk | [58 empty] | Трубы | ИС.ТС.1 | м | [23 empty] | None | Новая конструкция | [19 empty] | Труба медная дюймовая | Днар х Стенка | 2839.48 | 2849 | Х4 | ⌀10 мм | 0 | 0.81 | 2840.29 | 2840.29 | 2848.19 | 2848.19 | 2839.48 | 2849 | 2839.48 | 2849 | 2849 | 2839.48 | ADSK_Кондиционирование_Х4 | Х4 263 | 0 | дюймовые медные трубопроводы для кондиционирования | Generic | Медь - Кондиционирование | 0 | 9.52 | 31040.29 | 0 | 9.52 | 0 | 7.9 | 0 | 0.00021277 | 0 | 0 | 0 | 0 | 0 | Кондиционирование | ⌀9.52 | 2844.24 | 0 | 0 | 0 | 2844.24 | 2844.24 | Жильё_08_KV | 52
1291388 | ADSK_Медь дюймовая_Кондиционирование | OST_PipeCurves |  |  | TRUE |  |  |  | 0.062409 | 2086.7 |  |  | 97e68f6a-4c55-48ee-bfa9-30e54e49ad60-0013b47c | 1c6840e6-7ded-4a08-b07a-50d6e74d5738 | None |  | 921 | Кондиционирование воздуха | [6 empty] | Pipe Types | [74 empty] | Медь | [99 empty] | 0 | 2NvezgJ5L8xh_fCELEMXaR | 0.003 | [24 empty] | Hydronic Return | [129 empty] | 5.6669 | [8 empty] | Труба медная дюймовая ø15.88x0,89 | [565 empty] | None | Новая конструкция | [21 empty] | 2839.48 | 2849 | Х4 | ⌀10 мм | 0 | 0.81 | 2840.29 | 2840.29 | 2848.19 | 2848.19 | [6 empty] | ADSK_Кондиционирование_Х4 | Х4 263 | 0 | дюймовые медные трубопроводы для кондиционирования | Generic | Медь - Кондиционирование | 0 | 9.52 | 31040.29 | 0 | 9.52 | 0 | 7.9 | 0 | 0.00021277 | 0 |  | 0 | 0 | 0 | Кондиционирование | ⌀9.52 | 2844.24 |  | 0 | 0 |  |  | Жильё_08_KV | 52
1291389 | ADSK_Медь дюймовая_Кондиционирование | OST_PipeCurves | ADSK_Медь дюймовая_Кондиционирование |  | TRUE |  |  |  | 0.041417 | 2076.125 |  | ADSK_Медь дюймовая_Кондиционирование | 97e68f6a-4c55-48ee-bfa9-30e54e49ad60-0013b47d | be75d566-49ea-47ad-ad7c-e322221ca34d | None |  | 921 | Кондиционирование воздуха | [6 empty] | Pipe Types | [18 empty] | OST_PipeCurves | None | 74 | [53 empty] | Медь | [52 empty] | ADSK_Медь дюймовая_Кондиционирование | [46 empty] | 0 | 2NvezgJ5L8xh_fCELEMXaT | 0.003 | [24 empty] | Hydronic Return | [129 empty] | 5.7055 | [8 empty] | Труба медная дюймовая ø9.52x0,81 |  |  |  |  | Pipe Types | ADSK_Медь дюймовая_Кондиционирование | ADSK_Медь дюймовая_Кондиционирование | [5 empty] | ADSK_Медь дюймовая_Кондиционирование | [466 empty] | 0 | 07pqzDwibFqRrKFG$dgCZk | [58 empty] | Трубы | ИС.ТС.1 | м | [23 empty] | None | Новая конструкция | [19 empty] | Труба медная дюймовая | Днар х Стенка | 2842.65 | 2849 | Х4 | ⌀6 мм | 0 | 0.76 | 2843.41 | 2843.41 | 2848.24 | 2848.24 | 2842.65 | 2849 | 2842.65 | 2849 | 2849 | 2842.65 | ADSK_Кондиционирование_Х4 | Х4 264 | 0 | дюймовые медные трубопроводы для кондиционирования | Generic | Медь - Кондиционирование | 0 | 6.35 | 31043.41 | 0 | 6.35 | 0 | 4.83 | 0 | 0.00037975 | 0 | 0 | 0 | 0 | 0 | Кондиционирование | ⌀6.35 | 2845.825 | 0 | 0 | 0 | 2845.825 | 2845.825 | Жильё_08_KV | 35
1291390 | ADSK_Медь дюймовая_Кондиционирование | OST_PipeCurves |  |  | TRUE |  |  |  | 0.041417 | 2076.125 |  |  | 97e68f6a-4c55-48ee-bfa9-30e54e49ad60-0013b47e | 1c6840e6-7ded-4a08-b07a-50d6e74d5738 | None |  | 921 | Кондиционирование воздуха | [6 empty] | Pipe Types | [74 empty] | Медь | [99 empty] | 0 | 2NvezgJ5L8xh_fCELEMXaT | 0.003 | [24 empty] | Hydronic Return | [129 empty] | 5.7055 | [8 empty] | Труба медная дюймовая ø9.52x0,81 | [565 empty] | None | Новая конструкция | [21 empty] | 2842.65 | 2849 | Х4 | ⌀6 мм | 0 | 0.76 | 2843.41 | 2843.41 | 2848.24 | 2848.24 | [6 empty] | ADSK_Кондиционирование_Х4 | Х4 264 | 0 | дюймовые медные трубопроводы для кондиционирования | Generic | Медь - Кондиционирование | 0 | 6.35 | 31043.41 | 0 | 6.35 | 0 | 4.83 | 0 | 0.00037975 | 0 |  | 0 | 0 | 0 | Кондиционирование | ⌀6.35 | 2845.825 |  | 0 | 0 |  |  | Жильё_08_KV | 35
1291391 | Отвод «гнутая труба» | OST_PipeFitting | Отвод «гнутая труба» | Жильё_08_KV | TRUE |  |  | 7.8969e-07 | 1.5708e-06 |  |  | Отвод «гнутая труба» | 97e68f6a-4c55-48ee-bfa9-30e54e49ad60-0013b47f | 1c6840e6-7ded-4a08-b07a-50d6e74d5738 | None |  | 921 | Кондиционирование воздуха | [6 empty] | ADSK_МедьПайка_Отвод-гнутая труба | [18 empty] | OST_PipeFitting | None | 443 | [106 empty] | Отвод «гнутая труба» | [46 empty] | 0 | 2NvezgJ5L8xh_fCELEMXaV | [25 empty] | Hydronic Return | [129 empty] | 0.024936 | [8 empty] | Труба медная дюймовая 6.35x0.76 | Category=[-2000700]; Color=2338280; Comments=""; Cost=0.000000000000000; Description=""; Design Option=[-1]; Edited by=""; Export to IFC As=""; Export to IFC=0; Glow=0; IFC Predefined Type=""; IfcGUID=1Zv83obP51SAWtfYRg9D9L; Keynote=""; Manufacturer=""; Mark=""; Model=""; Name=ADSK_Предупреждение; Shininess=64; Smoothness=50; Transparency=0; URL=""; Workset=10 |  |  |  | ADSK_МедьПайка_Отвод-гнутая труба | Отвод «гнутая труба» | Отвод «гнутая труба» | [5 empty] | Отвод «гнутая труба» | [98 empty] | Category=[-2000700]; Color=6322918; Comments=""; Cost=0.000000000000000; Description=""; Design Option=[-1]; Edited by=""; Export to IFC As=""; Export to IFC=0; Glow=0; IFC Predefined Type=""; IfcGUID=1UFHRIGH1BmwPLiWj5HYJP; Keynote=""; Manufacturer=""; Mark=""; Model=""; Name=Труба медная; Shininess=64; Smoothness=50; Transparency=0; URL=""; Workset=10 | [113 empty] | 2021 | 1.2 |  |  | None | [60 empty] | 0.12 | [20 empty] | 1/4" | [5 empty] | 90 | [161 empty] | 0 | 07pqzDwibFqRrKFG$dg9$N | [22 empty] | 3.175 | [32 empty] | 0 |  |  | Соединительные детали трубопроводов | ИС.ТС.2 | м | [23 empty] | None | Новая конструкция | 2845.825 | Level : Жильё_08_KV | 2845.825 | [20 empty] | Х4 | ⌀6 мм-⌀6 мм | 0 | [11 empty] | ADSK_Кондиционирование_Х4 | Х4 264 | [19 empty] | ⌀6.35-⌀6.35 | [7 empty] | 35 | Труба медная | 2.5 | МедьГнутаяТруба | TRUE | 6.35 | 6.35 | FALSE | FALSE | 3bf616f9-6b98-4a21-80ff-da1120c8f6d6 | 0.76 | 6.35 | 15.875 | 15.875 | FALSE | 25.4
1291392 | Отвод «гнутая труба» | OST_PipeFitting |  | Жильё_08_KV | TRUE |  |  | 7.8969e-07 | 1.5708e-06 |  |  |  | 97e68f6a-4c55-48ee-bfa9-30e54e49ad60-0013b480 | 1c6840e6-7ded-4a08-b07a-50d6e74d5738 | None |  | 921 | Кондиционирование воздуха | [6 empty] | ADSK_МедьПайка_Отвод-гнутая труба | [174 empty] | 0 | 2NvezgJ5L8xh_fCELEMXaV | [25 empty] | Hydronic Return | [129 empty] | 0.024936 | [8 empty] | Труба медная дюймовая 6.35x0.76 | [229 empty] | None | [60 empty] | 0.12 | [20 empty] | 1/4" | [5 empty] | 90 | [185 empty] | 3.175 | [61 empty] | None | Новая конструкция | 2845.825 | Level : Жильё_08_KV | 2845.825 | [20 empty] | Х4 | ⌀6 мм-⌀6 мм | 0 | [11 empty] | ADSK_Кондиционирование_Х4 | Х4 264 | [19 empty] | ⌀6.35-⌀6.35 | [7 empty] | 35 |  |  |  |  | 6.35 | 6.35 | FALSE | FALSE | 3bf616f9-6b98-4a21-80ff-da1120c8f6d6 | 0.76 | 6.35 | 15.875 | 15.875 | FALSE | 25.4
1291393 | Отвод «гнутая труба» | OST_PipeFitting | Отвод «гнутая труба» | Жильё_08_KV | TRUE |  |  | 2.661e-06 | 1.5708e-06 |  |  | Отвод «гнутая труба» | 97e68f6a-4c55-48ee-bfa9-30e54e49ad60-0013b481 | 1c6840e6-7ded-4a08-b07a-50d6e74d5738 | None |  | 921 | Кондиционирование воздуха | [6 empty] | ADSK_МедьПайка_Отвод-гнутая труба | [18 empty] | OST_PipeFitting | None | 443 | [106 empty] | Отвод «гнутая труба» | [46 empty] | 0 | 2NvezgJ5L8xh_fCELEMXdX | [25 empty] | Hydronic Return | [129 empty] | 0.037385 | [8 empty] | Труба медная дюймовая 9.52x0.81 | Category=[-2000700]; Color=2338280; Comments=""; Cost=0.000000000000000; Description=""; Design Option=[-1]; Edited by=""; Export to IFC As=""; Export to IFC=0; Glow=0; IFC Predefined Type=""; IfcGUID=1Zv83obP51SAWtfYRg9D9L; Keynote=""; Manufacturer=""; Mark=""; Model=""; Name=ADSK_Предупреждение; Shininess=64; Smoothness=50; Transparency=0; URL=""; Workset=10 |  |  |  | ADSK_МедьПайка_Отвод-гнутая труба | Отвод «гнутая труба» | Отвод «гнутая труба» | [5 empty] | Отвод «гнутая труба» | [98 empty] | Category=[-2000700]; Color=6322918; Comments=""; Cost=0.000000000000000; Description=""; Design Option=[-1]; Edited by=""; Export to IFC As=""; Export to IFC=0; Glow=0; IFC Predefined Type=""; IfcGUID=1UFHRIGH1BmwPLiWj5HYJP; Keynote=""; Manufacturer=""; Mark=""; Model=""; Name=Труба медная; Shininess=64; Smoothness=50; Transparency=0; URL=""; Workset=10 | [113 empty] | 2021 | 1.2 |  |  | None | [60 empty] | 0.2 | [20 empty] | 3/8" | [5 empty] | 90 | [161 empty] | 0 | 07pqzDwibFqRrKFG$dg9$N | [22 empty] | 4.76 | [32 empty] | 0 |  |  | Соединительные детали трубопроводов | ИС.ТС.2 | м | [23 empty] | None | Новая конструкция | 2844.24 | Level : Жильё_08_KV | 2844.24 | [20 empty] | Х4 | ⌀10 мм-⌀10 мм | 0 | [11 empty] | ADSK_Кондиционирование_Х4 | Х4 263 | [19 empty] | ⌀9.52-⌀9.52 | [7 empty] | 52 | Труба медная | 2.5 | МедьГнутаяТруба | TRUE | 9.52 | 9.52 | FALSE | FALSE | 3bf616f9-6b98-4a21-80ff-da1120c8f6d6 | 0.81 | 9.52 | 23.8 | 23.8 | FALSE | 38.08
1291394 | Отвод «гнутая труба» | OST_PipeFitting |  | Жильё_08_KV | TRUE |  |  | 2.661e-06 | 1.5708e-06 |  |  |  | 97e68f6a-4c55-48ee-bfa9-30e54e49ad60-0013b482 | 1c6840e6-7ded-4a08-b07a-50d6e74d5738 | None |  | 921 | Кондиционирование воздуха | [6 empty] | ADSK_МедьПайка_Отвод-гнутая труба | [174 empty] | 0 | 2NvezgJ5L8xh_fCELEMXdX | [25 empty] | Hydronic Return | [129 empty] | 0.037385 | [8 empty] | Труба медная дюймовая 9.52x0.81 | [229 empty] | None | [60 empty] | 0.2 | [20 empty] | 3/8" | [5 empty] | 90 | [185 empty] | 4.76 | [61 empty] | None | Новая конструкция | 2844.24 | Level : Жильё_08_KV | 2844.24 | [20 empty] | Х4 | ⌀10 мм-⌀10 мм | 0 | [11 empty] | ADSK_Кондиционирование_Х4 | Х4 263 | [19 empty] | ⌀9.52-⌀9.52 | [7 empty] | 52 |  |  |  |  | 9.52 | 9.52 | FALSE | FALSE | 3bf616f9-6b98-4a21-80ff-da1120c8f6d6 | 0.81 | 9.52 | 23.8 | 23.8 | FALSE | 38.08
1291395 | Отвод «гнутая труба» | OST_PipeFitting | Отвод «гнутая труба» | Жильё_08_KV | TRUE |  |  | 2.661e-06 | 1.5708e-06 |  |  | Отвод «гнутая труба» | 97e68f6a-4c55-48ee-bfa9-30e54e49ad60-0013b483 | 1c6840e6-7ded-4a08-b07a-50d6e74d5738 | None |  | 921 | Кондиционирование воздуха | [6 empty] | ADSK_МедьПайка_Отвод-гнутая труба | [18 empty] | OST_PipeFitting | None | 443 | [106 empty] | Отвод «гнутая труба» | [46 empty] | 0 | 2NvezgJ5L8xh_fCELEMXdZ | [25 empty] | Hydronic Return | [129 empty] | 0.037385 | [8 empty] | Труба медная дюймовая 9.52x0.81 | Category=[-2000700]; Color=2338280; Comments=""; Cost=0.000000000000000; Description=""; Design Option=[-1]; Edited by=""; Export to IFC As=""; Export to IFC=0; Glow=0; IFC Predefined Type=""; IfcGUID=1Zv83obP51SAWtfYRg9D9L; Keynote=""; Manufacturer=""; Mark=""; Model=""; Name=ADSK_Предупреждение; Shininess=64; Smoothness=50; Transparency=0; URL=""; Workset=10 |  |  |  | ADSK_МедьПайка_Отвод-гнутая труба | Отвод «гнутая труба» | Отвод «гнутая труба» | [5 empty] | Отвод «гнутая труба» | [98 empty] | Category=[-2000700]; Color=6322918; Comments=""; Cost=0.000000000000000; Description=""; Design Option=[-1]; Edited by=""; Export to IFC As=""; Export to IFC=0; Glow=0; IFC Predefined Type=""; IfcGUID=1UFHRIGH1BmwPLiWj5HYJP; Keynote=""; Manufacturer=""; Mark=""; Model=""; Name=Труба медная; Shininess=64; Smoothness=50; Transparency=0; URL=""; Workset=10 | [113 empty] | 2021 | 1.2 |  |  | None | [60 empty] | 0.2 | [20 empty] | 3/8" | [5 empty] | 90 | [161 empty] | 0 | 07pqzDwibFqRrKFG$dg9$N | [22 empty] | 4.76 | [32 empty] | 0 |  |  | Соединительные детали трубопроводов | ИС.ТС.2 | м | [23 empty] | None | Новая конструкция | 2844.24 | Level : Жильё_08_KV | 2844.24 | [20 empty] | Х4 | ⌀10 мм-⌀10 мм | 0 | [11 empty] | ADSK_Кондиционирование_Х4 | Х4 263 | [19 empty] | ⌀9.52-⌀9.52 | [7 empty] | 52 | Труба медная | 2.5 | МедьГнутаяТруба | TRUE | 9.52 | 9.52 | FALSE | FALSE | 3bf616f9-6b98-4a21-80ff-da1120c8f6d6 | 0.81 | 9.52 | 23.8 | 23.8 | FALSE | 38.08
1291396 | Отвод «гнутая труба» | OST_PipeFitting |  | Жильё_08_KV | TRUE |  |  | 2.661e-06 | 1.5708e-06 |  |  |  | 97e68f6a-4c55-48ee-bfa9-30e54e49ad60-0013b484 | 1c6840e6-7ded-4a08-b07a-50d6e74d5738 | None |  | 921 | Кондиционирование воздуха | [6 empty] | ADSK_МедьПайка_Отвод-гнутая труба | [174 empty] | 0 | 2NvezgJ5L8xh_fCELEMXdZ | [25 empty] | Hydronic Return | [129 empty] | 0.037385 | [8 empty] | Труба медная дюймовая 9.52x0.81 | [229 empty] | None | [60 empty] | 0.2 | [20 empty] | 3/8" | [5 empty] | 90 | [185 empty] | 4.76 | [61 empty] | None | Новая конструкция | 2844.24 | Level : Жильё_08_KV | 2844.24 | [20 empty] | Х4 | ⌀10 мм-⌀10 мм | 0 | [11 empty] | ADSK_Кондиционирование_Х4 | Х4 263 | [19 empty] | ⌀9.52-⌀9.52 | [7 empty] | 52 |  |  |  |  | 9.52 | 9.52 | FALSE | FALSE | 3bf616f9-6b98-4a21-80ff-da1120c8f6d6 | 0.81 | 9.52 | 23.8 | 23.8 | FALSE | 38.08
1291397 | Отвод «гнутая труба» | OST_PipeFitting | Отвод «гнутая труба» | Жильё_08_KV | TRUE |  |  | 7.8969e-07 | 1.5708e-06 |  |  | Отвод «гнутая труба» | 97e68f6a-4c55-48ee-bfa9-30e54e49ad60-0013b485 | 1c6840e6-7ded-4a08-b07a-50d6e74d5738 | None |  | 921 | Кондиционирование воздуха | [6 empty] | ADSK_МедьПайка_Отвод-гнутая труба | [18 empty] | OST_PipeFitting | None | 443 | [106 empty] | Отвод «гнутая труба» | [46 empty] | 0 | 2NvezgJ5L8xh_fCELEMXdb | [25 empty] | Hydronic Return | [129 empty] | 0.024936 | [8 empty] | Труба медная дюймовая 6.35x0.76 | Category=[-2000700]; Color=2338280; Comments=""; Cost=0.000000000000000; Description=""; Design Option=[-1]; Edited by=""; Export to IFC As=""; Export to IFC=0; Glow=0; IFC Predefined Type=""; IfcGUID=1Zv83obP51SAWtfYRg9D9L; Keynote=""; Manufacturer=""; Mark=""; Model=""; Name=ADSK_Предупреждение; Shininess=64; Smoothness=50; Transparency=0; URL=""; Workset=10 |  |  |  | ADSK_МедьПайка_Отвод-гнутая труба | Отвод «гнутая труба» | Отвод «гнутая труба» | [5 empty] | Отвод «гнутая труба» | [98 empty] | Category=[-2000700]; Color=6322918; Comments=""; Cost=0.000000000000000; Description=""; Design Option=[-1]; Edited by=""; Export to IFC As=""; Export to IFC=0; Glow=0; IFC Predefined Type=""; IfcGUID=1UFHRIGH1BmwPLiWj5HYJP; Keynote=""; Manufacturer=""; Mark=""; Model=""; Name=Труба медная; Shininess=64; Smoothness=50; Transparency=0; URL=""; Workset=10 | [113 empty] | 2021 | 1.2 |  |  | None | [60 empty] | 0.12 | [20 empty] | 1/4" | [5 empty] | 90 | [161 empty] | 0 | 07pqzDwibFqRrKFG$dg9$N | [22 empty] | 3.175 | [32 empty] | 0 |  |  | Соединительные детали трубопроводов | ИС.ТС.2 | м | [23 empty] | None | Новая конструкция | 2845.825 | Level : Жильё_08_KV | 2845.825 | [20 empty] | Х4 | ⌀6 мм-⌀6 мм | 0 | [11 empty] | ADSK_Кондиционирование_Х4 | Х4 264 | [19 empty] | ⌀6.35-⌀6.35 | [7 empty] | 35 | Труба медная | 2.5 | МедьГнутаяТруба | TRUE | 6.35 | 6.35 | FALSE | FALSE | 3bf616f9-6b98-4a21-80ff-da1120c8f6d6 | 0.76 | 6.35 | 15.875 | 15.875 | FALSE | 25.4
1291398 | Отвод «гнутая труба» | OST_PipeFitting |  | Жильё_08_KV | TRUE |  |  | 7.8969e-07 | 1.5708e-06 |  |  |  | 97e68f6a-4c55-48ee-bfa9-30e54e49ad60-0013b486 | 1c6840e6-7ded-4a08-b07a-50d6e74d5738 | None |  | 921 | Кондиционирование воздуха | [6 empty] | ADSK_МедьПайка_Отвод-гнутая труба | [174 empty] | 0 | 2NvezgJ5L8xh_fCELEMXdb | [25 empty] | Hydronic Return | [129 empty] | 0.024936 | [8 empty] | Труба медная дюймовая 6.35x0.76 | [229 empty] | None | [60 empty] | 0.12 | [20 empty] | 1/4" | [5 empty] | 90 | [185 empty] | 3.175 | [61 empty] | None | Новая конструкция | 2845.825 | Level : Жильё_08_KV | 2845.825 | [20 empty] | Х4 | ⌀6 мм-⌀6 мм | 0 | [11 empty] | ADSK_Кондиционирование_Х4 | Х4 264 | [19 empty] | ⌀6.35-⌀6.35 | [7 empty] | 35 |  |  |  |  | 6.35 | 6.35 | FALSE | FALSE | 3bf616f9-6b98-4a21-80ff-da1120c8f6d6 | 0.76 | 6.35 | 15.875 | 15.875 | FALSE | 25.4
1291399 | Отвод «гнутая труба» | OST_PipeFitting | Отвод «гнутая труба» | Жильё_08_KV | TRUE |  |  | 2.661e-06 | 1.5708e-06 |  |  | Отвод «гнутая труба» | 97e68f6a-4c55-48ee-bfa9-30e54e49ad60-0013b487 | 1c6840e6-7ded-4a08-b07a-50d6e74d5738 | None |  | 921 | Кондиционирование воздуха | [6 empty] | ADSK_МедьПайка_Отвод-гнутая труба | [18 empty] | OST_PipeFitting | None | 443 | [106 empty] | Отвод «гнутая труба» | [46 empty] | 0 | 2NvezgJ5L8xh_fCELEMXdd | [25 empty] | Hydronic Return | [129 empty] | 0.037385 | [8 empty] | Труба медная дюймовая 9.52x0.81 | Category=[-2000700]; Color=2338280; Comments=""; Cost=0.000000000000000; Description=""; Design Option=[-1]; Edited by=""; Export to IFC As=""; Export to IFC=0; Glow=0; IFC Predefined Type=""; IfcGUID=1Zv83obP51SAWtfYRg9D9L; Keynote=""; Manufacturer=""; Mark=""; Model=""; Name=ADSK_Предупреждение; Shininess=64; Smoothness=50; Transparency=0; URL=""; Workset=10 |  |  |  | ADSK_МедьПайка_Отвод-гнутая труба | Отвод «гнутая труба» | Отвод «гнутая труба» | [5 empty] | Отвод «гнутая труба» | [98 empty] | Category=[-2000700]; Color=6322918; Comments=""; Cost=0.000000000000000; Description=""; Design Option=[-1]; Edited by=""; Export to IFC As=""; Export to IFC=0; Glow=0; IFC Predefined Type=""; IfcGUID=1UFHRIGH1BmwPLiWj5HYJP; Keynote=""; Manufacturer=""; Mark=""; Model=""; Name=Труба медная; Shininess=64; Smoothness=50; Transparency=0; URL=""; Workset=10 | [113 empty] | 2021 | 1.2 |  |  | None | [60 empty] | 0.2 | [20 empty] | 3/8" | [5 empty] | 90 | [161 empty] | 0 | 07pqzDwibFqRrKFG$dg9$N | [22 empty] | 4.76 | [32 empty] | 0 |  |  | Соединительные детали трубопроводов | ИС.ТС.2 | м | [23 empty] | None | Новая конструкция | 2844.24 | Level : Жильё_08_KV | 2844.24 | [20 empty] | Х4 | ⌀10 мм-⌀10 мм | 0 | [11 empty] | ADSK_Кондиционирование_Х4 | Х4 261 | [19 empty] | ⌀9.52-⌀9.52 | [7 empty] | 52 | Труба медная | 2.5 | МедьГнутаяТруба | TRUE | 9.52 | 9.52 | FALSE | FALSE | 3bf616f9-6b98-4a21-80ff-da1120c8f6d6 | 0.81 | 9.52 | 23.8 | 23.8 | FALSE | 38.08
1291400 | Отвод «гнутая труба» | OST_PipeFitting |  | Жильё_08_KV | TRUE |  |  | 2.661e-06 | 1.5708e-06 |  |  |  | 97e68f6a-4c55-48ee-bfa9-30e54e49ad60-0013b488 | 1c6840e6-7ded-4a08-b07a-50d6e74d5738 | None |  | 921 | Кондиционирование воздуха | [6 empty] | ADSK_МедьПайка_Отвод-гнутая труба | [174 empty] | 0 | 2NvezgJ5L8xh_fCELEMXdd | [25 empty] | Hydronic Return | [129 empty] | 0.037385 | [8 empty] | Труба медная дюймовая 9.52x0.81 | [229 empty] | None | [60 empty] | 0.2 | [20 empty] | 3/8" | [5 empty] | 90 | [185 empty] | 4.76 | [61 empty] | None | Новая конструкция | 2844.24 | Level : Жильё_08_KV | 2844.24 | [20 empty] | Х4 | ⌀10 мм-⌀10 мм | 0 | [11 empty] | ADSK_Кондиционирование_Х4 | Х4 261 | [19 empty] | ⌀9.52-⌀9.52 | [7 empty] | 52 |  |  |  |  | 9.52 | 9.52 | FALSE | FALSE | 3bf616f9-6b98-4a21-80ff-da1120c8f6d6 | 0.81 | 9.52 | 23.8 | 23.8 | FALSE | 38.08
1291401 | Отвод «гнутая труба» | OST_PipeFitting | Отвод «гнутая труба» | Жильё_08_KV | TRUE |  |  | 2.661e-06 | 1.5708e-06 |  |  | Отвод «гнутая труба» | 97e68f6a-4c55-48ee-bfa9-30e54e49ad60-0013b489 | 1c6840e6-7ded-4a08-b07a-50d6e74d5738 | None |  | 921 | Кондиционирование воздуха | [6 empty] | ADSK_МедьПайка_Отвод-гнутая труба | [18 empty] | OST_PipeFitting | None | 443 | [106 empty] | Отвод «гнутая труба» | [46 empty] | 0 | 2NvezgJ5L8xh_fCELEMXdf | [25 empty] | Hydronic Return | [129 empty] | 0.037385 | [8 empty] | Труба медная дюймовая 9.52x0.81 | Category=[-2000700]; Color=2338280; Comments=""; Cost=0.000000000000000; Description=""; Design Option=[-1]; Edited by=""; Export to IFC As=""; Export to IFC=0; Glow=0; IFC Predefined Type=""; IfcGUID=1Zv83obP51SAWtfYRg9D9L; Keynote=""; Manufacturer=""; Mark=""; Model=""; Name=ADSK_Предупреждение; Shininess=64; Smoothness=50; Transparency=0; URL=""; Workset=10 |  |  |  | ADSK_МедьПайка_Отвод-гнутая труба | Отвод «гнутая труба» | Отвод «гнутая труба» | [5 empty] | Отвод «гнутая труба» | [98 empty] | Category=[-2000700]; Color=6322918; Comments=""; Cost=0.000000000000000; Description=""; Design Option=[-1]; Edited by=""; Export to IFC As=""; Export to IFC=0; Glow=0; IFC Predefined Type=""; IfcGUID=1UFHRIGH1BmwPLiWj5HYJP; Keynote=""; Manufacturer=""; Mark=""; Model=""; Name=Труба медная; Shininess=64; Smoothness=50; Transparency=0; URL=""; Workset=10 | [113 empty] | 2021 | 1.2 |  |  | None | [60 empty] | 0.2 | [20 empty] | 3/8" | [5 empty] | 90 | [161 empty] | 0 | 07pqzDwibFqRrKFG$dg9$N | [22 empty] | 4.76 | [32 empty] | 0 |  |  | Соединительные детали трубопроводов | ИС.ТС.2 | м | [23 empty] | None | Новая конструкция | 2844.24 | Level : Жильё_08_KV | 2844.24 | [20 empty] | Х4 | ⌀10 мм-⌀10 мм | 0 | [11 empty] | ADSK_Кондиционирование_Х4 | Х4 261 | [19 empty] | ⌀9.52-⌀9.52 | [7 empty] | 52 | Труба медная | 2.5 | МедьГнутаяТруба | TRUE | 9.52 | 9.52 | FALSE | FALSE | 3bf616f9-6b98-4a21-80ff-da1120c8f6d6 | 0.81 | 9.52 | 23.8 | 23.8 | FALSE | 38.08
1291402 | Отвод «гнутая труба» | OST_PipeFitting |  | Жильё_08_KV | TRUE |  |  | 2.661e-06 | 1.5708e-06 |  |  |  | 97e68f6a-4c55-48ee-bfa9-30e54e49ad60-0013b48a | 1c6840e6-7ded-4a08-b07a-50d6e74d5738 | None |  | 921 | Кондиционирование воздуха | [6 empty] | ADSK_МедьПайка_Отвод-гнутая труба | [174 empty] | 0 | 2NvezgJ5L8xh_fCELEMXdf | [25 empty] | Hydronic Return | [129 empty] | 0.037385 | [8 empty] | Труба медная дюймовая 9.52x0.81 | [229 empty] | None | [60 empty] | 0.2 | [20 empty] | 3/8" | [5 empty] | 90 | [185 empty] | 4.76 | [61 empty] | None | Новая конструкция | 2844.24 | Level : Жильё_08_KV | 2844.24 | [20 empty] | Х4 | ⌀10 мм-⌀10 мм | 0 | [11 empty] | ADSK_Кондиционирование_Х4 | Х4 261 | [19 empty] | ⌀9.52-⌀9.52 | [7 empty] | 52 |  |  |  |  | 9.52 | 9.52 | FALSE | FALSE | 3bf616f9-6b98-4a21-80ff-da1120c8f6d6 | 0.81 | 9.52 | 23.8 | 23.8 | FALSE | 38.08
1291403 | Отвод «гнутая труба» | OST_PipeFitting | Отвод «гнутая труба» | Жильё_08_KV | TRUE |  |  | 7.8969e-07 | 1.5708e-06 |  |  | Отвод «гнутая труба» | 97e68f6a-4c55-48ee-bfa9-30e54e49ad60-0013b48b | 1c6840e6-7ded-4a08-b07a-50d6e74d5738 | None |  | 921 | Кондиционирование воздуха | [6 empty] | ADSK_МедьПайка_Отвод-гнутая труба | [18 empty] | OST_PipeFitting | None | 443 | [106 empty] | Отвод «гнутая труба» | [46 empty] | 0 | 2NvezgJ5L8xh_fCELEMXdh | [25 empty] | Hydronic Return | [129 empty] | 0.024936 | [8 empty] | Труба медная дюймовая 6.35x0.76 | Category=[-2000700]; Color=2338280; Comments=""; Cost=0.000000000000000; Description=""; Design Option=[-1]; Edited by=""; Export to IFC As=""; Export to IFC=0; Glow=0; IFC Predefined Type=""; IfcGUID=1Zv83obP51SAWtfYRg9D9L; Keynote=""; Manufacturer=""; Mark=""; Model=""; Name=ADSK_Предупреждение; Shininess=64; Smoothness=50; Transparency=0; URL=""; Workset=10 |  |  |  | ADSK_МедьПайка_Отвод-гнутая труба | Отвод «гнутая труба» | Отвод «гнутая труба» | [5 empty] | Отвод «гнутая труба» | [98 empty] | Category=[-2000700]; Color=6322918; Comments=""; Cost=0.000000000000000; Description=""; Design Option=[-1]; Edited by=""; Export to IFC As=""; Export to IFC=0; Glow=0; IFC Predefined Type=""; IfcGUID=1UFHRIGH1BmwPLiWj5HYJP; Keynote=""; Manufacturer=""; Mark=""; Model=""; Name=Труба медная; Shininess=64; Smoothness=50; Transparency=0; URL=""; Workset=10 | [113 empty] | 2021 | 1.2 |  |  | None | [60 empty] | 0.12 | [20 empty] | 1/4" | [5 empty] | 90 | [161 empty] | 0 | 07pqzDwibFqRrKFG$dg9$N | [22 empty] | 3.175 | [32 empty] | 0 |  |  | Соединительные детали трубопроводов | ИС.ТС.2 | м | [23 empty] | None | Новая конструкция | 2845.825 | Level : Жильё_08_KV | 2845.825 | [20 empty] | Х4 | ⌀6 мм-⌀6 мм | 0 | [11 empty] | ADSK_Кондиционирование_Х4 | Х4 262 | [19 empty] | ⌀6.35-⌀6.35 | [7 empty] | 35 | Труба медная | 2.5 | МедьГнутаяТруба | TRUE | 6.35 | 6.35 | FALSE | FALSE | 3bf616f9-6b98-4a21-80ff-da1120c8f6d6 | 0.76 | 6.35 | 15.875 | 15.875 | FALSE | 25.4
1291404 | Отвод «гнутая труба» | OST_PipeFitting |  | Жильё_08_KV | TRUE |  |  | 7.8969e-07 | 1.5708e-06 |  |  |  | 97e68f6a-4c55-48ee-bfa9-30e54e49ad60-0013b48c | 1c6840e6-7ded-4a08-b07a-50d6e74d5738 | None |  | 921 | Кондиционирование воздуха | [6 empty] | ADSK_МедьПайка_Отвод-гнутая труба | [174 empty] | 0 | 2NvezgJ5L8xh_fCELEMXdh | [25 empty] | Hydronic Return | [129 empty] | 0.024936 | [8 empty] | Труба медная дюймовая 6.35x0.76 | [229 empty] | None | [60 empty] | 0.12 | [20 empty] | 1/4" | [5 empty] | 90 | [185 empty] | 3.175 | [61 empty] | None | Новая конструкция | 2845.825 | Level : Жильё_08_KV | 2845.825 | [20 empty] | Х4 | ⌀6 мм-⌀6 мм | 0 | [11 empty] | ADSK_Кондиционирование_Х4 | Х4 262 | [19 empty] | ⌀6.35-⌀6.35 | [7 empty] | 35 |  |  |  |  | 6.35 | 6.35 | FALSE | FALSE | 3bf616f9-6b98-4a21-80ff-da1120c8f6d6 | 0.76 | 6.35 | 15.875 | 15.875 | FALSE | 25.4
1291405 | Отвод «гнутая труба» | OST_PipeFitting | Отвод «гнутая труба» | Жильё_08_KV | TRUE |  |  | 7.8969e-07 | 1.5708e-06 |  |  | Отвод «гнутая труба» | 97e68f6a-4c55-48ee-bfa9-30e54e49ad60-0013b48d | 1c6840e6-7ded-4a08-b07a-50d6e74d5738 | None |  | 921 | Кондиционирование воздуха | [6 empty] | ADSK_МедьПайка_Отвод-гнутая труба | [18 empty] | OST_PipeFitting | None | 443 | [106 empty] | Отвод «гнутая труба» | [46 empty] | 0 | 2NvezgJ5L8xh_fCELEMXdj | [25 empty] | Hydronic Return | [129 empty] | 0.024936 | [8 empty] | Труба медная дюймовая 6.35x0.76 | Category=[-2000700]; Color=2338280; Comments=""; Cost=0.000000000000000; Description=""; Design Option=[-1]; Edited by=""; Export to IFC As=""; Export to IFC=0; Glow=0; IFC Predefined Type=""; IfcGUID=1Zv83obP51SAWtfYRg9D9L; Keynote=""; Manufacturer=""; Mark=""; Model=""; Name=ADSK_Предупреждение; Shininess=64; Smoothness=50; Transparency=0; URL=""; Workset=10 |  |  |  | ADSK_МедьПайка_Отвод-гнутая труба | Отвод «гнутая труба» | Отвод «гнутая труба» | [5 empty] | Отвод «гнутая труба» | [98 empty] | Category=[-2000700]; Color=6322918; Comments=""; Cost=0.000000000000000; Description=""; Design Option=[-1]; Edited by=""; Export to IFC As=""; Export to IFC=0; Glow=0; IFC Predefined Type=""; IfcGUID=1UFHRIGH1BmwPLiWj5HYJP; Keynote=""; Manufacturer=""; Mark=""; Model=""; Name=Труба медная; Shininess=64; Smoothness=50; Transparency=0; URL=""; Workset=10 | [113 empty] | 2021 | 1.2 |  |  | None | [60 empty] | 0.12 | [20 empty] | 1/4" | [5 empty] | 90 | [161 empty] | 0 | 07pqzDwibFqRrKFG$dg9$N | [22 empty] | 3.175 | [32 empty] | 0 |  |  | Соединительные детали трубопроводов | ИС.ТС.2 | м | [23 empty] | None | Новая конструкция | 2845.825 | Level : Жильё_08_KV | 2845.825 | [20 empty] | Х4 | ⌀6 мм-⌀6 мм | 0 | [11 empty] | ADSK_Кондиционирование_Х4 | Х4 262 | [19 empty] | ⌀6.35-⌀6.35 | [7 empty] | 35 | Труба медная | 2.5 | МедьГнутаяТруба | TRUE | 6.35 | 6.35 | FALSE | FALSE | 3bf616f9-6b98-4a21-80ff-da1120c8f6d6 | 0.76 | 6.35 | 15.875 | 15.875 | FALSE | 25.4
1291406 | Отвод «гнутая труба» | OST_PipeFitting |  | Жильё_08_KV | TRUE |  |  | 7.8969e-07 | 1.5708e-06 |  |  |  | 97e68f6a-4c55-48ee-bfa9-30e54e49ad60-0013b48e | 1c6840e6-7ded-4a08-b07a-50d6e74d5738 | None |  | 921 | Кондиционирование воздуха | [6 empty] | ADSK_МедьПайка_Отвод-гнутая труба | [174 empty] | 0 | 2NvezgJ5L8xh_fCELEMXdj | [25 empty] | Hydronic Return | [129 empty] | 0.024936 | [8 empty] | Труба медная дюймовая 6.35x0.76 | [229 empty] | None | [60 empty] | 0.12 | [20 empty] | 1/4" | [5 empty] | 90 | [185 empty] | 3.175 | [61 empty] | None | Новая конструкция | 2845.825 | Level : Жильё_08_KV | 2845.825 | [20 empty] | Х4 | ⌀6 мм-⌀6 мм | 0 | [11 empty] | ADSK_Кондиционирование_Х4 | Х4 262 | [19 empty] | ⌀6.35-⌀6.35 | [7 empty] | 35 |  |  |  |  | 6.35 | 6.35 | FALSE | FALSE | 3bf616f9-6b98-4a21-80ff-da1120c8f6d6 | 0.76 | 6.35 | 15.875 | 15.875 | FALSE | 25.4
1291407 | Отвод «гнутая труба» | OST_PipeFitting | Отвод «гнутая труба» | Жильё_08_KV | TRUE |  |  | 1.2351e-05 | 1.5708e-06 |  |  | Отвод «гнутая труба» | 97e68f6a-4c55-48ee-bfa9-30e54e49ad60-0013b48f | 1c6840e6-7ded-4a08-b07a-50d6e74d5738 | None |  | 921 | Кондиционирование воздуха | [6 empty] | ADSK_МедьПайка_Отвод-гнутая труба | [18 empty] | OST_PipeFitting | None | 443 | [106 empty] | Отвод «гнутая труба» | [46 empty] | 0 | 2NvezgJ5L8xh_fCELEMXdl | [25 empty] | Hydronic Return | [129 empty] | 0.062361 | [8 empty] | Труба медная дюймовая 15.88x0.89 | Category=[-2000700]; Color=2338280; Comments=""; Cost=0.000000000000000; Description=""; Design Option=[-1]; Edited by=""; Export to IFC As=""; Export to IFC=0; Glow=0; IFC Predefined Type=""; IfcGUID=1Zv83obP51SAWtfYRg9D9L; Keynote=""; Manufacturer=""; Mark=""; Model=""; Name=ADSK_Предупреждение; Shininess=64; Smoothness=50; Transparency=0; URL=""; Workset=10 |  |  |  | ADSK_МедьПайка_Отвод-гнутая труба | Отвод «гнутая труба» | Отвод «гнутая труба» | [5 empty] | Отвод «гнутая труба» | [98 empty] | Category=[-2000700]; Color=6322918; Comments=""; Cost=0.000000000000000; Description=""; Design Option=[-1]; Edited by=""; Export to IFC As=""; Export to IFC=0; Glow=0; IFC Predefined Type=""; IfcGUID=1UFHRIGH1BmwPLiWj5HYJP; Keynote=""; Manufacturer=""; Mark=""; Model=""; Name=Труба медная; Shininess=64; Smoothness=50; Transparency=0; URL=""; Workset=10 | [113 empty] | 2021 | 1.2 |  |  | None | [60 empty] | 0.343 | [20 empty] | 5/8" | [5 empty] | 90 | [161 empty] | 0 | 07pqzDwibFqRrKFG$dg9$N | [22 empty] | 7.94 | [32 empty] | 0 |  |  | Соединительные детали трубопроводов | ИС.ТС.2 | м | [23 empty] | None | Новая конструкция | 2841.06 | Level : Жильё_08_KV | 2841.06 | [20 empty] | Х4 | ⌀16 мм-⌀16 мм | 0 | [11 empty] | ADSK_Кондиционирование_Х4 | Х4 253 | [19 empty] | ⌀15.88-⌀15.88 | [7 empty] | 88 | Труба медная | 2.5 | МедьГнутаяТруба | TRUE | 15.88 | 15.88 | FALSE | FALSE | 3bf616f9-6b98-4a21-80ff-da1120c8f6d6 | 0.89 | 15.88 | 39.7 | 39.7 | FALSE | 63.52
1291408 | Отвод «гнутая труба» | OST_PipeFitting |  | Жильё_08_KV | TRUE |  |  | 1.2351e-05 | 1.5708e-06 |  |  |  | 97e68f6a-4c55-48ee-bfa9-30e54e49ad60-0013b490 | 1c6840e6-7ded-4a08-b07a-50d6e74d5738 | None |  | 921 | Кондиционирование воздуха | [6 empty] | ADSK_МедьПайка_Отвод-гнутая труба | [174 empty] | 0 | 2NvezgJ5L8xh_fCELEMXdl | [25 empty] | Hydronic Return | [129 empty] | 0.062361 | [8 empty] | Труба медная дюймовая 15.88x0.89 | [229 empty] | None | [60 empty] | 0.343 | [20 empty] | 5/8" | [5 empty] | 90 | [185 empty] | 7.94 | [61 empty] | None | Новая конструкция | 2841.06 | Level : Жильё_08_KV | 2841.06 | [20 empty] | Х4 | ⌀16 мм-⌀16 мм | 0 | [11 empty] | ADSK_Кондиционирование_Х4 | Х4 253 | [19 empty] | ⌀15.88-⌀15.88 | [7 empty] | 88 |  |  |  |  | 15.88 | 15.88 | FALSE | FALSE | 3bf616f9-6b98-4a21-80ff-da1120c8f6d6 | 0.89 | 15.88 | 39.7 | 39.7 | FALSE | 63.52
1291409 | Отвод «гнутая труба» | OST_PipeFitting | Отвод «гнутая труба» | Жильё_08_KV | TRUE |  |  | 2.661e-06 | 1.5708e-06 |  |  | Отвод «гнутая труба» | 97e68f6a-4c55-48ee-bfa9-30e54e49ad60-0013b491 | 1c6840e6-7ded-4a08-b07a-50d6e74d5738 | None |  | 921 | Кондиционирование воздуха | [6 empty] | ADSK_МедьПайка_Отвод-гнутая труба | [18 empty] | OST_PipeFitting | None | 443 | [106 empty] | Отвод «гнутая труба» | [46 empty] | 0 | 2NvezgJ5L8xh_fCELEMXdn | [25 empty] | Hydronic Return | [129 empty] | 0.037385 | [8 empty] | Труба медная дюймовая 9.52x0.81 | Category=[-2000700]; Color=2338280; Comments=""; Cost=0.000000000000000; Description=""; Design Option=[-1]; Edited by=""; Export to IFC As=""; Export to IFC=0; Glow=0; IFC Predefined Type=""; IfcGUID=1Zv83obP51SAWtfYRg9D9L; Keynote=""; Manufacturer=""; Mark=""; Model=""; Name=ADSK_Предупреждение; Shininess=64; Smoothness=50; Transparency=0; URL=""; Workset=10 |  |  |  | ADSK_МедьПайка_Отвод-гнутая труба | Отвод «гнутая труба» | Отвод «гнутая труба» | [5 empty] | Отвод «гнутая труба» | [98 empty] | Category=[-2000700]; Color=6322918; Comments=""; Cost=0.000000000000000; Description=""; Design Option=[-1]; Edited by=""; Export to IFC As=""; Export to IFC=0; Glow=0; IFC Predefined Type=""; IfcGUID=1UFHRIGH1BmwPLiWj5HYJP; Keynote=""; Manufacturer=""; Mark=""; Model=""; Name=Труба медная; Shininess=64; Smoothness=50; Transparency=0; URL=""; Workset=10 | [113 empty] | 2021 | 1.2 |  |  | None | [60 empty] | 0.2 | [20 empty] | 3/8" | [5 empty] | 90 | [161 empty] | 0 | 07pqzDwibFqRrKFG$dg9$N | [22 empty] | 4.76 | [32 empty] | 0 |  |  | Соединительные детали трубопроводов | ИС.ТС.2 | м | [23 empty] | None | Новая конструкция | 2844.24 | Level : Жильё_08_KV | 2844.24 | [20 empty] | Х4 | ⌀10 мм-⌀10 мм | 0 | [11 empty] | ADSK_Кондиционирование_Х4 | Х4 258 | [19 empty] | ⌀9.52-⌀9.52 | [7 empty] | 52 | Труба медная | 2.5 | МедьГнутаяТруба | TRUE | 9.52 | 9.52 | FALSE | FALSE | 3bf616f9-6b98-4a21-80ff-da1120c8f6d6 | 0.81 | 9.52 | 23.8 | 23.8 | FALSE | 38.08
1291410 | Отвод «гнутая труба» | OST_PipeFitting |  | Жильё_08_KV | TRUE |  |  | 2.661e-06 | 1.5708e-06 |  |  |  | 97e68f6a-4c55-48ee-bfa9-30e54e49ad60-0013b492 | 1c6840e6-7ded-4a08-b07a-50d6e74d5738 | None |  | 921 | Кондиционирование воздуха | [6 empty] | ADSK_МедьПайка_Отвод-гнутая труба | [174 empty] | 0 | 2NvezgJ5L8xh_fCELEMXdn | [25 empty] | Hydronic Return | [129 empty] | 0.037385 | [8 empty] | Труба медная дюймовая 9.52x0.81 | [229 empty] | None | [60 empty] | 0.2 | [20 empty] | 3/8" | [5 empty] | 90 | [185 empty] | 4.76 | [61 empty] | None | Новая конструкция | 2844.24 | Level : Жильё_08_KV | 2844.24 | [20 empty] | Х4 | ⌀10 мм-⌀10 мм | 0 | [11 empty] | ADSK_Кондиционирование_Х4 | Х4 258 | [19 empty] | ⌀9.52-⌀9.52 | [7 empty] | 52 |  |  |  |  | 9.52 | 9.52 | FALSE | FALSE | 3bf616f9-6b98-4a21-80ff-da1120c8f6d6 | 0.81 | 9.52 | 23.8 | 23.8 | FALSE | 38.08
1291411 | Отвод «гнутая труба» | OST_PipeFitting | Отвод «гнутая труба» | Жильё_08_KV | TRUE |  |  | 1.2351e-05 | 1.5708e-06 |  |  | Отвод «гнутая труба» | 97e68f6a-4c55-48ee-bfa9-30e54e49ad60-0013b493 | 1c6840e6-7ded-4a08-b07a-50d6e74d5738 | None |  | 921 | Кондиционирование воздуха | [6 empty] | ADSK_МедьПайка_Отвод-гнутая труба | [18 empty] | OST_PipeFitting | None | 443 | [106 empty] | Отвод «гнутая труба» | [46 empty] | 0 | 2NvezgJ5L8xh_fCELEMXdp | [25 empty] | Hydronic Return | [129 empty] | 0.062361 | [8 empty] | Труба медная дюймовая 15.88x0.89 | Category=[-2000700]; Color=2338280; Comments=""; Cost=0.000000000000000; Description=""; Design Option=[-1]; Edited by=""; Export to IFC As=""; Export to IFC=0; Glow=0; IFC Predefined Type=""; IfcGUID=1Zv83obP51SAWtfYRg9D9L; Keynote=""; Manufacturer=""; Mark=""; Model=""; Name=ADSK_Предупреждение; Shininess=64; Smoothness=50; Transparency=0; URL=""; Workset=10 |  |  |  | ADSK_МедьПайка_Отвод-гнутая труба | Отвод «гнутая труба» | Отвод «гнутая труба» | [5 empty] | Отвод «гнутая труба» | [98 empty] | Category=[-2000700]; Color=6322918; Comments=""; Cost=0.000000000000000; Description=""; Design Option=[-1]; Edited by=""; Export to IFC As=""; Export to IFC=0; Glow=0; IFC Predefined Type=""; IfcGUID=1UFHRIGH1BmwPLiWj5HYJP; Keynote=""; Manufacturer=""; Mark=""; Model=""; Name=Труба медная; Shininess=64; Smoothness=50; Transparency=0; URL=""; Workset=10 | [113 empty] | 2021 | 1.2 |  |  | None | [60 empty] | 0.343 | [20 empty] | 5/8" | [5 empty] | 90 | [161 empty] | 0 | 07pqzDwibFqRrKFG$dg9$N | [22 empty] | 7.94 | [32 empty] | 0 |  |  | Соединительные детали трубопроводов | ИС.ТС.2 | м | [23 empty] | None | Новая конструкция | 2841.06 | Level : Жильё_08_KV | 2841.06 | [20 empty] | Х4 | ⌀16 мм-⌀16 мм | 0 | [11 empty] | ADSK_Кондиционирование_Х4 | Х4 254 | [19 empty] | ⌀15.88-⌀15.88 | [7 empty] | 88 | Труба медная | 2.5 | МедьГнутаяТруба | TRUE | 15.88 | 15.88 | FALSE | FALSE | 3bf616f9-6b98-4a21-80ff-da1120c8f6d6 | 0.89 | 15.88 | 39.7 | 39.7 | FALSE | 63.52
1291412 | Отвод «гнутая труба» | OST_PipeFitting |  | Жильё_08_KV | TRUE |  |  | 1.2351e-05 | 1.5708e-06 |  |  |  | 97e68f6a-4c55-48ee-bfa9-30e54e49ad60-0013b494 | 1c6840e6-7ded-4a08-b07a-50d6e74d5738 | None |  | 921 | Кондиционирование воздуха | [6 empty] | ADSK_МедьПайка_Отвод-гнутая труба | [174 empty] | 0 | 2NvezgJ5L8xh_fCELEMXdp | [25 empty] | Hydronic Return | [129 empty] | 0.062361 | [8 empty] | Труба медная дюймовая 15.88x0.89 | [229 empty] | None | [60 empty] | 0.343 | [20 empty] | 5/8" | [5 empty] | 90 | [185 empty] | 7.94 | [61 empty] | None | Новая конструкция | 2841.06 | Level : Жильё_08_KV | 2841.06 | [20 empty] | Х4 | ⌀16 мм-⌀16 мм | 0 | [11 empty] | ADSK_Кондиционирование_Х4 | Х4 254 | [19 empty] | ⌀15.88-⌀15.88 | [7 empty] | 88 |  |  |  |  | 15.88 | 15.88 | FALSE | FALSE | 3bf616f9-6b98-4a21-80ff-da1120c8f6d6 | 0.89 | 15.88 | 39.7 | 39.7 | FALSE | 63.52
1291413 | Отвод «гнутая труба» | OST_PipeFitting | Отвод «гнутая труба» | Жильё_08_KV | TRUE |  |  | 2.661e-06 | 1.5708e-06 |  |  | Отвод «гнутая труба» | 97e68f6a-4c55-48ee-bfa9-30e54e49ad60-0013b495 | 1c6840e6-7ded-4a08-b07a-50d6e74d5738 | None |  | 921 | Кондиционирование воздуха | [6 empty] | ADSK_МедьПайка_Отвод-гнутая труба | [18 empty] | OST_PipeFitting | None | 443 | [106 empty] | Отвод «гнутая труба» | [46 empty] | 0 | 2NvezgJ5L8xh_fCELEMXdr | [25 empty] | Hydronic Return | [129 empty] | 0.037385 | [8 empty] | Труба медная дюймовая 9.52x0.81 | Category=[-2000700]; Color=2338280; Comments=""; Cost=0.000000000000000; Description=""; Design Option=[-1]; Edited by=""; Export to IFC As=""; Export to IFC=0; Glow=0; IFC Predefined Type=""; IfcGUID=1Zv83obP51SAWtfYRg9D9L; Keynote=""; Manufacturer=""; Mark=""; Model=""; Name=ADSK_Предупреждение; Shininess=64; Smoothness=50; Transparency=0; URL=""; Workset=10 |  |  |  | ADSK_МедьПайка_Отвод-гнутая труба | Отвод «гнутая труба» | Отвод «гнутая труба» | [5 empty] | Отвод «гнутая труба» | [98 empty] | Category=[-2000700]; Color=6322918; Comments=""; Cost=0.000000000000000; Description=""; Design Option=[-1]; Edited by=""; Export to IFC As=""; Export to IFC=0; Glow=0; IFC Predefined Type=""; IfcGUID=1UFHRIGH1BmwPLiWj5HYJP; Keynote=""; Manufacturer=""; Mark=""; Model=""; Name=Труба медная; Shininess=64; Smoothness=50; Transparency=0; URL=""; Workset=10 | [113 empty] | 2021 | 1.2 |  |  | None | [60 empty] | 0.2 | [20 empty] | 3/8" | [5 empty] | 90 | [161 empty] | 0 | 07pqzDwibFqRrKFG$dg9$N | [22 empty] | 4.76 | [32 empty] | 0 |  |  | Соединительные детали трубопроводов | ИС.ТС.2 | м | [23 empty] | None | Новая конструкция | 2844.24 | Level : Жильё_08_KV | 2844.24 | [20 empty] | Х4 | ⌀10 мм-⌀10 мм | 0 | [11 empty] | ADSK_Кондиционирование_Х4 | Х4 255 | [19 empty] | ⌀9.52-⌀9.52 | [7 empty] | 52 | Труба медная | 2.5 | МедьГнутаяТруба | TRUE | 9.52 | 9.52 | FALSE | FALSE | 3bf616f9-6b98-4a21-80ff-da1120c8f6d6 | 0.81 | 9.52 | 23.8 | 23.8 | FALSE | 38.08
1291414 | Отвод «гнутая труба» | OST_PipeFitting |  | Жильё_08_KV | TRUE |  |  | 2.661e-06 | 1.5708e-06 |  |  |  | 97e68f6a-4c55-48ee-bfa9-30e54e49ad60-0013b496 | 1c6840e6-7ded-4a08-b07a-50d6e74d5738 | None |  | 921 | Кондиционирование воздуха | [6 empty] | ADSK_МедьПайка_Отвод-гнутая труба | [174 empty] | 0 | 2NvezgJ5L8xh_fCELEMXdr | [25 empty] | Hydronic Return | [129 empty] | 0.037385 | [8 empty] | Труба медная дюймовая 9.52x0.81 | [229 empty] | None | [60 empty] | 0.2 | [20 empty] | 3/8" | [5 empty] | 90 | [185 empty] | 4.76 | [61 empty] | None | Новая конструкция | 2844.24 | Level : Жильё_08_KV | 2844.24 | [20 empty] | Х4 | ⌀10 мм-⌀10 мм | 0 | [11 empty] | ADSK_Кондиционирование_Х4 | Х4 255 | [19 empty] | ⌀9.52-⌀9.52 | [7 empty] | 52 |  |  |  |  | 9.52 | 9.52 | FALSE | FALSE | 3bf616f9-6b98-4a21-80ff-da1120c8f6d6 | 0.81 | 9.52 | 23.8 | 23.8 | FALSE | 38.08
1291415 | Отвод «гнутая труба» | OST_PipeFitting | Отвод «гнутая труба» | Жильё_08_KV | TRUE |  |  | 2.661e-06 | 1.5708e-06 |  |  | Отвод «гнутая труба» | 97e68f6a-4c55-48ee-bfa9-30e54e49ad60-0013b497 | 1c6840e6-7ded-4a08-b07a-50d6e74d5738 | None |  | 921 | Кондиционирование воздуха | [6 empty] | ADSK_МедьПайка_Отвод-гнутая труба | [18 empty] | OST_PipeFitting | None | 443 | [106 empty] | Отвод «гнутая труба» | [46 empty] | 0 | 2NvezgJ5L8xh_fCELEMXdt | [25 empty] | Hydronic Return | [129 empty] | 0.037385 | [8 empty] | Труба медная дюймовая 9.52x0.81 | Category=[-2000700]; Color=2338280; Comments=""; Cost=0.000000000000000; Description=""; Design Option=[-1]; Edited by=""; Export to IFC As=""; Export to IFC=0; Glow=0; IFC Predefined Type=""; IfcGUID=1Zv83obP51SAWtfYRg9D9L; Keynote=""; Manufacturer=""; Mark=""; Model=""; Name=ADSK_Предупреждение; Shininess=64; Smoothness=50; Transparency=0; URL=""; Workset=10 |  |  |  | ADSK_МедьПайка_Отвод-гнутая труба | Отвод «гнутая труба» | Отвод «гнутая труба» | [5 empty] | Отвод «гнутая труба» | [98 empty] | Category=[-2000700]; Color=6322918; Comments=""; Cost=0.000000000000000; Description=""; Design Option=[-1]; Edited by=""; Export to IFC As=""; Export to IFC=0; Glow=0; IFC Predefined Type=""; IfcGUID=1UFHRIGH1BmwPLiWj5HYJP; Keynote=""; Manufacturer=""; Mark=""; Model=""; Name=Труба медная; Shininess=64; Smoothness=50; Transparency=0; URL=""; Workset=10 | [113 empty] | 2021 | 1.2 |  |  | None | [60 empty] | 0.2 | [20 empty] | 3/8" | [5 empty] | 90 | [161 empty] | 0 | 07pqzDwibFqRrKFG$dg9$N | [22 empty] | 4.76 | [32 empty] | 0 |  |  | Соединительные детали трубопроводов | ИС.ТС.2 | м | [23 empty] | None | Новая конструкция | 2844.24 | Level : Жильё_08_KV | 2844.24 | [20 empty] | Х4 | ⌀10 мм-⌀10 мм | 0 | [11 empty] | ADSK_Кондиционирование_Х4 | Х4 256 | [19 empty] | ⌀9.52-⌀9.52 | [7 empty] | 52 | Труба медная | 2.5 | МедьГнутаяТруба | TRUE | 9.52 | 9.52 | FALSE | FALSE | 3bf616f9-6b98-4a21-80ff-da1120c8f6d6 | 0.81 | 9.52 | 23.8 | 23.8 | FALSE | 38.08
1291416 | Отвод «гнутая труба» | OST_PipeFitting |  | Жильё_08_KV | TRUE |  |  | 2.661e-06 | 1.5708e-06 |  |  |  | 97e68f6a-4c55-48ee-bfa9-30e54e49ad60-0013b498 | 1c6840e6-7ded-4a08-b07a-50d6e74d5738 | None |  | 921 | Кондиционирование воздуха | [6 empty] | ADSK_МедьПайка_Отвод-гнутая труба | [174 empty] | 0 | 2NvezgJ5L8xh_fCELEMXdt | [25 empty] | Hydronic Return | [129 empty] | 0.037385 | [8 empty] | Труба медная дюймовая 9.52x0.81 | [229 empty] | None | [60 empty] | 0.2 | [20 empty] | 3/8" | [5 empty] | 90 | [185 empty] | 4.76 | [61 empty] | None | Новая конструкция | 2844.24 | Level : Жильё_08_KV | 2844.24 | [20 empty] | Х4 | ⌀10 мм-⌀10 мм | 0 | [11 empty] | ADSK_Кондиционирование_Х4 | Х4 256 | [19 empty] | ⌀9.52-⌀9.52 | [7 empty] | 52 |  |  |  |  | 9.52 | 9.52 | FALSE | FALSE | 3bf616f9-6b98-4a21-80ff-da1120c8f6d6 | 0.81 | 9.52 | 23.8 | 23.8 | FALSE | 38.08
1291417 | ADSK_Медь дюймовая_Кондиционирование | OST_PipeCurves | ADSK_Медь дюймовая_Кондиционирование |  | TRUE |  |  |  | 0.061856 | 2068.2 |  | ADSK_Медь дюймовая_Кондиционирование | 97e68f6a-4c55-48ee-bfa9-30e54e49ad60-0013b499 | be75d566-49ea-47ad-ad7c-e322221ca34d | None |  | 921 | Кондиционирование воздуха | [6 empty] | Pipe Types | [18 empty] | OST_PipeCurves | None | 74 | [53 empty] | Медь | [52 empty] | ADSK_Медь дюймовая_Кондиционирование | [46 empty] | 0 | 2NvezgJ5L8xh_fCELEMXdv | 0.003 | [24 empty] | Hydronic Return | [129 empty] | 5.6669 | [8 empty] | Труба медная дюймовая ø15.88x0,89 |  |  |  |  | Pipe Types | ADSK_Медь дюймовая_Кондиционирование | ADSK_Медь дюймовая_Кондиционирование | [5 empty] | ADSK_Медь дюймовая_Кондиционирование | [466 empty] | 0 | 07pqzDwibFqRrKFG$dgCZk | [58 empty] | Трубы | ИС.ТС.1 | м | [23 empty] | None | Новая конструкция | [19 empty] | Труба медная дюймовая | Днар х Стенка | 2839.48 | 2849 | Х4 | ⌀10 мм | 0 | 0.81 | 2840.29 | 2840.29 | 2848.19 | 2848.19 | 2839.48 | 2849 | 2839.48 | 2849 | 2849 | 2839.48 | ADSK_Кондиционирование_Х4 | Х4 255 | 0 | дюймовые медные трубопроводы для кондиционирования | Generic | Медь - Кондиционирование | 0 | 9.52 | 31040.29 | 0 | 9.52 | 0 | 7.9 | 0 | 0.00021277 | 0 | 0 | 0 | 0 | 0 | Кондиционирование | ⌀9.52 | 2844.24 | 0 | 0 | 0 | 2844.24 | 2844.24 | Жильё_08_KV | 52
1291418 | ADSK_Медь дюймовая_Кондиционирование | OST_PipeCurves |  |  | TRUE |  |  |  | 0.061856 | 2068.2 |  |  | 97e68f6a-4c55-48ee-bfa9-30e54e49ad60-0013b49a | 1c6840e6-7ded-4a08-b07a-50d6e74d5738 | None |  | 921 | Кондиционирование воздуха | [6 empty] | Pipe Types | [74 empty] | Медь | [99 empty] | 0 | 2NvezgJ5L8xh_fCELEMXdv | 0.003 | [24 empty] | Hydronic Return | [129 empty] | 5.6669 | [8 empty] | Труба медная дюймовая ø15.88x0,89 | [565 empty] | None | Новая конструкция | [21 empty] | 2839.48 | 2849 | Х4 | ⌀10 мм | 0 | 0.81 | 2840.29 | 2840.29 | 2848.19 | 2848.19 | [6 empty] | ADSK_Кондиционирование_Х4 | Х4 255 | 0 | дюймовые медные трубопроводы для кондиционирования | Generic | Медь - Кондиционирование | 0 | 9.52 | 31040.29 | 0 | 9.52 | 0 | 7.9 | 0 | 0.00021277 | 0 |  | 0 | 0 | 0 | Кондиционирование | ⌀9.52 | 2844.24 |  | 0 | 0 |  |  | Жильё_08_KV | 52
1291419 | ADSK_Медь дюймовая_Кондиционирование | OST_PipeCurves | ADSK_Медь дюймовая_Кондиционирование |  | TRUE |  |  |  | 0.041786 | 2094.625 |  | ADSK_Медь дюймовая_Кондиционирование | 97e68f6a-4c55-48ee-bfa9-30e54e49ad60-0013b49b | be75d566-49ea-47ad-ad7c-e322221ca34d | None |  | 921 | Кондиционирование воздуха | [6 empty] | Pipe Types | [18 empty] | OST_PipeCurves | None | 74 | [53 empty] | Медь | [52 empty] | ADSK_Медь дюймовая_Кондиционирование | [46 empty] | 0 | 2NvezgJ5L8xh_fCELEMXdx | 0.003 | [24 empty] | Hydronic Return | [129 empty] | 5.7055 | [8 empty] | Труба медная дюймовая ø9.52x0,81 |  |  |  |  | Pipe Types | ADSK_Медь дюймовая_Кондиционирование | ADSK_Медь дюймовая_Кондиционирование | [5 empty] | ADSK_Медь дюймовая_Кондиционирование | [466 empty] | 0 | 07pqzDwibFqRrKFG$dgCZk | [58 empty] | Трубы | ИС.ТС.1 | м | [23 empty] | None | Новая конструкция | [19 empty] | Труба медная дюймовая | Днар х Стенка | 2842.65 | 2849 | Х4 | ⌀6 мм | 0 | 0.76 | 2843.41 | 2843.41 | 2848.24 | 2848.24 | 2842.65 | 2849 | 2842.65 | 2849 | 2849 | 2842.65 | ADSK_Кондиционирование_Х4 | Х4 260 | 0 | дюймовые медные трубопроводы для кондиционирования | Generic | Медь - Кондиционирование | 0 | 6.35 | 31043.41 | 0 | 6.35 | 0 | 4.83 | 0 | 0.00037975 | 0 | 0 | 0 | 0 | 0 | Кондиционирование | ⌀6.35 | 2845.825 | 0 | 0 | 0 | 2845.825 | 2845.825 | Жильё_08_KV | 35
1291420 | ADSK_Медь дюймовая_Кондиционирование | OST_PipeCurves |  |  | TRUE |  |  |  | 0.041786 | 2094.625 |  |  | 97e68f6a-4c55-48ee-bfa9-30e54e49ad60-0013b49c | 1c6840e6-7ded-4a08-b07a-50d6e74d5738 | None |  | 921 | Кондиционирование воздуха | [6 empty] | Pipe Types | [74 empty] | Медь | [99 empty] | 0 | 2NvezgJ5L8xh_fCELEMXdx | 0.003 | [24 empty] | Hydronic Return | [129 empty] | 5.7055 | [8 empty] | Труба медная дюймовая ø9.52x0,81 | [565 empty] | None | Новая конструкция | [21 empty] | 2842.65 | 2849 | Х4 | ⌀6 мм | 0 | 0.76 | 2843.41 | 2843.41 | 2848.24 | 2848.24 | [6 empty] | ADSK_Кондиционирование_Х4 | Х4 260 | 0 | дюймовые медные трубопроводы для кондиционирования | Generic | Медь - Кондиционирование | 0 | 6.35 | 31043.41 | 0 | 6.35 | 0 | 4.83 | 0 | 0.00037975 | 0 |  | 0 | 0 | 0 | Кондиционирование | ⌀6.35 | 2845.825 |  | 0 | 0 |  |  | Жильё_08_KV | 35
1291421 | ADSK_Медь дюймовая_Кондиционирование | OST_PipeCurves | ADSK_Медь дюймовая_Кондиционирование |  | TRUE |  |  |  | 0.060749 | 2031.2 |  | ADSK_Медь дюймовая_Кондиционирование | 97e68f6a-4c55-48ee-bfa9-30e54e49ad60-0013b49d | be75d566-49ea-47ad-ad7c-e322221ca34d | None |  | 921 | Кондиционирование воздуха | [6 empty] | Pipe Types | [18 empty] | OST_PipeCurves | None | 74 | [53 empty] | Медь | [52 empty] | ADSK_Медь дюймовая_Кондиционирование | [46 empty] | 0 | 2NvezgJ5L8xh_fCELEMXdz | 0.003 | [24 empty] | Hydronic Return | [129 empty] | 5.6669 | [8 empty] | Труба медная дюймовая ø15.88x0,89 |  |  |  |  | Pipe Types | ADSK_Медь дюймовая_Кондиционирование | ADSK_Медь дюймовая_Кондиционирование | [5 empty] | ADSK_Медь дюймовая_Кондиционирование | [466 empty] | 0 | 07pqzDwibFqRrKFG$dgCZk | [58 empty] | Трубы | ИС.ТС.1 | м | [23 empty] | None | Новая конструкция | [19 empty] | Труба медная дюймовая | Днар х Стенка | 2839.48 | 2849 | Х4 | ⌀10 мм | 0 | 0.81 | 2840.29 | 2840.29 | 2848.19 | 2848.19 | 2839.48 | 2849 | 2839.48 | 2849 | 2849 | 2839.48 | ADSK_Кондиционирование_Х4 | Х4 256 | 0 | дюймовые медные трубопроводы для кондиционирования | Generic | Медь - Кондиционирование | 0 | 9.52 | 31040.29 | 0 | 9.52 | 0 | 7.9 | 0 | 0.00021277 | 0 | 0 | 0 | 0 | 0 | Кондиционирование | ⌀9.52 | 2844.24 | 0 | 0 | 0 | 2844.24 | 2844.24 | Жильё_08_KV | 52
1291422 | ADSK_Медь дюймовая_Кондиционирование | OST_PipeCurves |  |  | TRUE |  |  |  | 0.060749 | 2031.2 |  |  | 97e68f6a-4c55-48ee-bfa9-30e54e49ad60-0013b49e | 1c6840e6-7ded-4a08-b07a-50d6e74d5738 | None |  | 921 | Кондиционирование воздуха | [6 empty] | Pipe Types | [74 empty] | Медь | [99 empty] | 0 | 2NvezgJ5L8xh_fCELEMXdz | 0.003 | [24 empty] | Hydronic Return | [129 empty] | 5.6669 | [8 empty] | Труба медная дюймовая ø15.88x0,89 | [565 empty] | None | Новая конструкция | [21 empty] | 2839.48 | 2849 | Х4 | ⌀10 мм | 0 | 0.81 | 2840.29 | 2840.29 | 2848.19 | 2848.19 | [6 empty] | ADSK_Кондиционирование_Х4 | Х4 256 | 0 | дюймовые медные трубопроводы для кондиционирования | Generic | Медь - Кондиционирование | 0 | 9.52 | 31040.29 | 0 | 9.52 | 0 | 7.9 | 0 | 0.00021277 | 0 |  | 0 | 0 | 0 | Кондиционирование | ⌀9.52 | 2844.24 |  | 0 | 0 |  |  | Жильё_08_KV | 52
1291423 | ADSK_Медь дюймовая_Кондиционирование | OST_PipeCurves | ADSK_Медь дюймовая_Кондиционирование |  | TRUE |  |  |  | 0.041048 | 2057.625 |  | ADSK_Медь дюймовая_Кондиционирование | 97e68f6a-4c55-48ee-bfa9-30e54e49ad60-0013b49f | be75d566-49ea-47ad-ad7c-e322221ca34d | None |  | 921 | Кондиционирование воздуха | [6 empty] | Pipe Types | [18 empty] | OST_PipeCurves | None | 74 | [53 empty] | Медь | [52 empty] | ADSK_Медь дюймовая_Кондиционирование | [46 empty] | 0 | 2NvezgJ5L8xh_fCELEMXd$ | 0.003 | [24 empty] | Hydronic Return | [129 empty] | 5.7055 | [8 empty] | Труба медная дюймовая ø9.52x0,81 |  |  |  |  | Pipe Types | ADSK_Медь дюймовая_Кондиционирование | ADSK_Медь дюймовая_Кондиционирование | [5 empty] | ADSK_Медь дюймовая_Кондиционирование | [466 empty] | 0 | 07pqzDwibFqRrKFG$dgCZk | [58 empty] | Трубы | ИС.ТС.1 | м | [23 empty] | None | Новая конструкция | [19 empty] | Труба медная дюймовая | Днар х Стенка | 2842.65 | 2849 | Х4 | ⌀6 мм | 0 | 0.76 | 2843.41 | 2843.41 | 2848.24 | 2848.24 | 2842.65 | 2849 | 2842.65 | 2849 | 2849 | 2842.65 | ADSK_Кондиционирование_Х4 | Х4 257 | 0 | дюймовые медные трубопроводы для кондиционирования | Generic | Медь - Кондиционирование | 0 | 6.35 | 31043.41 | 0 | 6.35 | 0 | 4.83 | 0 | 0.00037975 | 0 | 0 | 0 | 0 | 0 | Кондиционирование | ⌀6.35 | 2845.825 | 0 | 0 | 0 | 2845.825 | 2845.825 | Жильё_08_KV | 35
1291424 | ADSK_Медь дюймовая_Кондиционирование | OST_PipeCurves |  |  | TRUE |  |  |  | 0.041048 | 2057.625 |  |  | 97e68f6a-4c55-48ee-bfa9-30e54e49ad60-0013b4a0 | 1c6840e6-7ded-4a08-b07a-50d6e74d5738 | None |  | 921 | Кондиционирование воздуха | [6 empty] | Pipe Types | [74 empty] | Медь | [99 empty] | 0 | 2NvezgJ5L8xh_fCELEMXd$ | 0.003 | [24 empty] | Hydronic Return | [129 empty] | 5.7055 | [8 empty] | Труба медная дюймовая ø9.52x0,81 | [565 empty] | None | Новая конструкция | [21 empty] | 2842.65 | 2849 | Х4 | ⌀6 мм | 0 | 0.76 | 2843.41 | 2843.41 | 2848.24 | 2848.24 | [6 empty] | ADSK_Кондиционирование_Х4 | Х4 257 | 0 | дюймовые медные трубопроводы для кондиционирования | Generic | Медь - Кондиционирование | 0 | 6.35 | 31043.41 | 0 | 6.35 | 0 | 4.83 | 0 | 0.00037975 | 0 |  | 0 | 0 | 0 | Кондиционирование | ⌀6.35 | 2845.825 |  | 0 | 0 |  |  | Жильё_08_KV | 35
1291425 | Отвод «гнутая труба» | OST_PipeFitting | Отвод «гнутая труба» | Жильё_08_KV | TRUE |  |  | 2.661e-06 | 1.5708e-06 |  |  | Отвод «гнутая труба» | 97e68f6a-4c55-48ee-bfa9-30e54e49ad60-0013b4a1 | 1c6840e6-7ded-4a08-b07a-50d6e74d5738 | None |  | 921 | Кондиционирование воздуха | [6 empty] | ADSK_МедьПайка_Отвод-гнутая труба | [18 empty] | OST_PipeFitting | None | 443 | [106 empty] | Отвод «гнутая труба» | [46 empty] | 0 | 2NvezgJ5L8xh_fCELEMXd1 | [25 empty] | Hydronic Return | [129 empty] | 0.037385 | [8 empty] | Труба медная дюймовая 9.52x0.81 | Category=[-2000700]; Color=2338280; Comments=""; Cost=0.000000000000000; Description=""; Design Option=[-1]; Edited by=""; Export to IFC As=""; Export to IFC=0; Glow=0; IFC Predefined Type=""; IfcGUID=1Zv83obP51SAWtfYRg9D9L; Keynote=""; Manufacturer=""; Mark=""; Model=""; Name=ADSK_Предупреждение; Shininess=64; Smoothness=50; Transparency=0; URL=""; Workset=10 |  |  |  | ADSK_МедьПайка_Отвод-гнутая труба | Отвод «гнутая труба» | Отвод «гнутая труба» | [5 empty] | Отвод «гнутая труба» | [98 empty] | Category=[-2000700]; Color=6322918; Comments=""; Cost=0.000000000000000; Description=""; Design Option=[-1]; Edited by=""; Export to IFC As=""; Export to IFC=0; Glow=0; IFC Predefined Type=""; IfcGUID=1UFHRIGH1BmwPLiWj5HYJP; Keynote=""; Manufacturer=""; Mark=""; Model=""; Name=Труба медная; Shininess=64; Smoothness=50; Transparency=0; URL=""; Workset=10 | [113 empty] | 2021 | 1.2 |  |  | None | [60 empty] | 0.2 | [20 empty] | 3/8" | [5 empty] | 90 | [161 empty] | 0 | 07pqzDwibFqRrKFG$dg9$N | [22 empty] | 4.76 | [32 empty] | 0 |  |  | Соединительные детали трубопроводов | ИС.ТС.2 | м | [23 empty] | None | Новая конструкция | 2844.24 | Level : Жильё_08_KV | 2844.24 | [20 empty] | Х4 | ⌀10 мм-⌀10 мм | 0 | [11 empty] | ADSK_Кондиционирование_Х4 | Х4 256 | [19 empty] | ⌀9.52-⌀9.52 | [7 empty] | 52 | Труба медная | 2.5 | МедьГнутаяТруба | TRUE | 9.52 | 9.52 | FALSE | FALSE | 3bf616f9-6b98-4a21-80ff-da1120c8f6d6 | 0.81 | 9.52 | 23.8 | 23.8 | FALSE | 38.08
1291426 | Отвод «гнутая труба» | OST_PipeFitting |  | Жильё_08_KV | TRUE |  |  | 2.661e-06 | 1.5708e-06 |  |  |  | 97e68f6a-4c55-48ee-bfa9-30e54e49ad60-0013b4a2 | 1c6840e6-7ded-4a08-b07a-50d6e74d5738 | None |  | 921 | Кондиционирование воздуха | [6 empty] | ADSK_МедьПайка_Отвод-гнутая труба | [174 empty] | 0 | 2NvezgJ5L8xh_fCELEMXd1 | [25 empty] | Hydronic Return | [129 empty] | 0.037385 | [8 empty] | Труба медная дюймовая 9.52x0.81 | [229 empty] | None | [60 empty] | 0.2 | [20 empty] | 3/8" | [5 empty] | 90 | [185 empty] | 4.76 | [61 empty] | None | Новая конструкция | 2844.24 | Level : Жильё_08_KV | 2844.24 | [20 empty] | Х4 | ⌀10 мм-⌀10 мм | 0 | [11 empty] | ADSK_Кондиционирование_Х4 | Х4 256 | [19 empty] | ⌀9.52-⌀9.52 | [7 empty] | 52 |  |  |  |  | 9.52 | 9.52 | FALSE | FALSE | 3bf616f9-6b98-4a21-80ff-da1120c8f6d6 | 0.81 | 9.52 | 23.8 | 23.8 | FALSE | 38.08
1291427 | Отвод «гнутая труба» | OST_PipeFitting | Отвод «гнутая труба» | Жильё_08_KV | TRUE |  |  | 7.8969e-07 | 1.5708e-06 |  |  | Отвод «гнутая труба» | 97e68f6a-4c55-48ee-bfa9-30e54e49ad60-0013b4a3 | 1c6840e6-7ded-4a08-b07a-50d6e74d5738 | None |  | 921 | Кондиционирование воздуха | [6 empty] | ADSK_МедьПайка_Отвод-гнутая труба | [18 empty] | OST_PipeFitting | None | 443 | [106 empty] | Отвод «гнутая труба» | [46 empty] | 0 | 2NvezgJ5L8xh_fCELEMXd3 | [25 empty] | Hydronic Return | [129 empty] | 0.024936 | [8 empty] | Труба медная дюймовая 6.35x0.76 | Category=[-2000700]; Color=2338280; Comments=""; Cost=0.000000000000000; Description=""; Design Option=[-1]; Edited by=""; Export to IFC As=""; Export to IFC=0; Glow=0; IFC Predefined Type=""; IfcGUID=1Zv83obP51SAWtfYRg9D9L; Keynote=""; Manufacturer=""; Mark=""; Model=""; Name=ADSK_Предупреждение; Shininess=64; Smoothness=50; Transparency=0; URL=""; Workset=10 |  |  |  | ADSK_МедьПайка_Отвод-гнутая труба | Отвод «гнутая труба» | Отвод «гнутая труба» | [5 empty] | Отвод «гнутая труба» | [98 empty] | Category=[-2000700]; Color=6322918; Comments=""; Cost=0.000000000000000; Description=""; Design Option=[-1]; Edited by=""; Export to IFC As=""; Export to IFC=0; Glow=0; IFC Predefined Type=""; IfcGUID=1UFHRIGH1BmwPLiWj5HYJP; Keynote=""; Manufacturer=""; Mark=""; Model=""; Name=Труба медная; Shininess=64; Smoothness=50; Transparency=0; URL=""; Workset=10 | [113 empty] | 2021 | 1.2 |  |  | None | [60 empty] | 0.12 | [20 empty] | 1/4" | [5 empty] | 90 | [161 empty] | 0 | 07pqzDwibFqRrKFG$dg9$N | [22 empty] | 3.175 | [32 empty] | 0 |  |  | Соединительные детали трубопроводов | ИС.ТС.2 | м | [23 empty] | None | Новая конструкция | 2845.825 | Level : Жильё_08_KV | 2845.825 | [20 empty] | Х4 | ⌀6 мм-⌀6 мм | 0 | [11 empty] | ADSK_Кондиционирование_Х4 | Х4 257 | [19 empty] | ⌀6.35-⌀6.35 | [7 empty] | 35 | Труба медная | 2.5 | МедьГнутаяТруба | TRUE | 6.35 | 6.35 | FALSE | FALSE | 3bf616f9-6b98-4a21-80ff-da1120c8f6d6 | 0.76 | 6.35 | 15.875 | 15.875 | FALSE | 25.4
1291428 | Отвод «гнутая труба» | OST_PipeFitting |  | Жильё_08_KV | TRUE |  |  | 7.8969e-07 | 1.5708e-06 |  |  |  | 97e68f6a-4c55-48ee-bfa9-30e54e49ad60-0013b4a4 | 1c6840e6-7ded-4a08-b07a-50d6e74d5738 | None |  | 921 | Кондиционирование воздуха | [6 empty] | ADSK_МедьПайка_Отвод-гнутая труба | [174 empty] | 0 | 2NvezgJ5L8xh_fCELEMXd3 | [25 empty] | Hydronic Return | [129 empty] | 0.024936 | [8 empty] | Труба медная дюймовая 6.35x0.76 | [229 empty] | None | [60 empty] | 0.12 | [20 empty] | 1/4" | [5 empty] | 90 | [185 empty] | 3.175 | [61 empty] | None | Новая конструкция | 2845.825 | Level : Жильё_08_KV | 2845.825 | [20 empty] | Х4 | ⌀6 мм-⌀6 мм | 0 | [11 empty] | ADSK_Кондиционирование_Х4 | Х4 257 | [19 empty] | ⌀6.35-⌀6.35 | [7 empty] | 35 |  |  |  |  | 6.35 | 6.35 | FALSE | FALSE | 3bf616f9-6b98-4a21-80ff-da1120c8f6d6 | 0.76 | 6.35 | 15.875 | 15.875 | FALSE | 25.4
1291429 | Отвод «гнутая труба» | OST_PipeFitting | Отвод «гнутая труба» | Жильё_08_KV | TRUE |  |  | 7.8969e-07 | 1.5708e-06 |  |  | Отвод «гнутая труба» | 97e68f6a-4c55-48ee-bfa9-30e54e49ad60-0013b4a5 | 1c6840e6-7ded-4a08-b07a-50d6e74d5738 | None |  | 921 | Кондиционирование воздуха | [6 empty] | ADSK_МедьПайка_Отвод-гнутая труба | [18 empty] | OST_PipeFitting | None | 443 | [106 empty] | Отвод «гнутая труба» | [46 empty] | 0 | 2NvezgJ5L8xh_fCELEMXd5 | [25 empty] | Hydronic Return | [129 empty] | 0.024936 | [8 empty] | Труба медная дюймовая 6.35x0.76 | Category=[-2000700]; Color=2338280; Comments=""; Cost=0.000000000000000; Description=""; Design Option=[-1]; Edited by=""; Export to IFC As=""; Export to IFC=0; Glow=0; IFC Predefined Type=""; IfcGUID=1Zv83obP51SAWtfYRg9D9L; Keynote=""; Manufacturer=""; Mark=""; Model=""; Name=ADSK_Предупреждение; Shininess=64; Smoothness=50; Transparency=0; URL=""; Workset=10 |  |  |  | ADSK_МедьПайка_Отвод-гнутая труба | Отвод «гнутая труба» | Отвод «гнутая труба» | [5 empty] | Отвод «гнутая труба» | [98 empty] | Category=[-2000700]; Color=6322918; Comments=""; Cost=0.000000000000000; Description=""; Design Option=[-1]; Edited by=""; Export to IFC As=""; Export to IFC=0; Glow=0; IFC Predefined Type=""; IfcGUID=1UFHRIGH1BmwPLiWj5HYJP; Keynote=""; Manufacturer=""; Mark=""; Model=""; Name=Труба медная; Shininess=64; Smoothness=50; Transparency=0; URL=""; Workset=10 | [113 empty] | 2021 | 1.2 |  |  | None | [60 empty] | 0.12 | [20 empty] | 1/4" | [5 empty] | 90 | [161 empty] | 0 | 07pqzDwibFqRrKFG$dg9$N | [22 empty] | 3.175 | [32 empty] | 0 |  |  | Соединительные детали трубопроводов | ИС.ТС.2 | м | [23 empty] | None | Новая конструкция | 2845.825 | Level : Жильё_08_KV | 2845.825 | [20 empty] | Х4 | ⌀6 мм-⌀6 мм | 0 | [11 empty] | ADSK_Кондиционирование_Х4 | Х4 257 | [19 empty] | ⌀6.35-⌀6.35 | [7 empty] | 35 | Труба медная | 2.5 | МедьГнутаяТруба | TRUE | 6.35 | 6.35 | FALSE | FALSE | 3bf616f9-6b98-4a21-80ff-da1120c8f6d6 | 0.76 | 6.35 | 15.875 | 15.875 | FALSE | 25.4
1291430 | Отвод «гнутая труба» | OST_PipeFitting |  | Жильё_08_KV | TRUE |  |  | 7.8969e-07 | 1.5708e-06 |  |  |  | 97e68f6a-4c55-48ee-bfa9-30e54e49ad60-0013b4a6 | 1c6840e6-7ded-4a08-b07a-50d6e74d5738 | None |  | 921 | Кондиционирование воздуха | [6 empty] | ADSK_МедьПайка_Отвод-гнутая труба | [174 empty] | 0 | 2NvezgJ5L8xh_fCELEMXd5 | [25 empty] | Hydronic Return | [129 empty] | 0.024936 | [8 empty] | Труба медная дюймовая 6.35x0.76 | [229 empty] | None | [60 empty] | 0.12 | [20 empty] | 1/4" | [5 empty] | 90 | [185 empty] | 3.175 | [61 empty] | None | Новая конструкция | 2845.825 | Level : Жильё_08_KV | 2845.825 | [20 empty] | Х4 | ⌀6 мм-⌀6 мм | 0 | [11 empty] | ADSK_Кондиционирование_Х4 | Х4 257 | [19 empty] | ⌀6.35-⌀6.35 | [7 empty] | 35 |  |  |  |  | 6.35 | 6.35 | FALSE | FALSE | 3bf616f9-6b98-4a21-80ff-da1120c8f6d6 | 0.76 | 6.35 | 15.875 | 15.875 | FALSE | 25.4
1291431 | Отвод «гнутая труба» | OST_PipeFitting | Отвод «гнутая труба» | Жильё_08_KV | TRUE |  |  | 2.661e-06 | 1.5708e-06 |  |  | Отвод «гнутая труба» | 97e68f6a-4c55-48ee-bfa9-30e54e49ad60-0013b4a7 | 1c6840e6-7ded-4a08-b07a-50d6e74d5738 | None |  | 921 | Кондиционирование воздуха | [6 empty] | ADSK_МедьПайка_Отвод-гнутая труба | [18 empty] | OST_PipeFitting | None | 443 | [106 empty] | Отвод «гнутая труба» | [46 empty] | 0 | 2NvezgJ5L8xh_fCELEMXd7 | [25 empty] | Hydronic Return | [129 empty] | 0.037385 | [8 empty] | Труба медная дюймовая 9.52x0.81 | Category=[-2000700]; Color=2338280; Comments=""; Cost=0.000000000000000; Description=""; Design Option=[-1]; Edited by=""; Export to IFC As=""; Export to IFC=0; Glow=0; IFC Predefined Type=""; IfcGUID=1Zv83obP51SAWtfYRg9D9L; Keynote=""; Manufacturer=""; Mark=""; Model=""; Name=ADSK_Предупреждение; Shininess=64; Smoothness=50; Transparency=0; URL=""; Workset=10 |  |  |  | ADSK_МедьПайка_Отвод-гнутая труба | Отвод «гнутая труба» | Отвод «гнутая труба» | [5 empty] | Отвод «гнутая труба» | [98 empty] | Category=[-2000700]; Color=6322918; Comments=""; Cost=0.000000000000000; Description=""; Design Option=[-1]; Edited by=""; Export to IFC As=""; Export to IFC=0; Glow=0; IFC Predefined Type=""; IfcGUID=1UFHRIGH1BmwPLiWj5HYJP; Keynote=""; Manufacturer=""; Mark=""; Model=""; Name=Труба медная; Shininess=64; Smoothness=50; Transparency=0; URL=""; Workset=10 | [113 empty] | 2021 | 1.2 |  |  | None | [60 empty] | 0.2 | [20 empty] | 3/8" | [5 empty] | 90 | [161 empty] | 0 | 07pqzDwibFqRrKFG$dg9$N | [22 empty] | 4.76 | [32 empty] | 0 |  |  | Соединительные детали трубопроводов | ИС.ТС.2 | м | [23 empty] | None | Новая конструкция | 2844.24 | Level : Жильё_08_KV | 2844.24 | [20 empty] | Х4 | ⌀10 мм-⌀10 мм | 0 | [11 empty] | ADSK_Кондиционирование_Х4 | Х4 255 | [19 empty] | ⌀9.52-⌀9.52 | [7 empty] | 52 | Труба медная | 2.5 | МедьГнутаяТруба | TRUE | 9.52 | 9.52 | FALSE | FALSE | 3bf616f9-6b98-4a21-80ff-da1120c8f6d6 | 0.81 | 9.52 | 23.8 | 23.8 | FALSE | 38.08
1291432 | Отвод «гнутая труба» | OST_PipeFitting |  | Жильё_08_KV | TRUE |  |  | 2.661e-06 | 1.5708e-06 |  |  |  | 97e68f6a-4c55-48ee-bfa9-30e54e49ad60-0013b4a8 | 1c6840e6-7ded-4a08-b07a-50d6e74d5738 | None |  | 921 | Кондиционирование воздуха | [6 empty] | ADSK_МедьПайка_Отвод-гнутая труба | [174 empty] | 0 | 2NvezgJ5L8xh_fCELEMXd7 | [25 empty] | Hydronic Return | [129 empty] | 0.037385 | [8 empty] | Труба медная дюймовая 9.52x0.81 | [229 empty] | None | [60 empty] | 0.2 | [20 empty] | 3/8" | [5 empty] | 90 | [185 empty] | 4.76 | [61 empty] | None | Новая конструкция | 2844.24 | Level : Жильё_08_KV | 2844.24 | [20 empty] | Х4 | ⌀10 мм-⌀10 мм | 0 | [11 empty] | ADSK_Кондиционирование_Х4 | Х4 255 | [19 empty] | ⌀9.52-⌀9.52 | [7 empty] | 52 |  |  |  |  | 9.52 | 9.52 | FALSE | FALSE | 3bf616f9-6b98-4a21-80ff-da1120c8f6d6 | 0.81 | 9.52 | 23.8 | 23.8 | FALSE | 38.08
1291433 | Отвод «гнутая труба» | OST_PipeFitting | Отвод «гнутая труба» | Жильё_08_KV | TRUE |  |  | 7.8969e-07 | 1.5708e-06 |  |  | Отвод «гнутая труба» | 97e68f6a-4c55-48ee-bfa9-30e54e49ad60-0013b4a9 | 1c6840e6-7ded-4a08-b07a-50d6e74d5738 | None |  | 921 | Кондиционирование воздуха | [6 empty] | ADSK_МедьПайка_Отвод-гнутая труба | [18 empty] | OST_PipeFitting | None | 443 | [106 empty] | Отвод «гнутая труба» | [46 empty] | 0 | 2NvezgJ5L8xh_fCELEMXd9 | [25 empty] | Hydronic Return | [129 empty] | 0.024936 | [8 empty] | Труба медная дюймовая 6.35x0.76 | Category=[-2000700]; Color=2338280; Comments=""; Cost=0.000000000000000; Description=""; Design Option=[-1]; Edited by=""; Export to IFC As=""; Export to IFC=0; Glow=0; IFC Predefined Type=""; IfcGUID=1Zv83obP51SAWtfYRg9D9L; Keynote=""; Manufacturer=""; Mark=""; Model=""; Name=ADSK_Предупреждение; Shininess=64; Smoothness=50; Transparency=0; URL=""; Workset=10 |  |  |  | ADSK_МедьПайка_Отвод-гнутая труба | Отвод «гнутая труба» | Отвод «гнутая труба» | [5 empty] | Отвод «гнутая труба» | [98 empty] | Category=[-2000700]; Color=6322918; Comments=""; Cost=0.000000000000000; Description=""; Design Option=[-1]; Edited by=""; Export to IFC As=""; Export to IFC=0; Glow=0; IFC Predefined Type=""; IfcGUID=1UFHRIGH1BmwPLiWj5HYJP; Keynote=""; Manufacturer=""; Mark=""; Model=""; Name=Труба медная; Shininess=64; Smoothness=50; Transparency=0; URL=""; Workset=10 | [113 empty] | 2021 | 1.2 |  |  | None | [60 empty] | 0.12 | [20 empty] | 1/4" | [5 empty] | 90 | [161 empty] | 0 | 07pqzDwibFqRrKFG$dg9$N | [22 empty] | 3.175 | [32 empty] | 0 |  |  | Соединительные детали трубопроводов | ИС.ТС.2 | м | [23 empty] | None | Новая конструкция | 2845.825 | Level : Жильё_08_KV | 2845.825 | [20 empty] | Х4 | ⌀6 мм-⌀6 мм | 0 | [11 empty] | ADSK_Кондиционирование_Х4 | Х4 260 | [19 empty] | ⌀6.35-⌀6.35 | [7 empty] | 35 | Труба медная | 2.5 | МедьГнутаяТруба | TRUE | 6.35 | 6.35 | FALSE | FALSE | 3bf616f9-6b98-4a21-80ff-da1120c8f6d6 | 0.76 | 6.35 | 15.875 | 15.875 | FALSE | 25.4
1291434 | Отвод «гнутая труба» | OST_PipeFitting |  | Жильё_08_KV | TRUE |  |  | 7.8969e-07 | 1.5708e-06 |  |  |  | 97e68f6a-4c55-48ee-bfa9-30e54e49ad60-0013b4aa | 1c6840e6-7ded-4a08-b07a-50d6e74d5738 | None |  | 921 | Кондиционирование воздуха | [6 empty] | ADSK_МедьПайка_Отвод-гнутая труба | [174 empty] | 0 | 2NvezgJ5L8xh_fCELEMXd9 | [25 empty] | Hydronic Return | [129 empty] | 0.024936 | [8 empty] | Труба медная дюймовая 6.35x0.76 | [229 empty] | None | [60 empty] | 0.12 | [20 empty] | 1/4" | [5 empty] | 90 | [185 empty] | 3.175 | [61 empty] | None | Новая конструкция | 2845.825 | Level : Жильё_08_KV | 2845.825 | [20 empty] | Х4 | ⌀6 мм-⌀6 мм | 0 | [11 empty] | ADSK_Кондиционирование_Х4 | Х4 260 | [19 empty] | ⌀6.35-⌀6.35 | [7 empty] | 35 |  |  |  |  | 6.35 | 6.35 | FALSE | FALSE | 3bf616f9-6b98-4a21-80ff-da1120c8f6d6 | 0.76 | 6.35 | 15.875 | 15.875 | FALSE | 25.4
1291435 | Отвод «гнутая труба» | OST_PipeFitting | Отвод «гнутая труба» | Жильё_08_KV | TRUE |  |  | 7.8969e-07 | 1.5708e-06 |  |  | Отвод «гнутая труба» | 97e68f6a-4c55-48ee-bfa9-30e54e49ad60-0013b4ab | 1c6840e6-7ded-4a08-b07a-50d6e74d5738 | None |  | 921 | Кондиционирование воздуха | [6 empty] | ADSK_МедьПайка_Отвод-гнутая труба | [18 empty] | OST_PipeFitting | None | 443 | [106 empty] | Отвод «гнутая труба» | [46 empty] | 0 | 2NvezgJ5L8xh_fCELEMXdB | [25 empty] | Hydronic Return | [129 empty] | 0.024936 | [8 empty] | Труба медная дюймовая 6.35x0.76 | Category=[-2000700]; Color=2338280; Comments=""; Cost=0.000000000000000; Description=""; Design Option=[-1]; Edited by=""; Export to IFC As=""; Export to IFC=0; Glow=0; IFC Predefined Type=""; IfcGUID=1Zv83obP51SAWtfYRg9D9L; Keynote=""; Manufacturer=""; Mark=""; Model=""; Name=ADSK_Предупреждение; Shininess=64; Smoothness=50; Transparency=0; URL=""; Workset=10 |  |  |  | ADSK_МедьПайка_Отвод-гнутая труба | Отвод «гнутая труба» | Отвод «гнутая труба» | [5 empty] | Отвод «гнутая труба» | [98 empty] | Category=[-2000700]; Color=6322918; Comments=""; Cost=0.000000000000000; Description=""; Design Option=[-1]; Edited by=""; Export to IFC As=""; Export to IFC=0; Glow=0; IFC Predefined Type=""; IfcGUID=1UFHRIGH1BmwPLiWj5HYJP; Keynote=""; Manufacturer=""; Mark=""; Model=""; Name=Труба медная; Shininess=64; Smoothness=50; Transparency=0; URL=""; Workset=10 | [113 empty] | 2021 | 1.2 |  |  | None | [60 empty] | 0.12 | [20 empty] | 1/4" | [5 empty] | 90 | [161 empty] | 0 | 07pqzDwibFqRrKFG$dg9$N | [22 empty] | 3.175 | [32 empty] | 0 |  |  | Соединительные детали трубопроводов | ИС.ТС.2 | м | [23 empty] | None | Новая конструкция | 2845.825 | Level : Жильё_08_KV | 2845.825 | [20 empty] | Х4 | ⌀6 мм-⌀6 мм | 0 | [11 empty] | ADSK_Кондиционирование_Х4 | Х4 260 | [19 empty] | ⌀6.35-⌀6.35 | [7 empty] | 35 | Труба медная | 2.5 | МедьГнутаяТруба | TRUE | 6.35 | 6.35 | FALSE | FALSE | 3bf616f9-6b98-4a21-80ff-da1120c8f6d6 | 0.76 | 6.35 | 15.875 | 15.875 | FALSE | 25.4
1291436 | Отвод «гнутая труба» | OST_PipeFitting |  | Жильё_08_KV | TRUE |  |  | 7.8969e-07 | 1.5708e-06 |  |  |  | 97e68f6a-4c55-48ee-bfa9-30e54e49ad60-0013b4ac | 1c6840e6-7ded-4a08-b07a-50d6e74d5738 | None |  | 921 | Кондиционирование воздуха | [6 empty] | ADSK_МедьПайка_Отвод-гнутая труба | [174 empty] | 0 | 2NvezgJ5L8xh_fCELEMXdB | [25 empty] | Hydronic Return | [129 empty] | 0.024936 | [8 empty] | Труба медная дюймовая 6.35x0.76 | [229 empty] | None | [60 empty] | 0.12 | [20 empty] | 1/4" | [5 empty] | 90 | [185 empty] | 3.175 | [61 empty] | None | Новая конструкция | 2845.825 | Level : Жильё_08_KV | 2845.825 | [20 empty] | Х4 | ⌀6 мм-⌀6 мм | 0 | [11 empty] | ADSK_Кондиционирование_Х4 | Х4 260 | [19 empty] | ⌀6.35-⌀6.35 | [7 empty] | 35 |  |  |  |  | 6.35 | 6.35 | FALSE | FALSE | 3bf616f9-6b98-4a21-80ff-da1120c8f6d6 | 0.76 | 6.35 | 15.875 | 15.875 | FALSE | 25.4
1291437 | ADSK_Медь дюймовая_Кондиционирование | OST_PipeCurves | ADSK_Медь дюймовая_Кондиционирование |  | TRUE |  |  |  | 0.084526 | 1694.3 |  | ADSK_Медь дюймовая_Кондиционирование | 97e68f6a-4c55-48ee-bfa9-30e54e49ad60-0013b4ad | be75d566-49ea-47ad-ad7c-e322221ca34d | None |  | 921 | Кондиционирование воздуха | [6 empty] | Pipe Types | [18 empty] | OST_PipeCurves | None | 74 | [53 empty] | Медь | [52 empty] | ADSK_Медь дюймовая_Кондиционирование | [46 empty] | 0 | 2NvezgJ5L8xh_fCELEMXdD | 0.003 | [24 empty] | Hydronic Return | [129 empty] | 5.7632 | [8 empty] | Труба медная дюймовая ø15.88x0,89 |  |  |  |  | Pipe Types | ADSK_Медь дюймовая_Кондиционирование | ADSK_Медь дюймовая_Кондиционирование | [5 empty] | ADSK_Медь дюймовая_Кондиционирование | [466 empty] | 0 | 07pqzDwibFqRrKFG$dgCZk | [58 empty] | Трубы | ИС.ТС.1 | м | [23 empty] | None | Новая конструкция | [19 empty] | Труба медная дюймовая | Днар х Стенка | 2833.12 | 2849 | Х4 | ⌀16 мм | 0 | 0.89 | 2834.01 | 2834.01 | 2848.11 | 2848.11 | 2833.12 | 2849 | 2833.12 | 2849 | 2849 | 2833.12 | ADSK_Кондиционирование_Х4 | Х4 253 | 0 | дюймовые медные трубопроводы для кондиционирования | Generic | Медь - Кондиционирование | 0 | 15.88 | 31034.01 | 0 | 15.88 | 0 | 14.1 | 0 | 0.00021277 | 0 | 0 | 0 | 0 | 0 | Кондиционирование | ⌀15.88 | 2841.06 | 0 | 0 | 0 | 2841.06 | 2841.06 | Жильё_08_KV | 88
1291438 | ADSK_Медь дюймовая_Кондиционирование | OST_PipeCurves |  |  | TRUE |  |  |  | 0.084526 | 1694.3 |  |  | 97e68f6a-4c55-48ee-bfa9-30e54e49ad60-0013b4ae | 1c6840e6-7ded-4a08-b07a-50d6e74d5738 | None |  | 921 | Кондиционирование воздуха | [6 empty] | Pipe Types | [74 empty] | Медь | [99 empty] | 0 | 2NvezgJ5L8xh_fCELEMXdD | 0.003 | [24 empty] | Hydronic Return | [129 empty] | 5.7632 | [8 empty] | Труба медная дюймовая ø15.88x0,89 | [565 empty] | None | Новая конструкция | [21 empty] | 2833.12 | 2849 | Х4 | ⌀16 мм | 0 | 0.89 | 2834.01 | 2834.01 | 2848.11 | 2848.11 | [6 empty] | ADSK_Кондиционирование_Х4 | Х4 253 | 0 | дюймовые медные трубопроводы для кондиционирования | Generic | Медь - Кондиционирование | 0 | 15.88 | 31034.01 | 0 | 15.88 | 0 | 14.1 | 0 | 0.00021277 | 0 |  | 0 | 0 | 0 | Кондиционирование | ⌀15.88 | 2841.06 |  | 0 | 0 |  |  | Жильё_08_KV | 88
1291439 | ADSK_Медь дюймовая_Кондиционирование | OST_PipeCurves | ADSK_Медь дюймовая_Кондиционирование |  | TRUE |  |  |  | 0.05058 | 1691.2 |  | ADSK_Медь дюймовая_Кондиционирование | 97e68f6a-4c55-48ee-bfa9-30e54e49ad60-0013b4af | be75d566-49ea-47ad-ad7c-e322221ca34d | None |  | 921 | Кондиционирование воздуха | [6 empty] | Pipe Types | [18 empty] | OST_PipeCurves | None | 74 | [53 empty] | Медь | [52 empty] | ADSK_Медь дюймовая_Кондиционирование | [46 empty] | 0 | 2NvezgJ5L8xh_fCELEMXdF | 0.003 | [24 empty] | Hydronic Return | [129 empty] | 5.7564 | [8 empty] | Труба медная дюймовая ø9.52x0,81 |  |  |  |  | Pipe Types | ADSK_Медь дюймовая_Кондиционирование | ADSK_Медь дюймовая_Кондиционирование | [5 empty] | ADSK_Медь дюймовая_Кондиционирование | [466 empty] | 0 | 07pqzDwibFqRrKFG$dgCZk | [58 empty] | Трубы | ИС.ТС.1 | м | [23 empty] | None | Новая конструкция | [19 empty] | Труба медная дюймовая | Днар х Стенка | 2839.48 | 2849 | Х4 | ⌀10 мм | 0 | 0.81 | 2840.29 | 2840.29 | 2848.19 | 2848.19 | 2839.48 | 2849 | 2839.48 | 2849 | 2849 | 2839.48 | ADSK_Кондиционирование_Х4 | Х4 259 | 0 | дюймовые медные трубопроводы для кондиционирования | Generic | Медь - Кондиционирование | 0 | 9.52 | 31040.29 | 0 | 9.52 | 0 | 7.9 | 0 | 0.00037975 | 0 | 0 | 0 | 0 | 0 | Кондиционирование | ⌀9.52 | 2844.24 | 0 | 0 | 0 | 2844.24 | 2844.24 | Жильё_08_KV | 52
1291440 | ADSK_Медь дюймовая_Кондиционирование | OST_PipeCurves |  |  | TRUE |  |  |  | 0.05058 | 1691.2 |  |  | 97e68f6a-4c55-48ee-bfa9-30e54e49ad60-0013b4b0 | 1c6840e6-7ded-4a08-b07a-50d6e74d5738 | None |  | 921 | Кондиционирование воздуха | [6 empty] | Pipe Types | [74 empty] | Медь | [99 empty] | 0 | 2NvezgJ5L8xh_fCELEMXdF | 0.003 | [24 empty] | Hydronic Return | [129 empty] | 5.7564 | [8 empty] | Труба медная дюймовая ø9.52x0,81 | [565 empty] | None | Новая конструкция | [21 empty] | 2839.48 | 2849 | Х4 | ⌀10 мм | 0 | 0.81 | 2840.29 | 2840.29 | 2848.19 | 2848.19 | [6 empty] | ADSK_Кондиционирование_Х4 | Х4 259 | 0 | дюймовые медные трубопроводы для кондиционирования | Generic | Медь - Кондиционирование | 0 | 9.52 | 31040.29 | 0 | 9.52 | 0 | 7.9 | 0 | 0.00037975 | 0 |  | 0 | 0 | 0 | Кондиционирование | ⌀9.52 | 2844.24 |  | 0 | 0 |  |  | Жильё_08_KV | 52
1291441 | Отвод «гнутая труба» | OST_PipeFitting | Отвод «гнутая труба» | Жильё_08_KV | TRUE |  |  | 2.661e-06 | 1.5708e-06 |  |  | Отвод «гнутая труба» | 97e68f6a-4c55-48ee-bfa9-30e54e49ad60-0013b4b1 | 1c6840e6-7ded-4a08-b07a-50d6e74d5738 | None |  | 921 | Кондиционирование воздуха | [6 empty] | ADSK_МедьПайка_Отвод-гнутая труба | [18 empty] | OST_PipeFitting | None | 443 | [106 empty] | Отвод «гнутая труба» | [46 empty] | 0 | 2NvezgJ5L8xh_fCELEMXdH | [25 empty] | Hydronic Return | [129 empty] | 0.037385 | [8 empty] | Труба медная дюймовая 9.52x0.81 | Category=[-2000700]; Color=2338280; Comments=""; Cost=0.000000000000000; Description=""; Design Option=[-1]; Edited by=""; Export to IFC As=""; Export to IFC=0; Glow=0; IFC Predefined Type=""; IfcGUID=1Zv83obP51SAWtfYRg9D9L; Keynote=""; Manufacturer=""; Mark=""; Model=""; Name=ADSK_Предупреждение; Shininess=64; Smoothness=50; Transparency=0; URL=""; Workset=10 |  |  |  | ADSK_МедьПайка_Отвод-гнутая труба | Отвод «гнутая труба» | Отвод «гнутая труба» | [5 empty] | Отвод «гнутая труба» | [98 empty] | Category=[-2000700]; Color=6322918; Comments=""; Cost=0.000000000000000; Description=""; Design Option=[-1]; Edited by=""; Export to IFC As=""; Export to IFC=0; Glow=0; IFC Predefined Type=""; IfcGUID=1UFHRIGH1BmwPLiWj5HYJP; Keynote=""; Manufacturer=""; Mark=""; Model=""; Name=Труба медная; Shininess=64; Smoothness=50; Transparency=0; URL=""; Workset=10 | [113 empty] | 2021 | 1.2 |  |  | None | [60 empty] | 0.2 | [20 empty] | 3/8" | [5 empty] | 90 | [161 empty] | 0 | 07pqzDwibFqRrKFG$dg9$N | [22 empty] | 4.76 | [32 empty] | 0 |  |  | Соединительные детали трубопроводов | ИС.ТС.2 | м | [23 empty] | None | Новая конструкция | 2844.24 | Level : Жильё_08_KV | 2844.24 | [20 empty] | Х4 | ⌀10 мм-⌀10 мм | 0 | [11 empty] | ADSK_Кондиционирование_Х4 | Х4 259 | [19 empty] | ⌀9.52-⌀9.52 | [7 empty] | 52 | Труба медная | 2.5 | МедьГнутаяТруба | TRUE | 9.52 | 9.52 | FALSE | FALSE | 3bf616f9-6b98-4a21-80ff-da1120c8f6d6 | 0.81 | 9.52 | 23.8 | 23.8 | FALSE | 38.08
1291442 | Отвод «гнутая труба» | OST_PipeFitting |  | Жильё_08_KV | TRUE |  |  | 2.661e-06 | 1.5708e-06 |  |  |  | 97e68f6a-4c55-48ee-bfa9-30e54e49ad60-0013b4b2 | 1c6840e6-7ded-4a08-b07a-50d6e74d5738 | None |  | 921 | Кондиционирование воздуха | [6 empty] | ADSK_МедьПайка_Отвод-гнутая труба | [174 empty] | 0 | 2NvezgJ5L8xh_fCELEMXdH | [25 empty] | Hydronic Return | [129 empty] | 0.037385 | [8 empty] | Труба медная дюймовая 9.52x0.81 | [229 empty] | None | [60 empty] | 0.2 | [20 empty] | 3/8" | [5 empty] | 90 | [185 empty] | 4.76 | [61 empty] | None | Новая конструкция | 2844.24 | Level : Жильё_08_KV | 2844.24 | [20 empty] | Х4 | ⌀10 мм-⌀10 мм | 0 | [11 empty] | ADSK_Кондиционирование_Х4 | Х4 259 | [19 empty] | ⌀9.52-⌀9.52 | [7 empty] | 52 |  |  |  |  | 9.52 | 9.52 | FALSE | FALSE | 3bf616f9-6b98-4a21-80ff-da1120c8f6d6 | 0.81 | 9.52 | 23.8 | 23.8 | FALSE | 38.08
1291443 | Отвод «гнутая труба» | OST_PipeFitting | Отвод «гнутая труба» | Жильё_08_KV | TRUE |  |  | 2.661e-06 | 1.5708e-06 |  |  | Отвод «гнутая труба» | 97e68f6a-4c55-48ee-bfa9-30e54e49ad60-0013b4b3 | 1c6840e6-7ded-4a08-b07a-50d6e74d5738 | None |  | 921 | Кондиционирование воздуха | [6 empty] | ADSK_МедьПайка_Отвод-гнутая труба | [18 empty] | OST_PipeFitting | None | 443 | [106 empty] | Отвод «гнутая труба» | [46 empty] | 0 | 2NvezgJ5L8xh_fCELEMXdJ | [25 empty] | Hydronic Return | [129 empty] | 0.037385 | [8 empty] | Труба медная дюймовая 9.52x0.81 | Category=[-2000700]; Color=2338280; Comments=""; Cost=0.000000000000000; Description=""; Design Option=[-1]; Edited by=""; Export to IFC As=""; Export to IFC=0; Glow=0; IFC Predefined Type=""; IfcGUID=1Zv83obP51SAWtfYRg9D9L; Keynote=""; Manufacturer=""; Mark=""; Model=""; Name=ADSK_Предупреждение; Shininess=64; Smoothness=50; Transparency=0; URL=""; Workset=10 |  |  |  | ADSK_МедьПайка_Отвод-гнутая труба | Отвод «гнутая труба» | Отвод «гнутая труба» | [5 empty] | Отвод «гнутая труба» | [98 empty] | Category=[-2000700]; Color=6322918; Comments=""; Cost=0.000000000000000; Description=""; Design Option=[-1]; Edited by=""; Export to IFC As=""; Export to IFC=0; Glow=0; IFC Predefined Type=""; IfcGUID=1UFHRIGH1BmwPLiWj5HYJP; Keynote=""; Manufacturer=""; Mark=""; Model=""; Name=Труба медная; Shininess=64; Smoothness=50; Transparency=0; URL=""; Workset=10 | [113 empty] | 2021 | 1.2 |  |  | None | [60 empty] | 0.2 | [20 empty] | 3/8" | [5 empty] | 90 | [161 empty] | 0 | 07pqzDwibFqRrKFG$dg9$N | [22 empty] | 4.76 | [32 empty] | 0 |  |  | Соединительные детали трубопроводов | ИС.ТС.2 | м | [23 empty] | None | Новая конструкция | 2844.24 | Level : Жильё_08_KV | 2844.24 | [20 empty] | Х4 | ⌀10 мм-⌀10 мм | 0 | [11 empty] | ADSK_Кондиционирование_Х4 | Х4 259 | [19 empty] | ⌀9.52-⌀9.52 | [7 empty] | 52 | Труба медная | 2.5 | МедьГнутаяТруба | TRUE | 9.52 | 9.52 | FALSE | FALSE | 3bf616f9-6b98-4a21-80ff-da1120c8f6d6 | 0.81 | 9.52 | 23.8 | 23.8 | FALSE | 38.08
1291444 | Отвод «гнутая труба» | OST_PipeFitting |  | Жильё_08_KV | TRUE |  |  | 2.661e-06 | 1.5708e-06 |  |  |  | 97e68f6a-4c55-48ee-bfa9-30e54e49ad60-0013b4b4 | 1c6840e6-7ded-4a08-b07a-50d6e74d5738 | None |  | 921 | Кондиционирование воздуха | [6 empty] | ADSK_МедьПайка_Отвод-гнутая труба | [174 empty] | 0 | 2NvezgJ5L8xh_fCELEMXdJ | [25 empty] | Hydronic Return | [129 empty] | 0.037385 | [8 empty] | Труба медная дюймовая 9.52x0.81 | [229 empty] | None | [60 empty] | 0.2 | [20 empty] | 3/8" | [5 empty] | 90 | [185 empty] | 4.76 | [61 empty] | None | Новая конструкция | 2844.24 | Level : Жильё_08_KV | 2844.24 | [20 empty] | Х4 | ⌀10 мм-⌀10 мм | 0 | [11 empty] | ADSK_Кондиционирование_Х4 | Х4 259 | [19 empty] | ⌀9.52-⌀9.52 | [7 empty] | 52 |  |  |  |  | 9.52 | 9.52 | FALSE | FALSE | 3bf616f9-6b98-4a21-80ff-da1120c8f6d6 | 0.81 | 9.52 | 23.8 | 23.8 | FALSE | 38.08
1291445 | Отвод «гнутая труба» | OST_PipeFitting | Отвод «гнутая труба» | Жильё_08_KV | TRUE |  |  | 1.2351e-05 | 1.5708e-06 |  |  | Отвод «гнутая труба» | 97e68f6a-4c55-48ee-bfa9-30e54e49ad60-0013b4b5 | 1c6840e6-7ded-4a08-b07a-50d6e74d5738 | None |  | 921 | Кондиционирование воздуха | [6 empty] | ADSK_МедьПайка_Отвод-гнутая труба | [18 empty] | OST_PipeFitting | None | 443 | [106 empty] | Отвод «гнутая труба» | [46 empty] | 0 | 2NvezgJ5L8xh_fCELEMXdL | [25 empty] | Hydronic Return | [129 empty] | 0.062361 | [8 empty] | Труба медная дюймовая 15.88x0.89 | Category=[-2000700]; Color=2338280; Comments=""; Cost=0.000000000000000; Description=""; Design Option=[-1]; Edited by=""; Export to IFC As=""; Export to IFC=0; Glow=0; IFC Predefined Type=""; IfcGUID=1Zv83obP51SAWtfYRg9D9L; Keynote=""; Manufacturer=""; Mark=""; Model=""; Name=ADSK_Предупреждение; Shininess=64; Smoothness=50; Transparency=0; URL=""; Workset=10 |  |  |  | ADSK_МедьПайка_Отвод-гнутая труба | Отвод «гнутая труба» | Отвод «гнутая труба» | [5 empty] | Отвод «гнутая труба» | [98 empty] | Category=[-2000700]; Color=6322918; Comments=""; Cost=0.000000000000000; Description=""; Design Option=[-1]; Edited by=""; Export to IFC As=""; Export to IFC=0; Glow=0; IFC Predefined Type=""; IfcGUID=1UFHRIGH1BmwPLiWj5HYJP; Keynote=""; Manufacturer=""; Mark=""; Model=""; Name=Труба медная; Shininess=64; Smoothness=50; Transparency=0; URL=""; Workset=10 | [113 empty] | 2021 | 1.2 |  |  | None | [60 empty] | 0.343 | [20 empty] | 5/8" | [5 empty] | 90 | [161 empty] | 0 | 07pqzDwibFqRrKFG$dg9$N | [22 empty] | 7.94 | [32 empty] | 0 |  |  | Соединительные детали трубопроводов | ИС.ТС.2 | м | [23 empty] | None | Новая конструкция | 2841.06 | Level : Жильё_08_KV | 2841.06 | [20 empty] | Х4 | ⌀16 мм-⌀16 мм | 0 | [11 empty] | ADSK_Кондиционирование_Х4 | Х4 253 | [19 empty] | ⌀15.88-⌀15.88 | [7 empty] | 88 | Труба медная | 2.5 | МедьГнутаяТруба | TRUE | 15.88 | 15.88 | FALSE | FALSE | 3bf616f9-6b98-4a21-80ff-da1120c8f6d6 | 0.89 | 15.88 | 39.7 | 39.7 | FALSE | 63.52
1291446 | Отвод «гнутая труба» | OST_PipeFitting |  | Жильё_08_KV | TRUE |  |  | 1.2351e-05 | 1.5708e-06 |  |  |  | 97e68f6a-4c55-48ee-bfa9-30e54e49ad60-0013b4b6 | 1c6840e6-7ded-4a08-b07a-50d6e74d5738 | None |  | 921 | Кондиционирование воздуха | [6 empty] | ADSK_МедьПайка_Отвод-гнутая труба | [174 empty] | 0 | 2NvezgJ5L8xh_fCELEMXdL | [25 empty] | Hydronic Return | [129 empty] | 0.062361 | [8 empty] | Труба медная дюймовая 15.88x0.89 | [229 empty] | None | [60 empty] | 0.343 | [20 empty] | 5/8" | [5 empty] | 90 | [185 empty] | 7.94 | [61 empty] | None | Новая конструкция | 2841.06 | Level : Жильё_08_KV | 2841.06 | [20 empty] | Х4 | ⌀16 мм-⌀16 мм | 0 | [11 empty] | ADSK_Кондиционирование_Х4 | Х4 253 | [19 empty] | ⌀15.88-⌀15.88 | [7 empty] | 88 |  |  |  |  | 15.88 | 15.88 | FALSE | FALSE | 3bf616f9-6b98-4a21-80ff-da1120c8f6d6 | 0.89 | 15.88 | 39.7 | 39.7 | FALSE | 63.52
1291448 | ADSK_Кондиционирование_Х4 | OST_PipingSystem | ADSK_Кондиционирование_Х4 | [8 empty] | Х4 253 | 97e68f6a-4c55-48ee-bfa9-30e54e49ad60-0013b4b8 | 97e68f6a-4c55-48ee-bfa9-30e54e49ad60 | None |  | 921 | Кондиционирование воздуха | [6 empty] | Piping System | [18 empty] | OST_PipingSystem | None | 127 | [106 empty] | ADSK_Кондиционирование_Х4 | [46 empty] | 0 | 2NvezgJ5L8xh_fCELEMXdO | [169 empty] | Piping System | ADSK_Кондиционирование_Х4 | ADSK_Кондиционирование_Х4 | [5 empty] | ADSK_Кондиционирование_Х4 | [573 empty] | Линия горячего газа | [18 empty] | Х4 253 | [43 empty] | 11 | 11 | 10 | 10 | 15 | 15 | 4 | Х4 | Hydronic Return | ADSK_Фреон | 65 | 0 | 130 | None
1291449 | ADSK_Кондиционирование_Х4 | OST_PipingSystem | ADSK_Кондиционирование_Х4 | [8 empty] | Х4 254 | 97e68f6a-4c55-48ee-bfa9-30e54e49ad60-0013b4b9 | 97e68f6a-4c55-48ee-bfa9-30e54e49ad60 | None |  | 921 | Кондиционирование воздуха | [6 empty] | Piping System | [18 empty] | OST_PipingSystem | None | 127 | [106 empty] | ADSK_Кондиционирование_Х4 | [46 empty] | 0 | 2NvezgJ5L8xh_fCELEMXdP | [169 empty] | Piping System | ADSK_Кондиционирование_Х4 | ADSK_Кондиционирование_Х4 | [5 empty] | ADSK_Кондиционирование_Х4 | [573 empty] | Линия горячего газа | [18 empty] | Х4 254 | [43 empty] | 11 | 11 | 10 | 10 | 15 | 15 | 4 | Х4 | Hydronic Return | ADSK_Фреон | 65 | 0 | 130 | None
1291450 | ADSK_Кондиционирование_Х4 | OST_PipingSystem | ADSK_Кондиционирование_Х4 | [8 empty] | Х4 255 | 97e68f6a-4c55-48ee-bfa9-30e54e49ad60-0013b4ba | 97e68f6a-4c55-48ee-bfa9-30e54e49ad60 | None |  | 921 | Кондиционирование воздуха | [6 empty] | Piping System | [18 empty] | OST_PipingSystem | None | 127 | [106 empty] | ADSK_Кондиционирование_Х4 | [46 empty] | 0 | 2NvezgJ5L8xh_fCELEMXdQ | [169 empty] | Piping System | ADSK_Кондиционирование_Х4 | ADSK_Кондиционирование_Х4 | [5 empty] | ADSK_Кондиционирование_Х4 | [573 empty] | Линия горячего газа | [18 empty] | Х4 255 | [43 empty] | 11 | 11 | 10 | 10 | 15 | 15 | 4 | Х4 | Hydronic Return | ADSK_Фреон | 65 | 0 | 130 | None
1291451 | ADSK_Кондиционирование_Х4 | OST_PipingSystem | ADSK_Кондиционирование_Х4 | [8 empty] | Х4 256 | 97e68f6a-4c55-48ee-bfa9-30e54e49ad60-0013b4bb | 97e68f6a-4c55-48ee-bfa9-30e54e49ad60 | None |  | 921 | Кондиционирование воздуха | [6 empty] | Piping System | [18 empty] | OST_PipingSystem | None | 127 | [106 empty] | ADSK_Кондиционирование_Х4 | [46 empty] | 0 | 2NvezgJ5L8xh_fCELEMXdR | [169 empty] | Piping System | ADSK_Кондиционирование_Х4 | ADSK_Кондиционирование_Х4 | [5 empty] | ADSK_Кондиционирование_Х4 | [573 empty] | Линия горячего газа | [18 empty] | Х4 256 | [43 empty] | 11 | 11 | 10 | 10 | 15 | 15 | 4 | Х4 | Hydronic Return | ADSK_Фреон | 65 | 0 | 130 | None
1291452 | ADSK_Кондиционирование_Х4 | OST_PipingSystem | ADSK_Кондиционирование_Х4 | [8 empty] | Х4 257 | 97e68f6a-4c55-48ee-bfa9-30e54e49ad60-0013b4bc | 97e68f6a-4c55-48ee-bfa9-30e54e49ad60 | None |  | 921 | Кондиционирование воздуха | [6 empty] | Piping System | [18 empty] | OST_PipingSystem | None | 127 | [106 empty] | ADSK_Кондиционирование_Х4 | [46 empty] | 0 | 2NvezgJ5L8xh_fCELEMXdS | [169 empty] | Piping System | ADSK_Кондиционирование_Х4 | ADSK_Кондиционирование_Х4 | [5 empty] | ADSK_Кондиционирование_Х4 | [573 empty] | Линия горячего газа | [18 empty] | Х4 257 | [43 empty] | 11 | 11 | 10 | 10 | 15 | 15 | 4 | Х4 | Hydronic Return | ADSK_Фреон | 65 | 0 | 130 | None
1291453 | ADSK_Кондиционирование_Х4 | OST_PipingSystem | ADSK_Кондиционирование_Х4 | [8 empty] | Х4 258 | 97e68f6a-4c55-48ee-bfa9-30e54e49ad60-0013b4bd | 97e68f6a-4c55-48ee-bfa9-30e54e49ad60 | None |  | 921 | Кондиционирование воздуха | [6 empty] | Piping System | [18 empty] | OST_PipingSystem | None | 127 | [106 empty] | ADSK_Кондиционирование_Х4 | [46 empty] | 0 | 2NvezgJ5L8xh_fCELEMXdT | [169 empty] | Piping System | ADSK_Кондиционирование_Х4 | ADSK_Кондиционирование_Х4 | [5 empty] | ADSK_Кондиционирование_Х4 | [573 empty] | Линия горячего газа | [18 empty] | Х4 258 | [43 empty] | 11 | 11 | 10 | 10 | 15 | 15 | 4 | Х4 | Hydronic Return | ADSK_Фреон | 65 | 0 | 130 | None
1291454 | ADSK_Кондиционирование_Х4 | OST_PipingSystem | ADSK_Кондиционирование_Х4 | [8 empty] | Х4 259 | 97e68f6a-4c55-48ee-bfa9-30e54e49ad60-0013b4be | 97e68f6a-4c55-48ee-bfa9-30e54e49ad60 | None |  | 921 | Кондиционирование воздуха | [6 empty] | Piping System | [18 empty] | OST_PipingSystem | None | 127 | [106 empty] | ADSK_Кондиционирование_Х4 | [46 empty] | 0 | 2NvezgJ5L8xh_fCELEMXdU | [169 empty] | Piping System | ADSK_Кондиционирование_Х4 | ADSK_Кондиционирование_Х4 | [5 empty] | ADSK_Кондиционирование_Х4 | [573 empty] | Линия горячего газа | [18 empty] | Х4 259 | [43 empty] | 11 | 11 | 10 | 10 | 15 | 15 | 4 | Х4 | Hydronic Return | ADSK_Фреон | 65 | 0 | 130 | None
1291455 | ADSK_Кондиционирование_Х4 | OST_PipingSystem | ADSK_Кондиционирование_Х4 | [8 empty] | Х4 260 | 97e68f6a-4c55-48ee-bfa9-30e54e49ad60-0013b4bf | 97e68f6a-4c55-48ee-bfa9-30e54e49ad60 | None |  | 921 | Кондиционирование воздуха | [6 empty] | Piping System | [18 empty] | OST_PipingSystem | None | 127 | [106 empty] | ADSK_Кондиционирование_Х4 | [46 empty] | 0 | 2NvezgJ5L8xh_fCELEMXdV | [169 empty] | Piping System | ADSK_Кондиционирование_Х4 | ADSK_Кондиционирование_Х4 | [5 empty] | ADSK_Кондиционирование_Х4 | [573 empty] | Линия горячего газа | [18 empty] | Х4 260 | [43 empty] | 11 | 11 | 10 | 10 | 15 | 15 | 4 | Х4 | Hydronic Return | ADSK_Фреон | 65 | 0 | 130 | None
1291456 | ADSK_Кондиционирование_Х4 | OST_PipingSystem | ADSK_Кондиционирование_Х4 | [8 empty] | Х4 261 | 97e68f6a-4c55-48ee-bfa9-30e54e49ad60-0013b4c0 | 97e68f6a-4c55-48ee-bfa9-30e54e49ad60 | None |  | 921 | Кондиционирование воздуха | [6 empty] | Piping System | [18 empty] | OST_PipingSystem | None | 127 | [106 empty] | ADSK_Кондиционирование_Х4 | [46 empty] | 0 | 2NvezgJ5L8xh_fCELEMXcW | [169 empty] | Piping System | ADSK_Кондиционирование_Х4 | ADSK_Кондиционирование_Х4 | [5 empty] | ADSK_Кондиционирование_Х4 | [573 empty] | Линия горячего газа | [18 empty] | Х4 261 | [43 empty] | 11 | 11 | 10 | 10 | 15 | 15 | 4 | Х4 | Hydronic Return | ADSK_Фреон | 65 | 0 | 130 | None
1291457 | ADSK_Кондиционирование_Х4 | OST_PipingSystem | ADSK_Кондиционирование_Х4 | [8 empty] | Х4 262 | 97e68f6a-4c55-48ee-bfa9-30e54e49ad60-0013b4c1 | 97e68f6a-4c55-48ee-bfa9-30e54e49ad60 | None |  | 921 | Кондиционирование воздуха | [6 empty] | Piping System | [18 empty] | OST_PipingSystem | None | 127 | [106 empty] | ADSK_Кондиционирование_Х4 | [46 empty] | 0 | 2NvezgJ5L8xh_fCELEMXcX | [169 empty] | Piping System | ADSK_Кондиционирование_Х4 | ADSK_Кондиционирование_Х4 | [5 empty] | ADSK_Кондиционирование_Х4 | [573 empty] | Линия горячего газа | [18 empty] | Х4 262 | [43 empty] | 11 | 11 | 10 | 10 | 15 | 15 | 4 | Х4 | Hydronic Return | ADSK_Фреон | 65 | 0 | 130 | None
1291458 | ADSK_Кондиционирование_Х4 | OST_PipingSystem | ADSK_Кондиционирование_Х4 | [8 empty] | Х4 263 | 97e68f6a-4c55-48ee-bfa9-30e54e49ad60-0013b4c2 | 97e68f6a-4c55-48ee-bfa9-30e54e49ad60 | None |  | 921 | Кондиционирование воздуха | [6 empty] | Piping System | [18 empty] | OST_PipingSystem | None | 127 | [106 empty] | ADSK_Кондиционирование_Х4 | [46 empty] | 0 | 2NvezgJ5L8xh_fCELEMXcY | [169 empty] | Piping System | ADSK_Кондиционирование_Х4 | ADSK_Кондиционирование_Х4 | [5 empty] | ADSK_Кондиционирование_Х4 | [573 empty] | Линия горячего газа | [18 empty] | Х4 263 | [43 empty] | 11 | 11 | 10 | 10 | 15 | 15 | 4 | Х4 | Hydronic Return | ADSK_Фреон | 65 | 0 | 130 | None
1291459 | ADSK_Кондиционирование_Х4 | OST_PipingSystem | ADSK_Кондиционирование_Х4 | [8 empty] | Х4 264 | 97e68f6a-4c55-48ee-bfa9-30e54e49ad60-0013b4c3 | 97e68f6a-4c55-48ee-bfa9-30e54e49ad60 | None |  | 921 | Кондиционирование воздуха | [6 empty] | Piping System | [18 empty] | OST_PipingSystem | None | 127 | [106 empty] | ADSK_Кондиционирование_Х4 | [46 empty] | 0 | 2NvezgJ5L8xh_fCELEMXcZ | [169 empty] | Piping System | ADSK_Кондиционирование_Х4 | ADSK_Кондиционирование_Х4 | [5 empty] | ADSK_Кондиционирование_Х4 | [573 empty] | Линия горячего газа | [18 empty] | Х4 264 | [43 empty] | 11 | 11 | 10 | 10 | 15 | 15 | 4 | Х4 | Hydronic Return | ADSK_Фреон | 65 | 0 | 130 | None
1291460 | ADSK_Кондиционирование_Х4 | OST_PipingSystem | ADSK_Кондиционирование_Х4 | [8 empty] | Х4 265 | 97e68f6a-4c55-48ee-bfa9-30e54e49ad60-0013b4c4 | 97e68f6a-4c55-48ee-bfa9-30e54e49ad60 | None |  | 921 | Кондиционирование воздуха | [6 empty] | Piping System | [18 empty] | OST_PipingSystem | None | 127 | [106 empty] | ADSK_Кондиционирование_Х4 | [46 empty] | 0 | 2NvezgJ5L8xh_fCELEMXca | [169 empty] | Piping System | ADSK_Кондиционирование_Х4 | ADSK_Кондиционирование_Х4 | [5 empty] | ADSK_Кондиционирование_Х4 | [573 empty] | Линия горячего газа | [18 empty] | Х4 265 | [43 empty] | 11 | 11 | 10 | 10 | 15 | 15 | 4 | Х4 | Hydronic Return | ADSK_Фреон | 65 | 0 | 130 | None
1291461 | ADSK_Кондиционирование_Х4 | OST_PipingSystem | ADSK_Кондиционирование_Х4 | [8 empty] | Х4 266 | 97e68f6a-4c55-48ee-bfa9-30e54e49ad60-0013b4c5 | 97e68f6a-4c55-48ee-bfa9-30e54e49ad60 | None |  | 921 | Кондиционирование воздуха | [6 empty] | Piping System | [18 empty] | OST_PipingSystem | None | 127 | [106 empty] | ADSK_Кондиционирование_Х4 | [46 empty] | 0 | 2NvezgJ5L8xh_fCELEMXcb | [169 empty] | Piping System | ADSK_Кондиционирование_Х4 | ADSK_Кондиционирование_Х4 | [5 empty] | ADSK_Кондиционирование_Х4 | [573 empty] | Линия горячего газа | [18 empty] | Х4 266 | [43 empty] | 11 | 11 | 10 | 10 | 15 | 15 | 4 | Х4 | Hydronic Return | ADSK_Фреон | 65 | 0 | 130 | None
1291462 | ADSK_Кондиционирование_Х4 | OST_PipingSystem | ADSK_Кондиционирование_Х4 | [8 empty] | Х4 267 | 97e68f6a-4c55-48ee-bfa9-30e54e49ad60-0013b4c6 | 97e68f6a-4c55-48ee-bfa9-30e54e49ad60 | None |  | 921 | Кондиционирование воздуха | [6 empty] | Piping System | [18 empty] | OST_PipingSystem | None | 127 | [106 empty] | ADSK_Кондиционирование_Х4 | [46 empty] | 0 | 2NvezgJ5L8xh_fCELEMXcc | [169 empty] | Piping System | ADSK_Кондиционирование_Х4 | ADSK_Кондиционирование_Х4 | [5 empty] | ADSK_Кондиционирование_Х4 | [573 empty] | Линия горячего газа | [18 empty] | Х4 267 | [43 empty] | 11 | 11 | 10 | 10 | 15 | 15 | 4 | Х4 | Hydronic Return | ADSK_Фреон | 65 | 0 | 130 | None
1291463 | ADSK_Кондиционирование_Х4 | OST_PipingSystem | ADSK_Кондиционирование_Х4 | [8 empty] | Х4 270 | 97e68f6a-4c55-48ee-bfa9-30e54e49ad60-0013b4c7 | 97e68f6a-4c55-48ee-bfa9-30e54e49ad60 | None |  | 921 | Кондиционирование воздуха | [6 empty] | Piping System | [18 empty] | OST_PipingSystem | None | 127 | [106 empty] | ADSK_Кондиционирование_Х4 | [46 empty] | 0 | 2NvezgJ5L8xh_fCELEMXcd | [169 empty] | Piping System | ADSK_Кондиционирование_Х4 | ADSK_Кондиционирование_Х4 | [5 empty] | ADSK_Кондиционирование_Х4 | [573 empty] | Линия горячего газа | [18 empty] | Х4 270 | [43 empty] | 11 | 11 | 10 | 10 | 15 | 15 | 4 | Х4 | Hydronic Return | ADSK_Фреон | 65 | 0 | 130 | None
1291487 | ADSK_Медь дюймовая_Кондиционирование | OST_PipeCurves | ADSK_Медь дюймовая_Кондиционирование |  | TRUE |  |  |  | 0.31164 | 6246.7381 |  | ADSK_Медь дюймовая_Кондиционирование | 97e68f6a-4c55-48ee-bfa9-30e54e49ad60-0013b4df | be75d566-49ea-47ad-ad7c-e322221ca34d | None |  | 921 | Кондиционирование воздуха | [6 empty] | Pipe Types | [18 empty] | OST_PipeCurves | None | 74 | [53 empty] | Медь | [52 empty] | ADSK_Медь дюймовая_Кондиционирование | [46 empty] | 0 | 2NvezgJ5L8xh_fCELEMXc$ | 0.003 | [24 empty] | Hydronic Return | [129 empty] | 5.7632 | [8 empty] | Труба медная дюймовая ø15.88x0,89 |  |  |  |  | Pipe Types | ADSK_Медь дюймовая_Кондиционирование | ADSK_Медь дюймовая_Кондиционирование | [5 empty] | ADSK_Медь дюймовая_Кондиционирование | [466 empty] | 0 | 07pqzDwibFqRrKFG$dgCZk | [58 empty] | Трубы | ИС.ТС.1 | м | [23 empty] | None | Новая конструкция | [19 empty] | Труба медная дюймовая | Днар х Стенка | 2833.12 | 2849 | Х4 | ⌀16 мм | 0 | 0.89 | 2834.01 | 2834.01 | 2848.11 | 2848.11 | 2833.12 | 2849 | 2833.12 | 2849 | 2849 | 2833.12 | ADSK_Кондиционирование_Х4 | Х4 271 | 0 | дюймовые медные трубопроводы для кондиционирования | Generic | Медь - Кондиционирование | 2.4962e-12 | 15.88 | 27884.01 | 0 | 15.88 | 0 | 14.1 | 0 | 0.00021277 | 0 | 0 | 0 | 0 | 0 | Кондиционирование | ⌀15.88 | 2841.06 | 0 | 0 | 0 | 2841.06 | 2841.06 | Жильё_07_KV | 88
1291488 | ADSK_Медь дюймовая_Кондиционирование | OST_PipeCurves |  |  | TRUE |  |  |  | 0.31164 | 6246.7381 |  |  | 97e68f6a-4c55-48ee-bfa9-30e54e49ad60-0013b4e0 | 1c6840e6-7ded-4a08-b07a-50d6e74d5738 | None |  | 921 | Кондиционирование воздуха | [6 empty] | Pipe Types | [74 empty] | Медь | [99 empty] | 0 | 2NvezgJ5L8xh_fCELEMXc$ | 0.003 | [24 empty] | Hydronic Return | [129 empty] | 5.7632 | [8 empty] | Труба медная дюймовая ø15.88x0,89 | [565 empty] | None | Новая конструкция | [21 empty] | 2833.12 | 2849 | Х4 | ⌀16 мм | 0 | 0.89 | 2834.01 | 2834.01 | 2848.11 | 2848.11 | [6 empty] | ADSK_Кондиционирование_Х4 | Х4 271 | 0 | дюймовые медные трубопроводы для кондиционирования | Generic | Медь - Кондиционирование | 2.4962e-12 | 15.88 | 27884.01 | 0 | 15.88 | 0 | 14.1 | 0 | 0.00021277 | 0 |  | 0 | 0 | 0 | Кондиционирование | ⌀15.88 | 2841.06 |  | 0 | 0 |  |  | Жильё_07_KV | 88
1291489 | ADSK_Медь дюймовая_Кондиционирование | OST_PipeCurves | ADSK_Медь дюймовая_Кондиционирование |  | TRUE |  |  |  | 0.31349 | 6283.7381 |  | ADSK_Медь дюймовая_Кондиционирование | 97e68f6a-4c55-48ee-bfa9-30e54e49ad60-0013b4e1 | be75d566-49ea-47ad-ad7c-e322221ca34d | None |  | 921 | Кондиционирование воздуха | [6 empty] | Pipe Types | [18 empty] | OST_PipeCurves | None | 74 | [53 empty] | Медь | [52 empty] | ADSK_Медь дюймовая_Кондиционирование | [46 empty] | 0 | 2NvezgJ5L8xh_fCELEMXc1 | 0.003 | [24 empty] | Hydronic Return | [129 empty] | 5.8367 | [8 empty] | Труба медная дюймовая ø15.88x0,89 |  |  |  |  | Pipe Types | ADSK_Медь дюймовая_Кондиционирование | ADSK_Медь дюймовая_Кондиционирование | [5 empty] | ADSK_Медь дюймовая_Кондиционирование | [466 empty] | 0 | 07pqzDwibFqRrKFG$dgCZk | [58 empty] | Трубы | ИС.ТС.1 | м | [23 empty] | None | Новая конструкция | [19 empty] | Труба медная дюймовая | Днар х Стенка | 2833.12 | 2849 | Х4 | ⌀16 мм | 0 | 0.89 | 2834.01 | 2834.01 | 2848.11 | 2848.11 | 2833.12 | 2849 | 2833.12 | 2849 | 2849 | 2833.12 | ADSK_Кондиционирование_Х4 | Х4 272 | 0 | дюймовые медные трубопроводы для кондиционирования | Generic | Медь - Кондиционирование | 0 | 15.88 | 27884.01 | 0 | 15.88 | 0 | 14.1 | 0 | 0.00021277 | 0 | 0 | 0 | 0 | 0 | Кондиционирование | ⌀15.88 | 2841.06 | 0 | 0 | 0 | 2841.06 | 2841.06 | Жильё_07_KV | 88
1291490 | ADSK_Медь дюймовая_Кондиционирование | OST_PipeCurves |  |  | TRUE |  |  |  | 0.31349 | 6283.7381 |  |  | 97e68f6a-4c55-48ee-bfa9-30e54e49ad60-0013b4e2 | 1c6840e6-7ded-4a08-b07a-50d6e74d5738 | None |  | 921 | Кондиционирование воздуха | [6 empty] | Pipe Types | [74 empty] | Медь | [99 empty] | 0 | 2NvezgJ5L8xh_fCELEMXc1 | 0.003 | [24 empty] | Hydronic Return | [129 empty] | 5.8367 | [8 empty] | Труба медная дюймовая ø15.88x0,89 | [565 empty] | None | Новая конструкция | [21 empty] | 2833.12 | 2849 | Х4 | ⌀16 мм | 0 | 0.89 | 2834.01 | 2834.01 | 2848.11 | 2848.11 | [6 empty] | ADSK_Кондиционирование_Х4 | Х4 272 | 0 | дюймовые медные трубопроводы для кондиционирования | Generic | Медь - Кондиционирование | 0 | 15.88 | 27884.01 | 0 | 15.88 | 0 | 14.1 | 0 | 0.00021277 | 0 |  | 0 | 0 | 0 | Кондиционирование | ⌀15.88 | 2841.06 |  | 0 | 0 |  |  | Жильё_07_KV | 88
1291491 | ADSK_Медь дюймовая_Кондиционирование | OST_PipeCurves | ADSK_Медь дюймовая_Кондиционирование |  | TRUE |  |  |  | 0.18952 | 6336.6381 |  | ADSK_Медь дюймовая_Кондиционирование | 97e68f6a-4c55-48ee-bfa9-30e54e49ad60-0013b4e3 | be75d566-49ea-47ad-ad7c-e322221ca34d | None |  | 921 | Кондиционирование воздуха | [6 empty] | Pipe Types | [18 empty] | OST_PipeCurves | None | 74 | [53 empty] | Медь | [52 empty] | ADSK_Медь дюймовая_Кондиционирование | [46 empty] | 0 | 2NvezgJ5L8xh_fCELEMXc3 | 0.003 | [24 empty] | Hydronic Return | [129 empty] | 5.9102 | [8 empty] | Труба медная дюймовая ø15.88x0,89 |  |  |  |  | Pipe Types | ADSK_Медь дюймовая_Кондиционирование | ADSK_Медь дюймовая_Кондиционирование | [5 empty] | ADSK_Медь дюймовая_Кондиционирование | [466 empty] | 0 | 07pqzDwibFqRrKFG$dgCZk | [58 empty] | Трубы | ИС.ТС.1 | м | [23 empty] | None | Новая конструкция | [19 empty] | Труба медная дюймовая | Днар х Стенка | 2839.48 | 2849 | Х4 | ⌀10 мм | 0 | 0.81 | 2840.29 | 2840.29 | 2848.19 | 2848.19 | 2839.48 | 2849 | 2839.48 | 2849 | 2849 | 2839.48 | ADSK_Кондиционирование_Х4 | Х4 273 | 0 | дюймовые медные трубопроводы для кондиционирования | Generic | Медь - Кондиционирование | 0 | 9.52 | 27890.29 | 0 | 9.52 | 0 | 7.9 | 0 | 0.00021277 | 0 | 0 | 0 | 0 | 0 | Кондиционирование | ⌀9.52 | 2844.24 | 0 | 0 | 0 | 2844.24 | 2844.24 | Жильё_07_KV | 52
1291492 | ADSK_Медь дюймовая_Кондиционирование | OST_PipeCurves |  |  | TRUE |  |  |  | 0.18952 | 6336.6381 |  |  | 97e68f6a-4c55-48ee-bfa9-30e54e49ad60-0013b4e4 | 1c6840e6-7ded-4a08-b07a-50d6e74d5738 | None |  | 921 | Кондиционирование воздуха | [6 empty] | Pipe Types | [74 empty] | Медь | [99 empty] | 0 | 2NvezgJ5L8xh_fCELEMXc3 | 0.003 | [24 empty] | Hydronic Return | [129 empty] | 5.9102 | [8 empty] | Труба медная дюймовая ø15.88x0,89 | [565 empty] | None | Новая конструкция | [21 empty] | 2839.48 | 2849 | Х4 | ⌀10 мм | 0 | 0.81 | 2840.29 | 2840.29 | 2848.19 | 2848.19 | [6 empty] | ADSK_Кондиционирование_Х4 | Х4 273 | 0 | дюймовые медные трубопроводы для кондиционирования | Generic | Медь - Кондиционирование | 0 | 9.52 | 27890.29 | 0 | 9.52 | 0 | 7.9 | 0 | 0.00021277 | 0 |  | 0 | 0 | 0 | Кондиционирование | ⌀9.52 | 2844.24 |  | 0 | 0 |  |  | Жильё_07_KV | 52
1291493 | ADSK_Медь дюймовая_Кондиционирование | OST_PipeCurves | ADSK_Медь дюймовая_Кондиционирование |  | TRUE |  |  |  | 0.19062 | 6373.6381 |  | ADSK_Медь дюймовая_Кондиционирование | 97e68f6a-4c55-48ee-bfa9-30e54e49ad60-0013b4e5 | be75d566-49ea-47ad-ad7c-e322221ca34d | None |  | 921 | Кондиционирование воздуха | [6 empty] | Pipe Types | [18 empty] | OST_PipeCurves | None | 74 | [53 empty] | Медь | [52 empty] | ADSK_Медь дюймовая_Кондиционирование | [46 empty] | 0 | 2NvezgJ5L8xh_fCELEMXc5 | 0.003 | [24 empty] | Hydronic Return | [129 empty] | 7.16 | [8 empty] | Труба медная дюймовая ø15.88x0,89 |  |  |  |  | Pipe Types | ADSK_Медь дюймовая_Кондиционирование | ADSK_Медь дюймовая_Кондиционирование | [5 empty] | ADSK_Медь дюймовая_Кондиционирование | [466 empty] | 0 | 07pqzDwibFqRrKFG$dgCZk | [58 empty] | Трубы | ИС.ТС.1 | м | [23 empty] | None | Новая конструкция | [19 empty] | Труба медная дюймовая | Днар х Стенка | 2839.48 | 2849 | Х4 | ⌀10 мм | 0 | 0.81 | 2840.29 | 2840.29 | 2848.19 | 2848.19 | 2839.48 | 2849 | 2839.48 | 2849 | 2849 | 2839.48 | ADSK_Кондиционирование_Х4 | Х4 274 | 0 | дюймовые медные трубопроводы для кондиционирования | Generic | Медь - Кондиционирование | 0 | 9.52 | 27890.29 | 0 | 9.52 | 0 | 7.9 | 0 | 0.00021277 | 0 | 0 | 0 | 0 | 0 | Кондиционирование | ⌀9.52 | 2844.24 | 0 | 0 | 0 | 2844.24 | 2844.24 | Жильё_07_KV | 52
1291494 | ADSK_Медь дюймовая_Кондиционирование | OST_PipeCurves |  |  | TRUE |  |  |  | 0.19062 | 6373.6381 |  |  | 97e68f6a-4c55-48ee-bfa9-30e54e49ad60-0013b4e6 | 1c6840e6-7ded-4a08-b07a-50d6e74d5738 | None |  | 921 | Кондиционирование воздуха | [6 empty] | Pipe Types | [74 empty] | Медь | [99 empty] | 0 | 2NvezgJ5L8xh_fCELEMXc5 | 0.003 | [24 empty] | Hydronic Return | [129 empty] | 7.16 | [8 empty] | Труба медная дюймовая ø15.88x0,89 | [565 empty] | None | Новая конструкция | [21 empty] | 2839.48 | 2849 | Х4 | ⌀10 мм | 0 | 0.81 | 2840.29 | 2840.29 | 2848.19 | 2848.19 | [6 empty] | ADSK_Кондиционирование_Х4 | Х4 274 | 0 | дюймовые медные трубопроводы для кондиционирования | Generic | Медь - Кондиционирование | 0 | 9.52 | 27890.29 | 0 | 9.52 | 0 | 7.9 | 0 | 0.00021277 | 0 |  | 0 | 0 | 0 | Кондиционирование | ⌀9.52 | 2844.24 |  | 0 | 0 |  |  | Жильё_07_KV | 52
1291495 | ADSK_Медь дюймовая_Кондиционирование | OST_PipeCurves | ADSK_Медь дюймовая_Кондиционирование |  | TRUE |  |  |  | 0.12694 | 6363.0631 |  | ADSK_Медь дюймовая_Кондиционирование | 97e68f6a-4c55-48ee-bfa9-30e54e49ad60-0013b4e7 | be75d566-49ea-47ad-ad7c-e322221ca34d | None |  | 921 | Кондиционирование воздуха | [6 empty] | Pipe Types | [18 empty] | OST_PipeCurves | None | 74 | [53 empty] | Медь | [52 empty] | ADSK_Медь дюймовая_Кондиционирование | [46 empty] | 0 | 2NvezgJ5L8xh_fCELEMXc7 | 0.003 | [24 empty] | Hydronic Return | [129 empty] | 7.16 | [8 empty] | Труба медная дюймовая ø9.52x0,81 |  |  |  |  | Pipe Types | ADSK_Медь дюймовая_Кондиционирование | ADSK_Медь дюймовая_Кондиционирование | [5 empty] | ADSK_Медь дюймовая_Кондиционирование | [466 empty] | 0 | 07pqzDwibFqRrKFG$dgCZk | [58 empty] | Трубы | ИС.ТС.1 | м | [23 empty] | None | Новая конструкция | [19 empty] | Труба медная дюймовая | Днар х Стенка | 2842.65 | 2849 | Х4 | ⌀6 мм | 0 | 0.76 | 2843.41 | 2843.41 | 2848.24 | 2848.24 | 2842.65 | 2849 | 2842.65 | 2849 | 2849 | 2842.65 | ADSK_Кондиционирование_Х4 | Х4 275 | 0 | дюймовые медные трубопроводы для кондиционирования | Generic | Медь - Кондиционирование | -2.4506e-12 | 6.35 | 27893.41 | 0 | 6.35 | 0 | 4.83 | 0 | 0.00037975 | 0 | 0 | 0 | 0 | 0 | Кондиционирование | ⌀6.35 | 2845.825 | 0 | 0 | 0 | 2845.825 | 2845.825 | Жильё_07_KV | 35
1291496 | ADSK_Медь дюймовая_Кондиционирование | OST_PipeCurves |  |  | TRUE |  |  |  | 0.12694 | 6363.0631 |  |  | 97e68f6a-4c55-48ee-bfa9-30e54e49ad60-0013b4e8 | 1c6840e6-7ded-4a08-b07a-50d6e74d5738 | None |  | 921 | Кондиционирование воздуха | [6 empty] | Pipe Types | [74 empty] | Медь | [99 empty] | 0 | 2NvezgJ5L8xh_fCELEMXc7 | 0.003 | [24 empty] | Hydronic Return | [129 empty] | 7.16 | [8 empty] | Труба медная дюймовая ø9.52x0,81 | [565 empty] | None | Новая конструкция | [21 empty] | 2842.65 | 2849 | Х4 | ⌀6 мм | 0 | 0.76 | 2843.41 | 2843.41 | 2848.24 | 2848.24 | [6 empty] | ADSK_Кондиционирование_Х4 | Х4 275 | 0 | дюймовые медные трубопроводы для кондиционирования | Generic | Медь - Кондиционирование | -2.4506e-12 | 6.35 | 27893.41 | 0 | 6.35 | 0 | 4.83 | 0 | 0.00037975 | 0 |  | 0 | 0 | 0 | Кондиционирование | ⌀6.35 | 2845.825 |  | 0 | 0 |  |  | Жильё_07_KV | 35
1291497 | ADSK_Медь дюймовая_Кондиционирование | OST_PipeCurves | ADSK_Медь дюймовая_Кондиционирование |  | TRUE |  |  |  | 0.18786 | 6281.1381 |  | ADSK_Медь дюймовая_Кондиционирование | 97e68f6a-4c55-48ee-bfa9-30e54e49ad60-0013b4e9 | be75d566-49ea-47ad-ad7c-e322221ca34d | None |  | 921 | Кондиционирование воздуха | [6 empty] | Pipe Types | [18 empty] | OST_PipeCurves | None | 74 | [53 empty] | Медь | [52 empty] | ADSK_Медь дюймовая_Кондиционирование | [46 empty] | 0 | 2NvezgJ5L8xh_fCELEMXc9 | 0.003 | [24 empty] | Hydronic Return | [129 empty] | 5.8299 | [8 empty] | Труба медная дюймовая ø9.52x0,81 |  |  |  |  | Pipe Types | ADSK_Медь дюймовая_Кондиционирование | ADSK_Медь дюймовая_Кондиционирование | [5 empty] | ADSK_Медь дюймовая_Кондиционирование | [466 empty] | 0 | 07pqzDwibFqRrKFG$dgCZk | [58 empty] | Трубы | ИС.ТС.1 | м | [23 empty] | None | Новая конструкция | [19 empty] | Труба медная дюймовая | Днар х Стенка | 2839.48 | 2849 | Х4 | ⌀10 мм | 0 | 0.81 | 2840.29 | 2840.29 | 2848.19 | 2848.19 | 2839.48 | 2849 | 2839.48 | 2849 | 2849 | 2839.48 | ADSK_Кондиционирование_Х4 | Х4 276 | 0 | дюймовые медные трубопроводы для кондиционирования | Generic | Медь - Кондиционирование | 2.4826e-12 | 9.52 | 27890.29 | 0 | 9.52 | 0 | 7.9 | 0 | 0.00037975 | 0 | 0 | 0 | 0 | 0 | Кондиционирование | ⌀9.52 | 2844.24 | 0 | 0 | 0 | 2844.24 | 2844.24 | Жильё_07_KV | 52
1291498 | ADSK_Медь дюймовая_Кондиционирование | OST_PipeCurves |  |  | TRUE |  |  |  | 0.18786 | 6281.1381 |  |  | 97e68f6a-4c55-48ee-bfa9-30e54e49ad60-0013b4ea | 1c6840e6-7ded-4a08-b07a-50d6e74d5738 | None |  | 921 | Кондиционирование воздуха | [6 empty] | Pipe Types | [74 empty] | Медь | [99 empty] | 0 | 2NvezgJ5L8xh_fCELEMXc9 | 0.003 | [24 empty] | Hydronic Return | [129 empty] | 5.8299 | [8 empty] | Труба медная дюймовая ø9.52x0,81 | [565 empty] | None | Новая конструкция | [21 empty] | 2839.48 | 2849 | Х4 | ⌀10 мм | 0 | 0.81 | 2840.29 | 2840.29 | 2848.19 | 2848.19 | [6 empty] | ADSK_Кондиционирование_Х4 | Х4 276 | 0 | дюймовые медные трубопроводы для кондиционирования | Generic | Медь - Кондиционирование | 2.4826e-12 | 9.52 | 27890.29 | 0 | 9.52 | 0 | 7.9 | 0 | 0.00037975 | 0 |  | 0 | 0 | 0 | Кондиционирование | ⌀9.52 | 2844.24 |  | 0 | 0 |  |  | Жильё_07_KV | 52
1291499 | ADSK_Медь дюймовая_Кондиционирование | OST_PipeCurves | ADSK_Медь дюймовая_Кондиционирование |  | TRUE |  |  |  | 0.18673 | 6243.6381 |  | ADSK_Медь дюймовая_Кондиционирование | 97e68f6a-4c55-48ee-bfa9-30e54e49ad60-0013b4eb | be75d566-49ea-47ad-ad7c-e322221ca34d | None |  | 921 | Кондиционирование воздуха | [6 empty] | Pipe Types | [18 empty] | OST_PipeCurves | None | 74 | [53 empty] | Медь | [52 empty] | ADSK_Медь дюймовая_Кондиционирование | [46 empty] | 0 | 2NvezgJ5L8xh_fCELEMXcB | 0.003 | [24 empty] | Hydronic Return | [129 empty] | 5.7564 | [8 empty] | Труба медная дюймовая ø9.52x0,81 |  |  |  |  | Pipe Types | ADSK_Медь дюймовая_Кондиционирование | ADSK_Медь дюймовая_Кондиционирование | [5 empty] | ADSK_Медь дюймовая_Кондиционирование | [466 empty] | 0 | 07pqzDwibFqRrKFG$dgCZk | [58 empty] | Трубы | ИС.ТС.1 | м | [23 empty] | None | Новая конструкция | [19 empty] | Труба медная дюймовая | Днар х Стенка | 2839.48 | 2849 | Х4 | ⌀10 мм | 0 | 0.81 | 2840.29 | 2840.29 | 2848.19 | 2848.19 | 2839.48 | 2849 | 2839.48 | 2849 | 2849 | 2839.48 | ADSK_Кондиционирование_Х4 | Х4 277 | 0 | дюймовые медные трубопроводы для кондиционирования | Generic | Медь - Кондиционирование | 2.4975e-12 | 9.52 | 27890.29 | 0 | 9.52 | 0 | 7.9 | 0 | 0.00037975 | 0 | 0 | 0 | 0 | 0 | Кондиционирование | ⌀9.52 | 2844.24 | 0 | 0 | 0 | 2844.24 | 2844.24 | Жильё_07_KV | 52
1291500 | ADSK_Медь дюймовая_Кондиционирование | OST_PipeCurves |  |  | TRUE |  |  |  | 0.18673 | 6243.6381 |  |  | 97e68f6a-4c55-48ee-bfa9-30e54e49ad60-0013b4ec | 1c6840e6-7ded-4a08-b07a-50d6e74d5738 | None |  | 921 | Кондиционирование воздуха | [6 empty] | Pipe Types | [74 empty] | Медь | [99 empty] | 0 | 2NvezgJ5L8xh_fCELEMXcB | 0.003 | [24 empty] | Hydronic Return | [129 empty] | 5.7564 | [8 empty] | Труба медная дюймовая ø9.52x0,81 | [565 empty] | None | Новая конструкция | [21 empty] | 2839.48 | 2849 | Х4 | ⌀10 мм | 0 | 0.81 | 2840.29 | 2840.29 | 2848.19 | 2848.19 | [6 empty] | ADSK_Кондиционирование_Х4 | Х4 277 | 0 | дюймовые медные трубопроводы для кондиционирования | Generic | Медь - Кондиционирование | 2.4975e-12 | 9.52 | 27890.29 | 0 | 9.52 | 0 | 7.9 | 0 | 0.00037975 | 0 |  | 0 | 0 | 0 | Кондиционирование | ⌀9.52 | 2844.24 |  | 0 | 0 |  |  | Жильё_07_KV | 52
1291501 | ADSK_Медь дюймовая_Кондиционирование | OST_PipeCurves | ADSK_Медь дюймовая_Кондиционирование |  | TRUE |  |  |  | 0.1262 | 6326.0631 |  | ADSK_Медь дюймовая_Кондиционирование | 97e68f6a-4c55-48ee-bfa9-30e54e49ad60-0013b4ed | be75d566-49ea-47ad-ad7c-e322221ca34d | None |  | 921 | Кондиционирование воздуха | [6 empty] | Pipe Types | [18 empty] | OST_PipeCurves | None | 74 | [53 empty] | Медь | [52 empty] | ADSK_Медь дюймовая_Кондиционирование | [46 empty] | 0 | 2NvezgJ5L8xh_fCELEMXcD | 0.003 | [24 empty] | Hydronic Return | [129 empty] | 5.9034 | [8 empty] | Труба медная дюймовая ø9.52x0,81 |  |  |  |  | Pipe Types | ADSK_Медь дюймовая_Кондиционирование | ADSK_Медь дюймовая_Кондиционирование | [5 empty] | ADSK_Медь дюймовая_Кондиционирование | [466 empty] | 0 | 07pqzDwibFqRrKFG$dgCZk | [58 empty] | Трубы | ИС.ТС.1 | м | [23 empty] | None | Новая конструкция | [19 empty] | Труба медная дюймовая | Днар х Стенка | 2842.65 | 2849 | Х4 | ⌀6 мм | 0 | 0.76 | 2843.41 | 2843.41 | 2848.24 | 2848.24 | 2842.65 | 2849 | 2842.65 | 2849 | 2849 | 2842.65 | ADSK_Кондиционирование_Х4 | Х4 278 | 0 | дюймовые медные трубопроводы для кондиционирования | Generic | Медь - Кондиционирование | 2.4649e-12 | 6.35 | 27893.41 | 0 | 6.35 | 0 | 4.83 | 0 | 0.00037975 | 0 | 0 | 0 | 0 | 0 | Кондиционирование | ⌀6.35 | 2845.825 | 0 | 0 | 0 | 2845.825 | 2845.825 | Жильё_07_KV | 35
1291502 | ADSK_Медь дюймовая_Кондиционирование | OST_PipeCurves |  |  | TRUE |  |  |  | 0.1262 | 6326.0631 |  |  | 97e68f6a-4c55-48ee-bfa9-30e54e49ad60-0013b4ee | 1c6840e6-7ded-4a08-b07a-50d6e74d5738 | None |  | 921 | Кондиционирование воздуха | [6 empty] | Pipe Types | [74 empty] | Медь | [99 empty] | 0 | 2NvezgJ5L8xh_fCELEMXcD | 0.003 | [24 empty] | Hydronic Return | [129 empty] | 5.9034 | [8 empty] | Труба медная дюймовая ø9.52x0,81 | [565 empty] | None | Новая конструкция | [21 empty] | 2842.65 | 2849 | Х4 | ⌀6 мм | 0 | 0.76 | 2843.41 | 2843.41 | 2848.24 | 2848.24 | [6 empty] | ADSK_Кондиционирование_Х4 | Х4 278 | 0 | дюймовые медные трубопроводы для кондиционирования | Generic | Медь - Кондиционирование | 2.4649e-12 | 6.35 | 27893.41 | 0 | 6.35 | 0 | 4.83 | 0 | 0.00037975 | 0 |  | 0 | 0 | 0 | Кондиционирование | ⌀6.35 | 2845.825 |  | 0 | 0 |  |  | Жильё_07_KV | 35
1291503 | ADSK_Медь дюймовая_Кондиционирование | OST_PipeCurves | ADSK_Медь дюймовая_Кондиционирование |  | TRUE |  |  |  | 0.19007 | 6355.1381 |  | ADSK_Медь дюймовая_Кондиционирование | 97e68f6a-4c55-48ee-bfa9-30e54e49ad60-0013b4ef | be75d566-49ea-47ad-ad7c-e322221ca34d | None |  | 921 | Кондиционирование воздуха | [6 empty] | Pipe Types | [18 empty] | OST_PipeCurves | None | 74 | [53 empty] | Медь | [52 empty] | ADSK_Медь дюймовая_Кондиционирование | [46 empty] | 0 | 2NvezgJ5L8xh_fCELEMXcF | 0.003 | [24 empty] | Hydronic Return | [129 empty] | 5.6669 | [8 empty] | Труба медная дюймовая ø15.88x0,89 |  |  |  |  | Pipe Types | ADSK_Медь дюймовая_Кондиционирование | ADSK_Медь дюймовая_Кондиционирование | [5 empty] | ADSK_Медь дюймовая_Кондиционирование | [466 empty] | 0 | 07pqzDwibFqRrKFG$dgCZk | [58 empty] | Трубы | ИС.ТС.1 | м | [23 empty] | None | Новая конструкция | [19 empty] | Труба медная дюймовая | Днар х Стенка | 2839.48 | 2849 | Х4 | ⌀10 мм | 0 | 0.81 | 2840.29 | 2840.29 | 2848.19 | 2848.19 | 2839.48 | 2849 | 2839.48 | 2849 | 2849 | 2839.48 | ADSK_Кондиционирование_Х4 | Х4 279 | 0 | дюймовые медные трубопроводы для кондиционирования | Generic | Медь - Кондиционирование | 2.4537e-12 | 9.52 | 27890.29 | 0 | 9.52 | 0 | 7.9 | 0 | 0.00021277 | 0 | 0 | 0 | 0 | 0 | Кондиционирование | ⌀9.52 | 2844.24 | 0 | 0 | 0 | 2844.24 | 2844.24 | Жильё_07_KV | 52
1291504 | ADSK_Медь дюймовая_Кондиционирование | OST_PipeCurves |  |  | TRUE |  |  |  | 0.19007 | 6355.1381 |  |  | 97e68f6a-4c55-48ee-bfa9-30e54e49ad60-0013b4f0 | 1c6840e6-7ded-4a08-b07a-50d6e74d5738 | None |  | 921 | Кондиционирование воздуха | [6 empty] | Pipe Types | [74 empty] | Медь | [99 empty] | 0 | 2NvezgJ5L8xh_fCELEMXcF | 0.003 | [24 empty] | Hydronic Return | [129 empty] | 5.6669 | [8 empty] | Труба медная дюймовая ø15.88x0,89 | [565 empty] | None | Новая конструкция | [21 empty] | 2839.48 | 2849 | Х4 | ⌀10 мм | 0 | 0.81 | 2840.29 | 2840.29 | 2848.19 | 2848.19 | [6 empty] | ADSK_Кондиционирование_Х4 | Х4 279 | 0 | дюймовые медные трубопроводы для кондиционирования | Generic | Медь - Кондиционирование | 2.4537e-12 | 9.52 | 27890.29 | 0 | 9.52 | 0 | 7.9 | 0 | 0.00021277 | 0 |  | 0 | 0 | 0 | Кондиционирование | ⌀9.52 | 2844.24 |  | 0 | 0 |  |  | Жильё_07_KV | 52
1291505 | ADSK_Медь дюймовая_Кондиционирование | OST_PipeCurves | ADSK_Медь дюймовая_Кондиционирование |  | TRUE |  |  |  | 0.12731 | 6381.5631 |  | ADSK_Медь дюймовая_Кондиционирование | 97e68f6a-4c55-48ee-bfa9-30e54e49ad60-0013b4f1 | be75d566-49ea-47ad-ad7c-e322221ca34d | None |  | 921 | Кондиционирование воздуха | [6 empty] | Pipe Types | [18 empty] | OST_PipeCurves | None | 74 | [53 empty] | Медь | [52 empty] | ADSK_Медь дюймовая_Кондиционирование | [46 empty] | 0 | 2NvezgJ5L8xh_fCELEMXcH | 0.003 | [24 empty] | Hydronic Return | [129 empty] | 5.7055 | [8 empty] | Труба медная дюймовая ø9.52x0,81 |  |  |  |  | Pipe Types | ADSK_Медь дюймовая_Кондиционирование | ADSK_Медь дюймовая_Кондиционирование | [5 empty] | ADSK_Медь дюймовая_Кондиционирование | [466 empty] | 0 | 07pqzDwibFqRrKFG$dgCZk | [58 empty] | Трубы | ИС.ТС.1 | м | [23 empty] | None | Новая конструкция | [19 empty] | Труба медная дюймовая | Днар х Стенка | 2842.65 | 2849 | Х4 | ⌀6 мм | 0 | 0.76 | 2843.41 | 2843.41 | 2848.24 | 2848.24 | 2842.65 | 2849 | 2842.65 | 2849 | 2849 | 2842.65 | ADSK_Кондиционирование_Х4 | Х4 280 | 0 | дюймовые медные трубопроводы для кондиционирования | Generic | Медь - Кондиционирование | 0 | 6.35 | 27893.41 | 0 | 6.35 | 0 | 4.83 | 0 | 0.00037975 | 0 | 0 | 0 | 0 | 0 | Кондиционирование | ⌀6.35 | 2845.825 | 0 | 0 | 0 | 2845.825 | 2845.825 | Жильё_07_KV | 35
1291506 | ADSK_Медь дюймовая_Кондиционирование | OST_PipeCurves |  |  | TRUE |  |  |  | 0.12731 | 6381.5631 |  |  | 97e68f6a-4c55-48ee-bfa9-30e54e49ad60-0013b4f2 | 1c6840e6-7ded-4a08-b07a-50d6e74d5738 | None |  | 921 | Кондиционирование воздуха | [6 empty] | Pipe Types | [74 empty] | Медь | [99 empty] | 0 | 2NvezgJ5L8xh_fCELEMXcH | 0.003 | [24 empty] | Hydronic Return | [129 empty] | 5.7055 | [8 empty] | Труба медная дюймовая ø9.52x0,81 | [565 empty] | None | Новая конструкция | [21 empty] | 2842.65 | 2849 | Х4 | ⌀6 мм | 0 | 0.76 | 2843.41 | 2843.41 | 2848.24 | 2848.24 | [6 empty] | ADSK_Кондиционирование_Х4 | Х4 280 | 0 | дюймовые медные трубопроводы для кондиционирования | Generic | Медь - Кондиционирование | 0 | 6.35 | 27893.41 | 0 | 6.35 | 0 | 4.83 | 0 | 0.00037975 | 0 |  | 0 | 0 | 0 | Кондиционирование | ⌀6.35 | 2845.825 |  | 0 | 0 |  |  | Жильё_07_KV | 35
1291507 | ADSK_Медь дюймовая_Кондиционирование | OST_PipeCurves | ADSK_Медь дюймовая_Кондиционирование |  | TRUE |  |  |  | 0.18896 | 6318.1381 |  | ADSK_Медь дюймовая_Кондиционирование | 97e68f6a-4c55-48ee-bfa9-30e54e49ad60-0013b4f3 | be75d566-49ea-47ad-ad7c-e322221ca34d | None |  | 921 | Кондиционирование воздуха | [6 empty] | Pipe Types | [18 empty] | OST_PipeCurves | None | 74 | [53 empty] | Медь | [52 empty] | ADSK_Медь дюймовая_Кондиционирование | [46 empty] | 0 | 2NvezgJ5L8xh_fCELEMXcJ | 0.003 | [24 empty] | Hydronic Return | [129 empty] | 5.6669 | [8 empty] | Труба медная дюймовая ø15.88x0,89 |  |  |  |  | Pipe Types | ADSK_Медь дюймовая_Кондиционирование | ADSK_Медь дюймовая_Кондиционирование | [5 empty] | ADSK_Медь дюймовая_Кондиционирование | [466 empty] | 0 | 07pqzDwibFqRrKFG$dgCZk | [58 empty] | Трубы | ИС.ТС.1 | м | [23 empty] | None | Новая конструкция | [19 empty] | Труба медная дюймовая | Днар х Стенка | 2839.48 | 2849 | Х4 | ⌀10 мм | 0 | 0.81 | 2840.29 | 2840.29 | 2848.19 | 2848.19 | 2839.48 | 2849 | 2839.48 | 2849 | 2849 | 2839.48 | ADSK_Кондиционирование_Х4 | Х4 281 | 0 | дюймовые медные трубопроводы для кондиционирования | Generic | Медь - Кондиционирование | 2.468e-12 | 9.52 | 27890.29 | 0 | 9.52 | 0 | 7.9 | 0 | 0.00021277 | 0 | 0 | 0 | 0 | 0 | Кондиционирование | ⌀9.52 | 2844.24 | 0 | 0 | 0 | 2844.24 | 2844.24 | Жильё_07_KV | 52
1291508 | ADSK_Медь дюймовая_Кондиционирование | OST_PipeCurves |  |  | TRUE |  |  |  | 0.18896 | 6318.1381 |  |  | 97e68f6a-4c55-48ee-bfa9-30e54e49ad60-0013b4f4 | 1c6840e6-7ded-4a08-b07a-50d6e74d5738 | None |  | 921 | Кондиционирование воздуха | [6 empty] | Pipe Types | [74 empty] | Медь | [99 empty] | 0 | 2NvezgJ5L8xh_fCELEMXcJ | 0.003 | [24 empty] | Hydronic Return | [129 empty] | 5.6669 | [8 empty] | Труба медная дюймовая ø15.88x0,89 | [565 empty] | None | Новая конструкция | [21 empty] | 2839.48 | 2849 | Х4 | ⌀10 мм | 0 | 0.81 | 2840.29 | 2840.29 | 2848.19 | 2848.19 | [6 empty] | ADSK_Кондиционирование_Х4 | Х4 281 | 0 | дюймовые медные трубопроводы для кондиционирования | Generic | Медь - Кондиционирование | 2.468e-12 | 9.52 | 27890.29 | 0 | 9.52 | 0 | 7.9 | 0 | 0.00021277 | 0 |  | 0 | 0 | 0 | Кондиционирование | ⌀9.52 | 2844.24 |  | 0 | 0 |  |  | Жильё_07_KV | 52
1291509 | ADSK_Медь дюймовая_Кондиционирование | OST_PipeCurves | ADSK_Медь дюймовая_Кондиционирование |  | TRUE |  |  |  | 0.12657 | 6344.5631 |  | ADSK_Медь дюймовая_Кондиционирование | 97e68f6a-4c55-48ee-bfa9-30e54e49ad60-0013b4f5 | be75d566-49ea-47ad-ad7c-e322221ca34d | None |  | 921 | Кондиционирование воздуха | [6 empty] | Pipe Types | [18 empty] | OST_PipeCurves | None | 74 | [53 empty] | Медь | [52 empty] | ADSK_Медь дюймовая_Кондиционирование | [46 empty] | 0 | 2NvezgJ5L8xh_fCELEMXcL | 0.003 | [24 empty] | Hydronic Return | [129 empty] | 5.7055 | [8 empty] | Труба медная дюймовая ø9.52x0,81 |  |  |  |  | Pipe Types | ADSK_Медь дюймовая_Кондиционирование | ADSK_Медь дюймовая_Кондиционирование | [5 empty] | ADSK_Медь дюймовая_Кондиционирование | [466 empty] | 0 | 07pqzDwibFqRrKFG$dgCZk | [58 empty] | Трубы | ИС.ТС.1 | м | [23 empty] | None | Новая конструкция | [19 empty] | Труба медная дюймовая | Днар х Стенка | 2842.65 | 2849 | Х4 | ⌀6 мм | 0 | 0.76 | 2843.41 | 2843.41 | 2848.24 | 2848.24 | 2842.65 | 2849 | 2842.65 | 2849 | 2849 | 2842.65 | ADSK_Кондиционирование_Х4 | Х4 282 | 0 | дюймовые медные трубопроводы для кондиционирования | Generic | Медь - Кондиционирование | 0 | 6.35 | 27893.41 | 0 | 6.35 | 0 | 4.83 | 0 | 0.00037975 | 0 | 0 | 0 | 0 | 0 | Кондиционирование | ⌀6.35 | 2845.825 | 0 | 0 | 0 | 2845.825 | 2845.825 | Жильё_07_KV | 35
1291510 | ADSK_Медь дюймовая_Кондиционирование | OST_PipeCurves |  |  | TRUE |  |  |  | 0.12657 | 6344.5631 |  |  | 97e68f6a-4c55-48ee-bfa9-30e54e49ad60-0013b4f6 | 1c6840e6-7ded-4a08-b07a-50d6e74d5738 | None |  | 921 | Кондиционирование воздуха | [6 empty] | Pipe Types | [74 empty] | Медь | [99 empty] | 0 | 2NvezgJ5L8xh_fCELEMXcL | 0.003 | [24 empty] | Hydronic Return | [129 empty] | 5.7055 | [8 empty] | Труба медная дюймовая ø9.52x0,81 | [565 empty] | None | Новая конструкция | [21 empty] | 2842.65 | 2849 | Х4 | ⌀6 мм | 0 | 0.76 | 2843.41 | 2843.41 | 2848.24 | 2848.24 | [6 empty] | ADSK_Кондиционирование_Х4 | Х4 282 | 0 | дюймовые медные трубопроводы для кондиционирования | Generic | Медь - Кондиционирование | 0 | 6.35 | 27893.41 | 0 | 6.35 | 0 | 4.83 | 0 | 0.00037975 | 0 |  | 0 | 0 | 0 | Кондиционирование | ⌀6.35 | 2845.825 |  | 0 | 0 |  |  | Жильё_07_KV | 35
1291511 | ADSK_Медь дюймовая_Кондиционирование | OST_PipeCurves | ADSK_Медь дюймовая_Кондиционирование |  | TRUE |  |  |  | 0.31256 | 6265.2381 |  | ADSK_Медь дюймовая_Кондиционирование | 97e68f6a-4c55-48ee-bfa9-30e54e49ad60-0013b4f7 | be75d566-49ea-47ad-ad7c-e322221ca34d | None |  | 921 | Кондиционирование воздуха | [6 empty] | Pipe Types | [18 empty] | OST_PipeCurves | None | 74 | [53 empty] | Медь | [52 empty] | ADSK_Медь дюймовая_Кондиционирование | [46 empty] | 0 | 2NvezgJ5L8xh_fCELEMXcN | 0.003 | [24 empty] | Hydronic Return | [129 empty] | 5.6669 | [8 empty] | Труба медная дюймовая ø15.88x0,89 |  |  |  |  | Pipe Types | ADSK_Медь дюймовая_Кондиционирование | ADSK_Медь дюймовая_Кондиционирование | [5 empty] | ADSK_Медь дюймовая_Кондиционирование | [466 empty] | 0 | 07pqzDwibFqRrKFG$dgCZk | [58 empty] | Трубы | ИС.ТС.1 | м | [23 empty] | None | Новая конструкция | [19 empty] | Труба медная дюймовая | Днар х Стенка | 2833.12 | 2849 | Х4 | ⌀16 мм | 0 | 0.89 | 2834.01 | 2834.01 | 2848.11 | 2848.11 | 2833.12 | 2849 | 2833.12 | 2849 | 2849 | 2833.12 | ADSK_Кондиционирование_Х4 | Х4 283 | 0 | дюймовые медные трубопроводы для кондиционирования | Generic | Медь - Кондиционирование | 2.4889e-12 | 15.88 | 27884.01 | 0 | 15.88 | 0 | 14.1 | 0 | 0.00021277 | 0 | 0 | 0 | 0 | 0 | Кондиционирование | ⌀15.88 | 2841.06 | 0 | 0 | 0 | 2841.06 | 2841.06 | Жильё_07_KV | 88
1291512 | ADSK_Медь дюймовая_Кондиционирование | OST_PipeCurves |  |  | TRUE |  |  |  | 0.31256 | 6265.2381 |  |  | 97e68f6a-4c55-48ee-bfa9-30e54e49ad60-0013b4f8 | 1c6840e6-7ded-4a08-b07a-50d6e74d5738 | None |  | 921 | Кондиционирование воздуха | [6 empty] | Pipe Types | [74 empty] | Медь | [99 empty] | 0 | 2NvezgJ5L8xh_fCELEMXcN | 0.003 | [24 empty] | Hydronic Return | [129 empty] | 5.6669 | [8 empty] | Труба медная дюймовая ø15.88x0,89 | [565 empty] | None | Новая конструкция | [21 empty] | 2833.12 | 2849 | Х4 | ⌀16 мм | 0 | 0.89 | 2834.01 | 2834.01 | 2848.11 | 2848.11 | [6 empty] | ADSK_Кондиционирование_Х4 | Х4 283 | 0 | дюймовые медные трубопроводы для кондиционирования | Generic | Медь - Кондиционирование | 2.4889e-12 | 15.88 | 27884.01 | 0 | 15.88 | 0 | 14.1 | 0 | 0.00021277 | 0 |  | 0 | 0 | 0 | Кондиционирование | ⌀15.88 | 2841.06 |  | 0 | 0 |  |  | Жильё_07_KV | 88
1291513 | ADSK_Медь дюймовая_Кондиционирование | OST_PipeCurves | ADSK_Медь дюймовая_Кондиционирование |  | TRUE |  |  |  | 0.18841 | 6299.6381 |  | ADSK_Медь дюймовая_Кондиционирование | 97e68f6a-4c55-48ee-bfa9-30e54e49ad60-0013b4f9 | be75d566-49ea-47ad-ad7c-e322221ca34d | None |  | 921 | Кондиционирование воздуха | [6 empty] | Pipe Types | [18 empty] | OST_PipeCurves | None | 74 | [53 empty] | Медь | [52 empty] | ADSK_Медь дюймовая_Кондиционирование | [46 empty] | 0 | 2NvezgJ5L8xh_fCELEMXcP | 0.003 | [24 empty] | Hydronic Return | [129 empty] | 5.7055 | [8 empty] | Труба медная дюймовая ø9.52x0,81 |  |  |  |  | Pipe Types | ADSK_Медь дюймовая_Кондиционирование | ADSK_Медь дюймовая_Кондиционирование | [5 empty] | ADSK_Медь дюймовая_Кондиционирование | [466 empty] | 0 | 07pqzDwibFqRrKFG$dgCZk | [58 empty] | Трубы | ИС.ТС.1 | м | [23 empty] | None | Новая конструкция | [19 empty] | Труба медная дюймовая | Днар х Стенка | 2839.48 | 2849 | Х4 | ⌀10 мм | 0 | 0.81 | 2840.29 | 2840.29 | 2848.19 | 2848.19 | 2839.48 | 2849 | 2839.48 | 2849 | 2849 | 2839.48 | ADSK_Кондиционирование_Х4 | Х4 284 | 0 | дюймовые медные трубопроводы для кондиционирования | Generic | Медь - Кондиционирование | 0 | 9.52 | 27890.29 | 0 | 9.52 | 0 | 7.9 | 0 | 0.00037975 | 0 | 0 | 0 | 0 | 0 | Кондиционирование | ⌀9.52 | 2844.24 | 0 | 0 | 0 | 2844.24 | 2844.24 | Жильё_07_KV | 52
1291514 | ADSK_Медь дюймовая_Кондиционирование | OST_PipeCurves |  |  | TRUE |  |  |  | 0.18841 | 6299.6381 |  |  | 97e68f6a-4c55-48ee-bfa9-30e54e49ad60-0013b4fa | 1c6840e6-7ded-4a08-b07a-50d6e74d5738 | None |  | 921 | Кондиционирование воздуха | [6 empty] | Pipe Types | [74 empty] | Медь | [99 empty] | 0 | 2NvezgJ5L8xh_fCELEMXcP | 0.003 | [24 empty] | Hydronic Return | [129 empty] | 5.7055 | [8 empty] | Труба медная дюймовая ø9.52x0,81 | [565 empty] | None | Новая конструкция | [21 empty] | 2839.48 | 2849 | Х4 | ⌀10 мм | 0 | 0.81 | 2840.29 | 2840.29 | 2848.19 | 2848.19 | [6 empty] | ADSK_Кондиционирование_Х4 | Х4 284 | 0 | дюймовые медные трубопроводы для кондиционирования | Generic | Медь - Кондиционирование | 0 | 9.52 | 27890.29 | 0 | 9.52 | 0 | 7.9 | 0 | 0.00037975 | 0 |  | 0 | 0 | 0 | Кондиционирование | ⌀9.52 | 2844.24 |  | 0 | 0 |  |  | Жильё_07_KV | 52
1291515 | ADSK_Медь дюймовая_Кондиционирование | OST_PipeCurves | ADSK_Медь дюймовая_Кондиционирование |  | TRUE |  |  |  | 0.31069 | 6227.7381 |  | ADSK_Медь дюймовая_Кондиционирование | 97e68f6a-4c55-48ee-bfa9-30e54e49ad60-0013b4fb | be75d566-49ea-47ad-ad7c-e322221ca34d | None |  | 921 | Кондиционирование воздуха | [6 empty] | Pipe Types | [18 empty] | OST_PipeCurves | None | 74 | [53 empty] | Медь | [52 empty] | ADSK_Медь дюймовая_Кондиционирование | [46 empty] | 0 | 2NvezgJ5L8xh_fCELEMXcR | 0.003 | [24 empty] | Hydronic Return | [129 empty] | 5.6669 | [8 empty] | Труба медная дюймовая ø15.88x0,89 |  |  |  |  | Pipe Types | ADSK_Медь дюймовая_Кондиционирование | ADSK_Медь дюймовая_Кондиционирование | [5 empty] | ADSK_Медь дюймовая_Кондиционирование | [466 empty] | 0 | 07pqzDwibFqRrKFG$dgCZk | [58 empty] | Трубы | ИС.ТС.1 | м | [23 empty] | None | Новая конструкция | [19 empty] | Труба медная дюймовая | Днар х Стенка | 2833.12 | 2849 | Х4 | ⌀16 мм | 0 | 0.89 | 2834.01 | 2834.01 | 2848.11 | 2848.11 | 2833.12 | 2849 | 2833.12 | 2849 | 2849 | 2833.12 | ADSK_Кондиционирование_Х4 | Х4 285 | 0 | дюймовые медные трубопроводы для кондиционирования | Generic | Медь - Кондиционирование | 2.5038e-12 | 15.88 | 27884.01 | 0 | 15.88 | 0 | 14.1 | 0 | 0.00021277 | 0 | 0 | 0 | 0 | 0 | Кондиционирование | ⌀15.88 | 2841.06 | 0 | 0 | 0 | 2841.06 | 2841.06 | Жильё_07_KV | 88
1291516 | ADSK_Медь дюймовая_Кондиционирование | OST_PipeCurves |  |  | TRUE |  |  |  | 0.31069 | 6227.7381 |  |  | 97e68f6a-4c55-48ee-bfa9-30e54e49ad60-0013b4fc | 1c6840e6-7ded-4a08-b07a-50d6e74d5738 | None |  | 921 | Кондиционирование воздуха | [6 empty] | Pipe Types | [74 empty] | Медь | [99 empty] | 0 | 2NvezgJ5L8xh_fCELEMXcR | 0.003 | [24 empty] | Hydronic Return | [129 empty] | 5.6669 | [8 empty] | Труба медная дюймовая ø15.88x0,89 | [565 empty] | None | Новая конструкция | [21 empty] | 2833.12 | 2849 | Х4 | ⌀16 мм | 0 | 0.89 | 2834.01 | 2834.01 | 2848.11 | 2848.11 | [6 empty] | ADSK_Кондиционирование_Х4 | Х4 285 | 0 | дюймовые медные трубопроводы для кондиционирования | Generic | Медь - Кондиционирование | 2.5038e-12 | 15.88 | 27884.01 | 0 | 15.88 | 0 | 14.1 | 0 | 0.00021277 | 0 |  | 0 | 0 | 0 | Кондиционирование | ⌀15.88 | 2841.06 |  | 0 | 0 |  |  | Жильё_07_KV | 88
1291517 | ADSK_Медь дюймовая_Кондиционирование | OST_PipeCurves | ADSK_Медь дюймовая_Кондиционирование |  | TRUE |  |  |  | 0.1873 | 6262.6381 |  | ADSK_Медь дюймовая_Кондиционирование | 97e68f6a-4c55-48ee-bfa9-30e54e49ad60-0013b4fd | be75d566-49ea-47ad-ad7c-e322221ca34d | None |  | 921 | Кондиционирование воздуха | [6 empty] | Pipe Types | [18 empty] | OST_PipeCurves | None | 74 | [53 empty] | Медь | [52 empty] | ADSK_Медь дюймовая_Кондиционирование | [46 empty] | 0 | 2NvezgJ5L8xh_fCELEMXcT | 0.003 | [24 empty] | Hydronic Return | [129 empty] | 5.7055 | [8 empty] | Труба медная дюймовая ø9.52x0,81 |  |  |  |  | Pipe Types | ADSK_Медь дюймовая_Кондиционирование | ADSK_Медь дюймовая_Кондиционирование | [5 empty] | ADSK_Медь дюймовая_Кондиционирование | [466 empty] | 0 | 07pqzDwibFqRrKFG$dgCZk | [58 empty] | Трубы | ИС.ТС.1 | м | [23 empty] | None | Новая конструкция | [19 empty] | Труба медная дюймовая | Днар х Стенка | 2839.48 | 2849 | Х4 | ⌀10 мм | 0 | 0.81 | 2840.29 | 2840.29 | 2848.19 | 2848.19 | 2839.48 | 2849 | 2839.48 | 2849 | 2849 | 2839.48 | ADSK_Кондиционирование_Х4 | Х4 286 | 0 | дюймовые медные трубопроводы для кондиционирования | Generic | Медь - Кондиционирование | 0 | 9.52 | 27890.29 | 0 | 9.52 | 0 | 7.9 | 0 | 0.00037975 | 0 | 0 | 0 | 0 | 0 | Кондиционирование | ⌀9.52 | 2844.24 | 0 | 0 | 0 | 2844.24 | 2844.24 | Жильё_07_KV | 52
1291518 | ADSK_Медь дюймовая_Кондиционирование | OST_PipeCurves |  |  | TRUE |  |  |  | 0.1873 | 6262.6381 |  |  | 97e68f6a-4c55-48ee-bfa9-30e54e49ad60-0013b4fe | 1c6840e6-7ded-4a08-b07a-50d6e74d5738 | None |  | 921 | Кондиционирование воздуха | [6 empty] | Pipe Types | [74 empty] | Медь | [99 empty] | 0 | 2NvezgJ5L8xh_fCELEMXcT | 0.003 | [24 empty] | Hydronic Return | [129 empty] | 5.7055 | [8 empty] | Труба медная дюймовая ø9.52x0,81 | [565 empty] | None | Новая конструкция | [21 empty] | 2839.48 | 2849 | Х4 | ⌀10 мм | 0 | 0.81 | 2840.29 | 2840.29 | 2848.19 | 2848.19 | [6 empty] | ADSK_Кондиционирование_Х4 | Х4 286 | 0 | дюймовые медные трубопроводы для кондиционирования | Generic | Медь - Кондиционирование | 0 | 9.52 | 27890.29 | 0 | 9.52 | 0 | 7.9 | 0 | 0.00037975 | 0 |  | 0 | 0 | 0 | Кондиционирование | ⌀9.52 | 2844.24 |  | 0 | 0 |  |  | Жильё_07_KV | 52
1291519 | ADSK_Медь дюймовая_Кондиционирование | OST_PipeCurves | ADSK_Медь дюймовая_Кондиционирование |  | TRUE |  |  |  | 0.6494 | 13017.035 |  | ADSK_Медь дюймовая_Кондиционирование | 97e68f6a-4c55-48ee-bfa9-30e54e49ad60-0013b4ff | be75d566-49ea-47ad-ad7c-e322221ca34d | None |  | 921 | Кондиционирование воздуха | [6 empty] | Pipe Types | [18 empty] | OST_PipeCurves | None | 74 | [53 empty] | Медь | [52 empty] | ADSK_Медь дюймовая_Кондиционирование | [46 empty] | 0 | 2NvezgJ5L8xh_fCELEMXcV | 0.003 | [24 empty] | Hydronic Return | [129 empty] | 5.7632 | [8 empty] | Труба медная дюймовая ø15.88x0,89 |  |  |  |  | Pipe Types | ADSK_Медь дюймовая_Кондиционирование | ADSK_Медь дюймовая_Кондиционирование | [5 empty] | ADSK_Медь дюймовая_Кондиционирование | [466 empty] | 0 | 07pqzDwibFqRrKFG$dgCZk | [58 empty] | Трубы | ИС.ТС.1 | м | [23 empty] | None | Новая конструкция | [19 empty] | Труба медная дюймовая | Днар х Стенка | 2833.12 | 2849 | Х4 | ⌀16 мм | 0 | 0.89 | 2834.01 | 2834.01 | 2848.11 | 2848.11 | 2833.12 | 2849 | 2833.12 | 2849 | 2849 | 2833.12 | ADSK_Кондиционирование_Х4 | Х4 271 | 0 | дюймовые медные трубопроводы для кондиционирования | Generic | Медь - Кондиционирование | 0 | 15.88 | 27884.01 | 0 | 15.88 | 0 | 14.1 | 0 | 0.00021277 | 0 | 0 | 0 | 0 | 0 | Кондиционирование | ⌀15.88 | 2841.06 | 0 | 0 | 0 | 2841.06 | 2841.06 | Жильё_07_KV | 88
1291520 | ADSK_Медь дюймовая_Кондиционирование | OST_PipeCurves |  |  | TRUE |  |  |  | 0.6494 | 13017.035 |  |  | 97e68f6a-4c55-48ee-bfa9-30e54e49ad60-0013b500 | 1c6840e6-7ded-4a08-b07a-50d6e74d5738 | None |  | 921 | Кондиционирование воздуха | [6 empty] | Pipe Types | [74 empty] | Медь | [99 empty] | 0 | 2NvezgJ5L8xh_fCELEMXcV | 0.003 | [24 empty] | Hydronic Return | [129 empty] | 5.7632 | [8 empty] | Труба медная дюймовая ø15.88x0,89 | [565 empty] | None | Новая конструкция | [21 empty] | 2833.12 | 2849 | Х4 | ⌀16 мм | 0 | 0.89 | 2834.01 | 2834.01 | 2848.11 | 2848.11 | [6 empty] | ADSK_Кондиционирование_Х4 | Х4 271 | 0 | дюймовые медные трубопроводы для кондиционирования | Generic | Медь - Кондиционирование | 0 | 15.88 | 27884.01 | 0 | 15.88 | 0 | 14.1 | 0 | 0.00021277 | 0 |  | 0 | 0 | 0 | Кондиционирование | ⌀15.88 | 2841.06 |  | 0 | 0 |  |  | Жильё_07_KV | 88
1291521 | ADSK_Медь дюймовая_Кондиционирование | OST_PipeCurves | ADSK_Медь дюймовая_Кондиционирование |  | TRUE |  |  |  | 0.78891 | 15813.425 |  | ADSK_Медь дюймовая_Кондиционирование | 97e68f6a-4c55-48ee-bfa9-30e54e49ad60-0013b501 | be75d566-49ea-47ad-ad7c-e322221ca34d | None |  | 921 | Кондиционирование воздуха | [6 empty] | Pipe Types | [18 empty] | OST_PipeCurves | None | 74 | [53 empty] | Медь | [52 empty] | ADSK_Медь дюймовая_Кондиционирование | [46 empty] | 0 | 2NvezgJ5L8xh_fCELEMXXX | 0.003 | [24 empty] | Hydronic Return | [129 empty] | 5.8367 | [8 empty] | Труба медная дюймовая ø15.88x0,89 |  |  |  |  | Pipe Types | ADSK_Медь дюймовая_Кондиционирование | ADSK_Медь дюймовая_Кондиционирование | [5 empty] | ADSK_Медь дюймовая_Кондиционирование | [466 empty] | 0 | 07pqzDwibFqRrKFG$dgCZk | [58 empty] | Трубы | ИС.ТС.1 | м | [23 empty] | None | Новая конструкция | [19 empty] | Труба медная дюймовая | Днар х Стенка | 2833.12 | 2849 | Х4 | ⌀16 мм | 0 | 0.89 | 2834.01 | 2834.01 | 2848.11 | 2848.11 | 2833.12 | 2849 | 2833.12 | 2849 | 2849 | 2833.12 | ADSK_Кондиционирование_Х4 | Х4 272 | 0 | дюймовые медные трубопроводы для кондиционирования | Generic | Медь - Кондиционирование | 1.3148e-12 | 15.88 | 27884.01 | 0 | 15.88 | 0 | 14.1 | 0 | 0.00021277 | 0 | 0 | 0 | 0 | 0 | Кондиционирование | ⌀15.88 | 2841.06 | 0 | 0 | 0 | 2841.06 | 2841.06 | Жильё_07_KV | 88
1291522 | ADSK_Медь дюймовая_Кондиционирование | OST_PipeCurves |  |  | TRUE |  |  |  | 0.78891 | 15813.425 |  |  | 97e68f6a-4c55-48ee-bfa9-30e54e49ad60-0013b502 | 1c6840e6-7ded-4a08-b07a-50d6e74d5738 | None |  | 921 | Кондиционирование воздуха | [6 empty] | Pipe Types | [74 empty] | Медь | [99 empty] | 0 | 2NvezgJ5L8xh_fCELEMXXX | 0.003 | [24 empty] | Hydronic Return | [129 empty] | 5.8367 | [8 empty] | Труба медная дюймовая ø15.88x0,89 | [565 empty] | None | Новая конструкция | [21 empty] | 2833.12 | 2849 | Х4 | ⌀16 мм | 0 | 0.89 | 2834.01 | 2834.01 | 2848.11 | 2848.11 | [6 empty] | ADSK_Кондиционирование_Х4 | Х4 272 | 0 | дюймовые медные трубопроводы для кондиционирования | Generic | Медь - Кондиционирование | 1.3148e-12 | 15.88 | 27884.01 | 0 | 15.88 | 0 | 14.1 | 0 | 0.00021277 | 0 |  | 0 | 0 | 0 | Кондиционирование | ⌀15.88 | 2841.06 |  | 0 | 0 |  |  | Жильё_07_KV | 88
1291523 | ADSK_Медь дюймовая_Кондиционирование | OST_PipeCurves | ADSK_Медь дюймовая_Кондиционирование |  | TRUE |  |  |  | 0.33965 | 11356.6744 |  | ADSK_Медь дюймовая_Кондиционирование | 97e68f6a-4c55-48ee-bfa9-30e54e49ad60-0013b503 | be75d566-49ea-47ad-ad7c-e322221ca34d | None |  | 921 | Кондиционирование воздуха | [6 empty] | Pipe Types | [18 empty] | OST_PipeCurves | None | 74 | [53 empty] | Медь | [52 empty] | ADSK_Медь дюймовая_Кондиционирование | [46 empty] | 0 | 2NvezgJ5L8xh_fCELEMXXZ | 0.003 | [24 empty] | Hydronic Return | [129 empty] | 5.9102 | [8 empty] | Труба медная дюймовая ø15.88x0,89 |  |  |  |  | Pipe Types | ADSK_Медь дюймовая_Кондиционирование | ADSK_Медь дюймовая_Кондиционирование | [5 empty] | ADSK_Медь дюймовая_Кондиционирование | [466 empty] | 0 | 07pqzDwibFqRrKFG$dgCZk | [58 empty] | Трубы | ИС.ТС.1 | м | [23 empty] | None | Новая конструкция | [19 empty] | Труба медная дюймовая | Днар х Стенка | 2839.48 | 2849 | Х4 | ⌀10 мм | 0 | 0.81 | 2840.29 | 2840.29 | 2848.19 | 2848.19 | 2839.48 | 2849 | 2839.48 | 2849 | 2849 | 2839.48 | ADSK_Кондиционирование_Х4 | Х4 273 | 0 | дюймовые медные трубопроводы для кондиционирования | Generic | Медь - Кондиционирование | 0 | 9.52 | 27890.29 | 0 | 9.52 | 0 | 7.9 | 0 | 0.00021277 | 0 | 0 | 0 | 0 | 0 | Кондиционирование | ⌀9.52 | 2844.24 | 0 | 0 | 0 | 2844.24 | 2844.24 | Жильё_07_KV | 52
1291524 | ADSK_Медь дюймовая_Кондиционирование | OST_PipeCurves |  |  | TRUE |  |  |  | 0.33965 | 11356.6744 |  |  | 97e68f6a-4c55-48ee-bfa9-30e54e49ad60-0013b504 | 1c6840e6-7ded-4a08-b07a-50d6e74d5738 | None |  | 921 | Кондиционирование воздуха | [6 empty] | Pipe Types | [74 empty] | Медь | [99 empty] | 0 | 2NvezgJ5L8xh_fCELEMXXZ | 0.003 | [24 empty] | Hydronic Return | [129 empty] | 5.9102 | [8 empty] | Труба медная дюймовая ø15.88x0,89 | [565 empty] | None | Новая конструкция | [21 empty] | 2839.48 | 2849 | Х4 | ⌀10 мм | 0 | 0.81 | 2840.29 | 2840.29 | 2848.19 | 2848.19 | [6 empty] | ADSK_Кондиционирование_Х4 | Х4 273 | 0 | дюймовые медные трубопроводы для кондиционирования | Generic | Медь - Кондиционирование | 0 | 9.52 | 27890.29 | 0 | 9.52 | 0 | 7.9 | 0 | 0.00021277 | 0 |  | 0 | 0 | 0 | Кондиционирование | ⌀9.52 | 2844.24 |  | 0 | 0 |  |  | Жильё_07_KV | 52
1291525 | ADSK_Медь дюймовая_Кондиционирование | OST_PipeCurves | ADSK_Медь дюймовая_Кондиционирование |  | TRUE |  |  |  | 0.17871 | 5975.1983 |  | ADSK_Медь дюймовая_Кондиционирование | 97e68f6a-4c55-48ee-bfa9-30e54e49ad60-0013b505 | be75d566-49ea-47ad-ad7c-e322221ca34d | None |  | 921 | Кондиционирование воздуха | [6 empty] | Pipe Types | [18 empty] | OST_PipeCurves | None | 74 | [53 empty] | Медь | [52 empty] | ADSK_Медь дюймовая_Кондиционирование | [46 empty] | 0 | 2NvezgJ5L8xh_fCELEMXXb | 0.003 | [24 empty] | Hydronic Return | [129 empty] | 7.16 | [8 empty] | Труба медная дюймовая ø15.88x0,89 |  |  |  |  | Pipe Types | ADSK_Медь дюймовая_Кондиционирование | ADSK_Медь дюймовая_Кондиционирование | [5 empty] | ADSK_Медь дюймовая_Кондиционирование | [466 empty] | 0 | 07pqzDwibFqRrKFG$dgCZk | [58 empty] | Трубы | ИС.ТС.1 | м | [23 empty] | None | Новая конструкция | [19 empty] | Труба медная дюймовая | Днар х Стенка | 2839.48 | 2849 | Х4 | ⌀10 мм | 0 | 0.81 | 2840.29 | 2840.29 | 2848.19 | 2848.19 | 2839.48 | 2849 | 2839.48 | 2849 | 2849 | 2839.48 | ADSK_Кондиционирование_Х4 | Х4 274 | 0 | дюймовые медные трубопроводы для кондиционирования | Generic | Медь - Кондиционирование | 0 | 9.52 | 27890.29 | 0 | 9.52 | 0 | 7.9 | 0 | 0.00021277 | 0 | 0 | 0 | 0 | 0 | Кондиционирование | ⌀9.52 | 2844.24 | 0 | 0 | 0 | 2844.24 | 2844.24 | Жильё_07_KV | 52
1291526 | ADSK_Медь дюймовая_Кондиционирование | OST_PipeCurves |  |  | TRUE |  |  |  | 0.17871 | 5975.1983 |  |  | 97e68f6a-4c55-48ee-bfa9-30e54e49ad60-0013b506 | 1c6840e6-7ded-4a08-b07a-50d6e74d5738 | None |  | 921 | Кондиционирование воздуха | [6 empty] | Pipe Types | [74 empty] | Медь | [99 empty] | 0 | 2NvezgJ5L8xh_fCELEMXXb | 0.003 | [24 empty] | Hydronic Return | [129 empty] | 7.16 | [8 empty] | Труба медная дюймовая ø15.88x0,89 | [565 empty] | None | Новая конструкция | [21 empty] | 2839.48 | 2849 | Х4 | ⌀10 мм | 0 | 0.81 | 2840.29 | 2840.29 | 2848.19 | 2848.19 | [6 empty] | ADSK_Кондиционирование_Х4 | Х4 274 | 0 | дюймовые медные трубопроводы для кондиционирования | Generic | Медь - Кондиционирование | 0 | 9.52 | 27890.29 | 0 | 9.52 | 0 | 7.9 | 0 | 0.00021277 | 0 |  | 0 | 0 | 0 | Кондиционирование | ⌀9.52 | 2844.24 |  | 0 | 0 |  |  | Жильё_07_KV | 52
1291527 | ADSK_Медь дюймовая_Кондиционирование | OST_PipeCurves | ADSK_Медь дюймовая_Кондиционирование |  | TRUE |  |  |  | 0.11993 | 6011.6733 |  | ADSK_Медь дюймовая_Кондиционирование | 97e68f6a-4c55-48ee-bfa9-30e54e49ad60-0013b507 | be75d566-49ea-47ad-ad7c-e322221ca34d | None |  | 921 | Кондиционирование воздуха | [6 empty] | Pipe Types | [18 empty] | OST_PipeCurves | None | 74 | [53 empty] | Медь | [52 empty] | ADSK_Медь дюймовая_Кондиционирование | [46 empty] | 0 | 2NvezgJ5L8xh_fCELEMXXd | 0.003 | [24 empty] | Hydronic Return | [129 empty] | 7.16 | [8 empty] | Труба медная дюймовая ø9.52x0,81 |  |  |  |  | Pipe Types | ADSK_Медь дюймовая_Кондиционирование | ADSK_Медь дюймовая_Кондиционирование | [5 empty] | ADSK_Медь дюймовая_Кондиционирование | [466 empty] | 0 | 07pqzDwibFqRrKFG$dgCZk | [58 empty] | Трубы | ИС.ТС.1 | м | [23 empty] | None | Новая конструкция | [19 empty] | Труба медная дюймовая | Днар х Стенка | 2842.65 | 2849 | Х4 | ⌀6 мм | 0 | 0.76 | 2843.41 | 2843.41 | 2848.24 | 2848.24 | 2842.65 | 2849 | 2842.65 | 2849 | 2849 | 2842.65 | ADSK_Кондиционирование_Х4 | Х4 275 | 0 | дюймовые медные трубопроводы для кондиционирования | Generic | Медь - Кондиционирование | 0 | 6.35 | 27893.41 | 0 | 6.35 | 0 | 4.83 | 0 | 0.00037975 | 0 | 0 | 0 | 0 | 0 | Кондиционирование | ⌀6.35 | 2845.825 | 0 | 0 | 0 | 2845.825 | 2845.825 | Жильё_07_KV | 35
1291528 | ADSK_Медь дюймовая_Кондиционирование | OST_PipeCurves |  |  | TRUE |  |  |  | 0.11993 | 6011.6733 |  |  | 97e68f6a-4c55-48ee-bfa9-30e54e49ad60-0013b508 | 1c6840e6-7ded-4a08-b07a-50d6e74d5738 | None |  | 921 | Кондиционирование воздуха | [6 empty] | Pipe Types | [74 empty] | Медь | [99 empty] | 0 | 2NvezgJ5L8xh_fCELEMXXd | 0.003 | [24 empty] | Hydronic Return | [129 empty] | 7.16 | [8 empty] | Труба медная дюймовая ø9.52x0,81 | [565 empty] | None | Новая конструкция | [21 empty] | 2842.65 | 2849 | Х4 | ⌀6 мм | 0 | 0.76 | 2843.41 | 2843.41 | 2848.24 | 2848.24 | [6 empty] | ADSK_Кондиционирование_Х4 | Х4 275 | 0 | дюймовые медные трубопроводы для кондиционирования | Generic | Медь - Кондиционирование | 0 | 6.35 | 27893.41 | 0 | 6.35 | 0 | 4.83 | 0 | 0.00037975 | 0 |  | 0 | 0 | 0 | Кондиционирование | ⌀6.35 | 2845.825 |  | 0 | 0 |  |  | Жильё_07_KV | 35
1291529 | ADSK_Медь дюймовая_Кондиционирование | OST_PipeCurves | ADSK_Медь дюймовая_Кондиционирование |  | TRUE |  |  |  | 0.47284 | 15809.95 |  | ADSK_Медь дюймовая_Кондиционирование | 97e68f6a-4c55-48ee-bfa9-30e54e49ad60-0013b509 | be75d566-49ea-47ad-ad7c-e322221ca34d | None |  | 921 | Кондиционирование воздуха | [6 empty] | Pipe Types | [18 empty] | OST_PipeCurves | None | 74 | [53 empty] | Медь | [52 empty] | ADSK_Медь дюймовая_Кондиционирование | [46 empty] | 0 | 2NvezgJ5L8xh_fCELEMXXf | 0.003 | [24 empty] | Hydronic Return | [129 empty] | 5.8299 | [8 empty] | Труба медная дюймовая ø9.52x0,81 |  |  |  |  | Pipe Types | ADSK_Медь дюймовая_Кондиционирование | ADSK_Медь дюймовая_Кондиционирование | [5 empty] | ADSK_Медь дюймовая_Кондиционирование | [466 empty] | 0 | 07pqzDwibFqRrKFG$dgCZk | [58 empty] | Трубы | ИС.ТС.1 | м | [23 empty] | None | Новая конструкция | [19 empty] | Труба медная дюймовая | Днар х Стенка | 2839.48 | 2849 | Х4 | ⌀10 мм | 0 | 0.81 | 2840.29 | 2840.29 | 2848.19 | 2848.19 | 2839.48 | 2849 | 2839.48 | 2849 | 2849 | 2839.48 | ADSK_Кондиционирование_Х4 | Х4 276 | 0 | дюймовые медные трубопроводы для кондиционирования | Generic | Медь - Кондиционирование | 0 | 9.52 | 27890.29 | 0 | 9.52 | 0 | 7.9 | 0 | 0.00037975 | 0 | 0 | 0 | 0 | 0 | Кондиционирование | ⌀9.52 | 2844.24 | 0 | 0 | 0 | 2844.24 | 2844.24 | Жильё_07_KV | 52
1291530 | ADSK_Медь дюймовая_Кондиционирование | OST_PipeCurves |  |  | TRUE |  |  |  | 0.47284 | 15809.95 |  |  | 97e68f6a-4c55-48ee-bfa9-30e54e49ad60-0013b50a | 1c6840e6-7ded-4a08-b07a-50d6e74d5738 | None |  | 921 | Кондиционирование воздуха | [6 empty] | Pipe Types | [74 empty] | Медь | [99 empty] | 0 | 2NvezgJ5L8xh_fCELEMXXf | 0.003 | [24 empty] | Hydronic Return | [129 empty] | 5.8299 | [8 empty] | Труба медная дюймовая ø9.52x0,81 | [565 empty] | None | Новая конструкция | [21 empty] | 2839.48 | 2849 | Х4 | ⌀10 мм | 0 | 0.81 | 2840.29 | 2840.29 | 2848.19 | 2848.19 | [6 empty] | ADSK_Кондиционирование_Х4 | Х4 276 | 0 | дюймовые медные трубопроводы для кондиционирования | Generic | Медь - Кондиционирование | 0 | 9.52 | 27890.29 | 0 | 9.52 | 0 | 7.9 | 0 | 0.00037975 | 0 |  | 0 | 0 | 0 | Кондиционирование | ⌀9.52 | 2844.24 |  | 0 | 0 |  |  | Жильё_07_KV | 52
1291531 | ADSK_Медь дюймовая_Кондиционирование | OST_PipeCurves | ADSK_Медь дюймовая_Кондиционирование |  | TRUE |  |  |  | 0.38849 | 12989.46 |  | ADSK_Медь дюймовая_Кондиционирование | 97e68f6a-4c55-48ee-bfa9-30e54e49ad60-0013b50b | be75d566-49ea-47ad-ad7c-e322221ca34d | None |  | 921 | Кондиционирование воздуха | [6 empty] | Pipe Types | [18 empty] | OST_PipeCurves | None | 74 | [53 empty] | Медь | [52 empty] | ADSK_Медь дюймовая_Кондиционирование | [46 empty] | 0 | 2NvezgJ5L8xh_fCELEMXXh | 0.003 | [24 empty] | Hydronic Return | [129 empty] | 5.7564 | [8 empty] | Труба медная дюймовая ø9.52x0,81 |  |  |  |  | Pipe Types | ADSK_Медь дюймовая_Кондиционирование | ADSK_Медь дюймовая_Кондиционирование | [5 empty] | ADSK_Медь дюймовая_Кондиционирование | [466 empty] | 0 | 07pqzDwibFqRrKFG$dgCZk | [58 empty] | Трубы | ИС.ТС.1 | м | [23 empty] | None | Новая конструкция | [19 empty] | Труба медная дюймовая | Днар х Стенка | 2839.48 | 2849 | Х4 | ⌀10 мм | 0 | 0.81 | 2840.29 | 2840.29 | 2848.19 | 2848.19 | 2839.48 | 2849 | 2839.48 | 2849 | 2849 | 2839.48 | ADSK_Кондиционирование_Х4 | Х4 277 | 0 | дюймовые медные трубопроводы для кондиционирования | Generic | Медь - Кондиционирование | 0 | 9.52 | 27890.29 | 0 | 9.52 | 0 | 7.9 | 0 | 0.00037975 | 0 | 0 | 0 | 0 | 0 | Кондиционирование | ⌀9.52 | 2844.24 | 0 | 0 | 0 | 2844.24 | 2844.24 | Жильё_07_KV | 52
1291532 | ADSK_Медь дюймовая_Кондиционирование | OST_PipeCurves |  |  | TRUE |  |  |  | 0.38849 | 12989.46 |  |  | 97e68f6a-4c55-48ee-bfa9-30e54e49ad60-0013b50c | 1c6840e6-7ded-4a08-b07a-50d6e74d5738 | None |  | 921 | Кондиционирование воздуха | [6 empty] | Pipe Types | [74 empty] | Медь | [99 empty] | 0 | 2NvezgJ5L8xh_fCELEMXXh | 0.003 | [24 empty] | Hydronic Return | [129 empty] | 5.7564 | [8 empty] | Труба медная дюймовая ø9.52x0,81 | [565 empty] | None | Новая конструкция | [21 empty] | 2839.48 | 2849 | Х4 | ⌀10 мм | 0 | 0.81 | 2840.29 | 2840.29 | 2848.19 | 2848.19 | [6 empty] | ADSK_Кондиционирование_Х4 | Х4 277 | 0 | дюймовые медные трубопроводы для кондиционирования | Generic | Медь - Кондиционирование | 0 | 9.52 | 27890.29 | 0 | 9.52 | 0 | 7.9 | 0 | 0.00037975 | 0 |  | 0 | 0 | 0 | Кондиционирование | ⌀9.52 | 2844.24 |  | 0 | 0 |  |  | Жильё_07_KV | 52
1291533 | ADSK_Медь дюймовая_Кондиционирование | OST_PipeCurves | ADSK_Медь дюймовая_Кондиционирование |  | TRUE |  |  |  | 0.22728 | 11393.1494 |  | ADSK_Медь дюймовая_Кондиционирование | 97e68f6a-4c55-48ee-bfa9-30e54e49ad60-0013b50d | be75d566-49ea-47ad-ad7c-e322221ca34d | None |  | 921 | Кондиционирование воздуха | [6 empty] | Pipe Types | [18 empty] | OST_PipeCurves | None | 74 | [53 empty] | Медь | [52 empty] | ADSK_Медь дюймовая_Кондиционирование | [46 empty] | 0 | 2NvezgJ5L8xh_fCELEMXXj | 0.003 | [24 empty] | Hydronic Return | [129 empty] | 5.9034 | [8 empty] | Труба медная дюймовая ø9.52x0,81 |  |  |  |  | Pipe Types | ADSK_Медь дюймовая_Кондиционирование | ADSK_Медь дюймовая_Кондиционирование | [5 empty] | ADSK_Медь дюймовая_Кондиционирование | [466 empty] | 0 | 07pqzDwibFqRrKFG$dgCZk | [58 empty] | Трубы | ИС.ТС.1 | м | [23 empty] | None | Новая конструкция | [19 empty] | Труба медная дюймовая | Днар х Стенка | 2842.65 | 2849 | Х4 | ⌀6 мм | 0 | 0.76 | 2843.41 | 2843.41 | 2848.24 | 2848.24 | 2842.65 | 2849 | 2842.65 | 2849 | 2849 | 2842.65 | ADSK_Кондиционирование_Х4 | Х4 278 | 0 | дюймовые медные трубопроводы для кондиционирования | Generic | Медь - Кондиционирование | 0 | 6.35 | 27893.41 | 0 | 6.35 | 0 | 4.83 | 0 | 0.00037975 | 0 | 0 | 0 | 0 | 0 | Кондиционирование | ⌀6.35 | 2845.825 | 0 | 0 | 0 | 2845.825 | 2845.825 | Жильё_07_KV | 35
1291534 | ADSK_Медь дюймовая_Кондиционирование | OST_PipeCurves |  |  | TRUE |  |  |  | 0.22728 | 11393.1494 |  |  | 97e68f6a-4c55-48ee-bfa9-30e54e49ad60-0013b50e | 1c6840e6-7ded-4a08-b07a-50d6e74d5738 | None |  | 921 | Кондиционирование воздуха | [6 empty] | Pipe Types | [74 empty] | Медь | [99 empty] | 0 | 2NvezgJ5L8xh_fCELEMXXj | 0.003 | [24 empty] | Hydronic Return | [129 empty] | 5.9034 | [8 empty] | Труба медная дюймовая ø9.52x0,81 | [565 empty] | None | Новая конструкция | [21 empty] | 2842.65 | 2849 | Х4 | ⌀6 мм | 0 | 0.76 | 2843.41 | 2843.41 | 2848.24 | 2848.24 | [6 empty] | ADSK_Кондиционирование_Х4 | Х4 278 | 0 | дюймовые медные трубопроводы для кондиционирования | Generic | Медь - Кондиционирование | 0 | 6.35 | 27893.41 | 0 | 6.35 | 0 | 4.83 | 0 | 0.00037975 | 0 |  | 0 | 0 | 0 | Кондиционирование | ⌀6.35 | 2845.825 |  | 0 | 0 |  |  | Жильё_07_KV | 35
1291535 | ADSK_Медь дюймовая_Кондиционирование | OST_PipeCurves | ADSK_Медь дюймовая_Кондиционирование |  | TRUE |  |  |  | 0.060011 | 2006.5167 |  | ADSK_Медь дюймовая_Кондиционирование | 97e68f6a-4c55-48ee-bfa9-30e54e49ad60-0013b50f | be75d566-49ea-47ad-ad7c-e322221ca34d | None |  | 921 | Кондиционирование воздуха | [6 empty] | Pipe Types | [18 empty] | OST_PipeCurves | None | 74 | [53 empty] | Медь | [52 empty] | ADSK_Медь дюймовая_Кондиционирование | [46 empty] | 0 | 2NvezgJ5L8xh_fCELEMXXl | 0.003 | [24 empty] | Hydronic Return | [129 empty] | 5.6669 | [8 empty] | Труба медная дюймовая ø15.88x0,89 |  |  |  |  | Pipe Types | ADSK_Медь дюймовая_Кондиционирование | ADSK_Медь дюймовая_Кондиционирование | [5 empty] | ADSK_Медь дюймовая_Кондиционирование | [466 empty] | 0 | 07pqzDwibFqRrKFG$dgCZk | [58 empty] | Трубы | ИС.ТС.1 | м | [23 empty] | None | Новая конструкция | [19 empty] | Труба медная дюймовая | Днар х Стенка | 2839.48 | 2849 | Х4 | ⌀10 мм | 0 | 0.81 | 2840.29 | 2840.29 | 2848.19 | 2848.19 | 2839.48 | 2849 | 2839.48 | 2849 | 2849 | 2839.48 | ADSK_Кондиционирование_Х4 | Х4 279 | 0 | дюймовые медные трубопроводы для кондиционирования | Generic | Медь - Кондиционирование | 0 | 9.52 | 27890.29 | 0 | 9.52 | 0 | 7.9 | 0 | 0.00021277 | 0 | 0 | 0 | 0 | 0 | Кондиционирование | ⌀9.52 | 2844.24 | 0 | 0 | 0 | 2844.24 | 2844.24 | Жильё_07_KV | 52
1291536 | ADSK_Медь дюймовая_Кондиционирование | OST_PipeCurves |  |  | TRUE |  |  |  | 0.060011 | 2006.5167 |  |  | 97e68f6a-4c55-48ee-bfa9-30e54e49ad60-0013b510 | 1c6840e6-7ded-4a08-b07a-50d6e74d5738 | None |  | 921 | Кондиционирование воздуха | [6 empty] | Pipe Types | [74 empty] | Медь | [99 empty] | 0 | 2NvezgJ5L8xh_fCELEMXXl | 0.003 | [24 empty] | Hydronic Return | [129 empty] | 5.6669 | [8 empty] | Труба медная дюймовая ø15.88x0,89 | [565 empty] | None | Новая конструкция | [21 empty] | 2839.48 | 2849 | Х4 | ⌀10 мм | 0 | 0.81 | 2840.29 | 2840.29 | 2848.19 | 2848.19 | [6 empty] | ADSK_Кондиционирование_Х4 | Х4 279 | 0 | дюймовые медные трубопроводы для кондиционирования | Generic | Медь - Кондиционирование | 0 | 9.52 | 27890.29 | 0 | 9.52 | 0 | 7.9 | 0 | 0.00021277 | 0 |  | 0 | 0 | 0 | Кондиционирование | ⌀9.52 | 2844.24 |  | 0 | 0 |  |  | Жильё_07_KV | 52
1291537 | ADSK_Медь дюймовая_Кондиционирование | OST_PipeCurves | ADSK_Медь дюймовая_Кондиционирование |  | TRUE |  |  |  | 0.039916 | 2000.8667 |  | ADSK_Медь дюймовая_Кондиционирование | 97e68f6a-4c55-48ee-bfa9-30e54e49ad60-0013b511 | be75d566-49ea-47ad-ad7c-e322221ca34d | None |  | 921 | Кондиционирование воздуха | [6 empty] | Pipe Types | [18 empty] | OST_PipeCurves | None | 74 | [53 empty] | Медь | [52 empty] | ADSK_Медь дюймовая_Кондиционирование | [46 empty] | 0 | 2NvezgJ5L8xh_fCELEMXXn | 0.003 | [24 empty] | Hydronic Return | [129 empty] | 5.7055 | [8 empty] | Труба медная дюймовая ø9.52x0,81 |  |  |  |  | Pipe Types | ADSK_Медь дюймовая_Кондиционирование | ADSK_Медь дюймовая_Кондиционирование | [5 empty] | ADSK_Медь дюймовая_Кондиционирование | [466 empty] | 0 | 07pqzDwibFqRrKFG$dgCZk | [58 empty] | Трубы | ИС.ТС.1 | м | [23 empty] | None | Новая конструкция | [19 empty] | Труба медная дюймовая | Днар х Стенка | 2842.65 | 2849 | Х4 | ⌀6 мм | 0 | 0.76 | 2843.41 | 2843.41 | 2848.24 | 2848.24 | 2842.65 | 2849 | 2842.65 | 2849 | 2849 | 2842.65 | ADSK_Кондиционирование_Х4 | Х4 280 | 0 | дюймовые медные трубопроводы для кондиционирования | Generic | Медь - Кондиционирование | 0 | 6.35 | 27893.41 | 0 | 6.35 | 0 | 4.83 | 0 | 0.00037975 | 0 | 0 | 0 | 0 | 0 | Кондиционирование | ⌀6.35 | 2845.825 | 0 | 0 | 0 | 2845.825 | 2845.825 | Жильё_07_KV | 35
1291538 | ADSK_Медь дюймовая_Кондиционирование | OST_PipeCurves |  |  | TRUE |  |  |  | 0.039916 | 2000.8667 |  |  | 97e68f6a-4c55-48ee-bfa9-30e54e49ad60-0013b512 | 1c6840e6-7ded-4a08-b07a-50d6e74d5738 | None |  | 921 | Кондиционирование воздуха | [6 empty] | Pipe Types | [74 empty] | Медь | [99 empty] | 0 | 2NvezgJ5L8xh_fCELEMXXn | 0.003 | [24 empty] | Hydronic Return | [129 empty] | 5.7055 | [8 empty] | Труба медная дюймовая ø9.52x0,81 | [565 empty] | None | Новая конструкция | [21 empty] | 2842.65 | 2849 | Х4 | ⌀6 мм | 0 | 0.76 | 2843.41 | 2843.41 | 2848.24 | 2848.24 | [6 empty] | ADSK_Кондиционирование_Х4 | Х4 280 | 0 | дюймовые медные трубопроводы для кондиционирования | Generic | Медь - Кондиционирование | 0 | 6.35 | 27893.41 | 0 | 6.35 | 0 | 4.83 | 0 | 0.00037975 | 0 |  | 0 | 0 | 0 | Кондиционирование | ⌀6.35 | 2845.825 |  | 0 | 0 |  |  | Жильё_07_KV | 35
1291539 | ADSK_Медь дюймовая_Кондиционирование | OST_PipeCurves | ADSK_Медь дюймовая_Кондиционирование |  | TRUE |  |  |  | 0.24865 | 8313.8396 |  | ADSK_Медь дюймовая_Кондиционирование | 97e68f6a-4c55-48ee-bfa9-30e54e49ad60-0013b513 | be75d566-49ea-47ad-ad7c-e322221ca34d | None |  | 921 | Кондиционирование воздуха | [6 empty] | Pipe Types | [18 empty] | OST_PipeCurves | None | 74 | [53 empty] | Медь | [52 empty] | ADSK_Медь дюймовая_Кондиционирование | [46 empty] | 0 | 2NvezgJ5L8xh_fCELEMXXp | 0.003 | [24 empty] | Hydronic Return | [129 empty] | 5.6669 | [8 empty] | Труба медная дюймовая ø15.88x0,89 |  |  |  |  | Pipe Types | ADSK_Медь дюймовая_Кондиционирование | ADSK_Медь дюймовая_Кондиционирование | [5 empty] | ADSK_Медь дюймовая_Кондиционирование | [466 empty] | 0 | 07pqzDwibFqRrKFG$dgCZk | [58 empty] | Трубы | ИС.ТС.1 | м | [23 empty] | None | Новая конструкция | [19 empty] | Труба медная дюймовая | Днар х Стенка | 2839.48 | 2849 | Х4 | ⌀10 мм | 0 | 0.81 | 2840.29 | 2840.29 | 2848.19 | 2848.19 | 2839.48 | 2849 | 2839.48 | 2849 | 2849 | 2839.48 | ADSK_Кондиционирование_Х4 | Х4 281 | 0 | дюймовые медные трубопроводы для кондиционирования | Generic | Медь - Кондиционирование | 0 | 9.52 | 27890.29 | 0 | 9.52 | 0 | 7.9 | 0 | 0.00021277 | 0 | 0 | 0 | 0 | 0 | Кондиционирование | ⌀9.52 | 2844.24 | 0 | 0 | 0 | 2844.24 | 2844.24 | Жильё_07_KV | 52
1291540 | ADSK_Медь дюймовая_Кондиционирование | OST_PipeCurves |  |  | TRUE |  |  |  | 0.24865 | 8313.8396 |  |  | 97e68f6a-4c55-48ee-bfa9-30e54e49ad60-0013b514 | 1c6840e6-7ded-4a08-b07a-50d6e74d5738 | None |  | 921 | Кондиционирование воздуха | [6 empty] | Pipe Types | [74 empty] | Медь | [99 empty] | 0 | 2NvezgJ5L8xh_fCELEMXXp | 0.003 | [24 empty] | Hydronic Return | [129 empty] | 5.6669 | [8 empty] | Труба медная дюймовая ø15.88x0,89 | [565 empty] | None | Новая конструкция | [21 empty] | 2839.48 | 2849 | Х4 | ⌀10 мм | 0 | 0.81 | 2840.29 | 2840.29 | 2848.19 | 2848.19 | [6 empty] | ADSK_Кондиционирование_Х4 | Х4 281 | 0 | дюймовые медные трубопроводы для кондиционирования | Generic | Медь - Кондиционирование | 0 | 9.52 | 27890.29 | 0 | 9.52 | 0 | 7.9 | 0 | 0.00021277 | 0 |  | 0 | 0 | 0 | Кондиционирование | ⌀9.52 | 2844.24 |  | 0 | 0 |  |  | Жильё_07_KV | 52
1291541 | ADSK_Медь дюймовая_Кондиционирование | OST_PipeCurves | ADSK_Медь дюймовая_Кондиционирование |  | TRUE |  |  |  | 0.16574 | 8308.1896 |  | ADSK_Медь дюймовая_Кондиционирование | 97e68f6a-4c55-48ee-bfa9-30e54e49ad60-0013b515 | be75d566-49ea-47ad-ad7c-e322221ca34d | None |  | 921 | Кондиционирование воздуха | [6 empty] | Pipe Types | [18 empty] | OST_PipeCurves | None | 74 | [53 empty] | Медь | [52 empty] | ADSK_Медь дюймовая_Кондиционирование | [46 empty] | 0 | 2NvezgJ5L8xh_fCELEMXXr | 0.003 | [24 empty] | Hydronic Return | [129 empty] | 5.7055 | [8 empty] | Труба медная дюймовая ø9.52x0,81 |  |  |  |  | Pipe Types | ADSK_Медь дюймовая_Кондиционирование | ADSK_Медь дюймовая_Кондиционирование | [5 empty] | ADSK_Медь дюймовая_Кондиционирование | [466 empty] | 0 | 07pqzDwibFqRrKFG$dgCZk | [58 empty] | Трубы | ИС.ТС.1 | м | [23 empty] | None | Новая конструкция | [19 empty] | Труба медная дюймовая | Днар х Стенка | 2842.65 | 2849 | Х4 | ⌀6 мм | 0 | 0.76 | 2843.41 | 2843.41 | 2848.24 | 2848.24 | 2842.65 | 2849 | 2842.65 | 2849 | 2849 | 2842.65 | ADSK_Кондиционирование_Х4 | Х4 282 | 0 | дюймовые медные трубопроводы для кондиционирования | Generic | Медь - Кондиционирование | 0 | 6.35 | 27893.41 | 0 | 6.35 | 0 | 4.83 | 0 | 0.00037975 | 0 | 0 | 0 | 0 | 0 | Кондиционирование | ⌀6.35 | 2845.825 | 0 | 0 | 0 | 2845.825 | 2845.825 | Жильё_07_KV | 35
1291542 | ADSK_Медь дюймовая_Кондиционирование | OST_PipeCurves |  |  | TRUE |  |  |  | 0.16574 | 8308.1896 |  |  | 97e68f6a-4c55-48ee-bfa9-30e54e49ad60-0013b516 | 1c6840e6-7ded-4a08-b07a-50d6e74d5738 | None |  | 921 | Кондиционирование воздуха | [6 empty] | Pipe Types | [74 empty] | Медь | [99 empty] | 0 | 2NvezgJ5L8xh_fCELEMXXr | 0.003 | [24 empty] | Hydronic Return | [129 empty] | 5.7055 | [8 empty] | Труба медная дюймовая ø9.52x0,81 | [565 empty] | None | Новая конструкция | [21 empty] | 2842.65 | 2849 | Х4 | ⌀6 мм | 0 | 0.76 | 2843.41 | 2843.41 | 2848.24 | 2848.24 | [6 empty] | ADSK_Кондиционирование_Х4 | Х4 282 | 0 | дюймовые медные трубопроводы для кондиционирования | Generic | Медь - Кондиционирование | 0 | 6.35 | 27893.41 | 0 | 6.35 | 0 | 4.83 | 0 | 0.00037975 | 0 |  | 0 | 0 | 0 | Кондиционирование | ⌀6.35 | 2845.825 |  | 0 | 0 |  |  | Жильё_07_KV | 35
1291543 | ADSK_Медь дюймовая_Кондиционирование | OST_PipeCurves | ADSK_Медь дюймовая_Кондиционирование |  | TRUE |  |  |  | 0.54667 | 10957.8 |  | ADSK_Медь дюймовая_Кондиционирование | 97e68f6a-4c55-48ee-bfa9-30e54e49ad60-0013b517 | be75d566-49ea-47ad-ad7c-e322221ca34d | None |  | 921 | Кондиционирование воздуха | [6 empty] | Pipe Types | [18 empty] | OST_PipeCurves | None | 74 | [53 empty] | Медь | [52 empty] | ADSK_Медь дюймовая_Кондиционирование | [46 empty] | 0 | 2NvezgJ5L8xh_fCELEMXXt | 0.003 | [24 empty] | Hydronic Return | [129 empty] | 5.6669 | [8 empty] | Труба медная дюймовая ø15.88x0,89 |  |  |  |  | Pipe Types | ADSK_Медь дюймовая_Кондиционирование | ADSK_Медь дюймовая_Кондиционирование | [5 empty] | ADSK_Медь дюймовая_Кондиционирование | [466 empty] | 0 | 07pqzDwibFqRrKFG$dgCZk | [58 empty] | Трубы | ИС.ТС.1 | м | [23 empty] | None | Новая конструкция | [19 empty] | Труба медная дюймовая | Днар х Стенка | 2833.12 | 2849 | Х4 | ⌀16 мм | 0 | 0.89 | 2834.01 | 2834.01 | 2848.11 | 2848.11 | 2833.12 | 2849 | 2833.12 | 2849 | 2849 | 2833.12 | ADSK_Кондиционирование_Х4 | Х4 283 | 0 | дюймовые медные трубопроводы для кондиционирования | Generic | Медь - Кондиционирование | 0 | 15.88 | 27884.01 | 0 | 15.88 | 0 | 14.1 | 0 | 0.00021277 | 0 | 0 | 0 | 0 | 0 | Кондиционирование | ⌀15.88 | 2841.06 | 0 | 0 | 0 | 2841.06 | 2841.06 | Жильё_07_KV | 88
1291544 | ADSK_Медь дюймовая_Кондиционирование | OST_PipeCurves |  |  | TRUE |  |  |  | 0.54667 | 10957.8 |  |  | 97e68f6a-4c55-48ee-bfa9-30e54e49ad60-0013b518 | 1c6840e6-7ded-4a08-b07a-50d6e74d5738 | None |  | 921 | Кондиционирование воздуха | [6 empty] | Pipe Types | [74 empty] | Медь | [99 empty] | 0 | 2NvezgJ5L8xh_fCELEMXXt | 0.003 | [24 empty] | Hydronic Return | [129 empty] | 5.6669 | [8 empty] | Труба медная дюймовая ø15.88x0,89 | [565 empty] | None | Новая конструкция | [21 empty] | 2833.12 | 2849 | Х4 | ⌀16 мм | 0 | 0.89 | 2834.01 | 2834.01 | 2848.11 | 2848.11 | [6 empty] | ADSK_Кондиционирование_Х4 | Х4 283 | 0 | дюймовые медные трубопроводы для кондиционирования | Generic | Медь - Кондиционирование | 0 | 15.88 | 27884.01 | 0 | 15.88 | 0 | 14.1 | 0 | 0.00021277 | 0 |  | 0 | 0 | 0 | Кондиционирование | ⌀15.88 | 2841.06 |  | 0 | 0 |  |  | Жильё_07_KV | 88
1291545 | ADSK_Медь дюймовая_Кондиционирование | OST_PipeCurves | ADSK_Медь дюймовая_Кондиционирование |  | TRUE |  |  |  | 0.32875 | 10992.2 |  | ADSK_Медь дюймовая_Кондиционирование | 97e68f6a-4c55-48ee-bfa9-30e54e49ad60-0013b519 | be75d566-49ea-47ad-ad7c-e322221ca34d | None |  | 921 | Кондиционирование воздуха | [6 empty] | Pipe Types | [18 empty] | OST_PipeCurves | None | 74 | [53 empty] | Медь | [52 empty] | ADSK_Медь дюймовая_Кондиционирование | [46 empty] | 0 | 2NvezgJ5L8xh_fCELEMXXv | 0.003 | [24 empty] | Hydronic Return | [129 empty] | 5.7055 | [8 empty] | Труба медная дюймовая ø9.52x0,81 |  |  |  |  | Pipe Types | ADSK_Медь дюймовая_Кондиционирование | ADSK_Медь дюймовая_Кондиционирование | [5 empty] | ADSK_Медь дюймовая_Кондиционирование | [466 empty] | 0 | 07pqzDwibFqRrKFG$dgCZk | [58 empty] | Трубы | ИС.ТС.1 | м | [23 empty] | None | Новая конструкция | [19 empty] | Труба медная дюймовая | Днар х Стенка | 2839.48 | 2849 | Х4 | ⌀10 мм | 0 | 0.81 | 2840.29 | 2840.29 | 2848.19 | 2848.19 | 2839.48 | 2849 | 2839.48 | 2849 | 2849 | 2839.48 | ADSK_Кондиционирование_Х4 | Х4 284 | 0 | дюймовые медные трубопроводы для кондиционирования | Generic | Медь - Кондиционирование | 1.5762e-12 | 9.52 | 27890.29 | 0 | 9.52 | 0 | 7.9 | 0 | 0.00037975 | 0 | 0 | 0 | 0 | 0 | Кондиционирование | ⌀9.52 | 2844.24 | 0 | 0 | 0 | 2844.24 | 2844.24 | Жильё_07_KV | 52
1291546 | ADSK_Медь дюймовая_Кондиционирование | OST_PipeCurves |  |  | TRUE |  |  |  | 0.32875 | 10992.2 |  |  | 97e68f6a-4c55-48ee-bfa9-30e54e49ad60-0013b51a | 1c6840e6-7ded-4a08-b07a-50d6e74d5738 | None |  | 921 | Кондиционирование воздуха | [6 empty] | Pipe Types | [74 empty] | Медь | [99 empty] | 0 | 2NvezgJ5L8xh_fCELEMXXv | 0.003 | [24 empty] | Hydronic Return | [129 empty] | 5.7055 | [8 empty] | Труба медная дюймовая ø9.52x0,81 | [565 empty] | None | Новая конструкция | [21 empty] | 2839.48 | 2849 | Х4 | ⌀10 мм | 0 | 0.81 | 2840.29 | 2840.29 | 2848.19 | 2848.19 | [6 empty] | ADSK_Кондиционирование_Х4 | Х4 284 | 0 | дюймовые медные трубопроводы для кондиционирования | Generic | Медь - Кондиционирование | 1.5762e-12 | 9.52 | 27890.29 | 0 | 9.52 | 0 | 7.9 | 0 | 0.00037975 | 0 |  | 0 | 0 | 0 | Кондиционирование | ⌀9.52 | 2844.24 |  | 0 | 0 |  |  | Жильё_07_KV | 52
1291547 | ADSK_Медь дюймовая_Кондиционирование | OST_PipeCurves | ADSK_Медь дюймовая_Кондиционирование |  | TRUE |  |  |  | 0.28479 | 5708.54 |  | ADSK_Медь дюймовая_Кондиционирование | 97e68f6a-4c55-48ee-bfa9-30e54e49ad60-0013b51b | be75d566-49ea-47ad-ad7c-e322221ca34d | None |  | 921 | Кондиционирование воздуха | [6 empty] | Pipe Types | [18 empty] | OST_PipeCurves | None | 74 | [53 empty] | Медь | [52 empty] | ADSK_Медь дюймовая_Кондиционирование | [46 empty] | 0 | 2NvezgJ5L8xh_fCELEMXXx | 0.003 | [24 empty] | Hydronic Return | [129 empty] | 5.6669 | [8 empty] | Труба медная дюймовая ø15.88x0,89 |  |  |  |  | Pipe Types | ADSK_Медь дюймовая_Кондиционирование | ADSK_Медь дюймовая_Кондиционирование | [5 empty] | ADSK_Медь дюймовая_Кондиционирование | [466 empty] | 0 | 07pqzDwibFqRrKFG$dgCZk | [58 empty] | Трубы | ИС.ТС.1 | м | [23 empty] | None | Новая конструкция | [19 empty] | Труба медная дюймовая | Днар х Стенка | 2833.12 | 2849 | Х4 | ⌀16 мм | 0 | 0.89 | 2834.01 | 2834.01 | 2848.11 | 2848.11 | 2833.12 | 2849 | 2833.12 | 2849 | 2849 | 2833.12 | ADSK_Кондиционирование_Х4 | Х4 285 | 0 | дюймовые медные трубопроводы для кондиционирования | Generic | Медь - Кондиционирование | 0 | 15.88 | 27884.01 | 0 | 15.88 | 0 | 14.1 | 0 | 0.00021277 | 0 | 0 | 0 | 0 | 0 | Кондиционирование | ⌀15.88 | 2841.06 | 0 | 0 | 0 | 2841.06 | 2841.06 | Жильё_07_KV | 88
1291548 | ADSK_Медь дюймовая_Кондиционирование | OST_PipeCurves |  |  | TRUE |  |  |  | 0.28479 | 5708.54 |  |  | 97e68f6a-4c55-48ee-bfa9-30e54e49ad60-0013b51c | 1c6840e6-7ded-4a08-b07a-50d6e74d5738 | None |  | 921 | Кондиционирование воздуха | [6 empty] | Pipe Types | [74 empty] | Медь | [99 empty] | 0 | 2NvezgJ5L8xh_fCELEMXXx | 0.003 | [24 empty] | Hydronic Return | [129 empty] | 5.6669 | [8 empty] | Труба медная дюймовая ø15.88x0,89 | [565 empty] | None | Новая конструкция | [21 empty] | 2833.12 | 2849 | Х4 | ⌀16 мм | 0 | 0.89 | 2834.01 | 2834.01 | 2848.11 | 2848.11 | [6 empty] | ADSK_Кондиционирование_Х4 | Х4 285 | 0 | дюймовые медные трубопроводы для кондиционирования | Generic | Медь - Кондиционирование | 0 | 15.88 | 27884.01 | 0 | 15.88 | 0 | 14.1 | 0 | 0.00021277 | 0 |  | 0 | 0 | 0 | Кондиционирование | ⌀15.88 | 2841.06 |  | 0 | 0 |  |  | Жильё_07_KV | 88
1291549 | ADSK_Медь дюймовая_Кондиционирование | OST_PipeCurves | ADSK_Медь дюймовая_Кондиционирование |  | TRUE |  |  |  | 0.17345 | 5799.34 |  | ADSK_Медь дюймовая_Кондиционирование | 97e68f6a-4c55-48ee-bfa9-30e54e49ad60-0013b51d | be75d566-49ea-47ad-ad7c-e322221ca34d | None |  | 921 | Кондиционирование воздуха | [6 empty] | Pipe Types | [18 empty] | OST_PipeCurves | None | 74 | [53 empty] | Медь | [52 empty] | ADSK_Медь дюймовая_Кондиционирование | [46 empty] | 0 | 2NvezgJ5L8xh_fCELEMXXz | 0.003 | [24 empty] | Hydronic Return | [129 empty] | 5.7055 | [8 empty] | Труба медная дюймовая ø9.52x0,81 |  |  |  |  | Pipe Types | ADSK_Медь дюймовая_Кондиционирование | ADSK_Медь дюймовая_Кондиционирование | [5 empty] | ADSK_Медь дюймовая_Кондиционирование | [466 empty] | 0 | 07pqzDwibFqRrKFG$dgCZk | [58 empty] | Трубы | ИС.ТС.1 | м | [23 empty] | None | Новая конструкция | [19 empty] | Труба медная дюймовая | Днар х Стенка | 2839.48 | 2849 | Х4 | ⌀10 мм | 0 | 0.81 | 2840.29 | 2840.29 | 2848.19 | 2848.19 | 2839.48 | 2849 | 2839.48 | 2849 | 2849 | 2839.48 | ADSK_Кондиционирование_Х4 | Х4 286 | 0 | дюймовые медные трубопроводы для кондиционирования | Generic | Медь - Кондиционирование | 0 | 9.52 | 27890.29 | 0 | 9.52 | 0 | 7.9 | 0 | 0.00037975 | 0 | 0 | 0 | 0 | 0 | Кондиционирование | ⌀9.52 | 2844.24 | 0 | 0 | 0 | 2844.24 | 2844.24 | Жильё_07_KV | 52
1291550 | ADSK_Медь дюймовая_Кондиционирование | OST_PipeCurves |  |  | TRUE |  |  |  | 0.17345 | 5799.34 |  |  | 97e68f6a-4c55-48ee-bfa9-30e54e49ad60-0013b51e | 1c6840e6-7ded-4a08-b07a-50d6e74d5738 | None |  | 921 | Кондиционирование воздуха | [6 empty] | Pipe Types | [74 empty] | Медь | [99 empty] | 0 | 2NvezgJ5L8xh_fCELEMXXz | 0.003 | [24 empty] | Hydronic Return | [129 empty] | 5.7055 | [8 empty] | Труба медная дюймовая ø9.52x0,81 | [565 empty] | None | Новая конструкция | [21 empty] | 2839.48 | 2849 | Х4 | ⌀10 мм | 0 | 0.81 | 2840.29 | 2840.29 | 2848.19 | 2848.19 | [6 empty] | ADSK_Кондиционирование_Х4 | Х4 286 | 0 | дюймовые медные трубопроводы для кондиционирования | Generic | Медь - Кондиционирование | 0 | 9.52 | 27890.29 | 0 | 9.52 | 0 | 7.9 | 0 | 0.00037975 | 0 |  | 0 | 0 | 0 | Кондиционирование | ⌀9.52 | 2844.24 |  | 0 | 0 |  |  | Жильё_07_KV | 52
1291551 | ADSK_Медь дюймовая_Кондиционирование | OST_PipeCurves | ADSK_Медь дюймовая_Кондиционирование |  | TRUE |  |  |  | 0.063872 | 1280.3 |  | ADSK_Медь дюймовая_Кондиционирование | 97e68f6a-4c55-48ee-bfa9-30e54e49ad60-0013b51f | be75d566-49ea-47ad-ad7c-e322221ca34d | None |  | 921 | Кондиционирование воздуха | [6 empty] | Pipe Types | [18 empty] | OST_PipeCurves | None | 74 | [53 empty] | Медь | [52 empty] | ADSK_Медь дюймовая_Кондиционирование | [46 empty] | 0 | 2NvezgJ5L8xh_fCELEMXX$ | 0.003 | [24 empty] | Hydronic Return | [129 empty] | 5.6669 | [8 empty] | Труба медная дюймовая ø15.88x0,89 |  |  |  |  | Pipe Types | ADSK_Медь дюймовая_Кондиционирование | ADSK_Медь дюймовая_Кондиционирование | [5 empty] | ADSK_Медь дюймовая_Кондиционирование | [466 empty] | 0 | 07pqzDwibFqRrKFG$dgCZk | [58 empty] | Трубы | ИС.ТС.1 | м | [23 empty] | None | Новая конструкция | [19 empty] | Труба медная дюймовая | Днар х Стенка | 2833.12 | 2849 | Х4 | ⌀16 мм | 0 | 0.89 | 2834.01 | 2834.01 | 2848.11 | 2848.11 | 2833.12 | 2849 | 2833.12 | 2849 | 2849 | 2833.12 | ADSK_Кондиционирование_Х4 | Х4 285 | 0 | дюймовые медные трубопроводы для кондиционирования | Generic | Медь - Кондиционирование | 0 | 15.88 | 27884.01 | 0 | 15.88 | 0 | 14.1 | 0 | 0.00021277 | 0 | 0 | 0 | 0 | 0 | Кондиционирование | ⌀15.88 | 2841.06 | 0 | 0 | 0 | 2841.06 | 2841.06 | Жильё_07_KV | 88
1291552 | ADSK_Медь дюймовая_Кондиционирование | OST_PipeCurves |  |  | TRUE |  |  |  | 0.063872 | 1280.3 |  |  | 97e68f6a-4c55-48ee-bfa9-30e54e49ad60-0013b520 | 1c6840e6-7ded-4a08-b07a-50d6e74d5738 | None |  | 921 | Кондиционирование воздуха | [6 empty] | Pipe Types | [74 empty] | Медь | [99 empty] | 0 | 2NvezgJ5L8xh_fCELEMXX$ | 0.003 | [24 empty] | Hydronic Return | [129 empty] | 5.6669 | [8 empty] | Труба медная дюймовая ø15.88x0,89 | [565 empty] | None | Новая конструкция | [21 empty] | 2833.12 | 2849 | Х4 | ⌀16 мм | 0 | 0.89 | 2834.01 | 2834.01 | 2848.11 | 2848.11 | [6 empty] | ADSK_Кондиционирование_Х4 | Х4 285 | 0 | дюймовые медные трубопроводы для кондиционирования | Generic | Медь - Кондиционирование | 0 | 15.88 | 27884.01 | 0 | 15.88 | 0 | 14.1 | 0 | 0.00021277 | 0 |  | 0 | 0 | 0 | Кондиционирование | ⌀15.88 | 2841.06 |  | 0 | 0 |  |  | Жильё_07_KV | 88
1291553 | ADSK_Медь дюймовая_Кондиционирование | OST_PipeCurves | ADSK_Медь дюймовая_Кондиционирование |  | TRUE |  |  |  | 0.039335 | 1315.2 |  | ADSK_Медь дюймовая_Кондиционирование | 97e68f6a-4c55-48ee-bfa9-30e54e49ad60-0013b521 | be75d566-49ea-47ad-ad7c-e322221ca34d | None |  | 921 | Кондиционирование воздуха | [6 empty] | Pipe Types | [18 empty] | OST_PipeCurves | None | 74 | [53 empty] | Медь | [52 empty] | ADSK_Медь дюймовая_Кондиционирование | [46 empty] | 0 | 2NvezgJ5L8xh_fCELEMXX1 | 0.003 | [24 empty] | Hydronic Return | [129 empty] | 5.7055 | [8 empty] | Труба медная дюймовая ø9.52x0,81 |  |  |  |  | Pipe Types | ADSK_Медь дюймовая_Кондиционирование | ADSK_Медь дюймовая_Кондиционирование | [5 empty] | ADSK_Медь дюймовая_Кондиционирование | [466 empty] | 0 | 07pqzDwibFqRrKFG$dgCZk | [58 empty] | Трубы | ИС.ТС.1 | м | [23 empty] | None | Новая конструкция | [19 empty] | Труба медная дюймовая | Днар х Стенка | 2839.48 | 2849 | Х4 | ⌀10 мм | 0 | 0.81 | 2840.29 | 2840.29 | 2848.19 | 2848.19 | 2839.48 | 2849 | 2839.48 | 2849 | 2849 | 2839.48 | ADSK_Кондиционирование_Х4 | Х4 286 | 0 | дюймовые медные трубопроводы для кондиционирования | Generic | Медь - Кондиционирование | 0 | 9.52 | 27890.29 | 0 | 9.52 | 0 | 7.9 | 0 | 0.00037975 | 0 | 0 | 0 | 0 | 0 | Кондиционирование | ⌀9.52 | 2844.24 | 0 | 0 | 0 | 2844.24 | 2844.24 | Жильё_07_KV | 52
1291554 | ADSK_Медь дюймовая_Кондиционирование | OST_PipeCurves |  |  | TRUE |  |  |  | 0.039335 | 1315.2 |  |  | 97e68f6a-4c55-48ee-bfa9-30e54e49ad60-0013b522 | 1c6840e6-7ded-4a08-b07a-50d6e74d5738 | None |  | 921 | Кондиционирование воздуха | [6 empty] | Pipe Types | [74 empty] | Медь | [99 empty] | 0 | 2NvezgJ5L8xh_fCELEMXX1 | 0.003 | [24 empty] | Hydronic Return | [129 empty] | 5.7055 | [8 empty] | Труба медная дюймовая ø9.52x0,81 | [565 empty] | None | Новая конструкция | [21 empty] | 2839.48 | 2849 | Х4 | ⌀10 мм | 0 | 0.81 | 2840.29 | 2840.29 | 2848.19 | 2848.19 | [6 empty] | ADSK_Кондиционирование_Х4 | Х4 286 | 0 | дюймовые медные трубопроводы для кондиционирования | Generic | Медь - Кондиционирование | 0 | 9.52 | 27890.29 | 0 | 9.52 | 0 | 7.9 | 0 | 0.00037975 | 0 |  | 0 | 0 | 0 | Кондиционирование | ⌀9.52 | 2844.24 |  | 0 | 0 |  |  | Жильё_07_KV | 52
1291555 | Отвод «гнутая труба» | OST_PipeFitting | Отвод «гнутая труба» | Жильё_07_KV | TRUE |  |  | 2.661e-06 | 1.5708e-06 |  |  | Отвод «гнутая труба» | 97e68f6a-4c55-48ee-bfa9-30e54e49ad60-0013b523 | 1c6840e6-7ded-4a08-b07a-50d6e74d5738 | None |  | 921 | Кондиционирование воздуха | [6 empty] | ADSK_МедьПайка_Отвод-гнутая труба | [18 empty] | OST_PipeFitting | None | 443 | [106 empty] | Отвод «гнутая труба» | [46 empty] | 0 | 2NvezgJ5L8xh_fCELEMXX3 | [25 empty] | Hydronic Return | [129 empty] | 0.037385 | [8 empty] | Труба медная дюймовая 9.52x0.81 | Category=[-2000700]; Color=2338280; Comments=""; Cost=0.000000000000000; Description=""; Design Option=[-1]; Edited by=""; Export to IFC As=""; Export to IFC=0; Glow=0; IFC Predefined Type=""; IfcGUID=1Zv83obP51SAWtfYRg9D9L; Keynote=""; Manufacturer=""; Mark=""; Model=""; Name=ADSK_Предупреждение; Shininess=64; Smoothness=50; Transparency=0; URL=""; Workset=10 |  |  |  | ADSK_МедьПайка_Отвод-гнутая труба | Отвод «гнутая труба» | Отвод «гнутая труба» | [5 empty] | Отвод «гнутая труба» | [98 empty] | Category=[-2000700]; Color=6322918; Comments=""; Cost=0.000000000000000; Description=""; Design Option=[-1]; Edited by=""; Export to IFC As=""; Export to IFC=0; Glow=0; IFC Predefined Type=""; IfcGUID=1UFHRIGH1BmwPLiWj5HYJP; Keynote=""; Manufacturer=""; Mark=""; Model=""; Name=Труба медная; Shininess=64; Smoothness=50; Transparency=0; URL=""; Workset=10 | [113 empty] | 2021 | 1.2 |  |  | None | [60 empty] | 0.2 | [20 empty] | 3/8" | [5 empty] | 90 | [161 empty] | 0 | 07pqzDwibFqRrKFG$dg9$N | [22 empty] | 4.76 | [32 empty] | 0 |  |  | Соединительные детали трубопроводов | ИС.ТС.2 | м | [23 empty] | None | Новая конструкция | 2844.24 | Level : Жильё_07_KV | 2844.24 | [20 empty] | Х4 | ⌀10 мм-⌀10 мм | 0 | [11 empty] | ADSK_Кондиционирование_Х4 | Х4 286 | [19 empty] | ⌀9.52-⌀9.52 | [7 empty] | 52 | Труба медная | 2.5 | МедьГнутаяТруба | TRUE | 9.52 | 9.52 | FALSE | FALSE | 3bf616f9-6b98-4a21-80ff-da1120c8f6d6 | 0.81 | 9.52 | 23.8 | 23.8 | FALSE | 38.08
1291556 | Отвод «гнутая труба» | OST_PipeFitting |  | Жильё_07_KV | TRUE |  |  | 2.661e-06 | 1.5708e-06 |  |  |  | 97e68f6a-4c55-48ee-bfa9-30e54e49ad60-0013b524 | 1c6840e6-7ded-4a08-b07a-50d6e74d5738 | None |  | 921 | Кондиционирование воздуха | [6 empty] | ADSK_МедьПайка_Отвод-гнутая труба | [174 empty] | 0 | 2NvezgJ5L8xh_fCELEMXX3 | [25 empty] | Hydronic Return | [129 empty] | 0.037385 | [8 empty] | Труба медная дюймовая 9.52x0.81 | [229 empty] | None | [60 empty] | 0.2 | [20 empty] | 3/8" | [5 empty] | 90 | [185 empty] | 4.76 | [61 empty] | None | Новая конструкция | 2844.24 | Level : Жильё_07_KV | 2844.24 | [20 empty] | Х4 | ⌀10 мм-⌀10 мм | 0 | [11 empty] | ADSK_Кондиционирование_Х4 | Х4 286 | [19 empty] | ⌀9.52-⌀9.52 | [7 empty] | 52 |  |  |  |  | 9.52 | 9.52 | FALSE | FALSE | 3bf616f9-6b98-4a21-80ff-da1120c8f6d6 | 0.81 | 9.52 | 23.8 | 23.8 | FALSE | 38.08
1291557 | Отвод «гнутая труба» | OST_PipeFitting | Отвод «гнутая труба» | Жильё_07_KV | TRUE |  |  | 1.2351e-05 | 1.5708e-06 |  |  | Отвод «гнутая труба» | 97e68f6a-4c55-48ee-bfa9-30e54e49ad60-0013b525 | 1c6840e6-7ded-4a08-b07a-50d6e74d5738 | None |  | 921 | Кондиционирование воздуха | [6 empty] | ADSK_МедьПайка_Отвод-гнутая труба | [18 empty] | OST_PipeFitting | None | 443 | [106 empty] | Отвод «гнутая труба» | [46 empty] | 0 | 2NvezgJ5L8xh_fCELEMXX5 | [25 empty] | Hydronic Return | [129 empty] | 0.062361 | [8 empty] | Труба медная дюймовая 15.88x0.89 | Category=[-2000700]; Color=2338280; Comments=""; Cost=0.000000000000000; Description=""; Design Option=[-1]; Edited by=""; Export to IFC As=""; Export to IFC=0; Glow=0; IFC Predefined Type=""; IfcGUID=1Zv83obP51SAWtfYRg9D9L; Keynote=""; Manufacturer=""; Mark=""; Model=""; Name=ADSK_Предупреждение; Shininess=64; Smoothness=50; Transparency=0; URL=""; Workset=10 |  |  |  | ADSK_МедьПайка_Отвод-гнутая труба | Отвод «гнутая труба» | Отвод «гнутая труба» | [5 empty] | Отвод «гнутая труба» | [98 empty] | Category=[-2000700]; Color=6322918; Comments=""; Cost=0.000000000000000; Description=""; Design Option=[-1]; Edited by=""; Export to IFC As=""; Export to IFC=0; Glow=0; IFC Predefined Type=""; IfcGUID=1UFHRIGH1BmwPLiWj5HYJP; Keynote=""; Manufacturer=""; Mark=""; Model=""; Name=Труба медная; Shininess=64; Smoothness=50; Transparency=0; URL=""; Workset=10 | [113 empty] | 2021 | 1.2 |  |  | None | [60 empty] | 0.343 | [20 empty] | 5/8" | [5 empty] | 90 | [161 empty] | 0 | 07pqzDwibFqRrKFG$dg9$N | [22 empty] | 7.94 | [32 empty] | 0 |  |  | Соединительные детали трубопроводов | ИС.ТС.2 | м | [23 empty] | None | Новая конструкция | 2841.06 | Level : Жильё_07_KV | 2841.06 | [20 empty] | Х4 | ⌀16 мм-⌀16 мм | 0 | [11 empty] | ADSK_Кондиционирование_Х4 | Х4 285 | [19 empty] | ⌀15.88-⌀15.88 | [7 empty] | 88 | Труба медная | 2.5 | МедьГнутаяТруба | TRUE | 15.88 | 15.88 | FALSE | FALSE | 3bf616f9-6b98-4a21-80ff-da1120c8f6d6 | 0.89 | 15.88 | 39.7 | 39.7 | FALSE | 63.52
1291558 | Отвод «гнутая труба» | OST_PipeFitting |  | Жильё_07_KV | TRUE |  |  | 1.2351e-05 | 1.5708e-06 |  |  |  | 97e68f6a-4c55-48ee-bfa9-30e54e49ad60-0013b526 | 1c6840e6-7ded-4a08-b07a-50d6e74d5738 | None |  | 921 | Кондиционирование воздуха | [6 empty] | ADSK_МедьПайка_Отвод-гнутая труба | [174 empty] | 0 | 2NvezgJ5L8xh_fCELEMXX5 | [25 empty] | Hydronic Return | [129 empty] | 0.062361 | [8 empty] | Труба медная дюймовая 15.88x0.89 | [229 empty] | None | [60 empty] | 0.343 | [20 empty] | 5/8" | [5 empty] | 90 | [185 empty] | 7.94 | [61 empty] | None | Новая конструкция | 2841.06 | Level : Жильё_07_KV | 2841.06 | [20 empty] | Х4 | ⌀16 мм-⌀16 мм | 0 | [11 empty] | ADSK_Кондиционирование_Х4 | Х4 285 | [19 empty] | ⌀15.88-⌀15.88 | [7 empty] | 88 |  |  |  |  | 15.88 | 15.88 | FALSE | FALSE | 3bf616f9-6b98-4a21-80ff-da1120c8f6d6 | 0.89 | 15.88 | 39.7 | 39.7 | FALSE | 63.52
1291559 | Отвод «гнутая труба» | OST_PipeFitting | Отвод «гнутая труба» | Жильё_07_KV | TRUE |  |  | 1.2351e-05 | 1.5708e-06 |  |  | Отвод «гнутая труба» | 97e68f6a-4c55-48ee-bfa9-30e54e49ad60-0013b527 | 1c6840e6-7ded-4a08-b07a-50d6e74d5738 | None |  | 921 | Кондиционирование воздуха | [6 empty] | ADSK_МедьПайка_Отвод-гнутая труба | [18 empty] | OST_PipeFitting | None | 443 | [106 empty] | Отвод «гнутая труба» | [46 empty] | 0 | 2NvezgJ5L8xh_fCELEMXX7 | [25 empty] | Hydronic Return | [129 empty] | 0.062361 | [8 empty] | Труба медная дюймовая 15.88x0.89 | Category=[-2000700]; Color=2338280; Comments=""; Cost=0.000000000000000; Description=""; Design Option=[-1]; Edited by=""; Export to IFC As=""; Export to IFC=0; Glow=0; IFC Predefined Type=""; IfcGUID=1Zv83obP51SAWtfYRg9D9L; Keynote=""; Manufacturer=""; Mark=""; Model=""; Name=ADSK_Предупреждение; Shininess=64; Smoothness=50; Transparency=0; URL=""; Workset=10 |  |  |  | ADSK_МедьПайка_Отвод-гнутая труба | Отвод «гнутая труба» | Отвод «гнутая труба» | [5 empty] | Отвод «гнутая труба» | [98 empty] | Category=[-2000700]; Color=6322918; Comments=""; Cost=0.000000000000000; Description=""; Design Option=[-1]; Edited by=""; Export to IFC As=""; Export to IFC=0; Glow=0; IFC Predefined Type=""; IfcGUID=1UFHRIGH1BmwPLiWj5HYJP; Keynote=""; Manufacturer=""; Mark=""; Model=""; Name=Труба медная; Shininess=64; Smoothness=50; Transparency=0; URL=""; Workset=10 | [113 empty] | 2021 | 1.2 |  |  | None | [60 empty] | 0.343 | [20 empty] | 5/8" | [5 empty] | 90 | [161 empty] | 0 | 07pqzDwibFqRrKFG$dg9$N | [22 empty] | 7.94 | [32 empty] | 0 |  |  | Соединительные детали трубопроводов | ИС.ТС.2 | м | [23 empty] | None | Новая конструкция | 2841.06 | Level : Жильё_07_KV | 2841.06 | [20 empty] | Х4 | ⌀16 мм-⌀16 мм | 0 | [11 empty] | ADSK_Кондиционирование_Х4 | Х4 285 | [19 empty] | ⌀15.88-⌀15.88 | [7 empty] | 88 | Труба медная | 2.5 | МедьГнутаяТруба | TRUE | 15.88 | 15.88 | FALSE | FALSE | 3bf616f9-6b98-4a21-80ff-da1120c8f6d6 | 0.89 | 15.88 | 39.7 | 39.7 | FALSE | 63.52
1291560 | Отвод «гнутая труба» | OST_PipeFitting |  | Жильё_07_KV | TRUE |  |  | 1.2351e-05 | 1.5708e-06 |  |  |  | 97e68f6a-4c55-48ee-bfa9-30e54e49ad60-0013b528 | 1c6840e6-7ded-4a08-b07a-50d6e74d5738 | None |  | 921 | Кондиционирование воздуха | [6 empty] | ADSK_МедьПайка_Отвод-гнутая труба | [174 empty] | 0 | 2NvezgJ5L8xh_fCELEMXX7 | [25 empty] | Hydronic Return | [129 empty] | 0.062361 | [8 empty] | Труба медная дюймовая 15.88x0.89 | [229 empty] | None | [60 empty] | 0.343 | [20 empty] | 5/8" | [5 empty] | 90 | [185 empty] | 7.94 | [61 empty] | None | Новая конструкция | 2841.06 | Level : Жильё_07_KV | 2841.06 | [20 empty] | Х4 | ⌀16 мм-⌀16 мм | 0 | [11 empty] | ADSK_Кондиционирование_Х4 | Х4 285 | [19 empty] | ⌀15.88-⌀15.88 | [7 empty] | 88 |  |  |  |  | 15.88 | 15.88 | FALSE | FALSE | 3bf616f9-6b98-4a21-80ff-da1120c8f6d6 | 0.89 | 15.88 | 39.7 | 39.7 | FALSE | 63.52
1291561 | Отвод «гнутая труба» | OST_PipeFitting | Отвод «гнутая труба» | Жильё_07_KV | TRUE |  |  | 2.661e-06 | 1.5708e-06 |  |  | Отвод «гнутая труба» | 97e68f6a-4c55-48ee-bfa9-30e54e49ad60-0013b529 | 1c6840e6-7ded-4a08-b07a-50d6e74d5738 | None |  | 921 | Кондиционирование воздуха | [6 empty] | ADSK_МедьПайка_Отвод-гнутая труба | [18 empty] | OST_PipeFitting | None | 443 | [106 empty] | Отвод «гнутая труба» | [46 empty] | 0 | 2NvezgJ5L8xh_fCELEMXX9 | [25 empty] | Hydronic Return | [129 empty] | 0.037385 | [8 empty] | Труба медная дюймовая 9.52x0.81 | Category=[-2000700]; Color=2338280; Comments=""; Cost=0.000000000000000; Description=""; Design Option=[-1]; Edited by=""; Export to IFC As=""; Export to IFC=0; Glow=0; IFC Predefined Type=""; IfcGUID=1Zv83obP51SAWtfYRg9D9L; Keynote=""; Manufacturer=""; Mark=""; Model=""; Name=ADSK_Предупреждение; Shininess=64; Smoothness=50; Transparency=0; URL=""; Workset=10 |  |  |  | ADSK_МедьПайка_Отвод-гнутая труба | Отвод «гнутая труба» | Отвод «гнутая труба» | [5 empty] | Отвод «гнутая труба» | [98 empty] | Category=[-2000700]; Color=6322918; Comments=""; Cost=0.000000000000000; Description=""; Design Option=[-1]; Edited by=""; Export to IFC As=""; Export to IFC=0; Glow=0; IFC Predefined Type=""; IfcGUID=1UFHRIGH1BmwPLiWj5HYJP; Keynote=""; Manufacturer=""; Mark=""; Model=""; Name=Труба медная; Shininess=64; Smoothness=50; Transparency=0; URL=""; Workset=10 | [113 empty] | 2021 | 1.2 |  |  | None | [60 empty] | 0.2 | [20 empty] | 3/8" | [5 empty] | 90 | [161 empty] | 0 | 07pqzDwibFqRrKFG$dg9$N | [22 empty] | 4.76 | [32 empty] | 0 |  |  | Соединительные детали трубопроводов | ИС.ТС.2 | м | [23 empty] | None | Новая конструкция | 2844.24 | Level : Жильё_07_KV | 2844.24 | [20 empty] | Х4 | ⌀10 мм-⌀10 мм | 0 | [11 empty] | ADSK_Кондиционирование_Х4 | Х4 286 | [19 empty] | ⌀9.52-⌀9.52 | [7 empty] | 52 | Труба медная | 2.5 | МедьГнутаяТруба | TRUE | 9.52 | 9.52 | FALSE | FALSE | 3bf616f9-6b98-4a21-80ff-da1120c8f6d6 | 0.81 | 9.52 | 23.8 | 23.8 | FALSE | 38.08
1291562 | Отвод «гнутая труба» | OST_PipeFitting |  | Жильё_07_KV | TRUE |  |  | 2.661e-06 | 1.5708e-06 |  |  |  | 97e68f6a-4c55-48ee-bfa9-30e54e49ad60-0013b52a | 1c6840e6-7ded-4a08-b07a-50d6e74d5738 | None |  | 921 | Кондиционирование воздуха | [6 empty] | ADSK_МедьПайка_Отвод-гнутая труба | [174 empty] | 0 | 2NvezgJ5L8xh_fCELEMXX9 | [25 empty] | Hydronic Return | [129 empty] | 0.037385 | [8 empty] | Труба медная дюймовая 9.52x0.81 | [229 empty] | None | [60 empty] | 0.2 | [20 empty] | 3/8" | [5 empty] | 90 | [185 empty] | 4.76 | [61 empty] | None | Новая конструкция | 2844.24 | Level : Жильё_07_KV | 2844.24 | [20 empty] | Х4 | ⌀10 мм-⌀10 мм | 0 | [11 empty] | ADSK_Кондиционирование_Х4 | Х4 286 | [19 empty] | ⌀9.52-⌀9.52 | [7 empty] | 52 |  |  |  |  | 9.52 | 9.52 | FALSE | FALSE | 3bf616f9-6b98-4a21-80ff-da1120c8f6d6 | 0.81 | 9.52 | 23.8 | 23.8 | FALSE | 38.08
1291563 | Отвод «гнутая труба» | OST_PipeFitting | Отвод «гнутая труба» | Жильё_07_KV | TRUE |  |  | 1.2351e-05 | 1.5708e-06 |  |  | Отвод «гнутая труба» | 97e68f6a-4c55-48ee-bfa9-30e54e49ad60-0013b52b | 1c6840e6-7ded-4a08-b07a-50d6e74d5738 | None |  | 921 | Кондиционирование воздуха | [6 empty] | ADSK_МедьПайка_Отвод-гнутая труба | [18 empty] | OST_PipeFitting | None | 443 | [106 empty] | Отвод «гнутая труба» | [46 empty] | 0 | 2NvezgJ5L8xh_fCELEMXXB | [25 empty] | Hydronic Return | [129 empty] | 0.062361 | [8 empty] | Труба медная дюймовая 15.88x0.89 | Category=[-2000700]; Color=2338280; Comments=""; Cost=0.000000000000000; Description=""; Design Option=[-1]; Edited by=""; Export to IFC As=""; Export to IFC=0; Glow=0; IFC Predefined Type=""; IfcGUID=1Zv83obP51SAWtfYRg9D9L; Keynote=""; Manufacturer=""; Mark=""; Model=""; Name=ADSK_Предупреждение; Shininess=64; Smoothness=50; Transparency=0; URL=""; Workset=10 |  |  |  | ADSK_МедьПайка_Отвод-гнутая труба | Отвод «гнутая труба» | Отвод «гнутая труба» | [5 empty] | Отвод «гнутая труба» | [98 empty] | Category=[-2000700]; Color=6322918; Comments=""; Cost=0.000000000000000; Description=""; Design Option=[-1]; Edited by=""; Export to IFC As=""; Export to IFC=0; Glow=0; IFC Predefined Type=""; IfcGUID=1UFHRIGH1BmwPLiWj5HYJP; Keynote=""; Manufacturer=""; Mark=""; Model=""; Name=Труба медная; Shininess=64; Smoothness=50; Transparency=0; URL=""; Workset=10 | [113 empty] | 2021 | 1.2 |  |  | None | [60 empty] | 0.343 | [20 empty] | 5/8" | [5 empty] | 90 | [161 empty] | 0 | 07pqzDwibFqRrKFG$dg9$N | [22 empty] | 7.94 | [32 empty] | 0 |  |  | Соединительные детали трубопроводов | ИС.ТС.2 | м | [23 empty] | None | Новая конструкция | 2841.06 | Level : Жильё_07_KV | 2841.06 | [20 empty] | Х4 | ⌀16 мм-⌀16 мм | 0 | [11 empty] | ADSK_Кондиционирование_Х4 | Х4 283 | [19 empty] | ⌀15.88-⌀15.88 | [7 empty] | 88 | Труба медная | 2.5 | МедьГнутаяТруба | TRUE | 15.88 | 15.88 | FALSE | FALSE | 3bf616f9-6b98-4a21-80ff-da1120c8f6d6 | 0.89 | 15.88 | 39.7 | 39.7 | FALSE | 63.52
1291564 | Отвод «гнутая труба» | OST_PipeFitting |  | Жильё_07_KV | TRUE |  |  | 1.2351e-05 | 1.5708e-06 |  |  |  | 97e68f6a-4c55-48ee-bfa9-30e54e49ad60-0013b52c | 1c6840e6-7ded-4a08-b07a-50d6e74d5738 | None |  | 921 | Кондиционирование воздуха | [6 empty] | ADSK_МедьПайка_Отвод-гнутая труба | [174 empty] | 0 | 2NvezgJ5L8xh_fCELEMXXB | [25 empty] | Hydronic Return | [129 empty] | 0.062361 | [8 empty] | Труба медная дюймовая 15.88x0.89 | [229 empty] | None | [60 empty] | 0.343 | [20 empty] | 5/8" | [5 empty] | 90 | [185 empty] | 7.94 | [61 empty] | None | Новая конструкция | 2841.06 | Level : Жильё_07_KV | 2841.06 | [20 empty] | Х4 | ⌀16 мм-⌀16 мм | 0 | [11 empty] | ADSK_Кондиционирование_Х4 | Х4 283 | [19 empty] | ⌀15.88-⌀15.88 | [7 empty] | 88 |  |  |  |  | 15.88 | 15.88 | FALSE | FALSE | 3bf616f9-6b98-4a21-80ff-da1120c8f6d6 | 0.89 | 15.88 | 39.7 | 39.7 | FALSE | 63.52
1291565 | Отвод «гнутая труба» | OST_PipeFitting | Отвод «гнутая труба» | Жильё_07_KV | TRUE |  |  | 2.661e-06 | 1.5708e-06 |  |  | Отвод «гнутая труба» | 97e68f6a-4c55-48ee-bfa9-30e54e49ad60-0013b52d | 1c6840e6-7ded-4a08-b07a-50d6e74d5738 | None |  | 921 | Кондиционирование воздуха | [6 empty] | ADSK_МедьПайка_Отвод-гнутая труба | [18 empty] | OST_PipeFitting | None | 443 | [106 empty] | Отвод «гнутая труба» | [46 empty] | 0 | 2NvezgJ5L8xh_fCELEMXXD | [25 empty] | Hydronic Return | [129 empty] | 0.037385 | [8 empty] | Труба медная дюймовая 9.52x0.81 | Category=[-2000700]; Color=2338280; Comments=""; Cost=0.000000000000000; Description=""; Design Option=[-1]; Edited by=""; Export to IFC As=""; Export to IFC=0; Glow=0; IFC Predefined Type=""; IfcGUID=1Zv83obP51SAWtfYRg9D9L; Keynote=""; Manufacturer=""; Mark=""; Model=""; Name=ADSK_Предупреждение; Shininess=64; Smoothness=50; Transparency=0; URL=""; Workset=10 |  |  |  | ADSK_МедьПайка_Отвод-гнутая труба | Отвод «гнутая труба» | Отвод «гнутая труба» | [5 empty] | Отвод «гнутая труба» | [98 empty] | Category=[-2000700]; Color=6322918; Comments=""; Cost=0.000000000000000; Description=""; Design Option=[-1]; Edited by=""; Export to IFC As=""; Export to IFC=0; Glow=0; IFC Predefined Type=""; IfcGUID=1UFHRIGH1BmwPLiWj5HYJP; Keynote=""; Manufacturer=""; Mark=""; Model=""; Name=Труба медная; Shininess=64; Smoothness=50; Transparency=0; URL=""; Workset=10 | [113 empty] | 2021 | 1.2 |  |  | None | [60 empty] | 0.2 | [20 empty] | 3/8" | [5 empty] | 90 | [161 empty] | 0 | 07pqzDwibFqRrKFG$dg9$N | [22 empty] | 4.76 | [32 empty] | 0 |  |  | Соединительные детали трубопроводов | ИС.ТС.2 | м | [23 empty] | None | Новая конструкция | 2844.24 | Level : Жильё_07_KV | 2844.24 | [20 empty] | Х4 | ⌀10 мм-⌀10 мм | 0 | [11 empty] | ADSK_Кондиционирование_Х4 | Х4 284 | [19 empty] | ⌀9.52-⌀9.52 | [7 empty] | 52 | Труба медная | 2.5 | МедьГнутаяТруба | TRUE | 9.52 | 9.52 | FALSE | FALSE | 3bf616f9-6b98-4a21-80ff-da1120c8f6d6 | 0.81 | 9.52 | 23.8 | 23.8 | FALSE | 38.08
1291566 | Отвод «гнутая труба» | OST_PipeFitting |  | Жильё_07_KV | TRUE |  |  | 2.661e-06 | 1.5708e-06 |  |  |  | 97e68f6a-4c55-48ee-bfa9-30e54e49ad60-0013b52e | 1c6840e6-7ded-4a08-b07a-50d6e74d5738 | None |  | 921 | Кондиционирование воздуха | [6 empty] | ADSK_МедьПайка_Отвод-гнутая труба | [174 empty] | 0 | 2NvezgJ5L8xh_fCELEMXXD | [25 empty] | Hydronic Return | [129 empty] | 0.037385 | [8 empty] | Труба медная дюймовая 9.52x0.81 | [229 empty] | None | [60 empty] | 0.2 | [20 empty] | 3/8" | [5 empty] | 90 | [185 empty] | 4.76 | [61 empty] | None | Новая конструкция | 2844.24 | Level : Жильё_07_KV | 2844.24 | [20 empty] | Х4 | ⌀10 мм-⌀10 мм | 0 | [11 empty] | ADSK_Кондиционирование_Х4 | Х4 284 | [19 empty] | ⌀9.52-⌀9.52 | [7 empty] | 52 |  |  |  |  | 9.52 | 9.52 | FALSE | FALSE | 3bf616f9-6b98-4a21-80ff-da1120c8f6d6 | 0.81 | 9.52 | 23.8 | 23.8 | FALSE | 38.08
1291567 | ADSK_Медь дюймовая_Кондиционирование | OST_PipeCurves | ADSK_Медь дюймовая_Кондиционирование |  | TRUE |  |  |  | 0.061302 | 2049.7 |  | ADSK_Медь дюймовая_Кондиционирование | 97e68f6a-4c55-48ee-bfa9-30e54e49ad60-0013b52f | be75d566-49ea-47ad-ad7c-e322221ca34d | None |  | 921 | Кондиционирование воздуха | [6 empty] | Pipe Types | [18 empty] | OST_PipeCurves | None | 74 | [53 empty] | Медь | [52 empty] | ADSK_Медь дюймовая_Кондиционирование | [46 empty] | 0 | 2NvezgJ5L8xh_fCELEMXXF | 0.003 | [24 empty] | Hydronic Return | [129 empty] | 5.6669 | [8 empty] | Труба медная дюймовая ø15.88x0,89 |  |  |  |  | Pipe Types | ADSK_Медь дюймовая_Кондиционирование | ADSK_Медь дюймовая_Кондиционирование | [5 empty] | ADSK_Медь дюймовая_Кондиционирование | [466 empty] | 0 | 07pqzDwibFqRrKFG$dgCZk | [58 empty] | Трубы | ИС.ТС.1 | м | [23 empty] | None | Новая конструкция | [19 empty] | Труба медная дюймовая | Днар х Стенка | 2839.48 | 2849 | Х4 | ⌀10 мм | 0 | 0.81 | 2840.29 | 2840.29 | 2848.19 | 2848.19 | 2839.48 | 2849 | 2839.48 | 2849 | 2849 | 2839.48 | ADSK_Кондиционирование_Х4 | Х4 279 | 0 | дюймовые медные трубопроводы для кондиционирования | Generic | Медь - Кондиционирование | 0 | 9.52 | 27890.29 | 0 | 9.52 | 0 | 7.9 | 0 | 0.00021277 | 0 | 0 | 0 | 0 | 0 | Кондиционирование | ⌀9.52 | 2844.24 | 0 | 0 | 0 | 2844.24 | 2844.24 | Жильё_07_KV | 52
1291568 | ADSK_Медь дюймовая_Кондиционирование | OST_PipeCurves |  |  | TRUE |  |  |  | 0.061302 | 2049.7 |  |  | 97e68f6a-4c55-48ee-bfa9-30e54e49ad60-0013b530 | 1c6840e6-7ded-4a08-b07a-50d6e74d5738 | None |  | 921 | Кондиционирование воздуха | [6 empty] | Pipe Types | [74 empty] | Медь | [99 empty] | 0 | 2NvezgJ5L8xh_fCELEMXXF | 0.003 | [24 empty] | Hydronic Return | [129 empty] | 5.6669 | [8 empty] | Труба медная дюймовая ø15.88x0,89 | [565 empty] | None | Новая конструкция | [21 empty] | 2839.48 | 2849 | Х4 | ⌀10 мм | 0 | 0.81 | 2840.29 | 2840.29 | 2848.19 | 2848.19 | [6 empty] | ADSK_Кондиционирование_Х4 | Х4 279 | 0 | дюймовые медные трубопроводы для кондиционирования | Generic | Медь - Кондиционирование | 0 | 9.52 | 27890.29 | 0 | 9.52 | 0 | 7.9 | 0 | 0.00021277 | 0 |  | 0 | 0 | 0 | Кондиционирование | ⌀9.52 | 2844.24 |  | 0 | 0 |  |  | Жильё_07_KV | 52
1291569 | ADSK_Медь дюймовая_Кондиционирование | OST_PipeCurves | ADSK_Медь дюймовая_Кондиционирование |  | TRUE |  |  |  | 0.040679 | 2039.125 |  | ADSK_Медь дюймовая_Кондиционирование | 97e68f6a-4c55-48ee-bfa9-30e54e49ad60-0013b531 | be75d566-49ea-47ad-ad7c-e322221ca34d | None |  | 921 | Кондиционирование воздуха | [6 empty] | Pipe Types | [18 empty] | OST_PipeCurves | None | 74 | [53 empty] | Медь | [52 empty] | ADSK_Медь дюймовая_Кондиционирование | [46 empty] | 0 | 2NvezgJ5L8xh_fCELEMXXH | 0.003 | [24 empty] | Hydronic Return | [129 empty] | 5.7055 | [8 empty] | Труба медная дюймовая ø9.52x0,81 |  |  |  |  | Pipe Types | ADSK_Медь дюймовая_Кондиционирование | ADSK_Медь дюймовая_Кондиционирование | [5 empty] | ADSK_Медь дюймовая_Кондиционирование | [466 empty] | 0 | 07pqzDwibFqRrKFG$dgCZk | [58 empty] | Трубы | ИС.ТС.1 | м | [23 empty] | None | Новая конструкция | [19 empty] | Труба медная дюймовая | Днар х Стенка | 2842.65 | 2849 | Х4 | ⌀6 мм | 0 | 0.76 | 2843.41 | 2843.41 | 2848.24 | 2848.24 | 2842.65 | 2849 | 2842.65 | 2849 | 2849 | 2842.65 | ADSK_Кондиционирование_Х4 | Х4 280 | 0 | дюймовые медные трубопроводы для кондиционирования | Generic | Медь - Кондиционирование | 0 | 6.35 | 27893.41 | 0 | 6.35 | 0 | 4.83 | 0 | 0.00037975 | 0 | 0 | 0 | 0 | 0 | Кондиционирование | ⌀6.35 | 2845.825 | 0 | 0 | 0 | 2845.825 | 2845.825 | Жильё_07_KV | 35
1291570 | ADSK_Медь дюймовая_Кондиционирование | OST_PipeCurves |  |  | TRUE |  |  |  | 0.040679 | 2039.125 |  |  | 97e68f6a-4c55-48ee-bfa9-30e54e49ad60-0013b532 | 1c6840e6-7ded-4a08-b07a-50d6e74d5738 | None |  | 921 | Кондиционирование воздуха | [6 empty] | Pipe Types | [74 empty] | Медь | [99 empty] | 0 | 2NvezgJ5L8xh_fCELEMXXH | 0.003 | [24 empty] | Hydronic Return | [129 empty] | 5.7055 | [8 empty] | Труба медная дюймовая ø9.52x0,81 | [565 empty] | None | Новая конструкция | [21 empty] | 2842.65 | 2849 | Х4 | ⌀6 мм | 0 | 0.76 | 2843.41 | 2843.41 | 2848.24 | 2848.24 | [6 empty] | ADSK_Кондиционирование_Х4 | Х4 280 | 0 | дюймовые медные трубопроводы для кондиционирования | Generic | Медь - Кондиционирование | 0 | 6.35 | 27893.41 | 0 | 6.35 | 0 | 4.83 | 0 | 0.00037975 | 0 |  | 0 | 0 | 0 | Кондиционирование | ⌀6.35 | 2845.825 |  | 0 | 0 |  |  | Жильё_07_KV | 35
1291571 | ADSK_Медь дюймовая_Кондиционирование | OST_PipeCurves | ADSK_Медь дюймовая_Кондиционирование |  | TRUE |  |  |  | 0.062409 | 2086.7 |  | ADSK_Медь дюймовая_Кондиционирование | 97e68f6a-4c55-48ee-bfa9-30e54e49ad60-0013b533 | be75d566-49ea-47ad-ad7c-e322221ca34d | None |  | 921 | Кондиционирование воздуха | [6 empty] | Pipe Types | [18 empty] | OST_PipeCurves | None | 74 | [53 empty] | Медь | [52 empty] | ADSK_Медь дюймовая_Кондиционирование | [46 empty] | 0 | 2NvezgJ5L8xh_fCELEMXXJ | 0.003 | [24 empty] | Hydronic Return | [129 empty] | 5.6669 | [8 empty] | Труба медная дюймовая ø15.88x0,89 |  |  |  |  | Pipe Types | ADSK_Медь дюймовая_Кондиционирование | ADSK_Медь дюймовая_Кондиционирование | [5 empty] | ADSK_Медь дюймовая_Кондиционирование | [466 empty] | 0 | 07pqzDwibFqRrKFG$dgCZk | [58 empty] | Трубы | ИС.ТС.1 | м | [23 empty] | None | Новая конструкция | [19 empty] | Труба медная дюймовая | Днар х Стенка | 2839.48 | 2849 | Х4 | ⌀10 мм | 0 | 0.81 | 2840.29 | 2840.29 | 2848.19 | 2848.19 | 2839.48 | 2849 | 2839.48 | 2849 | 2849 | 2839.48 | ADSK_Кондиционирование_Х4 | Х4 281 | 0 | дюймовые медные трубопроводы для кондиционирования | Generic | Медь - Кондиционирование | 0 | 9.52 | 27890.29 | 0 | 9.52 | 0 | 7.9 | 0 | 0.00021277 | 0 | 0 | 0 | 0 | 0 | Кондиционирование | ⌀9.52 | 2844.24 | 0 | 0 | 0 | 2844.24 | 2844.24 | Жильё_07_KV | 52
1291572 | ADSK_Медь дюймовая_Кондиционирование | OST_PipeCurves |  |  | TRUE |  |  |  | 0.062409 | 2086.7 |  |  | 97e68f6a-4c55-48ee-bfa9-30e54e49ad60-0013b534 | 1c6840e6-7ded-4a08-b07a-50d6e74d5738 | None |  | 921 | Кондиционирование воздуха | [6 empty] | Pipe Types | [74 empty] | Медь | [99 empty] | 0 | 2NvezgJ5L8xh_fCELEMXXJ | 0.003 | [24 empty] | Hydronic Return | [129 empty] | 5.6669 | [8 empty] | Труба медная дюймовая ø15.88x0,89 | [565 empty] | None | Новая конструкция | [21 empty] | 2839.48 | 2849 | Х4 | ⌀10 мм | 0 | 0.81 | 2840.29 | 2840.29 | 2848.19 | 2848.19 | [6 empty] | ADSK_Кондиционирование_Х4 | Х4 281 | 0 | дюймовые медные трубопроводы для кондиционирования | Generic | Медь - Кондиционирование | 0 | 9.52 | 27890.29 | 0 | 9.52 | 0 | 7.9 | 0 | 0.00021277 | 0 |  | 0 | 0 | 0 | Кондиционирование | ⌀9.52 | 2844.24 |  | 0 | 0 |  |  | Жильё_07_KV | 52
1291573 | ADSK_Медь дюймовая_Кондиционирование | OST_PipeCurves | ADSK_Медь дюймовая_Кондиционирование |  | TRUE |  |  |  | 0.041417 | 2076.125 |  | ADSK_Медь дюймовая_Кондиционирование | 97e68f6a-4c55-48ee-bfa9-30e54e49ad60-0013b535 | be75d566-49ea-47ad-ad7c-e322221ca34d | None |  | 921 | Кондиционирование воздуха | [6 empty] | Pipe Types | [18 empty] | OST_PipeCurves | None | 74 | [53 empty] | Медь | [52 empty] | ADSK_Медь дюймовая_Кондиционирование | [46 empty] | 0 | 2NvezgJ5L8xh_fCELEMXXL | 0.003 | [24 empty] | Hydronic Return | [129 empty] | 5.7055 | [8 empty] | Труба медная дюймовая ø9.52x0,81 |  |  |  |  | Pipe Types | ADSK_Медь дюймовая_Кондиционирование | ADSK_Медь дюймовая_Кондиционирование | [5 empty] | ADSK_Медь дюймовая_Кондиционирование | [466 empty] | 0 | 07pqzDwibFqRrKFG$dgCZk | [58 empty] | Трубы | ИС.ТС.1 | м | [23 empty] | None | Новая конструкция | [19 empty] | Труба медная дюймовая | Днар х Стенка | 2842.65 | 2849 | Х4 | ⌀6 мм | 0 | 0.76 | 2843.41 | 2843.41 | 2848.24 | 2848.24 | 2842.65 | 2849 | 2842.65 | 2849 | 2849 | 2842.65 | ADSK_Кондиционирование_Х4 | Х4 282 | 0 | дюймовые медные трубопроводы для кондиционирования | Generic | Медь - Кондиционирование | 0 | 6.35 | 27893.41 | 0 | 6.35 | 0 | 4.83 | 0 | 0.00037975 | 0 | 0 | 0 | 0 | 0 | Кондиционирование | ⌀6.35 | 2845.825 | 0 | 0 | 0 | 2845.825 | 2845.825 | Жильё_07_KV | 35
1291574 | ADSK_Медь дюймовая_Кондиционирование | OST_PipeCurves |  |  | TRUE |  |  |  | 0.041417 | 2076.125 |  |  | 97e68f6a-4c55-48ee-bfa9-30e54e49ad60-0013b536 | 1c6840e6-7ded-4a08-b07a-50d6e74d5738 | None |  | 921 | Кондиционирование воздуха | [6 empty] | Pipe Types | [74 empty] | Медь | [99 empty] | 0 | 2NvezgJ5L8xh_fCELEMXXL | 0.003 | [24 empty] | Hydronic Return | [129 empty] | 5.7055 | [8 empty] | Труба медная дюймовая ø9.52x0,81 | [565 empty] | None | Новая конструкция | [21 empty] | 2842.65 | 2849 | Х4 | ⌀6 мм | 0 | 0.76 | 2843.41 | 2843.41 | 2848.24 | 2848.24 | [6 empty] | ADSK_Кондиционирование_Х4 | Х4 282 | 0 | дюймовые медные трубопроводы для кондиционирования | Generic | Медь - Кондиционирование | 0 | 6.35 | 27893.41 | 0 | 6.35 | 0 | 4.83 | 0 | 0.00037975 | 0 |  | 0 | 0 | 0 | Кондиционирование | ⌀6.35 | 2845.825 |  | 0 | 0 |  |  | Жильё_07_KV | 35
1291575 | Отвод «гнутая труба» | OST_PipeFitting | Отвод «гнутая труба» | Жильё_07_KV | TRUE |  |  | 7.8969e-07 | 1.5708e-06 |  |  | Отвод «гнутая труба» | 97e68f6a-4c55-48ee-bfa9-30e54e49ad60-0013b537 | 1c6840e6-7ded-4a08-b07a-50d6e74d5738 | None |  | 921 | Кондиционирование воздуха | [6 empty] | ADSK_МедьПайка_Отвод-гнутая труба | [18 empty] | OST_PipeFitting | None | 443 | [106 empty] | Отвод «гнутая труба» | [46 empty] | 0 | 2NvezgJ5L8xh_fCELEMXXN | [25 empty] | Hydronic Return | [129 empty] | 0.024936 | [8 empty] | Труба медная дюймовая 6.35x0.76 | Category=[-2000700]; Color=2338280; Comments=""; Cost=0.000000000000000; Description=""; Design Option=[-1]; Edited by=""; Export to IFC As=""; Export to IFC=0; Glow=0; IFC Predefined Type=""; IfcGUID=1Zv83obP51SAWtfYRg9D9L; Keynote=""; Manufacturer=""; Mark=""; Model=""; Name=ADSK_Предупреждение; Shininess=64; Smoothness=50; Transparency=0; URL=""; Workset=10 |  |  |  | ADSK_МедьПайка_Отвод-гнутая труба | Отвод «гнутая труба» | Отвод «гнутая труба» | [5 empty] | Отвод «гнутая труба» | [98 empty] | Category=[-2000700]; Color=6322918; Comments=""; Cost=0.000000000000000; Description=""; Design Option=[-1]; Edited by=""; Export to IFC As=""; Export to IFC=0; Glow=0; IFC Predefined Type=""; IfcGUID=1UFHRIGH1BmwPLiWj5HYJP; Keynote=""; Manufacturer=""; Mark=""; Model=""; Name=Труба медная; Shininess=64; Smoothness=50; Transparency=0; URL=""; Workset=10 | [113 empty] | 2021 | 1.2 |  |  | None | [60 empty] | 0.12 | [20 empty] | 1/4" | [5 empty] | 90 | [161 empty] | 0 | 07pqzDwibFqRrKFG$dg9$N | [22 empty] | 3.175 | [32 empty] | 0 |  |  | Соединительные детали трубопроводов | ИС.ТС.2 | м | [23 empty] | None | Новая конструкция | 2845.825 | Level : Жильё_07_KV | 2845.825 | [20 empty] | Х4 | ⌀6 мм-⌀6 мм | 0 | [11 empty] | ADSK_Кондиционирование_Х4 | Х4 282 | [19 empty] | ⌀6.35-⌀6.35 | [7 empty] | 35 | Труба медная | 2.5 | МедьГнутаяТруба | TRUE | 6.35 | 6.35 | FALSE | FALSE | 3bf616f9-6b98-4a21-80ff-da1120c8f6d6 | 0.76 | 6.35 | 15.875 | 15.875 | FALSE | 25.4
1291576 | Отвод «гнутая труба» | OST_PipeFitting |  | Жильё_07_KV | TRUE |  |  | 7.8969e-07 | 1.5708e-06 |  |  |  | 97e68f6a-4c55-48ee-bfa9-30e54e49ad60-0013b538 | 1c6840e6-7ded-4a08-b07a-50d6e74d5738 | None |  | 921 | Кондиционирование воздуха | [6 empty] | ADSK_МедьПайка_Отвод-гнутая труба | [174 empty] | 0 | 2NvezgJ5L8xh_fCELEMXXN | [25 empty] | Hydronic Return | [129 empty] | 0.024936 | [8 empty] | Труба медная дюймовая 6.35x0.76 | [229 empty] | None | [60 empty] | 0.12 | [20 empty] | 1/4" | [5 empty] | 90 | [185 empty] | 3.175 | [61 empty] | None | Новая конструкция | 2845.825 | Level : Жильё_07_KV | 2845.825 | [20 empty] | Х4 | ⌀6 мм-⌀6 мм | 0 | [11 empty] | ADSK_Кондиционирование_Х4 | Х4 282 | [19 empty] | ⌀6.35-⌀6.35 | [7 empty] | 35 |  |  |  |  | 6.35 | 6.35 | FALSE | FALSE | 3bf616f9-6b98-4a21-80ff-da1120c8f6d6 | 0.76 | 6.35 | 15.875 | 15.875 | FALSE | 25.4
1291577 | Отвод «гнутая труба» | OST_PipeFitting | Отвод «гнутая труба» | Жильё_07_KV | TRUE |  |  | 2.661e-06 | 1.5708e-06 |  |  | Отвод «гнутая труба» | 97e68f6a-4c55-48ee-bfa9-30e54e49ad60-0013b539 | 1c6840e6-7ded-4a08-b07a-50d6e74d5738 | None |  | 921 | Кондиционирование воздуха | [6 empty] | ADSK_МедьПайка_Отвод-гнутая труба | [18 empty] | OST_PipeFitting | None | 443 | [106 empty] | Отвод «гнутая труба» | [46 empty] | 0 | 2NvezgJ5L8xh_fCELEMXXP | [25 empty] | Hydronic Return | [129 empty] | 0.037385 | [8 empty] | Труба медная дюймовая 9.52x0.81 | Category=[-2000700]; Color=2338280; Comments=""; Cost=0.000000000000000; Description=""; Design Option=[-1]; Edited by=""; Export to IFC As=""; Export to IFC=0; Glow=0; IFC Predefined Type=""; IfcGUID=1Zv83obP51SAWtfYRg9D9L; Keynote=""; Manufacturer=""; Mark=""; Model=""; Name=ADSK_Предупреждение; Shininess=64; Smoothness=50; Transparency=0; URL=""; Workset=10 |  |  |  | ADSK_МедьПайка_Отвод-гнутая труба | Отвод «гнутая труба» | Отвод «гнутая труба» | [5 empty] | Отвод «гнутая труба» | [98 empty] | Category=[-2000700]; Color=6322918; Comments=""; Cost=0.000000000000000; Description=""; Design Option=[-1]; Edited by=""; Export to IFC As=""; Export to IFC=0; Glow=0; IFC Predefined Type=""; IfcGUID=1UFHRIGH1BmwPLiWj5HYJP; Keynote=""; Manufacturer=""; Mark=""; Model=""; Name=Труба медная; Shininess=64; Smoothness=50; Transparency=0; URL=""; Workset=10 | [113 empty] | 2021 | 1.2 |  |  | None | [60 empty] | 0.2 | [20 empty] | 3/8" | [5 empty] | 90 | [161 empty] | 0 | 07pqzDwibFqRrKFG$dg9$N | [22 empty] | 4.76 | [32 empty] | 0 |  |  | Соединительные детали трубопроводов | ИС.ТС.2 | м | [23 empty] | None | Новая конструкция | 2844.24 | Level : Жильё_07_KV | 2844.24 | [20 empty] | Х4 | ⌀10 мм-⌀10 мм | 0 | [11 empty] | ADSK_Кондиционирование_Х4 | Х4 281 | [19 empty] | ⌀9.52-⌀9.52 | [7 empty] | 52 | Труба медная | 2.5 | МедьГнутаяТруба | TRUE | 9.52 | 9.52 | FALSE | FALSE | 3bf616f9-6b98-4a21-80ff-da1120c8f6d6 | 0.81 | 9.52 | 23.8 | 23.8 | FALSE | 38.08
1291578 | Отвод «гнутая труба» | OST_PipeFitting |  | Жильё_07_KV | TRUE |  |  | 2.661e-06 | 1.5708e-06 |  |  |  | 97e68f6a-4c55-48ee-bfa9-30e54e49ad60-0013b53a | 1c6840e6-7ded-4a08-b07a-50d6e74d5738 | None |  | 921 | Кондиционирование воздуха | [6 empty] | ADSK_МедьПайка_Отвод-гнутая труба | [174 empty] | 0 | 2NvezgJ5L8xh_fCELEMXXP | [25 empty] | Hydronic Return | [129 empty] | 0.037385 | [8 empty] | Труба медная дюймовая 9.52x0.81 | [229 empty] | None | [60 empty] | 0.2 | [20 empty] | 3/8" | [5 empty] | 90 | [185 empty] | 4.76 | [61 empty] | None | Новая конструкция | 2844.24 | Level : Жильё_07_KV | 2844.24 | [20 empty] | Х4 | ⌀10 мм-⌀10 мм | 0 | [11 empty] | ADSK_Кондиционирование_Х4 | Х4 281 | [19 empty] | ⌀9.52-⌀9.52 | [7 empty] | 52 |  |  |  |  | 9.52 | 9.52 | FALSE | FALSE | 3bf616f9-6b98-4a21-80ff-da1120c8f6d6 | 0.81 | 9.52 | 23.8 | 23.8 | FALSE | 38.08
1291579 | Отвод «гнутая труба» | OST_PipeFitting | Отвод «гнутая труба» | Жильё_07_KV | TRUE |  |  | 2.661e-06 | 1.5708e-06 |  |  | Отвод «гнутая труба» | 97e68f6a-4c55-48ee-bfa9-30e54e49ad60-0013b53b | 1c6840e6-7ded-4a08-b07a-50d6e74d5738 | None |  | 921 | Кондиционирование воздуха | [6 empty] | ADSK_МедьПайка_Отвод-гнутая труба | [18 empty] | OST_PipeFitting | None | 443 | [106 empty] | Отвод «гнутая труба» | [46 empty] | 0 | 2NvezgJ5L8xh_fCELEMXXR | [25 empty] | Hydronic Return | [129 empty] | 0.037385 | [8 empty] | Труба медная дюймовая 9.52x0.81 | Category=[-2000700]; Color=2338280; Comments=""; Cost=0.000000000000000; Description=""; Design Option=[-1]; Edited by=""; Export to IFC As=""; Export to IFC=0; Glow=0; IFC Predefined Type=""; IfcGUID=1Zv83obP51SAWtfYRg9D9L; Keynote=""; Manufacturer=""; Mark=""; Model=""; Name=ADSK_Предупреждение; Shininess=64; Smoothness=50; Transparency=0; URL=""; Workset=10 |  |  |  | ADSK_МедьПайка_Отвод-гнутая труба | Отвод «гнутая труба» | Отвод «гнутая труба» | [5 empty] | Отвод «гнутая труба» | [98 empty] | Category=[-2000700]; Color=6322918; Comments=""; Cost=0.000000000000000; Description=""; Design Option=[-1]; Edited by=""; Export to IFC As=""; Export to IFC=0; Glow=0; IFC Predefined Type=""; IfcGUID=1UFHRIGH1BmwPLiWj5HYJP; Keynote=""; Manufacturer=""; Mark=""; Model=""; Name=Труба медная; Shininess=64; Smoothness=50; Transparency=0; URL=""; Workset=10 | [113 empty] | 2021 | 1.2 |  |  | None | [60 empty] | 0.2 | [20 empty] | 3/8" | [5 empty] | 90 | [161 empty] | 0 | 07pqzDwibFqRrKFG$dg9$N | [22 empty] | 4.76 | [32 empty] | 0 |  |  | Соединительные детали трубопроводов | ИС.ТС.2 | м | [23 empty] | None | Новая конструкция | 2844.24 | Level : Жильё_07_KV | 2844.24 | [20 empty] | Х4 | ⌀10 мм-⌀10 мм | 0 | [11 empty] | ADSK_Кондиционирование_Х4 | Х4 281 | [19 empty] | ⌀9.52-⌀9.52 | [7 empty] | 52 | Труба медная | 2.5 | МедьГнутаяТруба | TRUE | 9.52 | 9.52 | FALSE | FALSE | 3bf616f9-6b98-4a21-80ff-da1120c8f6d6 | 0.81 | 9.52 | 23.8 | 23.8 | FALSE | 38.08
1291580 | Отвод «гнутая труба» | OST_PipeFitting |  | Жильё_07_KV | TRUE |  |  | 2.661e-06 | 1.5708e-06 |  |  |  | 97e68f6a-4c55-48ee-bfa9-30e54e49ad60-0013b53c | 1c6840e6-7ded-4a08-b07a-50d6e74d5738 | None |  | 921 | Кондиционирование воздуха | [6 empty] | ADSK_МедьПайка_Отвод-гнутая труба | [174 empty] | 0 | 2NvezgJ5L8xh_fCELEMXXR | [25 empty] | Hydronic Return | [129 empty] | 0.037385 | [8 empty] | Труба медная дюймовая 9.52x0.81 | [229 empty] | None | [60 empty] | 0.2 | [20 empty] | 3/8" | [5 empty] | 90 | [185 empty] | 4.76 | [61 empty] | None | Новая конструкция | 2844.24 | Level : Жильё_07_KV | 2844.24 | [20 empty] | Х4 | ⌀10 мм-⌀10 мм | 0 | [11 empty] | ADSK_Кондиционирование_Х4 | Х4 281 | [19 empty] | ⌀9.52-⌀9.52 | [7 empty] | 52 |  |  |  |  | 9.52 | 9.52 | FALSE | FALSE | 3bf616f9-6b98-4a21-80ff-da1120c8f6d6 | 0.81 | 9.52 | 23.8 | 23.8 | FALSE | 38.08
1291581 | Отвод «гнутая труба» | OST_PipeFitting | Отвод «гнутая труба» | Жильё_07_KV | TRUE |  |  | 7.8969e-07 | 1.5708e-06 |  |  | Отвод «гнутая труба» | 97e68f6a-4c55-48ee-bfa9-30e54e49ad60-0013b53d | 1c6840e6-7ded-4a08-b07a-50d6e74d5738 | None |  | 921 | Кондиционирование воздуха | [6 empty] | ADSK_МедьПайка_Отвод-гнутая труба | [18 empty] | OST_PipeFitting | None | 443 | [106 empty] | Отвод «гнутая труба» | [46 empty] | 0 | 2NvezgJ5L8xh_fCELEMXXT | [25 empty] | Hydronic Return | [129 empty] | 0.024936 | [8 empty] | Труба медная дюймовая 6.35x0.76 | Category=[-2000700]; Color=2338280; Comments=""; Cost=0.000000000000000; Description=""; Design Option=[-1]; Edited by=""; Export to IFC As=""; Export to IFC=0; Glow=0; IFC Predefined Type=""; IfcGUID=1Zv83obP51SAWtfYRg9D9L; Keynote=""; Manufacturer=""; Mark=""; Model=""; Name=ADSK_Предупреждение; Shininess=64; Smoothness=50; Transparency=0; URL=""; Workset=10 |  |  |  | ADSK_МедьПайка_Отвод-гнутая труба | Отвод «гнутая труба» | Отвод «гнутая труба» | [5 empty] | Отвод «гнутая труба» | [98 empty] | Category=[-2000700]; Color=6322918; Comments=""; Cost=0.000000000000000; Description=""; Design Option=[-1]; Edited by=""; Export to IFC As=""; Export to IFC=0; Glow=0; IFC Predefined Type=""; IfcGUID=1UFHRIGH1BmwPLiWj5HYJP; Keynote=""; Manufacturer=""; Mark=""; Model=""; Name=Труба медная; Shininess=64; Smoothness=50; Transparency=0; URL=""; Workset=10 | [113 empty] | 2021 | 1.2 |  |  | None | [60 empty] | 0.12 | [20 empty] | 1/4" | [5 empty] | 90 | [161 empty] | 0 | 07pqzDwibFqRrKFG$dg9$N | [22 empty] | 3.175 | [32 empty] | 0 |  |  | Соединительные детали трубопроводов | ИС.ТС.2 | м | [23 empty] | None | Новая конструкция | 2845.825 | Level : Жильё_07_KV | 2845.825 | [20 empty] | Х4 | ⌀6 мм-⌀6 мм | 0 | [11 empty] | ADSK_Кондиционирование_Х4 | Х4 282 | [19 empty] | ⌀6.35-⌀6.35 | [7 empty] | 35 | Труба медная | 2.5 | МедьГнутаяТруба | TRUE | 6.35 | 6.35 | FALSE | FALSE | 3bf616f9-6b98-4a21-80ff-da1120c8f6d6 | 0.76 | 6.35 | 15.875 | 15.875 | FALSE | 25.4
1291582 | Отвод «гнутая труба» | OST_PipeFitting |  | Жильё_07_KV | TRUE |  |  | 7.8969e-07 | 1.5708e-06 |  |  |  | 97e68f6a-4c55-48ee-bfa9-30e54e49ad60-0013b53e | 1c6840e6-7ded-4a08-b07a-50d6e74d5738 | None |  | 921 | Кондиционирование воздуха | [6 empty] | ADSK_МедьПайка_Отвод-гнутая труба | [174 empty] | 0 | 2NvezgJ5L8xh_fCELEMXXT | [25 empty] | Hydronic Return | [129 empty] | 0.024936 | [8 empty] | Труба медная дюймовая 6.35x0.76 | [229 empty] | None | [60 empty] | 0.12 | [20 empty] | 1/4" | [5 empty] | 90 | [185 empty] | 3.175 | [61 empty] | None | Новая конструкция | 2845.825 | Level : Жильё_07_KV | 2845.825 | [20 empty] | Х4 | ⌀6 мм-⌀6 мм | 0 | [11 empty] | ADSK_Кондиционирование_Х4 | Х4 282 | [19 empty] | ⌀6.35-⌀6.35 | [7 empty] | 35 |  |  |  |  | 6.35 | 6.35 | FALSE | FALSE | 3bf616f9-6b98-4a21-80ff-da1120c8f6d6 | 0.76 | 6.35 | 15.875 | 15.875 | FALSE | 25.4
1291583 | Отвод «гнутая труба» | OST_PipeFitting | Отвод «гнутая труба» | Жильё_07_KV | TRUE |  |  | 2.661e-06 | 1.5708e-06 |  |  | Отвод «гнутая труба» | 97e68f6a-4c55-48ee-bfa9-30e54e49ad60-0013b53f | 1c6840e6-7ded-4a08-b07a-50d6e74d5738 | None |  | 921 | Кондиционирование воздуха | [6 empty] | ADSK_МедьПайка_Отвод-гнутая труба | [18 empty] | OST_PipeFitting | None | 443 | [106 empty] | Отвод «гнутая труба» | [46 empty] | 0 | 2NvezgJ5L8xh_fCELEMXXV | [25 empty] | Hydronic Return | [129 empty] | 0.037385 | [8 empty] | Труба медная дюймовая 9.52x0.81 | Category=[-2000700]; Color=2338280; Comments=""; Cost=0.000000000000000; Description=""; Design Option=[-1]; Edited by=""; Export to IFC As=""; Export to IFC=0; Glow=0; IFC Predefined Type=""; IfcGUID=1Zv83obP51SAWtfYRg9D9L; Keynote=""; Manufacturer=""; Mark=""; Model=""; Name=ADSK_Предупреждение; Shininess=64; Smoothness=50; Transparency=0; URL=""; Workset=10 |  |  |  | ADSK_МедьПайка_Отвод-гнутая труба | Отвод «гнутая труба» | Отвод «гнутая труба» | [5 empty] | Отвод «гнутая труба» | [98 empty] | Category=[-2000700]; Color=6322918; Comments=""; Cost=0.000000000000000; Description=""; Design Option=[-1]; Edited by=""; Export to IFC As=""; Export to IFC=0; Glow=0; IFC Predefined Type=""; IfcGUID=1UFHRIGH1BmwPLiWj5HYJP; Keynote=""; Manufacturer=""; Mark=""; Model=""; Name=Труба медная; Shininess=64; Smoothness=50; Transparency=0; URL=""; Workset=10 | [113 empty] | 2021 | 1.2 |  |  | None | [60 empty] | 0.2 | [20 empty] | 3/8" | [5 empty] | 90 | [161 empty] | 0 | 07pqzDwibFqRrKFG$dg9$N | [22 empty] | 4.76 | [32 empty] | 0 |  |  | Соединительные детали трубопроводов | ИС.ТС.2 | м | [23 empty] | None | Новая конструкция | 2844.24 | Level : Жильё_07_KV | 2844.24 | [20 empty] | Х4 | ⌀10 мм-⌀10 мм | 0 | [11 empty] | ADSK_Кондиционирование_Х4 | Х4 279 | [19 empty] | ⌀9.52-⌀9.52 | [7 empty] | 52 | Труба медная | 2.5 | МедьГнутаяТруба | TRUE | 9.52 | 9.52 | FALSE | FALSE | 3bf616f9-6b98-4a21-80ff-da1120c8f6d6 | 0.81 | 9.52 | 23.8 | 23.8 | FALSE | 38.08
1291584 | Отвод «гнутая труба» | OST_PipeFitting |  | Жильё_07_KV | TRUE |  |  | 2.661e-06 | 1.5708e-06 |  |  |  | 97e68f6a-4c55-48ee-bfa9-30e54e49ad60-0013b540 | 1c6840e6-7ded-4a08-b07a-50d6e74d5738 | None |  | 921 | Кондиционирование воздуха | [6 empty] | ADSK_МедьПайка_Отвод-гнутая труба | [174 empty] | 0 | 2NvezgJ5L8xh_fCELEMXXV | [25 empty] | Hydronic Return | [129 empty] | 0.037385 | [8 empty] | Труба медная дюймовая 9.52x0.81 | [229 empty] | None | [60 empty] | 0.2 | [20 empty] | 3/8" | [5 empty] | 90 | [185 empty] | 4.76 | [61 empty] | None | Новая конструкция | 2844.24 | Level : Жильё_07_KV | 2844.24 | [20 empty] | Х4 | ⌀10 мм-⌀10 мм | 0 | [11 empty] | ADSK_Кондиционирование_Х4 | Х4 279 | [19 empty] | ⌀9.52-⌀9.52 | [7 empty] | 52 |  |  |  |  | 9.52 | 9.52 | FALSE | FALSE | 3bf616f9-6b98-4a21-80ff-da1120c8f6d6 | 0.81 | 9.52 | 23.8 | 23.8 | FALSE | 38.08
1291585 | Отвод «гнутая труба» | OST_PipeFitting | Отвод «гнутая труба» | Жильё_07_KV | TRUE |  |  | 2.661e-06 | 1.5708e-06 |  |  | Отвод «гнутая труба» | 97e68f6a-4c55-48ee-bfa9-30e54e49ad60-0013b541 | 1c6840e6-7ded-4a08-b07a-50d6e74d5738 | None |  | 921 | Кондиционирование воздуха | [6 empty] | ADSK_МедьПайка_Отвод-гнутая труба | [18 empty] | OST_PipeFitting | None | 443 | [106 empty] | Отвод «гнутая труба» | [46 empty] | 0 | 2NvezgJ5L8xh_fCELEMXWX | [25 empty] | Hydronic Return | [129 empty] | 0.037385 | [8 empty] | Труба медная дюймовая 9.52x0.81 | Category=[-2000700]; Color=2338280; Comments=""; Cost=0.000000000000000; Description=""; Design Option=[-1]; Edited by=""; Export to IFC As=""; Export to IFC=0; Glow=0; IFC Predefined Type=""; IfcGUID=1Zv83obP51SAWtfYRg9D9L; Keynote=""; Manufacturer=""; Mark=""; Model=""; Name=ADSK_Предупреждение; Shininess=64; Smoothness=50; Transparency=0; URL=""; Workset=10 |  |  |  | ADSK_МедьПайка_Отвод-гнутая труба | Отвод «гнутая труба» | Отвод «гнутая труба» | [5 empty] | Отвод «гнутая труба» | [98 empty] | Category=[-2000700]; Color=6322918; Comments=""; Cost=0.000000000000000; Description=""; Design Option=[-1]; Edited by=""; Export to IFC As=""; Export to IFC=0; Glow=0; IFC Predefined Type=""; IfcGUID=1UFHRIGH1BmwPLiWj5HYJP; Keynote=""; Manufacturer=""; Mark=""; Model=""; Name=Труба медная; Shininess=64; Smoothness=50; Transparency=0; URL=""; Workset=10 | [113 empty] | 2021 | 1.2 |  |  | None | [60 empty] | 0.2 | [20 empty] | 3/8" | [5 empty] | 90 | [161 empty] | 0 | 07pqzDwibFqRrKFG$dg9$N | [22 empty] | 4.76 | [32 empty] | 0 |  |  | Соединительные детали трубопроводов | ИС.ТС.2 | м | [23 empty] | None | Новая конструкция | 2844.24 | Level : Жильё_07_KV | 2844.24 | [20 empty] | Х4 | ⌀10 мм-⌀10 мм | 0 | [11 empty] | ADSK_Кондиционирование_Х4 | Х4 279 | [19 empty] | ⌀9.52-⌀9.52 | [7 empty] | 52 | Труба медная | 2.5 | МедьГнутаяТруба | TRUE | 9.52 | 9.52 | FALSE | FALSE | 3bf616f9-6b98-4a21-80ff-da1120c8f6d6 | 0.81 | 9.52 | 23.8 | 23.8 | FALSE | 38.08
1291586 | Отвод «гнутая труба» | OST_PipeFitting |  | Жильё_07_KV | TRUE |  |  | 2.661e-06 | 1.5708e-06 |  |  |  | 97e68f6a-4c55-48ee-bfa9-30e54e49ad60-0013b542 | 1c6840e6-7ded-4a08-b07a-50d6e74d5738 | None |  | 921 | Кондиционирование воздуха | [6 empty] | ADSK_МедьПайка_Отвод-гнутая труба | [174 empty] | 0 | 2NvezgJ5L8xh_fCELEMXWX | [25 empty] | Hydronic Return | [129 empty] | 0.037385 | [8 empty] | Труба медная дюймовая 9.52x0.81 | [229 empty] | None | [60 empty] | 0.2 | [20 empty] | 3/8" | [5 empty] | 90 | [185 empty] | 4.76 | [61 empty] | None | Новая конструкция | 2844.24 | Level : Жильё_07_KV | 2844.24 | [20 empty] | Х4 | ⌀10 мм-⌀10 мм | 0 | [11 empty] | ADSK_Кондиционирование_Х4 | Х4 279 | [19 empty] | ⌀9.52-⌀9.52 | [7 empty] | 52 |  |  |  |  | 9.52 | 9.52 | FALSE | FALSE | 3bf616f9-6b98-4a21-80ff-da1120c8f6d6 | 0.81 | 9.52 | 23.8 | 23.8 | FALSE | 38.08
1291587 | Отвод «гнутая труба» | OST_PipeFitting | Отвод «гнутая труба» | Жильё_07_KV | TRUE |  |  | 7.8969e-07 | 1.5708e-06 |  |  | Отвод «гнутая труба» | 97e68f6a-4c55-48ee-bfa9-30e54e49ad60-0013b543 | 1c6840e6-7ded-4a08-b07a-50d6e74d5738 | None |  | 921 | Кондиционирование воздуха | [6 empty] | ADSK_МедьПайка_Отвод-гнутая труба | [18 empty] | OST_PipeFitting | None | 443 | [106 empty] | Отвод «гнутая труба» | [46 empty] | 0 | 2NvezgJ5L8xh_fCELEMXWZ | [25 empty] | Hydronic Return | [129 empty] | 0.024936 | [8 empty] | Труба медная дюймовая 6.35x0.76 | Category=[-2000700]; Color=2338280; Comments=""; Cost=0.000000000000000; Description=""; Design Option=[-1]; Edited by=""; Export to IFC As=""; Export to IFC=0; Glow=0; IFC Predefined Type=""; IfcGUID=1Zv83obP51SAWtfYRg9D9L; Keynote=""; Manufacturer=""; Mark=""; Model=""; Name=ADSK_Предупреждение; Shininess=64; Smoothness=50; Transparency=0; URL=""; Workset=10 |  |  |  | ADSK_МедьПайка_Отвод-гнутая труба | Отвод «гнутая труба» | Отвод «гнутая труба» | [5 empty] | Отвод «гнутая труба» | [98 empty] | Category=[-2000700]; Color=6322918; Comments=""; Cost=0.000000000000000; Description=""; Design Option=[-1]; Edited by=""; Export to IFC As=""; Export to IFC=0; Glow=0; IFC Predefined Type=""; IfcGUID=1UFHRIGH1BmwPLiWj5HYJP; Keynote=""; Manufacturer=""; Mark=""; Model=""; Name=Труба медная; Shininess=64; Smoothness=50; Transparency=0; URL=""; Workset=10 | [113 empty] | 2021 | 1.2 |  |  | None | [60 empty] | 0.12 | [20 empty] | 1/4" | [5 empty] | 90 | [161 empty] | 0 | 07pqzDwibFqRrKFG$dg9$N | [22 empty] | 3.175 | [32 empty] | 0 |  |  | Соединительные детали трубопроводов | ИС.ТС.2 | м | [23 empty] | None | Новая конструкция | 2845.825 | Level : Жильё_07_KV | 2845.825 | [20 empty] | Х4 | ⌀6 мм-⌀6 мм | 0 | [11 empty] | ADSK_Кондиционирование_Х4 | Х4 280 | [19 empty] | ⌀6.35-⌀6.35 | [7 empty] | 35 | Труба медная | 2.5 | МедьГнутаяТруба | TRUE | 6.35 | 6.35 | FALSE | FALSE | 3bf616f9-6b98-4a21-80ff-da1120c8f6d6 | 0.76 | 6.35 | 15.875 | 15.875 | FALSE | 25.4
1291588 | Отвод «гнутая труба» | OST_PipeFitting |  | Жильё_07_KV | TRUE |  |  | 7.8969e-07 | 1.5708e-06 |  |  |  | 97e68f6a-4c55-48ee-bfa9-30e54e49ad60-0013b544 | 1c6840e6-7ded-4a08-b07a-50d6e74d5738 | None |  | 921 | Кондиционирование воздуха | [6 empty] | ADSK_МедьПайка_Отвод-гнутая труба | [174 empty] | 0 | 2NvezgJ5L8xh_fCELEMXWZ | [25 empty] | Hydronic Return | [129 empty] | 0.024936 | [8 empty] | Труба медная дюймовая 6.35x0.76 | [229 empty] | None | [60 empty] | 0.12 | [20 empty] | 1/4" | [5 empty] | 90 | [185 empty] | 3.175 | [61 empty] | None | Новая конструкция | 2845.825 | Level : Жильё_07_KV | 2845.825 | [20 empty] | Х4 | ⌀6 мм-⌀6 мм | 0 | [11 empty] | ADSK_Кондиционирование_Х4 | Х4 280 | [19 empty] | ⌀6.35-⌀6.35 | [7 empty] | 35 |  |  |  |  | 6.35 | 6.35 | FALSE | FALSE | 3bf616f9-6b98-4a21-80ff-da1120c8f6d6 | 0.76 | 6.35 | 15.875 | 15.875 | FALSE | 25.4
1291589 | Отвод «гнутая труба» | OST_PipeFitting | Отвод «гнутая труба» | Жильё_07_KV | TRUE |  |  | 7.8969e-07 | 1.5708e-06 |  |  | Отвод «гнутая труба» | 97e68f6a-4c55-48ee-bfa9-30e54e49ad60-0013b545 | 1c6840e6-7ded-4a08-b07a-50d6e74d5738 | None |  | 921 | Кондиционирование воздуха | [6 empty] | ADSK_МедьПайка_Отвод-гнутая труба | [18 empty] | OST_PipeFitting | None | 443 | [106 empty] | Отвод «гнутая труба» | [46 empty] | 0 | 2NvezgJ5L8xh_fCELEMXWb | [25 empty] | Hydronic Return | [129 empty] | 0.024936 | [8 empty] | Труба медная дюймовая 6.35x0.76 | Category=[-2000700]; Color=2338280; Comments=""; Cost=0.000000000000000; Description=""; Design Option=[-1]; Edited by=""; Export to IFC As=""; Export to IFC=0; Glow=0; IFC Predefined Type=""; IfcGUID=1Zv83obP51SAWtfYRg9D9L; Keynote=""; Manufacturer=""; Mark=""; Model=""; Name=ADSK_Предупреждение; Shininess=64; Smoothness=50; Transparency=0; URL=""; Workset=10 |  |  |  | ADSK_МедьПайка_Отвод-гнутая труба | Отвод «гнутая труба» | Отвод «гнутая труба» | [5 empty] | Отвод «гнутая труба» | [98 empty] | Category=[-2000700]; Color=6322918; Comments=""; Cost=0.000000000000000; Description=""; Design Option=[-1]; Edited by=""; Export to IFC As=""; Export to IFC=0; Glow=0; IFC Predefined Type=""; IfcGUID=1UFHRIGH1BmwPLiWj5HYJP; Keynote=""; Manufacturer=""; Mark=""; Model=""; Name=Труба медная; Shininess=64; Smoothness=50; Transparency=0; URL=""; Workset=10 | [113 empty] | 2021 | 1.2 |  |  | None | [60 empty] | 0.12 | [20 empty] | 1/4" | [5 empty] | 90 | [161 empty] | 0 | 07pqzDwibFqRrKFG$dg9$N | [22 empty] | 3.175 | [32 empty] | 0 |  |  | Соединительные детали трубопроводов | ИС.ТС.2 | м | [23 empty] | None | Новая конструкция | 2845.825 | Level : Жильё_07_KV | 2845.825 | [20 empty] | Х4 | ⌀6 мм-⌀6 мм | 0 | [11 empty] | ADSK_Кондиционирование_Х4 | Х4 280 | [19 empty] | ⌀6.35-⌀6.35 | [7 empty] | 35 | Труба медная | 2.5 | МедьГнутаяТруба | TRUE | 6.35 | 6.35 | FALSE | FALSE | 3bf616f9-6b98-4a21-80ff-da1120c8f6d6 | 0.76 | 6.35 | 15.875 | 15.875 | FALSE | 25.4
1291590 | Отвод «гнутая труба» | OST_PipeFitting |  | Жильё_07_KV | TRUE |  |  | 7.8969e-07 | 1.5708e-06 |  |  |  | 97e68f6a-4c55-48ee-bfa9-30e54e49ad60-0013b546 | 1c6840e6-7ded-4a08-b07a-50d6e74d5738 | None |  | 921 | Кондиционирование воздуха | [6 empty] | ADSK_МедьПайка_Отвод-гнутая труба | [174 empty] | 0 | 2NvezgJ5L8xh_fCELEMXWb | [25 empty] | Hydronic Return | [129 empty] | 0.024936 | [8 empty] | Труба медная дюймовая 6.35x0.76 | [229 empty] | None | [60 empty] | 0.12 | [20 empty] | 1/4" | [5 empty] | 90 | [185 empty] | 3.175 | [61 empty] | None | Новая конструкция | 2845.825 | Level : Жильё_07_KV | 2845.825 | [20 empty] | Х4 | ⌀6 мм-⌀6 мм | 0 | [11 empty] | ADSK_Кондиционирование_Х4 | Х4 280 | [19 empty] | ⌀6.35-⌀6.35 | [7 empty] | 35 |  |  |  |  | 6.35 | 6.35 | FALSE | FALSE | 3bf616f9-6b98-4a21-80ff-da1120c8f6d6 | 0.76 | 6.35 | 15.875 | 15.875 | FALSE | 25.4
1291591 | Отвод «гнутая труба» | OST_PipeFitting | Отвод «гнутая труба» | Жильё_07_KV | TRUE |  |  | 1.2351e-05 | 1.5708e-06 |  |  | Отвод «гнутая труба» | 97e68f6a-4c55-48ee-bfa9-30e54e49ad60-0013b547 | 1c6840e6-7ded-4a08-b07a-50d6e74d5738 | None |  | 921 | Кондиционирование воздуха | [6 empty] | ADSK_МедьПайка_Отвод-гнутая труба | [18 empty] | OST_PipeFitting | None | 443 | [106 empty] | Отвод «гнутая труба» | [46 empty] | 0 | 2NvezgJ5L8xh_fCELEMXWd | [25 empty] | Hydronic Return | [129 empty] | 0.062361 | [8 empty] | Труба медная дюймовая 15.88x0.89 | Category=[-2000700]; Color=2338280; Comments=""; Cost=0.000000000000000; Description=""; Design Option=[-1]; Edited by=""; Export to IFC As=""; Export to IFC=0; Glow=0; IFC Predefined Type=""; IfcGUID=1Zv83obP51SAWtfYRg9D9L; Keynote=""; Manufacturer=""; Mark=""; Model=""; Name=ADSK_Предупреждение; Shininess=64; Smoothness=50; Transparency=0; URL=""; Workset=10 |  |  |  | ADSK_МедьПайка_Отвод-гнутая труба | Отвод «гнутая труба» | Отвод «гнутая труба» | [5 empty] | Отвод «гнутая труба» | [98 empty] | Category=[-2000700]; Color=6322918; Comments=""; Cost=0.000000000000000; Description=""; Design Option=[-1]; Edited by=""; Export to IFC As=""; Export to IFC=0; Glow=0; IFC Predefined Type=""; IfcGUID=1UFHRIGH1BmwPLiWj5HYJP; Keynote=""; Manufacturer=""; Mark=""; Model=""; Name=Труба медная; Shininess=64; Smoothness=50; Transparency=0; URL=""; Workset=10 | [113 empty] | 2021 | 1.2 |  |  | None | [60 empty] | 0.343 | [20 empty] | 5/8" | [5 empty] | 90 | [161 empty] | 0 | 07pqzDwibFqRrKFG$dg9$N | [22 empty] | 7.94 | [32 empty] | 0 |  |  | Соединительные детали трубопроводов | ИС.ТС.2 | м | [23 empty] | None | Новая конструкция | 2841.06 | Level : Жильё_07_KV | 2841.06 | [20 empty] | Х4 | ⌀16 мм-⌀16 мм | 0 | [11 empty] | ADSK_Кондиционирование_Х4 | Х4 271 | [19 empty] | ⌀15.88-⌀15.88 | [7 empty] | 88 | Труба медная | 2.5 | МедьГнутаяТруба | TRUE | 15.88 | 15.88 | FALSE | FALSE | 3bf616f9-6b98-4a21-80ff-da1120c8f6d6 | 0.89 | 15.88 | 39.7 | 39.7 | FALSE | 63.52
1291592 | Отвод «гнутая труба» | OST_PipeFitting |  | Жильё_07_KV | TRUE |  |  | 1.2351e-05 | 1.5708e-06 |  |  |  | 97e68f6a-4c55-48ee-bfa9-30e54e49ad60-0013b548 | 1c6840e6-7ded-4a08-b07a-50d6e74d5738 | None |  | 921 | Кондиционирование воздуха | [6 empty] | ADSK_МедьПайка_Отвод-гнутая труба | [174 empty] | 0 | 2NvezgJ5L8xh_fCELEMXWd | [25 empty] | Hydronic Return | [129 empty] | 0.062361 | [8 empty] | Труба медная дюймовая 15.88x0.89 | [229 empty] | None | [60 empty] | 0.343 | [20 empty] | 5/8" | [5 empty] | 90 | [185 empty] | 7.94 | [61 empty] | None | Новая конструкция | 2841.06 | Level : Жильё_07_KV | 2841.06 | [20 empty] | Х4 | ⌀16 мм-⌀16 мм | 0 | [11 empty] | ADSK_Кондиционирование_Х4 | Х4 271 | [19 empty] | ⌀15.88-⌀15.88 | [7 empty] | 88 |  |  |  |  | 15.88 | 15.88 | FALSE | FALSE | 3bf616f9-6b98-4a21-80ff-da1120c8f6d6 | 0.89 | 15.88 | 39.7 | 39.7 | FALSE | 63.52
1291593 | Отвод «гнутая труба» | OST_PipeFitting | Отвод «гнутая труба» | Жильё_07_KV | TRUE |  |  | 2.661e-06 | 1.5708e-06 |  |  | Отвод «гнутая труба» | 97e68f6a-4c55-48ee-bfa9-30e54e49ad60-0013b549 | 1c6840e6-7ded-4a08-b07a-50d6e74d5738 | None |  | 921 | Кондиционирование воздуха | [6 empty] | ADSK_МедьПайка_Отвод-гнутая труба | [18 empty] | OST_PipeFitting | None | 443 | [106 empty] | Отвод «гнутая труба» | [46 empty] | 0 | 2NvezgJ5L8xh_fCELEMXWf | [25 empty] | Hydronic Return | [129 empty] | 0.037385 | [8 empty] | Труба медная дюймовая 9.52x0.81 | Category=[-2000700]; Color=2338280; Comments=""; Cost=0.000000000000000; Description=""; Design Option=[-1]; Edited by=""; Export to IFC As=""; Export to IFC=0; Glow=0; IFC Predefined Type=""; IfcGUID=1Zv83obP51SAWtfYRg9D9L; Keynote=""; Manufacturer=""; Mark=""; Model=""; Name=ADSK_Предупреждение; Shininess=64; Smoothness=50; Transparency=0; URL=""; Workset=10 |  |  |  | ADSK_МедьПайка_Отвод-гнутая труба | Отвод «гнутая труба» | Отвод «гнутая труба» | [5 empty] | Отвод «гнутая труба» | [98 empty] | Category=[-2000700]; Color=6322918; Comments=""; Cost=0.000000000000000; Description=""; Design Option=[-1]; Edited by=""; Export to IFC As=""; Export to IFC=0; Glow=0; IFC Predefined Type=""; IfcGUID=1UFHRIGH1BmwPLiWj5HYJP; Keynote=""; Manufacturer=""; Mark=""; Model=""; Name=Труба медная; Shininess=64; Smoothness=50; Transparency=0; URL=""; Workset=10 | [113 empty] | 2021 | 1.2 |  |  | None | [60 empty] | 0.2 | [20 empty] | 3/8" | [5 empty] | 90 | [161 empty] | 0 | 07pqzDwibFqRrKFG$dg9$N | [22 empty] | 4.76 | [32 empty] | 0 |  |  | Соединительные детали трубопроводов | ИС.ТС.2 | м | [23 empty] | None | Новая конструкция | 2844.24 | Level : Жильё_07_KV | 2844.24 | [20 empty] | Х4 | ⌀10 мм-⌀10 мм | 0 | [11 empty] | ADSK_Кондиционирование_Х4 | Х4 276 | [19 empty] | ⌀9.52-⌀9.52 | [7 empty] | 52 | Труба медная | 2.5 | МедьГнутаяТруба | TRUE | 9.52 | 9.52 | FALSE | FALSE | 3bf616f9-6b98-4a21-80ff-da1120c8f6d6 | 0.81 | 9.52 | 23.8 | 23.8 | FALSE | 38.08
1291594 | Отвод «гнутая труба» | OST_PipeFitting |  | Жильё_07_KV | TRUE |  |  | 2.661e-06 | 1.5708e-06 |  |  |  | 97e68f6a-4c55-48ee-bfa9-30e54e49ad60-0013b54a | 1c6840e6-7ded-4a08-b07a-50d6e74d5738 | None |  | 921 | Кондиционирование воздуха | [6 empty] | ADSK_МедьПайка_Отвод-гнутая труба | [174 empty] | 0 | 2NvezgJ5L8xh_fCELEMXWf | [25 empty] | Hydronic Return | [129 empty] | 0.037385 | [8 empty] | Труба медная дюймовая 9.52x0.81 | [229 empty] | None | [60 empty] | 0.2 | [20 empty] | 3/8" | [5 empty] | 90 | [185 empty] | 4.76 | [61 empty] | None | Новая конструкция | 2844.24 | Level : Жильё_07_KV | 2844.24 | [20 empty] | Х4 | ⌀10 мм-⌀10 мм | 0 | [11 empty] | ADSK_Кондиционирование_Х4 | Х4 276 | [19 empty] | ⌀9.52-⌀9.52 | [7 empty] | 52 |  |  |  |  | 9.52 | 9.52 | FALSE | FALSE | 3bf616f9-6b98-4a21-80ff-da1120c8f6d6 | 0.81 | 9.52 | 23.8 | 23.8 | FALSE | 38.08
1291595 | Отвод «гнутая труба» | OST_PipeFitting | Отвод «гнутая труба» | Жильё_07_KV | TRUE |  |  | 1.2351e-05 | 1.5708e-06 |  |  | Отвод «гнутая труба» | 97e68f6a-4c55-48ee-bfa9-30e54e49ad60-0013b54b | 1c6840e6-7ded-4a08-b07a-50d6e74d5738 | None |  | 921 | Кондиционирование воздуха | [6 empty] | ADSK_МедьПайка_Отвод-гнутая труба | [18 empty] | OST_PipeFitting | None | 443 | [106 empty] | Отвод «гнутая труба» | [46 empty] | 0 | 2NvezgJ5L8xh_fCELEMXWh | [25 empty] | Hydronic Return | [129 empty] | 0.062361 | [8 empty] | Труба медная дюймовая 15.88x0.89 | Category=[-2000700]; Color=2338280; Comments=""; Cost=0.000000000000000; Description=""; Design Option=[-1]; Edited by=""; Export to IFC As=""; Export to IFC=0; Glow=0; IFC Predefined Type=""; IfcGUID=1Zv83obP51SAWtfYRg9D9L; Keynote=""; Manufacturer=""; Mark=""; Model=""; Name=ADSK_Предупреждение; Shininess=64; Smoothness=50; Transparency=0; URL=""; Workset=10 |  |  |  | ADSK_МедьПайка_Отвод-гнутая труба | Отвод «гнутая труба» | Отвод «гнутая труба» | [5 empty] | Отвод «гнутая труба» | [98 empty] | Category=[-2000700]; Color=6322918; Comments=""; Cost=0.000000000000000; Description=""; Design Option=[-1]; Edited by=""; Export to IFC As=""; Export to IFC=0; Glow=0; IFC Predefined Type=""; IfcGUID=1UFHRIGH1BmwPLiWj5HYJP; Keynote=""; Manufacturer=""; Mark=""; Model=""; Name=Труба медная; Shininess=64; Smoothness=50; Transparency=0; URL=""; Workset=10 | [113 empty] | 2021 | 1.2 |  |  | None | [60 empty] | 0.343 | [20 empty] | 5/8" | [5 empty] | 90 | [161 empty] | 0 | 07pqzDwibFqRrKFG$dg9$N | [22 empty] | 7.94 | [32 empty] | 0 |  |  | Соединительные детали трубопроводов | ИС.ТС.2 | м | [23 empty] | None | Новая конструкция | 2841.06 | Level : Жильё_07_KV | 2841.06 | [20 empty] | Х4 | ⌀16 мм-⌀16 мм | 0 | [11 empty] | ADSK_Кондиционирование_Х4 | Х4 272 | [19 empty] | ⌀15.88-⌀15.88 | [7 empty] | 88 | Труба медная | 2.5 | МедьГнутаяТруба | TRUE | 15.88 | 15.88 | FALSE | FALSE | 3bf616f9-6b98-4a21-80ff-da1120c8f6d6 | 0.89 | 15.88 | 39.7 | 39.7 | FALSE | 63.52
1291596 | Отвод «гнутая труба» | OST_PipeFitting |  | Жильё_07_KV | TRUE |  |  | 1.2351e-05 | 1.5708e-06 |  |  |  | 97e68f6a-4c55-48ee-bfa9-30e54e49ad60-0013b54c | 1c6840e6-7ded-4a08-b07a-50d6e74d5738 | None |  | 921 | Кондиционирование воздуха | [6 empty] | ADSK_МедьПайка_Отвод-гнутая труба | [174 empty] | 0 | 2NvezgJ5L8xh_fCELEMXWh | [25 empty] | Hydronic Return | [129 empty] | 0.062361 | [8 empty] | Труба медная дюймовая 15.88x0.89 | [229 empty] | None | [60 empty] | 0.343 | [20 empty] | 5/8" | [5 empty] | 90 | [185 empty] | 7.94 | [61 empty] | None | Новая конструкция | 2841.06 | Level : Жильё_07_KV | 2841.06 | [20 empty] | Х4 | ⌀16 мм-⌀16 мм | 0 | [11 empty] | ADSK_Кондиционирование_Х4 | Х4 272 | [19 empty] | ⌀15.88-⌀15.88 | [7 empty] | 88 |  |  |  |  | 15.88 | 15.88 | FALSE | FALSE | 3bf616f9-6b98-4a21-80ff-da1120c8f6d6 | 0.89 | 15.88 | 39.7 | 39.7 | FALSE | 63.52
1291597 | Отвод «гнутая труба» | OST_PipeFitting | Отвод «гнутая труба» | Жильё_07_KV | TRUE |  |  | 2.661e-06 | 1.5708e-06 |  |  | Отвод «гнутая труба» | 97e68f6a-4c55-48ee-bfa9-30e54e49ad60-0013b54d | 1c6840e6-7ded-4a08-b07a-50d6e74d5738 | None |  | 921 | Кондиционирование воздуха | [6 empty] | ADSK_МедьПайка_Отвод-гнутая труба | [18 empty] | OST_PipeFitting | None | 443 | [106 empty] | Отвод «гнутая труба» | [46 empty] | 0 | 2NvezgJ5L8xh_fCELEMXWj | [25 empty] | Hydronic Return | [129 empty] | 0.037385 | [8 empty] | Труба медная дюймовая 9.52x0.81 | Category=[-2000700]; Color=2338280; Comments=""; Cost=0.000000000000000; Description=""; Design Option=[-1]; Edited by=""; Export to IFC As=""; Export to IFC=0; Glow=0; IFC Predefined Type=""; IfcGUID=1Zv83obP51SAWtfYRg9D9L; Keynote=""; Manufacturer=""; Mark=""; Model=""; Name=ADSK_Предупреждение; Shininess=64; Smoothness=50; Transparency=0; URL=""; Workset=10 |  |  |  | ADSK_МедьПайка_Отвод-гнутая труба | Отвод «гнутая труба» | Отвод «гнутая труба» | [5 empty] | Отвод «гнутая труба» | [98 empty] | Category=[-2000700]; Color=6322918; Comments=""; Cost=0.000000000000000; Description=""; Design Option=[-1]; Edited by=""; Export to IFC As=""; Export to IFC=0; Glow=0; IFC Predefined Type=""; IfcGUID=1UFHRIGH1BmwPLiWj5HYJP; Keynote=""; Manufacturer=""; Mark=""; Model=""; Name=Труба медная; Shininess=64; Smoothness=50; Transparency=0; URL=""; Workset=10 | [113 empty] | 2021 | 1.2 |  |  | None | [60 empty] | 0.2 | [20 empty] | 3/8" | [5 empty] | 90 | [161 empty] | 0 | 07pqzDwibFqRrKFG$dg9$N | [22 empty] | 4.76 | [32 empty] | 0 |  |  | Соединительные детали трубопроводов | ИС.ТС.2 | м | [23 empty] | None | Новая конструкция | 2844.24 | Level : Жильё_07_KV | 2844.24 | [20 empty] | Х4 | ⌀10 мм-⌀10 мм | 0 | [11 empty] | ADSK_Кондиционирование_Х4 | Х4 273 | [19 empty] | ⌀9.52-⌀9.52 | [7 empty] | 52 | Труба медная | 2.5 | МедьГнутаяТруба | TRUE | 9.52 | 9.52 | FALSE | FALSE | 3bf616f9-6b98-4a21-80ff-da1120c8f6d6 | 0.81 | 9.52 | 23.8 | 23.8 | FALSE | 38.08
1291598 | Отвод «гнутая труба» | OST_PipeFitting |  | Жильё_07_KV | TRUE |  |  | 2.661e-06 | 1.5708e-06 |  |  |  | 97e68f6a-4c55-48ee-bfa9-30e54e49ad60-0013b54e | 1c6840e6-7ded-4a08-b07a-50d6e74d5738 | None |  | 921 | Кондиционирование воздуха | [6 empty] | ADSK_МедьПайка_Отвод-гнутая труба | [174 empty] | 0 | 2NvezgJ5L8xh_fCELEMXWj | [25 empty] | Hydronic Return | [129 empty] | 0.037385 | [8 empty] | Труба медная дюймовая 9.52x0.81 | [229 empty] | None | [60 empty] | 0.2 | [20 empty] | 3/8" | [5 empty] | 90 | [185 empty] | 4.76 | [61 empty] | None | Новая конструкция | 2844.24 | Level : Жильё_07_KV | 2844.24 | [20 empty] | Х4 | ⌀10 мм-⌀10 мм | 0 | [11 empty] | ADSK_Кондиционирование_Х4 | Х4 273 | [19 empty] | ⌀9.52-⌀9.52 | [7 empty] | 52 |  |  |  |  | 9.52 | 9.52 | FALSE | FALSE | 3bf616f9-6b98-4a21-80ff-da1120c8f6d6 | 0.81 | 9.52 | 23.8 | 23.8 | FALSE | 38.08
1291599 | Отвод «гнутая труба» | OST_PipeFitting | Отвод «гнутая труба» | Жильё_07_KV | TRUE |  |  | 2.661e-06 | 1.5708e-06 |  |  | Отвод «гнутая труба» | 97e68f6a-4c55-48ee-bfa9-30e54e49ad60-0013b54f | 1c6840e6-7ded-4a08-b07a-50d6e74d5738 | None |  | 921 | Кондиционирование воздуха | [6 empty] | ADSK_МедьПайка_Отвод-гнутая труба | [18 empty] | OST_PipeFitting | None | 443 | [106 empty] | Отвод «гнутая труба» | [46 empty] | 0 | 2NvezgJ5L8xh_fCELEMXWl | [25 empty] | Hydronic Return | [129 empty] | 0.037385 | [8 empty] | Труба медная дюймовая 9.52x0.81 | Category=[-2000700]; Color=2338280; Comments=""; Cost=0.000000000000000; Description=""; Design Option=[-1]; Edited by=""; Export to IFC As=""; Export to IFC=0; Glow=0; IFC Predefined Type=""; IfcGUID=1Zv83obP51SAWtfYRg9D9L; Keynote=""; Manufacturer=""; Mark=""; Model=""; Name=ADSK_Предупреждение; Shininess=64; Smoothness=50; Transparency=0; URL=""; Workset=10 |  |  |  | ADSK_МедьПайка_Отвод-гнутая труба | Отвод «гнутая труба» | Отвод «гнутая труба» | [5 empty] | Отвод «гнутая труба» | [98 empty] | Category=[-2000700]; Color=6322918; Comments=""; Cost=0.000000000000000; Description=""; Design Option=[-1]; Edited by=""; Export to IFC As=""; Export to IFC=0; Glow=0; IFC Predefined Type=""; IfcGUID=1UFHRIGH1BmwPLiWj5HYJP; Keynote=""; Manufacturer=""; Mark=""; Model=""; Name=Труба медная; Shininess=64; Smoothness=50; Transparency=0; URL=""; Workset=10 | [113 empty] | 2021 | 1.2 |  |  | None | [60 empty] | 0.2 | [20 empty] | 3/8" | [5 empty] | 90 | [161 empty] | 0 | 07pqzDwibFqRrKFG$dg9$N | [22 empty] | 4.76 | [32 empty] | 0 |  |  | Соединительные детали трубопроводов | ИС.ТС.2 | м | [23 empty] | None | Новая конструкция | 2844.24 | Level : Жильё_07_KV | 2844.24 | [20 empty] | Х4 | ⌀10 мм-⌀10 мм | 0 | [11 empty] | ADSK_Кондиционирование_Х4 | Х4 274 | [19 empty] | ⌀9.52-⌀9.52 | [7 empty] | 52 | Труба медная | 2.5 | МедьГнутаяТруба | TRUE | 9.52 | 9.52 | FALSE | FALSE | 3bf616f9-6b98-4a21-80ff-da1120c8f6d6 | 0.81 | 9.52 | 23.8 | 23.8 | FALSE | 38.08
1291600 | Отвод «гнутая труба» | OST_PipeFitting |  | Жильё_07_KV | TRUE |  |  | 2.661e-06 | 1.5708e-06 |  |  |  | 97e68f6a-4c55-48ee-bfa9-30e54e49ad60-0013b550 | 1c6840e6-7ded-4a08-b07a-50d6e74d5738 | None |  | 921 | Кондиционирование воздуха | [6 empty] | ADSK_МедьПайка_Отвод-гнутая труба | [174 empty] | 0 | 2NvezgJ5L8xh_fCELEMXWl | [25 empty] | Hydronic Return | [129 empty] | 0.037385 | [8 empty] | Труба медная дюймовая 9.52x0.81 | [229 empty] | None | [60 empty] | 0.2 | [20 empty] | 3/8" | [5 empty] | 90 | [185 empty] | 4.76 | [61 empty] | None | Новая конструкция | 2844.24 | Level : Жильё_07_KV | 2844.24 | [20 empty] | Х4 | ⌀10 мм-⌀10 мм | 0 | [11 empty] | ADSK_Кондиционирование_Х4 | Х4 274 | [19 empty] | ⌀9.52-⌀9.52 | [7 empty] | 52 |  |  |  |  | 9.52 | 9.52 | FALSE | FALSE | 3bf616f9-6b98-4a21-80ff-da1120c8f6d6 | 0.81 | 9.52 | 23.8 | 23.8 | FALSE | 38.08
1291601 | ADSK_Медь дюймовая_Кондиционирование | OST_PipeCurves | ADSK_Медь дюймовая_Кондиционирование |  | TRUE |  |  |  | 0.061856 | 2068.2 |  | ADSK_Медь дюймовая_Кондиционирование | 97e68f6a-4c55-48ee-bfa9-30e54e49ad60-0013b551 | be75d566-49ea-47ad-ad7c-e322221ca34d | None |  | 921 | Кондиционирование воздуха | [6 empty] | Pipe Types | [18 empty] | OST_PipeCurves | None | 74 | [53 empty] | Медь | [52 empty] | ADSK_Медь дюймовая_Кондиционирование | [46 empty] | 0 | 2NvezgJ5L8xh_fCELEMXWn | 0.003 | [24 empty] | Hydronic Return | [129 empty] | 5.6669 | [8 empty] | Труба медная дюймовая ø15.88x0,89 |  |  |  |  | Pipe Types | ADSK_Медь дюймовая_Кондиционирование | ADSK_Медь дюймовая_Кондиционирование | [5 empty] | ADSK_Медь дюймовая_Кондиционирование | [466 empty] | 0 | 07pqzDwibFqRrKFG$dgCZk | [58 empty] | Трубы | ИС.ТС.1 | м | [23 empty] | None | Новая конструкция | [19 empty] | Труба медная дюймовая | Днар х Стенка | 2839.48 | 2849 | Х4 | ⌀10 мм | 0 | 0.81 | 2840.29 | 2840.29 | 2848.19 | 2848.19 | 2839.48 | 2849 | 2839.48 | 2849 | 2849 | 2839.48 | ADSK_Кондиционирование_Х4 | Х4 273 | 0 | дюймовые медные трубопроводы для кондиционирования | Generic | Медь - Кондиционирование | 0 | 9.52 | 27890.29 | 0 | 9.52 | 0 | 7.9 | 0 | 0.00021277 | 0 | 0 | 0 | 0 | 0 | Кондиционирование | ⌀9.52 | 2844.24 | 0 | 0 | 0 | 2844.24 | 2844.24 | Жильё_07_KV | 52
1291602 | ADSK_Медь дюймовая_Кондиционирование | OST_PipeCurves |  |  | TRUE |  |  |  | 0.061856 | 2068.2 |  |  | 97e68f6a-4c55-48ee-bfa9-30e54e49ad60-0013b552 | 1c6840e6-7ded-4a08-b07a-50d6e74d5738 | None |  | 921 | Кондиционирование воздуха | [6 empty] | Pipe Types | [74 empty] | Медь | [99 empty] | 0 | 2NvezgJ5L8xh_fCELEMXWn | 0.003 | [24 empty] | Hydronic Return | [129 empty] | 5.6669 | [8 empty] | Труба медная дюймовая ø15.88x0,89 | [565 empty] | None | Новая конструкция | [21 empty] | 2839.48 | 2849 | Х4 | ⌀10 мм | 0 | 0.81 | 2840.29 | 2840.29 | 2848.19 | 2848.19 | [6 empty] | ADSK_Кондиционирование_Х4 | Х4 273 | 0 | дюймовые медные трубопроводы для кондиционирования | Generic | Медь - Кондиционирование | 0 | 9.52 | 27890.29 | 0 | 9.52 | 0 | 7.9 | 0 | 0.00021277 | 0 |  | 0 | 0 | 0 | Кондиционирование | ⌀9.52 | 2844.24 |  | 0 | 0 |  |  | Жильё_07_KV | 52
1291603 | ADSK_Медь дюймовая_Кондиционирование | OST_PipeCurves | ADSK_Медь дюймовая_Кондиционирование |  | TRUE |  |  |  | 0.041786 | 2094.625 |  | ADSK_Медь дюймовая_Кондиционирование | 97e68f6a-4c55-48ee-bfa9-30e54e49ad60-0013b553 | be75d566-49ea-47ad-ad7c-e322221ca34d | None |  | 921 | Кондиционирование воздуха | [6 empty] | Pipe Types | [18 empty] | OST_PipeCurves | None | 74 | [53 empty] | Медь | [52 empty] | ADSK_Медь дюймовая_Кондиционирование | [46 empty] | 0 | 2NvezgJ5L8xh_fCELEMXWp | 0.003 | [24 empty] | Hydronic Return | [129 empty] | 5.7055 | [8 empty] | Труба медная дюймовая ø9.52x0,81 |  |  |  |  | Pipe Types | ADSK_Медь дюймовая_Кондиционирование | ADSK_Медь дюймовая_Кондиционирование | [5 empty] | ADSK_Медь дюймовая_Кондиционирование | [466 empty] | 0 | 07pqzDwibFqRrKFG$dgCZk | [58 empty] | Трубы | ИС.ТС.1 | м | [23 empty] | None | Новая конструкция | [19 empty] | Труба медная дюймовая | Днар х Стенка | 2842.65 | 2849 | Х4 | ⌀6 мм | 0 | 0.76 | 2843.41 | 2843.41 | 2848.24 | 2848.24 | 2842.65 | 2849 | 2842.65 | 2849 | 2849 | 2842.65 | ADSK_Кондиционирование_Х4 | Х4 278 | 0 | дюймовые медные трубопроводы для кондиционирования | Generic | Медь - Кондиционирование | 0 | 6.35 | 27893.41 | 0 | 6.35 | 0 | 4.83 | 0 | 0.00037975 | 0 | 0 | 0 | 0 | 0 | Кондиционирование | ⌀6.35 | 2845.825 | 0 | 0 | 0 | 2845.825 | 2845.825 | Жильё_07_KV | 35
1291604 | ADSK_Медь дюймовая_Кондиционирование | OST_PipeCurves |  |  | TRUE |  |  |  | 0.041786 | 2094.625 |  |  | 97e68f6a-4c55-48ee-bfa9-30e54e49ad60-0013b554 | 1c6840e6-7ded-4a08-b07a-50d6e74d5738 | None |  | 921 | Кондиционирование воздуха | [6 empty] | Pipe Types | [74 empty] | Медь | [99 empty] | 0 | 2NvezgJ5L8xh_fCELEMXWp | 0.003 | [24 empty] | Hydronic Return | [129 empty] | 5.7055 | [8 empty] | Труба медная дюймовая ø9.52x0,81 | [565 empty] | None | Новая конструкция | [21 empty] | 2842.65 | 2849 | Х4 | ⌀6 мм | 0 | 0.76 | 2843.41 | 2843.41 | 2848.24 | 2848.24 | [6 empty] | ADSK_Кондиционирование_Х4 | Х4 278 | 0 | дюймовые медные трубопроводы для кондиционирования | Generic | Медь - Кондиционирование | 0 | 6.35 | 27893.41 | 0 | 6.35 | 0 | 4.83 | 0 | 0.00037975 | 0 |  | 0 | 0 | 0 | Кондиционирование | ⌀6.35 | 2845.825 |  | 0 | 0 |  |  | Жильё_07_KV | 35
1291605 | ADSK_Медь дюймовая_Кондиционирование | OST_PipeCurves | ADSK_Медь дюймовая_Кондиционирование |  | TRUE |  |  |  | 0.060749 | 2031.2 |  | ADSK_Медь дюймовая_Кондиционирование | 97e68f6a-4c55-48ee-bfa9-30e54e49ad60-0013b555 | be75d566-49ea-47ad-ad7c-e322221ca34d | None |  | 921 | Кондиционирование воздуха | [6 empty] | Pipe Types | [18 empty] | OST_PipeCurves | None | 74 | [53 empty] | Медь | [52 empty] | ADSK_Медь дюймовая_Кондиционирование | [46 empty] | 0 | 2NvezgJ5L8xh_fCELEMXWr | 0.003 | [24 empty] | Hydronic Return | [129 empty] | 5.6669 | [8 empty] | Труба медная дюймовая ø15.88x0,89 |  |  |  |  | Pipe Types | ADSK_Медь дюймовая_Кондиционирование | ADSK_Медь дюймовая_Кондиционирование | [5 empty] | ADSK_Медь дюймовая_Кондиционирование | [466 empty] | 0 | 07pqzDwibFqRrKFG$dgCZk | [58 empty] | Трубы | ИС.ТС.1 | м | [23 empty] | None | Новая конструкция | [19 empty] | Труба медная дюймовая | Днар х Стенка | 2839.48 | 2849 | Х4 | ⌀10 мм | 0 | 0.81 | 2840.29 | 2840.29 | 2848.19 | 2848.19 | 2839.48 | 2849 | 2839.48 | 2849 | 2849 | 2839.48 | ADSK_Кондиционирование_Х4 | Х4 274 | 0 | дюймовые медные трубопроводы для кондиционирования | Generic | Медь - Кондиционирование | 0 | 9.52 | 27890.29 | 0 | 9.52 | 0 | 7.9 | 0 | 0.00021277 | 0 | 0 | 0 | 0 | 0 | Кондиционирование | ⌀9.52 | 2844.24 | 0 | 0 | 0 | 2844.24 | 2844.24 | Жильё_07_KV | 52
1291606 | ADSK_Медь дюймовая_Кондиционирование | OST_PipeCurves |  |  | TRUE |  |  |  | 0.060749 | 2031.2 |  |  | 97e68f6a-4c55-48ee-bfa9-30e54e49ad60-0013b556 | 1c6840e6-7ded-4a08-b07a-50d6e74d5738 | None |  | 921 | Кондиционирование воздуха | [6 empty] | Pipe Types | [74 empty] | Медь | [99 empty] | 0 | 2NvezgJ5L8xh_fCELEMXWr | 0.003 | [24 empty] | Hydronic Return | [129 empty] | 5.6669 | [8 empty] | Труба медная дюймовая ø15.88x0,89 | [565 empty] | None | Новая конструкция | [21 empty] | 2839.48 | 2849 | Х4 | ⌀10 мм | 0 | 0.81 | 2840.29 | 2840.29 | 2848.19 | 2848.19 | [6 empty] | ADSK_Кондиционирование_Х4 | Х4 274 | 0 | дюймовые медные трубопроводы для кондиционирования | Generic | Медь - Кондиционирование | 0 | 9.52 | 27890.29 | 0 | 9.52 | 0 | 7.9 | 0 | 0.00021277 | 0 |  | 0 | 0 | 0 | Кондиционирование | ⌀9.52 | 2844.24 |  | 0 | 0 |  |  | Жильё_07_KV | 52
1291607 | ADSK_Медь дюймовая_Кондиционирование | OST_PipeCurves | ADSK_Медь дюймовая_Кондиционирование |  | TRUE |  |  |  | 0.041048 | 2057.625 |  | ADSK_Медь дюймовая_Кондиционирование | 97e68f6a-4c55-48ee-bfa9-30e54e49ad60-0013b557 | be75d566-49ea-47ad-ad7c-e322221ca34d | None |  | 921 | Кондиционирование воздуха | [6 empty] | Pipe Types | [18 empty] | OST_PipeCurves | None | 74 | [53 empty] | Медь | [52 empty] | ADSK_Медь дюймовая_Кондиционирование | [46 empty] | 0 | 2NvezgJ5L8xh_fCELEMXWt | 0.003 | [24 empty] | Hydronic Return | [129 empty] | 5.7055 | [8 empty] | Труба медная дюймовая ø9.52x0,81 |  |  |  |  | Pipe Types | ADSK_Медь дюймовая_Кондиционирование | ADSK_Медь дюймовая_Кондиционирование | [5 empty] | ADSK_Медь дюймовая_Кондиционирование | [466 empty] | 0 | 07pqzDwibFqRrKFG$dgCZk | [58 empty] | Трубы | ИС.ТС.1 | м | [23 empty] | None | Новая конструкция | [19 empty] | Труба медная дюймовая | Днар х Стенка | 2842.65 | 2849 | Х4 | ⌀6 мм | 0 | 0.76 | 2843.41 | 2843.41 | 2848.24 | 2848.24 | 2842.65 | 2849 | 2842.65 | 2849 | 2849 | 2842.65 | ADSK_Кондиционирование_Х4 | Х4 275 | 0 | дюймовые медные трубопроводы для кондиционирования | Generic | Медь - Кондиционирование | 0 | 6.35 | 27893.41 | 0 | 6.35 | 0 | 4.83 | 0 | 0.00037975 | 0 | 0 | 0 | 0 | 0 | Кондиционирование | ⌀6.35 | 2845.825 | 0 | 0 | 0 | 2845.825 | 2845.825 | Жильё_07_KV | 35
1291608 | ADSK_Медь дюймовая_Кондиционирование | OST_PipeCurves |  |  | TRUE |  |  |  | 0.041048 | 2057.625 |  |  | 97e68f6a-4c55-48ee-bfa9-30e54e49ad60-0013b558 | 1c6840e6-7ded-4a08-b07a-50d6e74d5738 | None |  | 921 | Кондиционирование воздуха | [6 empty] | Pipe Types | [74 empty] | Медь | [99 empty] | 0 | 2NvezgJ5L8xh_fCELEMXWt | 0.003 | [24 empty] | Hydronic Return | [129 empty] | 5.7055 | [8 empty] | Труба медная дюймовая ø9.52x0,81 | [565 empty] | None | Новая конструкция | [21 empty] | 2842.65 | 2849 | Х4 | ⌀6 мм | 0 | 0.76 | 2843.41 | 2843.41 | 2848.24 | 2848.24 | [6 empty] | ADSK_Кондиционирование_Х4 | Х4 275 | 0 | дюймовые медные трубопроводы для кондиционирования | Generic | Медь - Кондиционирование | 0 | 6.35 | 27893.41 | 0 | 6.35 | 0 | 4.83 | 0 | 0.00037975 | 0 |  | 0 | 0 | 0 | Кондиционирование | ⌀6.35 | 2845.825 |  | 0 | 0 |  |  | Жильё_07_KV | 35
1291609 | Отвод «гнутая труба» | OST_PipeFitting | Отвод «гнутая труба» | Жильё_07_KV | TRUE |  |  | 2.661e-06 | 1.5708e-06 |  |  | Отвод «гнутая труба» | 97e68f6a-4c55-48ee-bfa9-30e54e49ad60-0013b559 | 1c6840e6-7ded-4a08-b07a-50d6e74d5738 | None |  | 921 | Кондиционирование воздуха | [6 empty] | ADSK_МедьПайка_Отвод-гнутая труба | [18 empty] | OST_PipeFitting | None | 443 | [106 empty] | Отвод «гнутая труба» | [46 empty] | 0 | 2NvezgJ5L8xh_fCELEMXWv | [25 empty] | Hydronic Return | [129 empty] | 0.037385 | [8 empty] | Труба медная дюймовая 9.52x0.81 | Category=[-2000700]; Color=2338280; Comments=""; Cost=0.000000000000000; Description=""; Design Option=[-1]; Edited by=""; Export to IFC As=""; Export to IFC=0; Glow=0; IFC Predefined Type=""; IfcGUID=1Zv83obP51SAWtfYRg9D9L; Keynote=""; Manufacturer=""; Mark=""; Model=""; Name=ADSK_Предупреждение; Shininess=64; Smoothness=50; Transparency=0; URL=""; Workset=10 |  |  |  | ADSK_МедьПайка_Отвод-гнутая труба | Отвод «гнутая труба» | Отвод «гнутая труба» | [5 empty] | Отвод «гнутая труба» | [98 empty] | Category=[-2000700]; Color=6322918; Comments=""; Cost=0.000000000000000; Description=""; Design Option=[-1]; Edited by=""; Export to IFC As=""; Export to IFC=0; Glow=0; IFC Predefined Type=""; IfcGUID=1UFHRIGH1BmwPLiWj5HYJP; Keynote=""; Manufacturer=""; Mark=""; Model=""; Name=Труба медная; Shininess=64; Smoothness=50; Transparency=0; URL=""; Workset=10 | [113 empty] | 2021 | 1.2 |  |  | None | [60 empty] | 0.2 | [20 empty] | 3/8" | [5 empty] | 90 | [161 empty] | 0 | 07pqzDwibFqRrKFG$dg9$N | [22 empty] | 4.76 | [32 empty] | 0 |  |  | Соединительные детали трубопроводов | ИС.ТС.2 | м | [23 empty] | None | Новая конструкция | 2844.24 | Level : Жильё_07_KV | 2844.24 | [20 empty] | Х4 | ⌀10 мм-⌀10 мм | 0 | [11 empty] | ADSK_Кондиционирование_Х4 | Х4 274 | [19 empty] | ⌀9.52-⌀9.52 | [7 empty] | 52 | Труба медная | 2.5 | МедьГнутаяТруба | TRUE | 9.52 | 9.52 | FALSE | FALSE | 3bf616f9-6b98-4a21-80ff-da1120c8f6d6 | 0.81 | 9.52 | 23.8 | 23.8 | FALSE | 38.08
1291610 | Отвод «гнутая труба» | OST_PipeFitting |  | Жильё_07_KV | TRUE |  |  | 2.661e-06 | 1.5708e-06 |  |  |  | 97e68f6a-4c55-48ee-bfa9-30e54e49ad60-0013b55a | 1c6840e6-7ded-4a08-b07a-50d6e74d5738 | None |  | 921 | Кондиционирование воздуха | [6 empty] | ADSK_МедьПайка_Отвод-гнутая труба | [174 empty] | 0 | 2NvezgJ5L8xh_fCELEMXWv | [25 empty] | Hydronic Return | [129 empty] | 0.037385 | [8 empty] | Труба медная дюймовая 9.52x0.81 | [229 empty] | None | [60 empty] | 0.2 | [20 empty] | 3/8" | [5 empty] | 90 | [185 empty] | 4.76 | [61 empty] | None | Новая конструкция | 2844.24 | Level : Жильё_07_KV | 2844.24 | [20 empty] | Х4 | ⌀10 мм-⌀10 мм | 0 | [11 empty] | ADSK_Кондиционирование_Х4 | Х4 274 | [19 empty] | ⌀9.52-⌀9.52 | [7 empty] | 52 |  |  |  |  | 9.52 | 9.52 | FALSE | FALSE | 3bf616f9-6b98-4a21-80ff-da1120c8f6d6 | 0.81 | 9.52 | 23.8 | 23.8 | FALSE | 38.08
1291611 | Отвод «гнутая труба» | OST_PipeFitting | Отвод «гнутая труба» | Жильё_07_KV | TRUE |  |  | 7.8969e-07 | 1.5708e-06 |  |  | Отвод «гнутая труба» | 97e68f6a-4c55-48ee-bfa9-30e54e49ad60-0013b55b | 1c6840e6-7ded-4a08-b07a-50d6e74d5738 | None |  | 921 | Кондиционирование воздуха | [6 empty] | ADSK_МедьПайка_Отвод-гнутая труба | [18 empty] | OST_PipeFitting | None | 443 | [106 empty] | Отвод «гнутая труба» | [46 empty] | 0 | 2NvezgJ5L8xh_fCELEMXWx | [25 empty] | Hydronic Return | [129 empty] | 0.024936 | [8 empty] | Труба медная дюймовая 6.35x0.76 | Category=[-2000700]; Color=2338280; Comments=""; Cost=0.000000000000000; Description=""; Design Option=[-1]; Edited by=""; Export to IFC As=""; Export to IFC=0; Glow=0; IFC Predefined Type=""; IfcGUID=1Zv83obP51SAWtfYRg9D9L; Keynote=""; Manufacturer=""; Mark=""; Model=""; Name=ADSK_Предупреждение; Shininess=64; Smoothness=50; Transparency=0; URL=""; Workset=10 |  |  |  | ADSK_МедьПайка_Отвод-гнутая труба | Отвод «гнутая труба» | Отвод «гнутая труба» | [5 empty] | Отвод «гнутая труба» | [98 empty] | Category=[-2000700]; Color=6322918; Comments=""; Cost=0.000000000000000; Description=""; Design Option=[-1]; Edited by=""; Export to IFC As=""; Export to IFC=0; Glow=0; IFC Predefined Type=""; IfcGUID=1UFHRIGH1BmwPLiWj5HYJP; Keynote=""; Manufacturer=""; Mark=""; Model=""; Name=Труба медная; Shininess=64; Smoothness=50; Transparency=0; URL=""; Workset=10 | [113 empty] | 2021 | 1.2 |  |  | None | [60 empty] | 0.12 | [20 empty] | 1/4" | [5 empty] | 90 | [161 empty] | 0 | 07pqzDwibFqRrKFG$dg9$N | [22 empty] | 3.175 | [32 empty] | 0 |  |  | Соединительные детали трубопроводов | ИС.ТС.2 | м | [23 empty] | None | Новая конструкция | 2845.825 | Level : Жильё_07_KV | 2845.825 | [20 empty] | Х4 | ⌀6 мм-⌀6 мм | 0 | [11 empty] | ADSK_Кондиционирование_Х4 | Х4 275 | [19 empty] | ⌀6.35-⌀6.35 | [7 empty] | 35 | Труба медная | 2.5 | МедьГнутаяТруба | TRUE | 6.35 | 6.35 | FALSE | FALSE | 3bf616f9-6b98-4a21-80ff-da1120c8f6d6 | 0.76 | 6.35 | 15.875 | 15.875 | FALSE | 25.4
1291612 | Отвод «гнутая труба» | OST_PipeFitting |  | Жильё_07_KV | TRUE |  |  | 7.8969e-07 | 1.5708e-06 |  |  |  | 97e68f6a-4c55-48ee-bfa9-30e54e49ad60-0013b55c | 1c6840e6-7ded-4a08-b07a-50d6e74d5738 | None |  | 921 | Кондиционирование воздуха | [6 empty] | ADSK_МедьПайка_Отвод-гнутая труба | [174 empty] | 0 | 2NvezgJ5L8xh_fCELEMXWx | [25 empty] | Hydronic Return | [129 empty] | 0.024936 | [8 empty] | Труба медная дюймовая 6.35x0.76 | [229 empty] | None | [60 empty] | 0.12 | [20 empty] | 1/4" | [5 empty] | 90 | [185 empty] | 3.175 | [61 empty] | None | Новая конструкция | 2845.825 | Level : Жильё_07_KV | 2845.825 | [20 empty] | Х4 | ⌀6 мм-⌀6 мм | 0 | [11 empty] | ADSK_Кондиционирование_Х4 | Х4 275 | [19 empty] | ⌀6.35-⌀6.35 | [7 empty] | 35 |  |  |  |  | 6.35 | 6.35 | FALSE | FALSE | 3bf616f9-6b98-4a21-80ff-da1120c8f6d6 | 0.76 | 6.35 | 15.875 | 15.875 | FALSE | 25.4
1291613 | Отвод «гнутая труба» | OST_PipeFitting | Отвод «гнутая труба» | Жильё_07_KV | TRUE |  |  | 7.8969e-07 | 1.5708e-06 |  |  | Отвод «гнутая труба» | 97e68f6a-4c55-48ee-bfa9-30e54e49ad60-0013b55d | 1c6840e6-7ded-4a08-b07a-50d6e74d5738 | None |  | 921 | Кондиционирование воздуха | [6 empty] | ADSK_МедьПайка_Отвод-гнутая труба | [18 empty] | OST_PipeFitting | None | 443 | [106 empty] | Отвод «гнутая труба» | [46 empty] | 0 | 2NvezgJ5L8xh_fCELEMXWz | [25 empty] | Hydronic Return | [129 empty] | 0.024936 | [8 empty] | Труба медная дюймовая 6.35x0.76 | Category=[-2000700]; Color=2338280; Comments=""; Cost=0.000000000000000; Description=""; Design Option=[-1]; Edited by=""; Export to IFC As=""; Export to IFC=0; Glow=0; IFC Predefined Type=""; IfcGUID=1Zv83obP51SAWtfYRg9D9L; Keynote=""; Manufacturer=""; Mark=""; Model=""; Name=ADSK_Предупреждение; Shininess=64; Smoothness=50; Transparency=0; URL=""; Workset=10 |  |  |  | ADSK_МедьПайка_Отвод-гнутая труба | Отвод «гнутая труба» | Отвод «гнутая труба» | [5 empty] | Отвод «гнутая труба» | [98 empty] | Category=[-2000700]; Color=6322918; Comments=""; Cost=0.000000000000000; Description=""; Design Option=[-1]; Edited by=""; Export to IFC As=""; Export to IFC=0; Glow=0; IFC Predefined Type=""; IfcGUID=1UFHRIGH1BmwPLiWj5HYJP; Keynote=""; Manufacturer=""; Mark=""; Model=""; Name=Труба медная; Shininess=64; Smoothness=50; Transparency=0; URL=""; Workset=10 | [113 empty] | 2021 | 1.2 |  |  | None | [60 empty] | 0.12 | [20 empty] | 1/4" | [5 empty] | 90 | [161 empty] | 0 | 07pqzDwibFqRrKFG$dg9$N | [22 empty] | 3.175 | [32 empty] | 0 |  |  | Соединительные детали трубопроводов | ИС.ТС.2 | м | [23 empty] | None | Новая конструкция | 2845.825 | Level : Жильё_07_KV | 2845.825 | [20 empty] | Х4 | ⌀6 мм-⌀6 мм | 0 | [11 empty] | ADSK_Кондиционирование_Х4 | Х4 275 | [19 empty] | ⌀6.35-⌀6.35 | [7 empty] | 35 | Труба медная | 2.5 | МедьГнутаяТруба | TRUE | 6.35 | 6.35 | FALSE | FALSE | 3bf616f9-6b98-4a21-80ff-da1120c8f6d6 | 0.76 | 6.35 | 15.875 | 15.875 | FALSE | 25.4
1291614 | Отвод «гнутая труба» | OST_PipeFitting |  | Жильё_07_KV | TRUE |  |  | 7.8969e-07 | 1.5708e-06 |  |  |  | 97e68f6a-4c55-48ee-bfa9-30e54e49ad60-0013b55e | 1c6840e6-7ded-4a08-b07a-50d6e74d5738 | None |  | 921 | Кондиционирование воздуха | [6 empty] | ADSK_МедьПайка_Отвод-гнутая труба | [174 empty] | 0 | 2NvezgJ5L8xh_fCELEMXWz | [25 empty] | Hydronic Return | [129 empty] | 0.024936 | [8 empty] | Труба медная дюймовая 6.35x0.76 | [229 empty] | None | [60 empty] | 0.12 | [20 empty] | 1/4" | [5 empty] | 90 | [185 empty] | 3.175 | [61 empty] | None | Новая конструкция | 2845.825 | Level : Жильё_07_KV | 2845.825 | [20 empty] | Х4 | ⌀6 мм-⌀6 мм | 0 | [11 empty] | ADSK_Кондиционирование_Х4 | Х4 275 | [19 empty] | ⌀6.35-⌀6.35 | [7 empty] | 35 |  |  |  |  | 6.35 | 6.35 | FALSE | FALSE | 3bf616f9-6b98-4a21-80ff-da1120c8f6d6 | 0.76 | 6.35 | 15.875 | 15.875 | FALSE | 25.4
1291615 | Отвод «гнутая труба» | OST_PipeFitting | Отвод «гнутая труба» | Жильё_07_KV | TRUE |  |  | 2.661e-06 | 1.5708e-06 |  |  | Отвод «гнутая труба» | 97e68f6a-4c55-48ee-bfa9-30e54e49ad60-0013b55f | 1c6840e6-7ded-4a08-b07a-50d6e74d5738 | None |  | 921 | Кондиционирование воздуха | [6 empty] | ADSK_МедьПайка_Отвод-гнутая труба | [18 empty] | OST_PipeFitting | None | 443 | [106 empty] | Отвод «гнутая труба» | [46 empty] | 0 | 2NvezgJ5L8xh_fCELEMXW$ | [25 empty] | Hydronic Return | [129 empty] | 0.037385 | [8 empty] | Труба медная дюймовая 9.52x0.81 | Category=[-2000700]; Color=2338280; Comments=""; Cost=0.000000000000000; Description=""; Design Option=[-1]; Edited by=""; Export to IFC As=""; Export to IFC=0; Glow=0; IFC Predefined Type=""; IfcGUID=1Zv83obP51SAWtfYRg9D9L; Keynote=""; Manufacturer=""; Mark=""; Model=""; Name=ADSK_Предупреждение; Shininess=64; Smoothness=50; Transparency=0; URL=""; Workset=10 |  |  |  | ADSK_МедьПайка_Отвод-гнутая труба | Отвод «гнутая труба» | Отвод «гнутая труба» | [5 empty] | Отвод «гнутая труба» | [98 empty] | Category=[-2000700]; Color=6322918; Comments=""; Cost=0.000000000000000; Description=""; Design Option=[-1]; Edited by=""; Export to IFC As=""; Export to IFC=0; Glow=0; IFC Predefined Type=""; IfcGUID=1UFHRIGH1BmwPLiWj5HYJP; Keynote=""; Manufacturer=""; Mark=""; Model=""; Name=Труба медная; Shininess=64; Smoothness=50; Transparency=0; URL=""; Workset=10 | [113 empty] | 2021 | 1.2 |  |  | None | [60 empty] | 0.2 | [20 empty] | 3/8" | [5 empty] | 90 | [161 empty] | 0 | 07pqzDwibFqRrKFG$dg9$N | [22 empty] | 4.76 | [32 empty] | 0 |  |  | Соединительные детали трубопроводов | ИС.ТС.2 | м | [23 empty] | None | Новая конструкция | 2844.24 | Level : Жильё_07_KV | 2844.24 | [20 empty] | Х4 | ⌀10 мм-⌀10 мм | 0 | [11 empty] | ADSK_Кондиционирование_Х4 | Х4 273 | [19 empty] | ⌀9.52-⌀9.52 | [7 empty] | 52 | Труба медная | 2.5 | МедьГнутаяТруба | TRUE | 9.52 | 9.52 | FALSE | FALSE | 3bf616f9-6b98-4a21-80ff-da1120c8f6d6 | 0.81 | 9.52 | 23.8 | 23.8 | FALSE | 38.08
1291616 | Отвод «гнутая труба» | OST_PipeFitting |  | Жильё_07_KV | TRUE |  |  | 2.661e-06 | 1.5708e-06 |  |  |  | 97e68f6a-4c55-48ee-bfa9-30e54e49ad60-0013b560 | 1c6840e6-7ded-4a08-b07a-50d6e74d5738 | None |  | 921 | Кондиционирование воздуха | [6 empty] | ADSK_МедьПайка_Отвод-гнутая труба | [174 empty] | 0 | 2NvezgJ5L8xh_fCELEMXW$ | [25 empty] | Hydronic Return | [129 empty] | 0.037385 | [8 empty] | Труба медная дюймовая 9.52x0.81 | [229 empty] | None | [60 empty] | 0.2 | [20 empty] | 3/8" | [5 empty] | 90 | [185 empty] | 4.76 | [61 empty] | None | Новая конструкция | 2844.24 | Level : Жильё_07_KV | 2844.24 | [20 empty] | Х4 | ⌀10 мм-⌀10 мм | 0 | [11 empty] | ADSK_Кондиционирование_Х4 | Х4 273 | [19 empty] | ⌀9.52-⌀9.52 | [7 empty] | 52 |  |  |  |  | 9.52 | 9.52 | FALSE | FALSE | 3bf616f9-6b98-4a21-80ff-da1120c8f6d6 | 0.81 | 9.52 | 23.8 | 23.8 | FALSE | 38.08
1291617 | Отвод «гнутая труба» | OST_PipeFitting | Отвод «гнутая труба» | Жильё_07_KV | TRUE |  |  | 7.8969e-07 | 1.5708e-06 |  |  | Отвод «гнутая труба» | 97e68f6a-4c55-48ee-bfa9-30e54e49ad60-0013b561 | 1c6840e6-7ded-4a08-b07a-50d6e74d5738 | None |  | 921 | Кондиционирование воздуха | [6 empty] | ADSK_МедьПайка_Отвод-гнутая труба | [18 empty] | OST_PipeFitting | None | 443 | [106 empty] | Отвод «гнутая труба» | [46 empty] | 0 | 2NvezgJ5L8xh_fCELEMXW1 | [25 empty] | Hydronic Return | [129 empty] | 0.024936 | [8 empty] | Труба медная дюймовая 6.35x0.76 | Category=[-2000700]; Color=2338280; Comments=""; Cost=0.000000000000000; Description=""; Design Option=[-1]; Edited by=""; Export to IFC As=""; Export to IFC=0; Glow=0; IFC Predefined Type=""; IfcGUID=1Zv83obP51SAWtfYRg9D9L; Keynote=""; Manufacturer=""; Mark=""; Model=""; Name=ADSK_Предупреждение; Shininess=64; Smoothness=50; Transparency=0; URL=""; Workset=10 |  |  |  | ADSK_МедьПайка_Отвод-гнутая труба | Отвод «гнутая труба» | Отвод «гнутая труба» | [5 empty] | Отвод «гнутая труба» | [98 empty] | Category=[-2000700]; Color=6322918; Comments=""; Cost=0.000000000000000; Description=""; Design Option=[-1]; Edited by=""; Export to IFC As=""; Export to IFC=0; Glow=0; IFC Predefined Type=""; IfcGUID=1UFHRIGH1BmwPLiWj5HYJP; Keynote=""; Manufacturer=""; Mark=""; Model=""; Name=Труба медная; Shininess=64; Smoothness=50; Transparency=0; URL=""; Workset=10 | [113 empty] | 2021 | 1.2 |  |  | None | [60 empty] | 0.12 | [20 empty] | 1/4" | [5 empty] | 90 | [161 empty] | 0 | 07pqzDwibFqRrKFG$dg9$N | [22 empty] | 3.175 | [32 empty] | 0 |  |  | Соединительные детали трубопроводов | ИС.ТС.2 | м | [23 empty] | None | Новая конструкция | 2845.825 | Level : Жильё_07_KV | 2845.825 | [20 empty] | Х4 | ⌀6 мм-⌀6 мм | 0 | [11 empty] | ADSK_Кондиционирование_Х4 | Х4 278 | [19 empty] | ⌀6.35-⌀6.35 | [7 empty] | 35 | Труба медная | 2.5 | МедьГнутаяТруба | TRUE | 6.35 | 6.35 | FALSE | FALSE | 3bf616f9-6b98-4a21-80ff-da1120c8f6d6 | 0.76 | 6.35 | 15.875 | 15.875 | FALSE | 25.4
1291618 | Отвод «гнутая труба» | OST_PipeFitting |  | Жильё_07_KV | TRUE |  |  | 7.8969e-07 | 1.5708e-06 |  |  |  | 97e68f6a-4c55-48ee-bfa9-30e54e49ad60-0013b562 | 1c6840e6-7ded-4a08-b07a-50d6e74d5738 | None |  | 921 | Кондиционирование воздуха | [6 empty] | ADSK_МедьПайка_Отвод-гнутая труба | [174 empty] | 0 | 2NvezgJ5L8xh_fCELEMXW1 | [25 empty] | Hydronic Return | [129 empty] | 0.024936 | [8 empty] | Труба медная дюймовая 6.35x0.76 | [229 empty] | None | [60 empty] | 0.12 | [20 empty] | 1/4" | [5 empty] | 90 | [185 empty] | 3.175 | [61 empty] | None | Новая конструкция | 2845.825 | Level : Жильё_07_KV | 2845.825 | [20 empty] | Х4 | ⌀6 мм-⌀6 мм | 0 | [11 empty] | ADSK_Кондиционирование_Х4 | Х4 278 | [19 empty] | ⌀6.35-⌀6.35 | [7 empty] | 35 |  |  |  |  | 6.35 | 6.35 | FALSE | FALSE | 3bf616f9-6b98-4a21-80ff-da1120c8f6d6 | 0.76 | 6.35 | 15.875 | 15.875 | FALSE | 25.4
1291619 | Отвод «гнутая труба» | OST_PipeFitting | Отвод «гнутая труба» | Жильё_07_KV | TRUE |  |  | 7.8969e-07 | 1.5708e-06 |  |  | Отвод «гнутая труба» | 97e68f6a-4c55-48ee-bfa9-30e54e49ad60-0013b563 | 1c6840e6-7ded-4a08-b07a-50d6e74d5738 | None |  | 921 | Кондиционирование воздуха | [6 empty] | ADSK_МедьПайка_Отвод-гнутая труба | [18 empty] | OST_PipeFitting | None | 443 | [106 empty] | Отвод «гнутая труба» | [46 empty] | 0 | 2NvezgJ5L8xh_fCELEMXW3 | [25 empty] | Hydronic Return | [129 empty] | 0.024936 | [8 empty] | Труба медная дюймовая 6.35x0.76 | Category=[-2000700]; Color=2338280; Comments=""; Cost=0.000000000000000; Description=""; Design Option=[-1]; Edited by=""; Export to IFC As=""; Export to IFC=0; Glow=0; IFC Predefined Type=""; IfcGUID=1Zv83obP51SAWtfYRg9D9L; Keynote=""; Manufacturer=""; Mark=""; Model=""; Name=ADSK_Предупреждение; Shininess=64; Smoothness=50; Transparency=0; URL=""; Workset=10 |  |  |  | ADSK_МедьПайка_Отвод-гнутая труба | Отвод «гнутая труба» | Отвод «гнутая труба» | [5 empty] | Отвод «гнутая труба» | [98 empty] | Category=[-2000700]; Color=6322918; Comments=""; Cost=0.000000000000000; Description=""; Design Option=[-1]; Edited by=""; Export to IFC As=""; Export to IFC=0; Glow=0; IFC Predefined Type=""; IfcGUID=1UFHRIGH1BmwPLiWj5HYJP; Keynote=""; Manufacturer=""; Mark=""; Model=""; Name=Труба медная; Shininess=64; Smoothness=50; Transparency=0; URL=""; Workset=10 | [113 empty] | 2021 | 1.2 |  |  | None | [60 empty] | 0.12 | [20 empty] | 1/4" | [5 empty] | 90 | [161 empty] | 0 | 07pqzDwibFqRrKFG$dg9$N | [22 empty] | 3.175 | [32 empty] | 0 |  |  | Соединительные детали трубопроводов | ИС.ТС.2 | м | [23 empty] | None | Новая конструкция | 2845.825 | Level : Жильё_07_KV | 2845.825 | [20 empty] | Х4 | ⌀6 мм-⌀6 мм | 0 | [11 empty] | ADSK_Кондиционирование_Х4 | Х4 278 | [19 empty] | ⌀6.35-⌀6.35 | [7 empty] | 35 | Труба медная | 2.5 | МедьГнутаяТруба | TRUE | 6.35 | 6.35 | FALSE | FALSE | 3bf616f9-6b98-4a21-80ff-da1120c8f6d6 | 0.76 | 6.35 | 15.875 | 15.875 | FALSE | 25.4
1291620 | Отвод «гнутая труба» | OST_PipeFitting |  | Жильё_07_KV | TRUE |  |  | 7.8969e-07 | 1.5708e-06 |  |  |  | 97e68f6a-4c55-48ee-bfa9-30e54e49ad60-0013b564 | 1c6840e6-7ded-4a08-b07a-50d6e74d5738 | None |  | 921 | Кондиционирование воздуха | [6 empty] | ADSK_МедьПайка_Отвод-гнутая труба | [174 empty] | 0 | 2NvezgJ5L8xh_fCELEMXW3 | [25 empty] | Hydronic Return | [129 empty] | 0.024936 | [8 empty] | Труба медная дюймовая 6.35x0.76 | [229 empty] | None | [60 empty] | 0.12 | [20 empty] | 1/4" | [5 empty] | 90 | [185 empty] | 3.175 | [61 empty] | None | Новая конструкция | 2845.825 | Level : Жильё_07_KV | 2845.825 | [20 empty] | Х4 | ⌀6 мм-⌀6 мм | 0 | [11 empty] | ADSK_Кондиционирование_Х4 | Х4 278 | [19 empty] | ⌀6.35-⌀6.35 | [7 empty] | 35 |  |  |  |  | 6.35 | 6.35 | FALSE | FALSE | 3bf616f9-6b98-4a21-80ff-da1120c8f6d6 | 0.76 | 6.35 | 15.875 | 15.875 | FALSE | 25.4
1291621 | ADSK_Медь дюймовая_Кондиционирование | OST_PipeCurves | ADSK_Медь дюймовая_Кондиционирование |  | TRUE |  |  |  | 0.084526 | 1694.3 |  | ADSK_Медь дюймовая_Кондиционирование | 97e68f6a-4c55-48ee-bfa9-30e54e49ad60-0013b565 | be75d566-49ea-47ad-ad7c-e322221ca34d | None |  | 921 | Кондиционирование воздуха | [6 empty] | Pipe Types | [18 empty] | OST_PipeCurves | None | 74 | [53 empty] | Медь | [52 empty] | ADSK_Медь дюймовая_Кондиционирование | [46 empty] | 0 | 2NvezgJ5L8xh_fCELEMXW5 | 0.003 | [24 empty] | Hydronic Return | [129 empty] | 5.7632 | [8 empty] | Труба медная дюймовая ø15.88x0,89 |  |  |  |  | Pipe Types | ADSK_Медь дюймовая_Кондиционирование | ADSK_Медь дюймовая_Кондиционирование | [5 empty] | ADSK_Медь дюймовая_Кондиционирование | [466 empty] | 0 | 07pqzDwibFqRrKFG$dgCZk | [58 empty] | Трубы | ИС.ТС.1 | м | [23 empty] | None | Новая конструкция | [19 empty] | Труба медная дюймовая | Днар х Стенка | 2833.12 | 2849 | Х4 | ⌀16 мм | 0 | 0.89 | 2834.01 | 2834.01 | 2848.11 | 2848.11 | 2833.12 | 2849 | 2833.12 | 2849 | 2849 | 2833.12 | ADSK_Кондиционирование_Х4 | Х4 271 | 0 | дюймовые медные трубопроводы для кондиционирования | Generic | Медь - Кондиционирование | 0 | 15.88 | 27884.01 | 0 | 15.88 | 0 | 14.1 | 0 | 0.00021277 | 0 | 0 | 0 | 0 | 0 | Кондиционирование | ⌀15.88 | 2841.06 | 0 | 0 | 0 | 2841.06 | 2841.06 | Жильё_07_KV | 88
1291622 | ADSK_Медь дюймовая_Кондиционирование | OST_PipeCurves |  |  | TRUE |  |  |  | 0.084526 | 1694.3 |  |  | 97e68f6a-4c55-48ee-bfa9-30e54e49ad60-0013b566 | 1c6840e6-7ded-4a08-b07a-50d6e74d5738 | None |  | 921 | Кондиционирование воздуха | [6 empty] | Pipe Types | [74 empty] | Медь | [99 empty] | 0 | 2NvezgJ5L8xh_fCELEMXW5 | 0.003 | [24 empty] | Hydronic Return | [129 empty] | 5.7632 | [8 empty] | Труба медная дюймовая ø15.88x0,89 | [565 empty] | None | Новая конструкция | [21 empty] | 2833.12 | 2849 | Х4 | ⌀16 мм | 0 | 0.89 | 2834.01 | 2834.01 | 2848.11 | 2848.11 | [6 empty] | ADSK_Кондиционирование_Х4 | Х4 271 | 0 | дюймовые медные трубопроводы для кондиционирования | Generic | Медь - Кондиционирование | 0 | 15.88 | 27884.01 | 0 | 15.88 | 0 | 14.1 | 0 | 0.00021277 | 0 |  | 0 | 0 | 0 | Кондиционирование | ⌀15.88 | 2841.06 |  | 0 | 0 |  |  | Жильё_07_KV | 88
1291623 | ADSK_Медь дюймовая_Кондиционирование | OST_PipeCurves | ADSK_Медь дюймовая_Кондиционирование |  | TRUE |  |  |  | 0.05058 | 1691.2 |  | ADSK_Медь дюймовая_Кондиционирование | 97e68f6a-4c55-48ee-bfa9-30e54e49ad60-0013b567 | be75d566-49ea-47ad-ad7c-e322221ca34d | None |  | 921 | Кондиционирование воздуха | [6 empty] | Pipe Types | [18 empty] | OST_PipeCurves | None | 74 | [53 empty] | Медь | [52 empty] | ADSK_Медь дюймовая_Кондиционирование | [46 empty] | 0 | 2NvezgJ5L8xh_fCELEMXW7 | 0.003 | [24 empty] | Hydronic Return | [129 empty] | 5.7564 | [8 empty] | Труба медная дюймовая ø9.52x0,81 |  |  |  |  | Pipe Types | ADSK_Медь дюймовая_Кондиционирование | ADSK_Медь дюймовая_Кондиционирование | [5 empty] | ADSK_Медь дюймовая_Кондиционирование | [466 empty] | 0 | 07pqzDwibFqRrKFG$dgCZk | [58 empty] | Трубы | ИС.ТС.1 | м | [23 empty] | None | Новая конструкция | [19 empty] | Труба медная дюймовая | Днар х Стенка | 2839.48 | 2849 | Х4 | ⌀10 мм | 0 | 0.81 | 2840.29 | 2840.29 | 2848.19 | 2848.19 | 2839.48 | 2849 | 2839.48 | 2849 | 2849 | 2839.48 | ADSK_Кондиционирование_Х4 | Х4 277 | 0 | дюймовые медные трубопроводы для кондиционирования | Generic | Медь - Кондиционирование | 0 | 9.52 | 27890.29 | 0 | 9.52 | 0 | 7.9 | 0 | 0.00037975 | 0 | 0 | 0 | 0 | 0 | Кондиционирование | ⌀9.52 | 2844.24 | 0 | 0 | 0 | 2844.24 | 2844.24 | Жильё_07_KV | 52
1291624 | ADSK_Медь дюймовая_Кондиционирование | OST_PipeCurves |  |  | TRUE |  |  |  | 0.05058 | 1691.2 |  |  | 97e68f6a-4c55-48ee-bfa9-30e54e49ad60-0013b568 | 1c6840e6-7ded-4a08-b07a-50d6e74d5738 | None |  | 921 | Кондиционирование воздуха | [6 empty] | Pipe Types | [74 empty] | Медь | [99 empty] | 0 | 2NvezgJ5L8xh_fCELEMXW7 | 0.003 | [24 empty] | Hydronic Return | [129 empty] | 5.7564 | [8 empty] | Труба медная дюймовая ø9.52x0,81 | [565 empty] | None | Новая конструкция | [21 empty] | 2839.48 | 2849 | Х4 | ⌀10 мм | 0 | 0.81 | 2840.29 | 2840.29 | 2848.19 | 2848.19 | [6 empty] | ADSK_Кондиционирование_Х4 | Х4 277 | 0 | дюймовые медные трубопроводы для кондиционирования | Generic | Медь - Кондиционирование | 0 | 9.52 | 27890.29 | 0 | 9.52 | 0 | 7.9 | 0 | 0.00037975 | 0 |  | 0 | 0 | 0 | Кондиционирование | ⌀9.52 | 2844.24 |  | 0 | 0 |  |  | Жильё_07_KV | 52
1291625 | Отвод «гнутая труба» | OST_PipeFitting | Отвод «гнутая труба» | Жильё_07_KV | TRUE |  |  | 2.661e-06 | 1.5708e-06 |  |  | Отвод «гнутая труба» | 97e68f6a-4c55-48ee-bfa9-30e54e49ad60-0013b569 | 1c6840e6-7ded-4a08-b07a-50d6e74d5738 | None |  | 921 | Кондиционирование воздуха | [6 empty] | ADSK_МедьПайка_Отвод-гнутая труба | [18 empty] | OST_PipeFitting | None | 443 | [106 empty] | Отвод «гнутая труба» | [46 empty] | 0 | 2NvezgJ5L8xh_fCELEMXW9 | [25 empty] | Hydronic Return | [129 empty] | 0.037385 | [8 empty] | Труба медная дюймовая 9.52x0.81 | Category=[-2000700]; Color=2338280; Comments=""; Cost=0.000000000000000; Description=""; Design Option=[-1]; Edited by=""; Export to IFC As=""; Export to IFC=0; Glow=0; IFC Predefined Type=""; IfcGUID=1Zv83obP51SAWtfYRg9D9L; Keynote=""; Manufacturer=""; Mark=""; Model=""; Name=ADSK_Предупреждение; Shininess=64; Smoothness=50; Transparency=0; URL=""; Workset=10 |  |  |  | ADSK_МедьПайка_Отвод-гнутая труба | Отвод «гнутая труба» | Отвод «гнутая труба» | [5 empty] | Отвод «гнутая труба» | [98 empty] | Category=[-2000700]; Color=6322918; Comments=""; Cost=0.000000000000000; Description=""; Design Option=[-1]; Edited by=""; Export to IFC As=""; Export to IFC=0; Glow=0; IFC Predefined Type=""; IfcGUID=1UFHRIGH1BmwPLiWj5HYJP; Keynote=""; Manufacturer=""; Mark=""; Model=""; Name=Труба медная; Shininess=64; Smoothness=50; Transparency=0; URL=""; Workset=10 | [113 empty] | 2021 | 1.2 |  |  | None | [60 empty] | 0.2 | [20 empty] | 3/8" | [5 empty] | 90 | [161 empty] | 0 | 07pqzDwibFqRrKFG$dg9$N | [22 empty] | 4.76 | [32 empty] | 0 |  |  | Соединительные детали трубопроводов | ИС.ТС.2 | м | [23 empty] | None | Новая конструкция | 2844.24 | Level : Жильё_07_KV | 2844.24 | [20 empty] | Х4 | ⌀10 мм-⌀10 мм | 0 | [11 empty] | ADSK_Кондиционирование_Х4 | Х4 277 | [19 empty] | ⌀9.52-⌀9.52 | [7 empty] | 52 | Труба медная | 2.5 | МедьГнутаяТруба | TRUE | 9.52 | 9.52 | FALSE | FALSE | 3bf616f9-6b98-4a21-80ff-da1120c8f6d6 | 0.81 | 9.52 | 23.8 | 23.8 | FALSE | 38.08
1291626 | Отвод «гнутая труба» | OST_PipeFitting |  | Жильё_07_KV | TRUE |  |  | 2.661e-06 | 1.5708e-06 |  |  |  | 97e68f6a-4c55-48ee-bfa9-30e54e49ad60-0013b56a | 1c6840e6-7ded-4a08-b07a-50d6e74d5738 | None |  | 921 | Кондиционирование воздуха | [6 empty] | ADSK_МедьПайка_Отвод-гнутая труба | [174 empty] | 0 | 2NvezgJ5L8xh_fCELEMXW9 | [25 empty] | Hydronic Return | [129 empty] | 0.037385 | [8 empty] | Труба медная дюймовая 9.52x0.81 | [229 empty] | None | [60 empty] | 0.2 | [20 empty] | 3/8" | [5 empty] | 90 | [185 empty] | 4.76 | [61 empty] | None | Новая конструкция | 2844.24 | Level : Жильё_07_KV | 2844.24 | [20 empty] | Х4 | ⌀10 мм-⌀10 мм | 0 | [11 empty] | ADSK_Кондиционирование_Х4 | Х4 277 | [19 empty] | ⌀9.52-⌀9.52 | [7 empty] | 52 |  |  |  |  | 9.52 | 9.52 | FALSE | FALSE | 3bf616f9-6b98-4a21-80ff-da1120c8f6d6 | 0.81 | 9.52 | 23.8 | 23.8 | FALSE | 38.08
1291627 | Отвод «гнутая труба» | OST_PipeFitting | Отвод «гнутая труба» | Жильё_07_KV | TRUE |  |  | 2.661e-06 | 1.5708e-06 |  |  | Отвод «гнутая труба» | 97e68f6a-4c55-48ee-bfa9-30e54e49ad60-0013b56b | 1c6840e6-7ded-4a08-b07a-50d6e74d5738 | None |  | 921 | Кондиционирование воздуха | [6 empty] | ADSK_МедьПайка_Отвод-гнутая труба | [18 empty] | OST_PipeFitting | None | 443 | [106 empty] | Отвод «гнутая труба» | [46 empty] | 0 | 2NvezgJ5L8xh_fCELEMXWB | [25 empty] | Hydronic Return | [129 empty] | 0.037385 | [8 empty] | Труба медная дюймовая 9.52x0.81 | Category=[-2000700]; Color=2338280; Comments=""; Cost=0.000000000000000; Description=""; Design Option=[-1]; Edited by=""; Export to IFC As=""; Export to IFC=0; Glow=0; IFC Predefined Type=""; IfcGUID=1Zv83obP51SAWtfYRg9D9L; Keynote=""; Manufacturer=""; Mark=""; Model=""; Name=ADSK_Предупреждение; Shininess=64; Smoothness=50; Transparency=0; URL=""; Workset=10 |  |  |  | ADSK_МедьПайка_Отвод-гнутая труба | Отвод «гнутая труба» | Отвод «гнутая труба» | [5 empty] | Отвод «гнутая труба» | [98 empty] | Category=[-2000700]; Color=6322918; Comments=""; Cost=0.000000000000000; Description=""; Design Option=[-1]; Edited by=""; Export to IFC As=""; Export to IFC=0; Glow=0; IFC Predefined Type=""; IfcGUID=1UFHRIGH1BmwPLiWj5HYJP; Keynote=""; Manufacturer=""; Mark=""; Model=""; Name=Труба медная; Shininess=64; Smoothness=50; Transparency=0; URL=""; Workset=10 | [113 empty] | 2021 | 1.2 |  |  | None | [60 empty] | 0.2 | [20 empty] | 3/8" | [5 empty] | 90 | [161 empty] | 0 | 07pqzDwibFqRrKFG$dg9$N | [22 empty] | 4.76 | [32 empty] | 0 |  |  | Соединительные детали трубопроводов | ИС.ТС.2 | м | [23 empty] | None | Новая конструкция | 2844.24 | Level : Жильё_07_KV | 2844.24 | [20 empty] | Х4 | ⌀10 мм-⌀10 мм | 0 | [11 empty] | ADSK_Кондиционирование_Х4 | Х4 277 | [19 empty] | ⌀9.52-⌀9.52 | [7 empty] | 52 | Труба медная | 2.5 | МедьГнутаяТруба | TRUE | 9.52 | 9.52 | FALSE | FALSE | 3bf616f9-6b98-4a21-80ff-da1120c8f6d6 | 0.81 | 9.52 | 23.8 | 23.8 | FALSE | 38.08
1291628 | Отвод «гнутая труба» | OST_PipeFitting |  | Жильё_07_KV | TRUE |  |  | 2.661e-06 | 1.5708e-06 |  |  |  | 97e68f6a-4c55-48ee-bfa9-30e54e49ad60-0013b56c | 1c6840e6-7ded-4a08-b07a-50d6e74d5738 | None |  | 921 | Кондиционирование воздуха | [6 empty] | ADSK_МедьПайка_Отвод-гнутая труба | [174 empty] | 0 | 2NvezgJ5L8xh_fCELEMXWB | [25 empty] | Hydronic Return | [129 empty] | 0.037385 | [8 empty] | Труба медная дюймовая 9.52x0.81 | [229 empty] | None | [60 empty] | 0.2 | [20 empty] | 3/8" | [5 empty] | 90 | [185 empty] | 4.76 | [61 empty] | None | Новая конструкция | 2844.24 | Level : Жильё_07_KV | 2844.24 | [20 empty] | Х4 | ⌀10 мм-⌀10 мм | 0 | [11 empty] | ADSK_Кондиционирование_Х4 | Х4 277 | [19 empty] | ⌀9.52-⌀9.52 | [7 empty] | 52 |  |  |  |  | 9.52 | 9.52 | FALSE | FALSE | 3bf616f9-6b98-4a21-80ff-da1120c8f6d6 | 0.81 | 9.52 | 23.8 | 23.8 | FALSE | 38.08
1291629 | Отвод «гнутая труба» | OST_PipeFitting | Отвод «гнутая труба» | Жильё_07_KV | TRUE |  |  | 1.2351e-05 | 1.5708e-06 |  |  | Отвод «гнутая труба» | 97e68f6a-4c55-48ee-bfa9-30e54e49ad60-0013b56d | 1c6840e6-7ded-4a08-b07a-50d6e74d5738 | None |  | 921 | Кондиционирование воздуха | [6 empty] | ADSK_МедьПайка_Отвод-гнутая труба | [18 empty] | OST_PipeFitting | None | 443 | [106 empty] | Отвод «гнутая труба» | [46 empty] | 0 | 2NvezgJ5L8xh_fCELEMXWD | [25 empty] | Hydronic Return | [129 empty] | 0.062361 | [8 empty] | Труба медная дюймовая 15.88x0.89 | Category=[-2000700]; Color=2338280; Comments=""; Cost=0.000000000000000; Description=""; Design Option=[-1]; Edited by=""; Export to IFC As=""; Export to IFC=0; Glow=0; IFC Predefined Type=""; IfcGUID=1Zv83obP51SAWtfYRg9D9L; Keynote=""; Manufacturer=""; Mark=""; Model=""; Name=ADSK_Предупреждение; Shininess=64; Smoothness=50; Transparency=0; URL=""; Workset=10 |  |  |  | ADSK_МедьПайка_Отвод-гнутая труба | Отвод «гнутая труба» | Отвод «гнутая труба» | [5 empty] | Отвод «гнутая труба» | [98 empty] | Category=[-2000700]; Color=6322918; Comments=""; Cost=0.000000000000000; Description=""; Design Option=[-1]; Edited by=""; Export to IFC As=""; Export to IFC=0; Glow=0; IFC Predefined Type=""; IfcGUID=1UFHRIGH1BmwPLiWj5HYJP; Keynote=""; Manufacturer=""; Mark=""; Model=""; Name=Труба медная; Shininess=64; Smoothness=50; Transparency=0; URL=""; Workset=10 | [113 empty] | 2021 | 1.2 |  |  | None | [60 empty] | 0.343 | [20 empty] | 5/8" | [5 empty] | 90 | [161 empty] | 0 | 07pqzDwibFqRrKFG$dg9$N | [22 empty] | 7.94 | [32 empty] | 0 |  |  | Соединительные детали трубопроводов | ИС.ТС.2 | м | [23 empty] | None | Новая конструкция | 2841.06 | Level : Жильё_07_KV | 2841.06 | [20 empty] | Х4 | ⌀16 мм-⌀16 мм | 0 | [11 empty] | ADSK_Кондиционирование_Х4 | Х4 271 | [19 empty] | ⌀15.88-⌀15.88 | [7 empty] | 88 | Труба медная | 2.5 | МедьГнутаяТруба | TRUE | 15.88 | 15.88 | FALSE | FALSE | 3bf616f9-6b98-4a21-80ff-da1120c8f6d6 | 0.89 | 15.88 | 39.7 | 39.7 | FALSE | 63.52
1291630 | Отвод «гнутая труба» | OST_PipeFitting |  | Жильё_07_KV | TRUE |  |  | 1.2351e-05 | 1.5708e-06 |  |  |  | 97e68f6a-4c55-48ee-bfa9-30e54e49ad60-0013b56e | 1c6840e6-7ded-4a08-b07a-50d6e74d5738 | None |  | 921 | Кондиционирование воздуха | [6 empty] | ADSK_МедьПайка_Отвод-гнутая труба | [174 empty] | 0 | 2NvezgJ5L8xh_fCELEMXWD | [25 empty] | Hydronic Return | [129 empty] | 0.062361 | [8 empty] | Труба медная дюймовая 15.88x0.89 | [229 empty] | None | [60 empty] | 0.343 | [20 empty] | 5/8" | [5 empty] | 90 | [185 empty] | 7.94 | [61 empty] | None | Новая конструкция | 2841.06 | Level : Жильё_07_KV | 2841.06 | [20 empty] | Х4 | ⌀16 мм-⌀16 мм | 0 | [11 empty] | ADSK_Кондиционирование_Х4 | Х4 271 | [19 empty] | ⌀15.88-⌀15.88 | [7 empty] | 88 |  |  |  |  | 15.88 | 15.88 | FALSE | FALSE | 3bf616f9-6b98-4a21-80ff-da1120c8f6d6 | 0.89 | 15.88 | 39.7 | 39.7 | FALSE | 63.52
1291632 | ADSK_Кондиционирование_Х4 | OST_PipingSystem | ADSK_Кондиционирование_Х4 | [8 empty] | Х4 271 | 97e68f6a-4c55-48ee-bfa9-30e54e49ad60-0013b570 | 97e68f6a-4c55-48ee-bfa9-30e54e49ad60 | None |  | 921 | Кондиционирование воздуха | [6 empty] | Piping System | [18 empty] | OST_PipingSystem | None | 127 | [106 empty] | ADSK_Кондиционирование_Х4 | [46 empty] | 0 | 2NvezgJ5L8xh_fCELEMXWG | [169 empty] | Piping System | ADSK_Кондиционирование_Х4 | ADSK_Кондиционирование_Х4 | [5 empty] | ADSK_Кондиционирование_Х4 | [573 empty] | Линия горячего газа | [18 empty] | Х4 271 | [43 empty] | 11 | 11 | 10 | 10 | 15 | 15 | 4 | Х4 | Hydronic Return | ADSK_Фреон | 65 | 0 | 130 | None
1291633 | ADSK_Кондиционирование_Х4 | OST_PipingSystem | ADSK_Кондиционирование_Х4 | [8 empty] | Х4 272 | 97e68f6a-4c55-48ee-bfa9-30e54e49ad60-0013b571 | 97e68f6a-4c55-48ee-bfa9-30e54e49ad60 | None |  | 921 | Кондиционирование воздуха | [6 empty] | Piping System | [18 empty] | OST_PipingSystem | None | 127 | [106 empty] | ADSK_Кондиционирование_Х4 | [46 empty] | 0 | 2NvezgJ5L8xh_fCELEMXWH | [169 empty] | Piping System | ADSK_Кондиционирование_Х4 | ADSK_Кондиционирование_Х4 | [5 empty] | ADSK_Кондиционирование_Х4 | [573 empty] | Линия горячего газа | [18 empty] | Х4 272 | [43 empty] | 11 | 11 | 10 | 10 | 15 | 15 | 4 | Х4 | Hydronic Return | ADSK_Фреон | 65 | 0 | 130 | None
1291634 | ADSK_Кондиционирование_Х4 | OST_PipingSystem | ADSK_Кондиционирование_Х4 | [8 empty] | Х4 273 | 97e68f6a-4c55-48ee-bfa9-30e54e49ad60-0013b572 | 97e68f6a-4c55-48ee-bfa9-30e54e49ad60 | None |  | 921 | Кондиционирование воздуха | [6 empty] | Piping System | [18 empty] | OST_PipingSystem | None | 127 | [106 empty] | ADSK_Кондиционирование_Х4 | [46 empty] | 0 | 2NvezgJ5L8xh_fCELEMXWI | [169 empty] | Piping System | ADSK_Кондиционирование_Х4 | ADSK_Кондиционирование_Х4 | [5 empty] | ADSK_Кондиционирование_Х4 | [573 empty] | Линия горячего газа | [18 empty] | Х4 273 | [43 empty] | 11 | 11 | 10 | 10 | 15 | 15 | 4 | Х4 | Hydronic Return | ADSK_Фреон | 65 | 0 | 130 | None
1291635 | ADSK_Кондиционирование_Х4 | OST_PipingSystem | ADSK_Кондиционирование_Х4 | [8 empty] | Х4 274 | 97e68f6a-4c55-48ee-bfa9-30e54e49ad60-0013b573 | 97e68f6a-4c55-48ee-bfa9-30e54e49ad60 | None |  | 921 | Кондиционирование воздуха | [6 empty] | Piping System | [18 empty] | OST_PipingSystem | None | 127 | [106 empty] | ADSK_Кондиционирование_Х4 | [46 empty] | 0 | 2NvezgJ5L8xh_fCELEMXWJ | [169 empty] | Piping System | ADSK_Кондиционирование_Х4 | ADSK_Кондиционирование_Х4 | [5 empty] | ADSK_Кондиционирование_Х4 | [573 empty] | Линия горячего газа | [18 empty] | Х4 274 | [43 empty] | 11 | 11 | 10 | 10 | 15 | 15 | 4 | Х4 | Hydronic Return | ADSK_Фреон | 65 | 0 | 130 | None
1291636 | ADSK_Кондиционирование_Х4 | OST_PipingSystem | ADSK_Кондиционирование_Х4 | [8 empty] | Х4 275 | 97e68f6a-4c55-48ee-bfa9-30e54e49ad60-0013b574 | 97e68f6a-4c55-48ee-bfa9-30e54e49ad60 | None |  | 921 | Кондиционирование воздуха | [6 empty] | Piping System | [18 empty] | OST_PipingSystem | None | 127 | [106 empty] | ADSK_Кондиционирование_Х4 | [46 empty] | 0 | 2NvezgJ5L8xh_fCELEMXWK | [169 empty] | Piping System | ADSK_Кондиционирование_Х4 | ADSK_Кондиционирование_Х4 | [5 empty] | ADSK_Кондиционирование_Х4 | [573 empty] | Линия горячего газа | [18 empty] | Х4 275 | [43 empty] | 11 | 11 | 10 | 10 | 15 | 15 | 4 | Х4 | Hydronic Return | ADSK_Фреон | 65 | 0 | 130 | None
1291637 | ADSK_Кондиционирование_Х4 | OST_PipingSystem | ADSK_Кондиционирование_Х4 | [8 empty] | Х4 276 | 97e68f6a-4c55-48ee-bfa9-30e54e49ad60-0013b575 | 97e68f6a-4c55-48ee-bfa9-30e54e49ad60 | None |  | 921 | Кондиционирование воздуха | [6 empty] | Piping System | [18 empty] | OST_PipingSystem | None | 127 | [106 empty] | ADSK_Кондиционирование_Х4 | [46 empty] | 0 | 2NvezgJ5L8xh_fCELEMXWL | [169 empty] | Piping System | ADSK_Кондиционирование_Х4 | ADSK_Кондиционирование_Х4 | [5 empty] | ADSK_Кондиционирование_Х4 | [573 empty] | Линия горячего газа | [18 empty] | Х4 276 | [43 empty] | 11 | 11 | 10 | 10 | 15 | 15 | 4 | Х4 | Hydronic Return | ADSK_Фреон | 65 | 0 | 130 | None
1291638 | ADSK_Кондиционирование_Х4 | OST_PipingSystem | ADSK_Кондиционирование_Х4 | [8 empty] | Х4 277 | 97e68f6a-4c55-48ee-bfa9-30e54e49ad60-0013b576 | 97e68f6a-4c55-48ee-bfa9-30e54e49ad60 | None |  | 921 | Кондиционирование воздуха | [6 empty] | Piping System | [18 empty] | OST_PipingSystem | None | 127 | [106 empty] | ADSK_Кондиционирование_Х4 | [46 empty] | 0 | 2NvezgJ5L8xh_fCELEMXWM | [169 empty] | Piping System | ADSK_Кондиционирование_Х4 | ADSK_Кондиционирование_Х4 | [5 empty] | ADSK_Кондиционирование_Х4 | [573 empty] | Линия горячего газа | [18 empty] | Х4 277 | [43 empty] | 11 | 11 | 10 | 10 | 15 | 15 | 4 | Х4 | Hydronic Return | ADSK_Фреон | 65 | 0 | 130 | None
1291639 | ADSK_Кондиционирование_Х4 | OST_PipingSystem | ADSK_Кондиционирование_Х4 | [8 empty] | Х4 278 | 97e68f6a-4c55-48ee-bfa9-30e54e49ad60-0013b577 | 97e68f6a-4c55-48ee-bfa9-30e54e49ad60 | None |  | 921 | Кондиционирование воздуха | [6 empty] | Piping System | [18 empty] | OST_PipingSystem | None | 127 | [106 empty] | ADSK_Кондиционирование_Х4 | [46 empty] | 0 | 2NvezgJ5L8xh_fCELEMXWN | [169 empty] | Piping System | ADSK_Кондиционирование_Х4 | ADSK_Кондиционирование_Х4 | [5 empty] | ADSK_Кондиционирование_Х4 | [573 empty] | Линия горячего газа | [18 empty] | Х4 278 | [43 empty] | 11 | 11 | 10 | 10 | 15 | 15 | 4 | Х4 | Hydronic Return | ADSK_Фреон | 65 | 0 | 130 | None
1291640 | ADSK_Кондиционирование_Х4 | OST_PipingSystem | ADSK_Кондиционирование_Х4 | [8 empty] | Х4 279 | 97e68f6a-4c55-48ee-bfa9-30e54e49ad60-0013b578 | 97e68f6a-4c55-48ee-bfa9-30e54e49ad60 | None |  | 921 | Кондиционирование воздуха | [6 empty] | Piping System | [18 empty] | OST_PipingSystem | None | 127 | [106 empty] | ADSK_Кондиционирование_Х4 | [46 empty] | 0 | 2NvezgJ5L8xh_fCELEMXWO | [169 empty] | Piping System | ADSK_Кондиционирование_Х4 | ADSK_Кондиционирование_Х4 | [5 empty] | ADSK_Кондиционирование_Х4 | [573 empty] | Линия горячего газа | [18 empty] | Х4 279 | [43 empty] | 11 | 11 | 10 | 10 | 15 | 15 | 4 | Х4 | Hydronic Return | ADSK_Фреон | 65 | 0 | 130 | None
1291641 | ADSK_Кондиционирование_Х4 | OST_PipingSystem | ADSK_Кондиционирование_Х4 | [8 empty] | Х4 280 | 97e68f6a-4c55-48ee-bfa9-30e54e49ad60-0013b579 | 97e68f6a-4c55-48ee-bfa9-30e54e49ad60 | None |  | 921 | Кондиционирование воздуха | [6 empty] | Piping System | [18 empty] | OST_PipingSystem | None | 127 | [106 empty] | ADSK_Кондиционирование_Х4 | [46 empty] | 0 | 2NvezgJ5L8xh_fCELEMXWP | [169 empty] | Piping System | ADSK_Кондиционирование_Х4 | ADSK_Кондиционирование_Х4 | [5 empty] | ADSK_Кондиционирование_Х4 | [573 empty] | Линия горячего газа | [18 empty] | Х4 280 | [43 empty] | 11 | 11 | 10 | 10 | 15 | 15 | 4 | Х4 | Hydronic Return | ADSK_Фреон | 65 | 0 | 130 | None
1291642 | ADSK_Кондиционирование_Х4 | OST_PipingSystem | ADSK_Кондиционирование_Х4 | [8 empty] | Х4 281 | 97e68f6a-4c55-48ee-bfa9-30e54e49ad60-0013b57a | 97e68f6a-4c55-48ee-bfa9-30e54e49ad60 | None |  | 921 | Кондиционирование воздуха | [6 empty] | Piping System | [18 empty] | OST_PipingSystem | None | 127 | [106 empty] | ADSK_Кондиционирование_Х4 | [46 empty] | 0 | 2NvezgJ5L8xh_fCELEMXWQ | [169 empty] | Piping System | ADSK_Кондиционирование_Х4 | ADSK_Кондиционирование_Х4 | [5 empty] | ADSK_Кондиционирование_Х4 | [573 empty] | Линия горячего газа | [18 empty] | Х4 281 | [43 empty] | 11 | 11 | 10 | 10 | 15 | 15 | 4 | Х4 | Hydronic Return | ADSK_Фреон | 65 | 0 | 130 | None
1291643 | ADSK_Кондиционирование_Х4 | OST_PipingSystem | ADSK_Кондиционирование_Х4 | [8 empty] | Х4 282 | 97e68f6a-4c55-48ee-bfa9-30e54e49ad60-0013b57b | 97e68f6a-4c55-48ee-bfa9-30e54e49ad60 | None |  | 921 | Кондиционирование воздуха | [6 empty] | Piping System | [18 empty] | OST_PipingSystem | None | 127 | [106 empty] | ADSK_Кондиционирование_Х4 | [46 empty] | 0 | 2NvezgJ5L8xh_fCELEMXWR | [169 empty] | Piping System | ADSK_Кондиционирование_Х4 | ADSK_Кондиционирование_Х4 | [5 empty] | ADSK_Кондиционирование_Х4 | [573 empty] | Линия горячего газа | [18 empty] | Х4 282 | [43 empty] | 11 | 11 | 10 | 10 | 15 | 15 | 4 | Х4 | Hydronic Return | ADSK_Фреон | 65 | 0 | 130 | None
1291644 | ADSK_Кондиционирование_Х4 | OST_PipingSystem | ADSK_Кондиционирование_Х4 | [8 empty] | Х4 283 | 97e68f6a-4c55-48ee-bfa9-30e54e49ad60-0013b57c | 97e68f6a-4c55-48ee-bfa9-30e54e49ad60 | None |  | 921 | Кондиционирование воздуха | [6 empty] | Piping System | [18 empty] | OST_PipingSystem | None | 127 | [106 empty] | ADSK_Кондиционирование_Х4 | [46 empty] | 0 | 2NvezgJ5L8xh_fCELEMXWS | [169 empty] | Piping System | ADSK_Кондиционирование_Х4 | ADSK_Кондиционирование_Х4 | [5 empty] | ADSK_Кондиционирование_Х4 | [573 empty] | Линия горячего газа | [18 empty] | Х4 283 | [43 empty] | 11 | 11 | 10 | 10 | 15 | 15 | 4 | Х4 | Hydronic Return | ADSK_Фреон | 65 | 0 | 130 | None
1291645 | ADSK_Кондиционирование_Х4 | OST_PipingSystem | ADSK_Кондиционирование_Х4 | [8 empty] | Х4 284 | 97e68f6a-4c55-48ee-bfa9-30e54e49ad60-0013b57d | 97e68f6a-4c55-48ee-bfa9-30e54e49ad60 | None |  | 921 | Кондиционирование воздуха | [6 empty] | Piping System | [18 empty] | OST_PipingSystem | None | 127 | [106 empty] | ADSK_Кондиционирование_Х4 | [46 empty] | 0 | 2NvezgJ5L8xh_fCELEMXWT | [169 empty] | Piping System | ADSK_Кондиционирование_Х4 | ADSK_Кондиционирование_Х4 | [5 empty] | ADSK_Кондиционирование_Х4 | [573 empty] | Линия горячего газа | [18 empty] | Х4 284 | [43 empty] | 11 | 11 | 10 | 10 | 15 | 15 | 4 | Х4 | Hydronic Return | ADSK_Фреон | 65 | 0 | 130 | None
1291646 | ADSK_Кондиционирование_Х4 | OST_PipingSystem | ADSK_Кондиционирование_Х4 | [8 empty] | Х4 285 | 97e68f6a-4c55-48ee-bfa9-30e54e49ad60-0013b57e | 97e68f6a-4c55-48ee-bfa9-30e54e49ad60 | None |  | 921 | Кондиционирование воздуха | [6 empty] | Piping System | [18 empty] | OST_PipingSystem | None | 127 | [106 empty] | ADSK_Кондиционирование_Х4 | [46 empty] | 0 | 2NvezgJ5L8xh_fCELEMXWU | [169 empty] | Piping System | ADSK_Кондиционирование_Х4 | ADSK_Кондиционирование_Х4 | [5 empty] | ADSK_Кондиционирование_Х4 | [573 empty] | Линия горячего газа | [18 empty] | Х4 285 | [43 empty] | 11 | 11 | 10 | 10 | 15 | 15 | 4 | Х4 | Hydronic Return | ADSK_Фреон | 65 | 0 | 130 | None
1291647 | ADSK_Кондиционирование_Х4 | OST_PipingSystem | ADSK_Кондиционирование_Х4 | [8 empty] | Х4 286 | 97e68f6a-4c55-48ee-bfa9-30e54e49ad60-0013b57f | 97e68f6a-4c55-48ee-bfa9-30e54e49ad60 | None |  | 921 | Кондиционирование воздуха | [6 empty] | Piping System | [18 empty] | OST_PipingSystem | None | 127 | [106 empty] | ADSK_Кондиционирование_Х4 | [46 empty] | 0 | 2NvezgJ5L8xh_fCELEMXWV | [169 empty] | Piping System | ADSK_Кондиционирование_Х4 | ADSK_Кондиционирование_Х4 | [5 empty] | ADSK_Кондиционирование_Х4 | [573 empty] | Линия горячего газа | [18 empty] | Х4 286 | [43 empty] | 11 | 11 | 10 | 10 | 15 | 15 | 4 | Х4 | Hydronic Return | ADSK_Фреон | 65 | 0 | 130 | None
1291940 | ADSK_Медь дюймовая_Кондиционирование | OST_PipeCurves | ADSK_Медь дюймовая_Кондиционирование |  | TRUE |  |  |  | 0.31164 | 6246.7381 |  | ADSK_Медь дюймовая_Кондиционирование | 97e68f6a-4c55-48ee-bfa9-30e54e49ad60-0013b6a4 | be75d566-49ea-47ad-ad7c-e322221ca34d | None |  | 921 | Кондиционирование воздуха | [6 empty] | Pipe Types | [18 empty] | OST_PipeCurves | None | 74 | [53 empty] | Медь | [52 empty] | ADSK_Медь дюймовая_Кондиционирование | [46 empty] | 0 | 2NvezgJ5L8xh_fCELEMXl4 | 0.003 | [24 empty] | Hydronic Return | [129 empty] | 5.7632 | [8 empty] | Труба медная дюймовая ø15.88x0,89 |  |  |  |  | Pipe Types | ADSK_Медь дюймовая_Кондиционирование | ADSK_Медь дюймовая_Кондиционирование | [5 empty] | ADSK_Медь дюймовая_Кондиционирование | [466 empty] | 0 | 07pqzDwibFqRrKFG$dgCZk | [58 empty] | Трубы | ИС.ТС.1 | м | [23 empty] | None | Новая конструкция | [19 empty] | Труба медная дюймовая | Днар х Стенка | 2833.12 | 2849 | Х4 | ⌀16 мм | 0 | 0.89 | 2834.01 | 2834.01 | 2848.11 | 2848.11 | 2833.12 | 2849 | 2833.12 | 2849 | 2849 | 2833.12 | ADSK_Кондиционирование_Х4 | Х4 179 | 0 | дюймовые медные трубопроводы для кондиционирования | Generic | Медь - Кондиционирование | 2.4962e-12 | 15.88 | 55484.01 | 0 | 15.88 | 0 | 14.1 | 0 | 0.00021277 | 0 | 0 | 0 | 0 | 0 | Кондиционирование | ⌀15.88 | 2841.06 | 0 | 0 | 0 | 2841.06 | 2841.06 | Жилье_15_KV | 88
1291941 | ADSK_Медь дюймовая_Кондиционирование | OST_PipeCurves |  |  | TRUE |  |  |  | 0.31164 | 6246.7381 |  |  | 97e68f6a-4c55-48ee-bfa9-30e54e49ad60-0013b6a5 | 1c6840e6-7ded-4a08-b07a-50d6e74d5738 | None |  | 921 | Кондиционирование воздуха | [6 empty] | Pipe Types | [74 empty] | Медь | [99 empty] | 0 | 2NvezgJ5L8xh_fCELEMXl4 | 0.003 | [24 empty] | Hydronic Return | [129 empty] | 5.7632 | [8 empty] | Труба медная дюймовая ø15.88x0,89 | [565 empty] | None | Новая конструкция | [21 empty] | 2833.12 | 2849 | Х4 | ⌀16 мм | 0 | 0.89 | 2834.01 | 2834.01 | 2848.11 | 2848.11 | [6 empty] | ADSK_Кондиционирование_Х4 | Х4 179 | 0 | дюймовые медные трубопроводы для кондиционирования | Generic | Медь - Кондиционирование | 2.4962e-12 | 15.88 | 55484.01 | 0 | 15.88 | 0 | 14.1 | 0 | 0.00021277 | 0 |  | 0 | 0 | 0 | Кондиционирование | ⌀15.88 | 2841.06 |  | 0 | 0 |  |  | Жилье_15_KV | 88
1291942 | ADSK_Медь дюймовая_Кондиционирование | OST_PipeCurves | ADSK_Медь дюймовая_Кондиционирование |  | TRUE |  |  |  | 0.31349 | 6283.7381 |  | ADSK_Медь дюймовая_Кондиционирование | 97e68f6a-4c55-48ee-bfa9-30e54e49ad60-0013b6a6 | be75d566-49ea-47ad-ad7c-e322221ca34d | None |  | 921 | Кондиционирование воздуха | [6 empty] | Pipe Types | [18 empty] | OST_PipeCurves | None | 74 | [53 empty] | Медь | [52 empty] | ADSK_Медь дюймовая_Кондиционирование | [46 empty] | 0 | 2NvezgJ5L8xh_fCELEMXl6 | 0.003 | [24 empty] | Hydronic Return | [129 empty] | 5.8367 | [8 empty] | Труба медная дюймовая ø15.88x0,89 |  |  |  |  | Pipe Types | ADSK_Медь дюймовая_Кондиционирование | ADSK_Медь дюймовая_Кондиционирование | [5 empty] | ADSK_Медь дюймовая_Кондиционирование | [466 empty] | 0 | 07pqzDwibFqRrKFG$dgCZk | [58 empty] | Трубы | ИС.ТС.1 | м | [23 empty] | None | Новая конструкция | [19 empty] | Труба медная дюймовая | Днар х Стенка | 2833.12 | 2849 | Х4 | ⌀16 мм | 0 | 0.89 | 2834.01 | 2834.01 | 2848.11 | 2848.11 | 2833.12 | 2849 | 2833.12 | 2849 | 2849 | 2833.12 | ADSK_Кондиционирование_Х4 | Х4 181 | 0 | дюймовые медные трубопроводы для кондиционирования | Generic | Медь - Кондиционирование | 0 | 15.88 | 55484.01 | 0 | 15.88 | 0 | 14.1 | 0 | 0.00021277 | 0 | 0 | 0 | 0 | 0 | Кондиционирование | ⌀15.88 | 2841.06 | 0 | 0 | 0 | 2841.06 | 2841.06 | Жилье_15_KV | 88
1291943 | ADSK_Медь дюймовая_Кондиционирование | OST_PipeCurves |  |  | TRUE |  |  |  | 0.31349 | 6283.7381 |  |  | 97e68f6a-4c55-48ee-bfa9-30e54e49ad60-0013b6a7 | 1c6840e6-7ded-4a08-b07a-50d6e74d5738 | None |  | 921 | Кондиционирование воздуха | [6 empty] | Pipe Types | [74 empty] | Медь | [99 empty] | 0 | 2NvezgJ5L8xh_fCELEMXl6 | 0.003 | [24 empty] | Hydronic Return | [129 empty] | 5.8367 | [8 empty] | Труба медная дюймовая ø15.88x0,89 | [565 empty] | None | Новая конструкция | [21 empty] | 2833.12 | 2849 | Х4 | ⌀16 мм | 0 | 0.89 | 2834.01 | 2834.01 | 2848.11 | 2848.11 | [6 empty] | ADSK_Кондиционирование_Х4 | Х4 181 | 0 | дюймовые медные трубопроводы для кондиционирования | Generic | Медь - Кондиционирование | 0 | 15.88 | 55484.01 | 0 | 15.88 | 0 | 14.1 | 0 | 0.00021277 | 0 |  | 0 | 0 | 0 | Кондиционирование | ⌀15.88 | 2841.06 |  | 0 | 0 |  |  | Жилье_15_KV | 88
1291944 | ADSK_Медь дюймовая_Кондиционирование | OST_PipeCurves | ADSK_Медь дюймовая_Кондиционирование |  | TRUE |  |  |  | 0.18952 | 6336.6381 |  | ADSK_Медь дюймовая_Кондиционирование | 97e68f6a-4c55-48ee-bfa9-30e54e49ad60-0013b6a8 | be75d566-49ea-47ad-ad7c-e322221ca34d | None |  | 921 | Кондиционирование воздуха | [6 empty] | Pipe Types | [18 empty] | OST_PipeCurves | None | 74 | [53 empty] | Медь | [52 empty] | ADSK_Медь дюймовая_Кондиционирование | [46 empty] | 0 | 2NvezgJ5L8xh_fCELEMXl8 | 0.003 | [24 empty] | Hydronic Return | [129 empty] | 5.9102 | [8 empty] | Труба медная дюймовая ø15.88x0,89 |  |  |  |  | Pipe Types | ADSK_Медь дюймовая_Кондиционирование | ADSK_Медь дюймовая_Кондиционирование | [5 empty] | ADSK_Медь дюймовая_Кондиционирование | [466 empty] | 0 | 07pqzDwibFqRrKFG$dgCZk | [58 empty] | Трубы | ИС.ТС.1 | м | [23 empty] | None | Новая конструкция | [19 empty] | Труба медная дюймовая | Днар х Стенка | 2839.48 | 2849 | Х4 | ⌀10 мм | 0 | 0.81 | 2840.29 | 2840.29 | 2848.19 | 2848.19 | 2839.48 | 2849 | 2839.48 | 2849 | 2849 | 2839.48 | ADSK_Кондиционирование_Х4 | Х4 182 | 0 | дюймовые медные трубопроводы для кондиционирования | Generic | Медь - Кондиционирование | 0 | 9.52 | 55490.29 | 0 | 9.52 | 0 | 7.9 | 0 | 0.00021277 | 0 | 0 | 0 | 0 | 0 | Кондиционирование | ⌀9.52 | 2844.24 | 0 | 0 | 0 | 2844.24 | 2844.24 | Жилье_15_KV | 52
1291945 | ADSK_Медь дюймовая_Кондиционирование | OST_PipeCurves |  |  | TRUE |  |  |  | 0.18952 | 6336.6381 |  |  | 97e68f6a-4c55-48ee-bfa9-30e54e49ad60-0013b6a9 | 1c6840e6-7ded-4a08-b07a-50d6e74d5738 | None |  | 921 | Кондиционирование воздуха | [6 empty] | Pipe Types | [74 empty] | Медь | [99 empty] | 0 | 2NvezgJ5L8xh_fCELEMXl8 | 0.003 | [24 empty] | Hydronic Return | [129 empty] | 5.9102 | [8 empty] | Труба медная дюймовая ø15.88x0,89 | [565 empty] | None | Новая конструкция | [21 empty] | 2839.48 | 2849 | Х4 | ⌀10 мм | 0 | 0.81 | 2840.29 | 2840.29 | 2848.19 | 2848.19 | [6 empty] | ADSK_Кондиционирование_Х4 | Х4 182 | 0 | дюймовые медные трубопроводы для кондиционирования | Generic | Медь - Кондиционирование | 0 | 9.52 | 55490.29 | 0 | 9.52 | 0 | 7.9 | 0 | 0.00021277 | 0 |  | 0 | 0 | 0 | Кондиционирование | ⌀9.52 | 2844.24 |  | 0 | 0 |  |  | Жилье_15_KV | 52
1291946 | ADSK_Медь дюймовая_Кондиционирование | OST_PipeCurves | ADSK_Медь дюймовая_Кондиционирование |  | TRUE |  |  |  | 0.19062 | 6373.6381 |  | ADSK_Медь дюймовая_Кондиционирование | 97e68f6a-4c55-48ee-bfa9-30e54e49ad60-0013b6aa | be75d566-49ea-47ad-ad7c-e322221ca34d | None |  | 921 | Кондиционирование воздуха | [6 empty] | Pipe Types | [18 empty] | OST_PipeCurves | None | 74 | [53 empty] | Медь | [52 empty] | ADSK_Медь дюймовая_Кондиционирование | [46 empty] | 0 | 2NvezgJ5L8xh_fCELEMXlA | 0.003 | [24 empty] | Hydronic Return | [129 empty] | 7.16 | [8 empty] | Труба медная дюймовая ø15.88x0,89 |  |  |  |  | Pipe Types | ADSK_Медь дюймовая_Кондиционирование | ADSK_Медь дюймовая_Кондиционирование | [5 empty] | ADSK_Медь дюймовая_Кондиционирование | [466 empty] | 0 | 07pqzDwibFqRrKFG$dgCZk | [58 empty] | Трубы | ИС.ТС.1 | м | [23 empty] | None | Новая конструкция | [19 empty] | Труба медная дюймовая | Днар х Стенка | 2839.48 | 2849 | Х4 | ⌀10 мм | 0 | 0.81 | 2840.29 | 2840.29 | 2848.19 | 2848.19 | 2839.48 | 2849 | 2839.48 | 2849 | 2849 | 2839.48 | ADSK_Кондиционирование_Х4 | Х4 183 | 0 | дюймовые медные трубопроводы для кондиционирования | Generic | Медь - Кондиционирование | 0 | 9.52 | 55490.29 | 0 | 9.52 | 0 | 7.9 | 0 | 0.00021277 | 0 | 0 | 0 | 0 | 0 | Кондиционирование | ⌀9.52 | 2844.24 | 0 | 0 | 0 | 2844.24 | 2844.24 | Жилье_15_KV | 52
1291947 | ADSK_Медь дюймовая_Кондиционирование | OST_PipeCurves |  |  | TRUE |  |  |  | 0.19062 | 6373.6381 |  |  | 97e68f6a-4c55-48ee-bfa9-30e54e49ad60-0013b6ab | 1c6840e6-7ded-4a08-b07a-50d6e74d5738 | None |  | 921 | Кондиционирование воздуха | [6 empty] | Pipe Types | [74 empty] | Медь | [99 empty] | 0 | 2NvezgJ5L8xh_fCELEMXlA | 0.003 | [24 empty] | Hydronic Return | [129 empty] | 7.16 | [8 empty] | Труба медная дюймовая ø15.88x0,89 | [565 empty] | None | Новая конструкция | [21 empty] | 2839.48 | 2849 | Х4 | ⌀10 мм | 0 | 0.81 | 2840.29 | 2840.29 | 2848.19 | 2848.19 | [6 empty] | ADSK_Кондиционирование_Х4 | Х4 183 | 0 | дюймовые медные трубопроводы для кондиционирования | Generic | Медь - Кондиционирование | 0 | 9.52 | 55490.29 | 0 | 9.52 | 0 | 7.9 | 0 | 0.00021277 | 0 |  | 0 | 0 | 0 | Кондиционирование | ⌀9.52 | 2844.24 |  | 0 | 0 |  |  | Жилье_15_KV | 52
1291948 | ADSK_Медь дюймовая_Кондиционирование | OST_PipeCurves | ADSK_Медь дюймовая_Кондиционирование |  | TRUE |  |  |  | 0.12694 | 6363.0631 |  | ADSK_Медь дюймовая_Кондиционирование | 97e68f6a-4c55-48ee-bfa9-30e54e49ad60-0013b6ac | be75d566-49ea-47ad-ad7c-e322221ca34d | None |  | 921 | Кондиционирование воздуха | [6 empty] | Pipe Types | [18 empty] | OST_PipeCurves | None | 74 | [53 empty] | Медь | [52 empty] | ADSK_Медь дюймовая_Кондиционирование | [46 empty] | 0 | 2NvezgJ5L8xh_fCELEMXlC | 0.003 | [24 empty] | Hydronic Return | [129 empty] | 7.16 | [8 empty] | Труба медная дюймовая ø9.52x0,81 |  |  |  |  | Pipe Types | ADSK_Медь дюймовая_Кондиционирование | ADSK_Медь дюймовая_Кондиционирование | [5 empty] | ADSK_Медь дюймовая_Кондиционирование | [466 empty] | 0 | 07pqzDwibFqRrKFG$dgCZk | [58 empty] | Трубы | ИС.ТС.1 | м | [23 empty] | None | Новая конструкция | [19 empty] | Труба медная дюймовая | Днар х Стенка | 2842.65 | 2849 | Х4 | ⌀6 мм | 0 | 0.76 | 2843.41 | 2843.41 | 2848.24 | 2848.24 | 2842.65 | 2849 | 2842.65 | 2849 | 2849 | 2842.65 | ADSK_Кондиционирование_Х4 | Х4 185 | 0 | дюймовые медные трубопроводы для кондиционирования | Generic | Медь - Кондиционирование | -2.4506e-12 | 6.35 | 55493.41 | 0 | 6.35 | 0 | 4.83 | 0 | 0.00037975 | 0 | 0 | 0 | 0 | 0 | Кондиционирование | ⌀6.35 | 2845.825 | 0 | 0 | 0 | 2845.825 | 2845.825 | Жилье_15_KV | 35
1291949 | ADSK_Медь дюймовая_Кондиционирование | OST_PipeCurves |  |  | TRUE |  |  |  | 0.12694 | 6363.0631 |  |  | 97e68f6a-4c55-48ee-bfa9-30e54e49ad60-0013b6ad | 1c6840e6-7ded-4a08-b07a-50d6e74d5738 | None |  | 921 | Кондиционирование воздуха | [6 empty] | Pipe Types | [74 empty] | Медь | [99 empty] | 0 | 2NvezgJ5L8xh_fCELEMXlC | 0.003 | [24 empty] | Hydronic Return | [129 empty] | 7.16 | [8 empty] | Труба медная дюймовая ø9.52x0,81 | [565 empty] | None | Новая конструкция | [21 empty] | 2842.65 | 2849 | Х4 | ⌀6 мм | 0 | 0.76 | 2843.41 | 2843.41 | 2848.24 | 2848.24 | [6 empty] | ADSK_Кондиционирование_Х4 | Х4 185 | 0 | дюймовые медные трубопроводы для кондиционирования | Generic | Медь - Кондиционирование | -2.4506e-12 | 6.35 | 55493.41 | 0 | 6.35 | 0 | 4.83 | 0 | 0.00037975 | 0 |  | 0 | 0 | 0 | Кондиционирование | ⌀6.35 | 2845.825 |  | 0 | 0 |  |  | Жилье_15_KV | 35
1291950 | ADSK_Медь дюймовая_Кондиционирование | OST_PipeCurves | ADSK_Медь дюймовая_Кондиционирование |  | TRUE |  |  |  | 0.18786 | 6281.1381 |  | ADSK_Медь дюймовая_Кондиционирование | 97e68f6a-4c55-48ee-bfa9-30e54e49ad60-0013b6ae | be75d566-49ea-47ad-ad7c-e322221ca34d | None |  | 921 | Кондиционирование воздуха | [6 empty] | Pipe Types | [18 empty] | OST_PipeCurves | None | 74 | [53 empty] | Медь | [52 empty] | ADSK_Медь дюймовая_Кондиционирование | [46 empty] | 0 | 2NvezgJ5L8xh_fCELEMXlE | 0.003 | [24 empty] | Hydronic Return | [129 empty] | 5.8299 | [8 empty] | Труба медная дюймовая ø9.52x0,81 |  |  |  |  | Pipe Types | ADSK_Медь дюймовая_Кондиционирование | ADSK_Медь дюймовая_Кондиционирование | [5 empty] | ADSK_Медь дюймовая_Кондиционирование | [466 empty] | 0 | 07pqzDwibFqRrKFG$dgCZk | [58 empty] | Трубы | ИС.ТС.1 | м | [23 empty] | None | Новая конструкция | [19 empty] | Труба медная дюймовая | Днар х Стенка | 2839.48 | 2849 | Х4 | ⌀10 мм | 0 | 0.81 | 2840.29 | 2840.29 | 2848.19 | 2848.19 | 2839.48 | 2849 | 2839.48 | 2849 | 2849 | 2839.48 | ADSK_Кондиционирование_Х4 | Х4 186 | 0 | дюймовые медные трубопроводы для кондиционирования | Generic | Медь - Кондиционирование | 2.4826e-12 | 9.52 | 55490.29 | 0 | 9.52 | 0 | 7.9 | 0 | 0.00037975 | 0 | 0 | 0 | 0 | 0 | Кондиционирование | ⌀9.52 | 2844.24 | 0 | 0 | 0 | 2844.24 | 2844.24 | Жилье_15_KV | 52
1291951 | ADSK_Медь дюймовая_Кондиционирование | OST_PipeCurves |  |  | TRUE |  |  |  | 0.18786 | 6281.1381 |  |  | 97e68f6a-4c55-48ee-bfa9-30e54e49ad60-0013b6af | 1c6840e6-7ded-4a08-b07a-50d6e74d5738 | None |  | 921 | Кондиционирование воздуха | [6 empty] | Pipe Types | [74 empty] | Медь | [99 empty] | 0 | 2NvezgJ5L8xh_fCELEMXlE | 0.003 | [24 empty] | Hydronic Return | [129 empty] | 5.8299 | [8 empty] | Труба медная дюймовая ø9.52x0,81 | [565 empty] | None | Новая конструкция | [21 empty] | 2839.48 | 2849 | Х4 | ⌀10 мм | 0 | 0.81 | 2840.29 | 2840.29 | 2848.19 | 2848.19 | [6 empty] | ADSK_Кондиционирование_Х4 | Х4 186 | 0 | дюймовые медные трубопроводы для кондиционирования | Generic | Медь - Кондиционирование | 2.4826e-12 | 9.52 | 55490.29 | 0 | 9.52 | 0 | 7.9 | 0 | 0.00037975 | 0 |  | 0 | 0 | 0 | Кондиционирование | ⌀9.52 | 2844.24 |  | 0 | 0 |  |  | Жилье_15_KV | 52
1291952 | ADSK_Медь дюймовая_Кондиционирование | OST_PipeCurves | ADSK_Медь дюймовая_Кондиционирование |  | TRUE |  |  |  | 0.18673 | 6243.6381 |  | ADSK_Медь дюймовая_Кондиционирование | 97e68f6a-4c55-48ee-bfa9-30e54e49ad60-0013b6b0 | be75d566-49ea-47ad-ad7c-e322221ca34d | None |  | 921 | Кондиционирование воздуха | [6 empty] | Pipe Types | [18 empty] | OST_PipeCurves | None | 74 | [53 empty] | Медь | [52 empty] | ADSK_Медь дюймовая_Кондиционирование | [46 empty] | 0 | 2NvezgJ5L8xh_fCELEMXlG | 0.003 | [24 empty] | Hydronic Return | [129 empty] | 5.7564 | [8 empty] | Труба медная дюймовая ø9.52x0,81 |  |  |  |  | Pipe Types | ADSK_Медь дюймовая_Кондиционирование | ADSK_Медь дюймовая_Кондиционирование | [5 empty] | ADSK_Медь дюймовая_Кондиционирование | [466 empty] | 0 | 07pqzDwibFqRrKFG$dgCZk | [58 empty] | Трубы | ИС.ТС.1 | м | [23 empty] | None | Новая конструкция | [19 empty] | Труба медная дюймовая | Днар х Стенка | 2839.48 | 2849 | Х4 | ⌀10 мм | 0 | 0.81 | 2840.29 | 2840.29 | 2848.19 | 2848.19 | 2839.48 | 2849 | 2839.48 | 2849 | 2849 | 2839.48 | ADSK_Кондиционирование_Х4 | Х4 187 | 0 | дюймовые медные трубопроводы для кондиционирования | Generic | Медь - Кондиционирование | 2.4975e-12 | 9.52 | 55490.29 | 0 | 9.52 | 0 | 7.9 | 0 | 0.00037975 | 0 | 0 | 0 | 0 | 0 | Кондиционирование | ⌀9.52 | 2844.24 | 0 | 0 | 0 | 2844.24 | 2844.24 | Жилье_15_KV | 52
1291953 | ADSK_Медь дюймовая_Кондиционирование | OST_PipeCurves |  |  | TRUE |  |  |  | 0.18673 | 6243.6381 |  |  | 97e68f6a-4c55-48ee-bfa9-30e54e49ad60-0013b6b1 | 1c6840e6-7ded-4a08-b07a-50d6e74d5738 | None |  | 921 | Кондиционирование воздуха | [6 empty] | Pipe Types | [74 empty] | Медь | [99 empty] | 0 | 2NvezgJ5L8xh_fCELEMXlG | 0.003 | [24 empty] | Hydronic Return | [129 empty] | 5.7564 | [8 empty] | Труба медная дюймовая ø9.52x0,81 | [565 empty] | None | Новая конструкция | [21 empty] | 2839.48 | 2849 | Х4 | ⌀10 мм | 0 | 0.81 | 2840.29 | 2840.29 | 2848.19 | 2848.19 | [6 empty] | ADSK_Кондиционирование_Х4 | Х4 187 | 0 | дюймовые медные трубопроводы для кондиционирования | Generic | Медь - Кондиционирование | 2.4975e-12 | 9.52 | 55490.29 | 0 | 9.52 | 0 | 7.9 | 0 | 0.00037975 | 0 |  | 0 | 0 | 0 | Кондиционирование | ⌀9.52 | 2844.24 |  | 0 | 0 |  |  | Жилье_15_KV | 52
1291954 | ADSK_Медь дюймовая_Кондиционирование | OST_PipeCurves | ADSK_Медь дюймовая_Кондиционирование |  | TRUE |  |  |  | 0.1262 | 6326.0631 |  | ADSK_Медь дюймовая_Кондиционирование | 97e68f6a-4c55-48ee-bfa9-30e54e49ad60-0013b6b2 | be75d566-49ea-47ad-ad7c-e322221ca34d | None |  | 921 | Кондиционирование воздуха | [6 empty] | Pipe Types | [18 empty] | OST_PipeCurves | None | 74 | [53 empty] | Медь | [52 empty] | ADSK_Медь дюймовая_Кондиционирование | [46 empty] | 0 | 2NvezgJ5L8xh_fCELEMXlI | 0.003 | [24 empty] | Hydronic Return | [129 empty] | 5.9034 | [8 empty] | Труба медная дюймовая ø9.52x0,81 |  |  |  |  | Pipe Types | ADSK_Медь дюймовая_Кондиционирование | ADSK_Медь дюймовая_Кондиционирование | [5 empty] | ADSK_Медь дюймовая_Кондиционирование | [466 empty] | 0 | 07pqzDwibFqRrKFG$dgCZk | [58 empty] | Трубы | ИС.ТС.1 | м | [23 empty] | None | Новая конструкция | [19 empty] | Труба медная дюймовая | Днар х Стенка | 2842.65 | 2849 | Х4 | ⌀6 мм | 0 | 0.76 | 2843.41 | 2843.41 | 2848.24 | 2848.24 | 2842.65 | 2849 | 2842.65 | 2849 | 2849 | 2842.65 | ADSK_Кондиционирование_Х4 | Х4 188 | 0 | дюймовые медные трубопроводы для кондиционирования | Generic | Медь - Кондиционирование | 2.4649e-12 | 6.35 | 55493.41 | 0 | 6.35 | 0 | 4.83 | 0 | 0.00037975 | 0 | 0 | 0 | 0 | 0 | Кондиционирование | ⌀6.35 | 2845.825 | 0 | 0 | 0 | 2845.825 | 2845.825 | Жилье_15_KV | 35
1291955 | ADSK_Медь дюймовая_Кондиционирование | OST_PipeCurves |  |  | TRUE |  |  |  | 0.1262 | 6326.0631 |  |  | 97e68f6a-4c55-48ee-bfa9-30e54e49ad60-0013b6b3 | 1c6840e6-7ded-4a08-b07a-50d6e74d5738 | None |  | 921 | Кондиционирование воздуха | [6 empty] | Pipe Types | [74 empty] | Медь | [99 empty] | 0 | 2NvezgJ5L8xh_fCELEMXlI | 0.003 | [24 empty] | Hydronic Return | [129 empty] | 5.9034 | [8 empty] | Труба медная дюймовая ø9.52x0,81 | [565 empty] | None | Новая конструкция | [21 empty] | 2842.65 | 2849 | Х4 | ⌀6 мм | 0 | 0.76 | 2843.41 | 2843.41 | 2848.24 | 2848.24 | [6 empty] | ADSK_Кондиционирование_Х4 | Х4 188 | 0 | дюймовые медные трубопроводы для кондиционирования | Generic | Медь - Кондиционирование | 2.4649e-12 | 6.35 | 55493.41 | 0 | 6.35 | 0 | 4.83 | 0 | 0.00037975 | 0 |  | 0 | 0 | 0 | Кондиционирование | ⌀6.35 | 2845.825 |  | 0 | 0 |  |  | Жилье_15_KV | 35
1291956 | ADSK_Медь дюймовая_Кондиционирование | OST_PipeCurves | ADSK_Медь дюймовая_Кондиционирование |  | TRUE |  |  |  | 0.19007 | 6355.1381 |  | ADSK_Медь дюймовая_Кондиционирование | 97e68f6a-4c55-48ee-bfa9-30e54e49ad60-0013b6b4 | be75d566-49ea-47ad-ad7c-e322221ca34d | None |  | 921 | Кондиционирование воздуха | [6 empty] | Pipe Types | [18 empty] | OST_PipeCurves | None | 74 | [53 empty] | Медь | [52 empty] | ADSK_Медь дюймовая_Кондиционирование | [46 empty] | 0 | 2NvezgJ5L8xh_fCELEMXlK | 0.003 | [24 empty] | Hydronic Return | [129 empty] | 5.6669 | [8 empty] | Труба медная дюймовая ø15.88x0,89 |  |  |  |  | Pipe Types | ADSK_Медь дюймовая_Кондиционирование | ADSK_Медь дюймовая_Кондиционирование | [5 empty] | ADSK_Медь дюймовая_Кондиционирование | [466 empty] | 0 | 07pqzDwibFqRrKFG$dgCZk | [58 empty] | Трубы | ИС.ТС.1 | м | [23 empty] | None | Новая конструкция | [19 empty] | Труба медная дюймовая | Днар х Стенка | 2839.48 | 2849 | Х4 | ⌀10 мм | 0 | 0.81 | 2840.29 | 2840.29 | 2848.19 | 2848.19 | 2839.48 | 2849 | 2839.48 | 2849 | 2849 | 2839.48 | ADSK_Кондиционирование_Х4 | Х4 189 | 0 | дюймовые медные трубопроводы для кондиционирования | Generic | Медь - Кондиционирование | 2.4537e-12 | 9.52 | 55490.29 | 0 | 9.52 | 0 | 7.9 | 0 | 0.00021277 | 0 | 0 | 0 | 0 | 0 | Кондиционирование | ⌀9.52 | 2844.24 | 0 | 0 | 0 | 2844.24 | 2844.24 | Жилье_15_KV | 52
1291957 | ADSK_Медь дюймовая_Кондиционирование | OST_PipeCurves |  |  | TRUE |  |  |  | 0.19007 | 6355.1381 |  |  | 97e68f6a-4c55-48ee-bfa9-30e54e49ad60-0013b6b5 | 1c6840e6-7ded-4a08-b07a-50d6e74d5738 | None |  | 921 | Кондиционирование воздуха | [6 empty] | Pipe Types | [74 empty] | Медь | [99 empty] | 0 | 2NvezgJ5L8xh_fCELEMXlK | 0.003 | [24 empty] | Hydronic Return | [129 empty] | 5.6669 | [8 empty] | Труба медная дюймовая ø15.88x0,89 | [565 empty] | None | Новая конструкция | [21 empty] | 2839.48 | 2849 | Х4 | ⌀10 мм | 0 | 0.81 | 2840.29 | 2840.29 | 2848.19 | 2848.19 | [6 empty] | ADSK_Кондиционирование_Х4 | Х4 189 | 0 | дюймовые медные трубопроводы для кондиционирования | Generic | Медь - Кондиционирование | 2.4537e-12 | 9.52 | 55490.29 | 0 | 9.52 | 0 | 7.9 | 0 | 0.00021277 | 0 |  | 0 | 0 | 0 | Кондиционирование | ⌀9.52 | 2844.24 |  | 0 | 0 |  |  | Жилье_15_KV | 52
1291958 | ADSK_Медь дюймовая_Кондиционирование | OST_PipeCurves | ADSK_Медь дюймовая_Кондиционирование |  | TRUE |  |  |  | 0.12731 | 6381.5631 |  | ADSK_Медь дюймовая_Кондиционирование | 97e68f6a-4c55-48ee-bfa9-30e54e49ad60-0013b6b6 | be75d566-49ea-47ad-ad7c-e322221ca34d | None |  | 921 | Кондиционирование воздуха | [6 empty] | Pipe Types | [18 empty] | OST_PipeCurves | None | 74 | [53 empty] | Медь | [52 empty] | ADSK_Медь дюймовая_Кондиционирование | [46 empty] | 0 | 2NvezgJ5L8xh_fCELEMXlM | 0.003 | [24 empty] | Hydronic Return | [129 empty] | 5.7055 | [8 empty] | Труба медная дюймовая ø9.52x0,81 |  |  |  |  | Pipe Types | ADSK_Медь дюймовая_Кондиционирование | ADSK_Медь дюймовая_Кондиционирование | [5 empty] | ADSK_Медь дюймовая_Кондиционирование | [466 empty] | 0 | 07pqzDwibFqRrKFG$dgCZk | [58 empty] | Трубы | ИС.ТС.1 | м | [23 empty] | None | Новая конструкция | [19 empty] | Труба медная дюймовая | Днар х Стенка | 2842.65 | 2849 | Х4 | ⌀6 мм | 0 | 0.76 | 2843.41 | 2843.41 | 2848.24 | 2848.24 | 2842.65 | 2849 | 2842.65 | 2849 | 2849 | 2842.65 | ADSK_Кондиционирование_Х4 | Х4 190 | 0 | дюймовые медные трубопроводы для кондиционирования | Generic | Медь - Кондиционирование | 0 | 6.35 | 55493.41 | 0 | 6.35 | 0 | 4.83 | 0 | 0.00037975 | 0 | 0 | 0 | 0 | 0 | Кондиционирование | ⌀6.35 | 2845.825 | 0 | 0 | 0 | 2845.825 | 2845.825 | Жилье_15_KV | 35
1291959 | ADSK_Медь дюймовая_Кондиционирование | OST_PipeCurves |  |  | TRUE |  |  |  | 0.12731 | 6381.5631 |  |  | 97e68f6a-4c55-48ee-bfa9-30e54e49ad60-0013b6b7 | 1c6840e6-7ded-4a08-b07a-50d6e74d5738 | None |  | 921 | Кондиционирование воздуха | [6 empty] | Pipe Types | [74 empty] | Медь | [99 empty] | 0 | 2NvezgJ5L8xh_fCELEMXlM | 0.003 | [24 empty] | Hydronic Return | [129 empty] | 5.7055 | [8 empty] | Труба медная дюймовая ø9.52x0,81 | [565 empty] | None | Новая конструкция | [21 empty] | 2842.65 | 2849 | Х4 | ⌀6 мм | 0 | 0.76 | 2843.41 | 2843.41 | 2848.24 | 2848.24 | [6 empty] | ADSK_Кондиционирование_Х4 | Х4 190 | 0 | дюймовые медные трубопроводы для кондиционирования | Generic | Медь - Кондиционирование | 0 | 6.35 | 55493.41 | 0 | 6.35 | 0 | 4.83 | 0 | 0.00037975 | 0 |  | 0 | 0 | 0 | Кондиционирование | ⌀6.35 | 2845.825 |  | 0 | 0 |  |  | Жилье_15_KV | 35
1291960 | ADSK_Медь дюймовая_Кондиционирование | OST_PipeCurves | ADSK_Медь дюймовая_Кондиционирование |  | TRUE |  |  |  | 0.18896 | 6318.1381 |  | ADSK_Медь дюймовая_Кондиционирование | 97e68f6a-4c55-48ee-bfa9-30e54e49ad60-0013b6b8 | be75d566-49ea-47ad-ad7c-e322221ca34d | None |  | 921 | Кондиционирование воздуха | [6 empty] | Pipe Types | [18 empty] | OST_PipeCurves | None | 74 | [53 empty] | Медь | [52 empty] | ADSK_Медь дюймовая_Кондиционирование | [46 empty] | 0 | 2NvezgJ5L8xh_fCELEMXlO | 0.003 | [24 empty] | Hydronic Return | [129 empty] | 5.6669 | [8 empty] | Труба медная дюймовая ø15.88x0,89 |  |  |  |  | Pipe Types | ADSK_Медь дюймовая_Кондиционирование | ADSK_Медь дюймовая_Кондиционирование | [5 empty] | ADSK_Медь дюймовая_Кондиционирование | [466 empty] | 0 | 07pqzDwibFqRrKFG$dgCZk | [58 empty] | Трубы | ИС.ТС.1 | м | [23 empty] | None | Новая конструкция | [19 empty] | Труба медная дюймовая | Днар х Стенка | 2839.48 | 2849 | Х4 | ⌀10 мм | 0 | 0.81 | 2840.29 | 2840.29 | 2848.19 | 2848.19 | 2839.48 | 2849 | 2839.48 | 2849 | 2849 | 2839.48 | ADSK_Кондиционирование_Х4 | Х4 193 | 0 | дюймовые медные трубопроводы для кондиционирования | Generic | Медь - Кондиционирование | 2.468e-12 | 9.52 | 55490.29 | 0 | 9.52 | 0 | 7.9 | 0 | 0.00021277 | 0 | 0 | 0 | 0 | 0 | Кондиционирование | ⌀9.52 | 2844.24 | 0 | 0 | 0 | 2844.24 | 2844.24 | Жилье_15_KV | 52
1291961 | ADSK_Медь дюймовая_Кондиционирование | OST_PipeCurves |  |  | TRUE |  |  |  | 0.18896 | 6318.1381 |  |  | 97e68f6a-4c55-48ee-bfa9-30e54e49ad60-0013b6b9 | 1c6840e6-7ded-4a08-b07a-50d6e74d5738 | None |  | 921 | Кондиционирование воздуха | [6 empty] | Pipe Types | [74 empty] | Медь | [99 empty] | 0 | 2NvezgJ5L8xh_fCELEMXlO | 0.003 | [24 empty] | Hydronic Return | [129 empty] | 5.6669 | [8 empty] | Труба медная дюймовая ø15.88x0,89 | [565 empty] | None | Новая конструкция | [21 empty] | 2839.48 | 2849 | Х4 | ⌀10 мм | 0 | 0.81 | 2840.29 | 2840.29 | 2848.19 | 2848.19 | [6 empty] | ADSK_Кондиционирование_Х4 | Х4 193 | 0 | дюймовые медные трубопроводы для кондиционирования | Generic | Медь - Кондиционирование | 2.468e-12 | 9.52 | 55490.29 | 0 | 9.52 | 0 | 7.9 | 0 | 0.00021277 | 0 |  | 0 | 0 | 0 | Кондиционирование | ⌀9.52 | 2844.24 |  | 0 | 0 |  |  | Жилье_15_KV | 52
1291962 | ADSK_Медь дюймовая_Кондиционирование | OST_PipeCurves | ADSK_Медь дюймовая_Кондиционирование |  | TRUE |  |  |  | 0.12657 | 6344.5631 |  | ADSK_Медь дюймовая_Кондиционирование | 97e68f6a-4c55-48ee-bfa9-30e54e49ad60-0013b6ba | be75d566-49ea-47ad-ad7c-e322221ca34d | None |  | 921 | Кондиционирование воздуха | [6 empty] | Pipe Types | [18 empty] | OST_PipeCurves | None | 74 | [53 empty] | Медь | [52 empty] | ADSK_Медь дюймовая_Кондиционирование | [46 empty] | 0 | 2NvezgJ5L8xh_fCELEMXlQ | 0.003 | [24 empty] | Hydronic Return | [129 empty] | 5.7055 | [8 empty] | Труба медная дюймовая ø9.52x0,81 |  |  |  |  | Pipe Types | ADSK_Медь дюймовая_Кондиционирование | ADSK_Медь дюймовая_Кондиционирование | [5 empty] | ADSK_Медь дюймовая_Кондиционирование | [466 empty] | 0 | 07pqzDwibFqRrKFG$dgCZk | [58 empty] | Трубы | ИС.ТС.1 | м | [23 empty] | None | Новая конструкция | [19 empty] | Труба медная дюймовая | Днар х Стенка | 2842.65 | 2849 | Х4 | ⌀6 мм | 0 | 0.76 | 2843.41 | 2843.41 | 2848.24 | 2848.24 | 2842.65 | 2849 | 2842.65 | 2849 | 2849 | 2842.65 | ADSK_Кондиционирование_Х4 | Х4 194 | 0 | дюймовые медные трубопроводы для кондиционирования | Generic | Медь - Кондиционирование | 0 | 6.35 | 55493.41 | 0 | 6.35 | 0 | 4.83 | 0 | 0.00037975 | 0 | 0 | 0 | 0 | 0 | Кондиционирование | ⌀6.35 | 2845.825 | 0 | 0 | 0 | 2845.825 | 2845.825 | Жилье_15_KV | 35
1291963 | ADSK_Медь дюймовая_Кондиционирование | OST_PipeCurves |  |  | TRUE |  |  |  | 0.12657 | 6344.5631 |  |  | 97e68f6a-4c55-48ee-bfa9-30e54e49ad60-0013b6bb | 1c6840e6-7ded-4a08-b07a-50d6e74d5738 | None |  | 921 | Кондиционирование воздуха | [6 empty] | Pipe Types | [74 empty] | Медь | [99 empty] | 0 | 2NvezgJ5L8xh_fCELEMXlQ | 0.003 | [24 empty] | Hydronic Return | [129 empty] | 5.7055 | [8 empty] | Труба медная дюймовая ø9.52x0,81 | [565 empty] | None | Новая конструкция | [21 empty] | 2842.65 | 2849 | Х4 | ⌀6 мм | 0 | 0.76 | 2843.41 | 2843.41 | 2848.24 | 2848.24 | [6 empty] | ADSK_Кондиционирование_Х4 | Х4 194 | 0 | дюймовые медные трубопроводы для кондиционирования | Generic | Медь - Кондиционирование | 0 | 6.35 | 55493.41 | 0 | 6.35 | 0 | 4.83 | 0 | 0.00037975 | 0 |  | 0 | 0 | 0 | Кондиционирование | ⌀6.35 | 2845.825 |  | 0 | 0 |  |  | Жилье_15_KV | 35
1291964 | ADSK_Медь дюймовая_Кондиционирование | OST_PipeCurves | ADSK_Медь дюймовая_Кондиционирование |  | TRUE |  |  |  | 0.31256 | 6265.2381 |  | ADSK_Медь дюймовая_Кондиционирование | 97e68f6a-4c55-48ee-bfa9-30e54e49ad60-0013b6bc | be75d566-49ea-47ad-ad7c-e322221ca34d | None |  | 921 | Кондиционирование воздуха | [6 empty] | Pipe Types | [18 empty] | OST_PipeCurves | None | 74 | [53 empty] | Медь | [52 empty] | ADSK_Медь дюймовая_Кондиционирование | [46 empty] | 0 | 2NvezgJ5L8xh_fCELEMXlS | 0.003 | [24 empty] | Hydronic Return | [129 empty] | 5.6669 | [8 empty] | Труба медная дюймовая ø15.88x0,89 |  |  |  |  | Pipe Types | ADSK_Медь дюймовая_Кондиционирование | ADSK_Медь дюймовая_Кондиционирование | [5 empty] | ADSK_Медь дюймовая_Кондиционирование | [466 empty] | 0 | 07pqzDwibFqRrKFG$dgCZk | [58 empty] | Трубы | ИС.ТС.1 | м | [23 empty] | None | Новая конструкция | [19 empty] | Труба медная дюймовая | Днар х Стенка | 2833.12 | 2849 | Х4 | ⌀16 мм | 0 | 0.89 | 2834.01 | 2834.01 | 2848.11 | 2848.11 | 2833.12 | 2849 | 2833.12 | 2849 | 2849 | 2833.12 | ADSK_Кондиционирование_Х4 | Х4 268 | 0 | дюймовые медные трубопроводы для кондиционирования | Generic | Медь - Кондиционирование | 2.4889e-12 | 15.88 | 55484.01 | 0 | 15.88 | 0 | 14.1 | 0 | 0.00021277 | 0 | 0 | 0 | 0 | 0 | Кондиционирование | ⌀15.88 | 2841.06 | 0 | 0 | 0 | 2841.06 | 2841.06 | Жилье_15_KV | 88
1291965 | ADSK_Медь дюймовая_Кондиционирование | OST_PipeCurves |  |  | TRUE |  |  |  | 0.31256 | 6265.2381 |  |  | 97e68f6a-4c55-48ee-bfa9-30e54e49ad60-0013b6bd | 1c6840e6-7ded-4a08-b07a-50d6e74d5738 | None |  | 921 | Кондиционирование воздуха | [6 empty] | Pipe Types | [74 empty] | Медь | [99 empty] | 0 | 2NvezgJ5L8xh_fCELEMXlS | 0.003 | [24 empty] | Hydronic Return | [129 empty] | 5.6669 | [8 empty] | Труба медная дюймовая ø15.88x0,89 | [565 empty] | None | Новая конструкция | [21 empty] | 2833.12 | 2849 | Х4 | ⌀16 мм | 0 | 0.89 | 2834.01 | 2834.01 | 2848.11 | 2848.11 | [6 empty] | ADSK_Кондиционирование_Х4 | Х4 268 | 0 | дюймовые медные трубопроводы для кондиционирования | Generic | Медь - Кондиционирование | 2.4889e-12 | 15.88 | 55484.01 | 0 | 15.88 | 0 | 14.1 | 0 | 0.00021277 | 0 |  | 0 | 0 | 0 | Кондиционирование | ⌀15.88 | 2841.06 |  | 0 | 0 |  |  | Жилье_15_KV | 88
1291966 | ADSK_Медь дюймовая_Кондиционирование | OST_PipeCurves | ADSK_Медь дюймовая_Кондиционирование |  | TRUE |  |  |  | 0.18841 | 6299.6381 |  | ADSK_Медь дюймовая_Кондиционирование | 97e68f6a-4c55-48ee-bfa9-30e54e49ad60-0013b6be | be75d566-49ea-47ad-ad7c-e322221ca34d | None |  | 921 | Кондиционирование воздуха | [6 empty] | Pipe Types | [18 empty] | OST_PipeCurves | None | 74 | [53 empty] | Медь | [52 empty] | ADSK_Медь дюймовая_Кондиционирование | [46 empty] | 0 | 2NvezgJ5L8xh_fCELEMXlU | 0.003 | [24 empty] | Hydronic Return | [129 empty] | 5.7055 | [8 empty] | Труба медная дюймовая ø9.52x0,81 |  |  |  |  | Pipe Types | ADSK_Медь дюймовая_Кондиционирование | ADSK_Медь дюймовая_Кондиционирование | [5 empty] | ADSK_Медь дюймовая_Кондиционирование | [466 empty] | 0 | 07pqzDwibFqRrKFG$dgCZk | [58 empty] | Трубы | ИС.ТС.1 | м | [23 empty] | None | Новая конструкция | [19 empty] | Труба медная дюймовая | Днар х Стенка | 2839.48 | 2849 | Х4 | ⌀10 мм | 0 | 0.81 | 2840.29 | 2840.29 | 2848.19 | 2848.19 | 2839.48 | 2849 | 2839.48 | 2849 | 2849 | 2839.48 | ADSK_Кондиционирование_Х4 | Х4 269 | 0 | дюймовые медные трубопроводы для кондиционирования | Generic | Медь - Кондиционирование | 0 | 9.52 | 55490.29 | 0 | 9.52 | 0 | 7.9 | 0 | 0.00037975 | 0 | 0 | 0 | 0 | 0 | Кондиционирование | ⌀9.52 | 2844.24 | 0 | 0 | 0 | 2844.24 | 2844.24 | Жилье_15_KV | 52
1291967 | ADSK_Медь дюймовая_Кондиционирование | OST_PipeCurves |  |  | TRUE |  |  |  | 0.18841 | 6299.6381 |  |  | 97e68f6a-4c55-48ee-bfa9-30e54e49ad60-0013b6bf | 1c6840e6-7ded-4a08-b07a-50d6e74d5738 | None |  | 921 | Кондиционирование воздуха | [6 empty] | Pipe Types | [74 empty] | Медь | [99 empty] | 0 | 2NvezgJ5L8xh_fCELEMXlU | 0.003 | [24 empty] | Hydronic Return | [129 empty] | 5.7055 | [8 empty] | Труба медная дюймовая ø9.52x0,81 | [565 empty] | None | Новая конструкция | [21 empty] | 2839.48 | 2849 | Х4 | ⌀10 мм | 0 | 0.81 | 2840.29 | 2840.29 | 2848.19 | 2848.19 | [6 empty] | ADSK_Кондиционирование_Х4 | Х4 269 | 0 | дюймовые медные трубопроводы для кондиционирования | Generic | Медь - Кондиционирование | 0 | 9.52 | 55490.29 | 0 | 9.52 | 0 | 7.9 | 0 | 0.00037975 | 0 |  | 0 | 0 | 0 | Кондиционирование | ⌀9.52 | 2844.24 |  | 0 | 0 |  |  | Жилье_15_KV | 52
1291968 | ADSK_Медь дюймовая_Кондиционирование | OST_PipeCurves | ADSK_Медь дюймовая_Кондиционирование |  | TRUE |  |  |  | 0.31069 | 6227.7381 |  | ADSK_Медь дюймовая_Кондиционирование | 97e68f6a-4c55-48ee-bfa9-30e54e49ad60-0013b6c0 | be75d566-49ea-47ad-ad7c-e322221ca34d | None |  | 921 | Кондиционирование воздуха | [6 empty] | Pipe Types | [18 empty] | OST_PipeCurves | None | 74 | [53 empty] | Медь | [52 empty] | ADSK_Медь дюймовая_Кондиционирование | [46 empty] | 0 | 2NvezgJ5L8xh_fCELEMXkW | 0.003 | [24 empty] | Hydronic Return | [129 empty] | 5.6669 | [8 empty] | Труба медная дюймовая ø15.88x0,89 |  |  |  |  | Pipe Types | ADSK_Медь дюймовая_Кондиционирование | ADSK_Медь дюймовая_Кондиционирование | [5 empty] | ADSK_Медь дюймовая_Кондиционирование | [466 empty] | 0 | 07pqzDwibFqRrKFG$dgCZk | [58 empty] | Трубы | ИС.ТС.1 | м | [23 empty] | None | Новая конструкция | [19 empty] | Труба медная дюймовая | Днар х Стенка | 2833.12 | 2849 | Х4 | ⌀16 мм | 0 | 0.89 | 2834.01 | 2834.01 | 2848.11 | 2848.11 | 2833.12 | 2849 | 2833.12 | 2849 | 2849 | 2833.12 | ADSK_Кондиционирование_Х4 | Х4 287 | 0 | дюймовые медные трубопроводы для кондиционирования | Generic | Медь - Кондиционирование | 2.5038e-12 | 15.88 | 55484.01 | 0 | 15.88 | 0 | 14.1 | 0 | 0.00021277 | 0 | 0 | 0 | 0 | 0 | Кондиционирование | ⌀15.88 | 2841.06 | 0 | 0 | 0 | 2841.06 | 2841.06 | Жилье_15_KV | 88
1291969 | ADSK_Медь дюймовая_Кондиционирование | OST_PipeCurves |  |  | TRUE |  |  |  | 0.31069 | 6227.7381 |  |  | 97e68f6a-4c55-48ee-bfa9-30e54e49ad60-0013b6c1 | 1c6840e6-7ded-4a08-b07a-50d6e74d5738 | None |  | 921 | Кондиционирование воздуха | [6 empty] | Pipe Types | [74 empty] | Медь | [99 empty] | 0 | 2NvezgJ5L8xh_fCELEMXkW | 0.003 | [24 empty] | Hydronic Return | [129 empty] | 5.6669 | [8 empty] | Труба медная дюймовая ø15.88x0,89 | [565 empty] | None | Новая конструкция | [21 empty] | 2833.12 | 2849 | Х4 | ⌀16 мм | 0 | 0.89 | 2834.01 | 2834.01 | 2848.11 | 2848.11 | [6 empty] | ADSK_Кондиционирование_Х4 | Х4 287 | 0 | дюймовые медные трубопроводы для кондиционирования | Generic | Медь - Кондиционирование | 2.5038e-12 | 15.88 | 55484.01 | 0 | 15.88 | 0 | 14.1 | 0 | 0.00021277 | 0 |  | 0 | 0 | 0 | Кондиционирование | ⌀15.88 | 2841.06 |  | 0 | 0 |  |  | Жилье_15_KV | 88
1291970 | ADSK_Медь дюймовая_Кондиционирование | OST_PipeCurves | ADSK_Медь дюймовая_Кондиционирование |  | TRUE |  |  |  | 0.1873 | 6262.6381 |  | ADSK_Медь дюймовая_Кондиционирование | 97e68f6a-4c55-48ee-bfa9-30e54e49ad60-0013b6c2 | be75d566-49ea-47ad-ad7c-e322221ca34d | None |  | 921 | Кондиционирование воздуха | [6 empty] | Pipe Types | [18 empty] | OST_PipeCurves | None | 74 | [53 empty] | Медь | [52 empty] | ADSK_Медь дюймовая_Кондиционирование | [46 empty] | 0 | 2NvezgJ5L8xh_fCELEMXkY | 0.003 | [24 empty] | Hydronic Return | [129 empty] | 5.7055 | [8 empty] | Труба медная дюймовая ø9.52x0,81 |  |  |  |  | Pipe Types | ADSK_Медь дюймовая_Кондиционирование | ADSK_Медь дюймовая_Кондиционирование | [5 empty] | ADSK_Медь дюймовая_Кондиционирование | [466 empty] | 0 | 07pqzDwibFqRrKFG$dgCZk | [58 empty] | Трубы | ИС.ТС.1 | м | [23 empty] | None | Новая конструкция | [19 empty] | Труба медная дюймовая | Днар х Стенка | 2839.48 | 2849 | Х4 | ⌀10 мм | 0 | 0.81 | 2840.29 | 2840.29 | 2848.19 | 2848.19 | 2839.48 | 2849 | 2839.48 | 2849 | 2849 | 2839.48 | ADSK_Кондиционирование_Х4 | Х4 288 | 0 | дюймовые медные трубопроводы для кондиционирования | Generic | Медь - Кондиционирование | 0 | 9.52 | 55490.29 | 0 | 9.52 | 0 | 7.9 | 0 | 0.00037975 | 0 | 0 | 0 | 0 | 0 | Кондиционирование | ⌀9.52 | 2844.24 | 0 | 0 | 0 | 2844.24 | 2844.24 | Жилье_15_KV | 52
1291971 | ADSK_Медь дюймовая_Кондиционирование | OST_PipeCurves |  |  | TRUE |  |  |  | 0.1873 | 6262.6381 |  |  | 97e68f6a-4c55-48ee-bfa9-30e54e49ad60-0013b6c3 | 1c6840e6-7ded-4a08-b07a-50d6e74d5738 | None |  | 921 | Кондиционирование воздуха | [6 empty] | Pipe Types | [74 empty] | Медь | [99 empty] | 0 | 2NvezgJ5L8xh_fCELEMXkY | 0.003 | [24 empty] | Hydronic Return | [129 empty] | 5.7055 | [8 empty] | Труба медная дюймовая ø9.52x0,81 | [565 empty] | None | Новая конструкция | [21 empty] | 2839.48 | 2849 | Х4 | ⌀10 мм | 0 | 0.81 | 2840.29 | 2840.29 | 2848.19 | 2848.19 | [6 empty] | ADSK_Кондиционирование_Х4 | Х4 288 | 0 | дюймовые медные трубопроводы для кондиционирования | Generic | Медь - Кондиционирование | 0 | 9.52 | 55490.29 | 0 | 9.52 | 0 | 7.9 | 0 | 0.00037975 | 0 |  | 0 | 0 | 0 | Кондиционирование | ⌀9.52 | 2844.24 |  | 0 | 0 |  |  | Жилье_15_KV | 52
1291972 | ADSK_Медь дюймовая_Кондиционирование | OST_PipeCurves | ADSK_Медь дюймовая_Кондиционирование |  | TRUE |  |  |  | 0.6494 | 13017.035 |  | ADSK_Медь дюймовая_Кондиционирование | 97e68f6a-4c55-48ee-bfa9-30e54e49ad60-0013b6c4 | be75d566-49ea-47ad-ad7c-e322221ca34d | None |  | 921 | Кондиционирование воздуха | [6 empty] | Pipe Types | [18 empty] | OST_PipeCurves | None | 74 | [53 empty] | Медь | [52 empty] | ADSK_Медь дюймовая_Кондиционирование | [46 empty] | 0 | 2NvezgJ5L8xh_fCELEMXka | 0.003 | [24 empty] | Hydronic Return | [129 empty] | 5.7632 | [8 empty] | Труба медная дюймовая ø15.88x0,89 |  |  |  |  | Pipe Types | ADSK_Медь дюймовая_Кондиционирование | ADSK_Медь дюймовая_Кондиционирование | [5 empty] | ADSK_Медь дюймовая_Кондиционирование | [466 empty] | 0 | 07pqzDwibFqRrKFG$dgCZk | [58 empty] | Трубы | ИС.ТС.1 | м | [23 empty] | None | Новая конструкция | [19 empty] | Труба медная дюймовая | Днар х Стенка | 2833.12 | 2849 | Х4 | ⌀16 мм | 0 | 0.89 | 2834.01 | 2834.01 | 2848.11 | 2848.11 | 2833.12 | 2849 | 2833.12 | 2849 | 2849 | 2833.12 | ADSK_Кондиционирование_Х4 | Х4 179 | 0 | дюймовые медные трубопроводы для кондиционирования | Generic | Медь - Кондиционирование | 0 | 15.88 | 55484.01 | 0 | 15.88 | 0 | 14.1 | 0 | 0.00021277 | 0 | 0 | 0 | 0 | 0 | Кондиционирование | ⌀15.88 | 2841.06 | 0 | 0 | 0 | 2841.06 | 2841.06 | Жилье_15_KV | 88
1291973 | ADSK_Медь дюймовая_Кондиционирование | OST_PipeCurves |  |  | TRUE |  |  |  | 0.6494 | 13017.035 |  |  | 97e68f6a-4c55-48ee-bfa9-30e54e49ad60-0013b6c5 | 1c6840e6-7ded-4a08-b07a-50d6e74d5738 | None |  | 921 | Кондиционирование воздуха | [6 empty] | Pipe Types | [74 empty] | Медь | [99 empty] | 0 | 2NvezgJ5L8xh_fCELEMXka | 0.003 | [24 empty] | Hydronic Return | [129 empty] | 5.7632 | [8 empty] | Труба медная дюймовая ø15.88x0,89 | [565 empty] | None | Новая конструкция | [21 empty] | 2833.12 | 2849 | Х4 | ⌀16 мм | 0 | 0.89 | 2834.01 | 2834.01 | 2848.11 | 2848.11 | [6 empty] | ADSK_Кондиционирование_Х4 | Х4 179 | 0 | дюймовые медные трубопроводы для кондиционирования | Generic | Медь - Кондиционирование | 0 | 15.88 | 55484.01 | 0 | 15.88 | 0 | 14.1 | 0 | 0.00021277 | 0 |  | 0 | 0 | 0 | Кондиционирование | ⌀15.88 | 2841.06 |  | 0 | 0 |  |  | Жилье_15_KV | 88
1291974 | ADSK_Медь дюймовая_Кондиционирование | OST_PipeCurves | ADSK_Медь дюймовая_Кондиционирование |  | TRUE |  |  |  | 0.78891 | 15813.425 |  | ADSK_Медь дюймовая_Кондиционирование | 97e68f6a-4c55-48ee-bfa9-30e54e49ad60-0013b6c6 | be75d566-49ea-47ad-ad7c-e322221ca34d | None |  | 921 | Кондиционирование воздуха | [6 empty] | Pipe Types | [18 empty] | OST_PipeCurves | None | 74 | [53 empty] | Медь | [52 empty] | ADSK_Медь дюймовая_Кондиционирование | [46 empty] | 0 | 2NvezgJ5L8xh_fCELEMXkc | 0.003 | [24 empty] | Hydronic Return | [129 empty] | 5.8367 | [8 empty] | Труба медная дюймовая ø15.88x0,89 |  |  |  |  | Pipe Types | ADSK_Медь дюймовая_Кондиционирование | ADSK_Медь дюймовая_Кондиционирование | [5 empty] | ADSK_Медь дюймовая_Кондиционирование | [466 empty] | 0 | 07pqzDwibFqRrKFG$dgCZk | [58 empty] | Трубы | ИС.ТС.1 | м | [23 empty] | None | Новая конструкция | [19 empty] | Труба медная дюймовая | Днар х Стенка | 2833.12 | 2849 | Х4 | ⌀16 мм | 0 | 0.89 | 2834.01 | 2834.01 | 2848.11 | 2848.11 | 2833.12 | 2849 | 2833.12 | 2849 | 2849 | 2833.12 | ADSK_Кондиционирование_Х4 | Х4 181 | 0 | дюймовые медные трубопроводы для кондиционирования | Generic | Медь - Кондиционирование | 1.3148e-12 | 15.88 | 55484.01 | 0 | 15.88 | 0 | 14.1 | 0 | 0.00021277 | 0 | 0 | 0 | 0 | 0 | Кондиционирование | ⌀15.88 | 2841.06 | 0 | 0 | 0 | 2841.06 | 2841.06 | Жилье_15_KV | 88
1291975 | ADSK_Медь дюймовая_Кондиционирование | OST_PipeCurves |  |  | TRUE |  |  |  | 0.78891 | 15813.425 |  |  | 97e68f6a-4c55-48ee-bfa9-30e54e49ad60-0013b6c7 | 1c6840e6-7ded-4a08-b07a-50d6e74d5738 | None |  | 921 | Кондиционирование воздуха | [6 empty] | Pipe Types | [74 empty] | Медь | [99 empty] | 0 | 2NvezgJ5L8xh_fCELEMXkc | 0.003 | [24 empty] | Hydronic Return | [129 empty] | 5.8367 | [8 empty] | Труба медная дюймовая ø15.88x0,89 | [565 empty] | None | Новая конструкция | [21 empty] | 2833.12 | 2849 | Х4 | ⌀16 мм | 0 | 0.89 | 2834.01 | 2834.01 | 2848.11 | 2848.11 | [6 empty] | ADSK_Кондиционирование_Х4 | Х4 181 | 0 | дюймовые медные трубопроводы для кондиционирования | Generic | Медь - Кондиционирование | 1.3148e-12 | 15.88 | 55484.01 | 0 | 15.88 | 0 | 14.1 | 0 | 0.00021277 | 0 |  | 0 | 0 | 0 | Кондиционирование | ⌀15.88 | 2841.06 |  | 0 | 0 |  |  | Жилье_15_KV | 88
1291976 | ADSK_Медь дюймовая_Кондиционирование | OST_PipeCurves | ADSK_Медь дюймовая_Кондиционирование |  | TRUE |  |  |  | 0.33965 | 11356.6744 |  | ADSK_Медь дюймовая_Кондиционирование | 97e68f6a-4c55-48ee-bfa9-30e54e49ad60-0013b6c8 | be75d566-49ea-47ad-ad7c-e322221ca34d | None |  | 921 | Кондиционирование воздуха | [6 empty] | Pipe Types | [18 empty] | OST_PipeCurves | None | 74 | [53 empty] | Медь | [52 empty] | ADSK_Медь дюймовая_Кондиционирование | [46 empty] | 0 | 2NvezgJ5L8xh_fCELEMXke | 0.003 | [24 empty] | Hydronic Return | [129 empty] | 5.9102 | [8 empty] | Труба медная дюймовая ø15.88x0,89 |  |  |  |  | Pipe Types | ADSK_Медь дюймовая_Кондиционирование | ADSK_Медь дюймовая_Кондиционирование | [5 empty] | ADSK_Медь дюймовая_Кондиционирование | [466 empty] | 0 | 07pqzDwibFqRrKFG$dgCZk | [58 empty] | Трубы | ИС.ТС.1 | м | [23 empty] | None | Новая конструкция | [19 empty] | Труба медная дюймовая | Днар х Стенка | 2839.48 | 2849 | Х4 | ⌀10 мм | 0 | 0.81 | 2840.29 | 2840.29 | 2848.19 | 2848.19 | 2839.48 | 2849 | 2839.48 | 2849 | 2849 | 2839.48 | ADSK_Кондиционирование_Х4 | Х4 182 | 0 | дюймовые медные трубопроводы для кондиционирования | Generic | Медь - Кондиционирование | 0 | 9.52 | 55490.29 | 0 | 9.52 | 0 | 7.9 | 0 | 0.00021277 | 0 | 0 | 0 | 0 | 0 | Кондиционирование | ⌀9.52 | 2844.24 | 0 | 0 | 0 | 2844.24 | 2844.24 | Жилье_15_KV | 52
1291977 | ADSK_Медь дюймовая_Кондиционирование | OST_PipeCurves |  |  | TRUE |  |  |  | 0.33965 | 11356.6744 |  |  | 97e68f6a-4c55-48ee-bfa9-30e54e49ad60-0013b6c9 | 1c6840e6-7ded-4a08-b07a-50d6e74d5738 | None |  | 921 | Кондиционирование воздуха | [6 empty] | Pipe Types | [74 empty] | Медь | [99 empty] | 0 | 2NvezgJ5L8xh_fCELEMXke | 0.003 | [24 empty] | Hydronic Return | [129 empty] | 5.9102 | [8 empty] | Труба медная дюймовая ø15.88x0,89 | [565 empty] | None | Новая конструкция | [21 empty] | 2839.48 | 2849 | Х4 | ⌀10 мм | 0 | 0.81 | 2840.29 | 2840.29 | 2848.19 | 2848.19 | [6 empty] | ADSK_Кондиционирование_Х4 | Х4 182 | 0 | дюймовые медные трубопроводы для кондиционирования | Generic | Медь - Кондиционирование | 0 | 9.52 | 55490.29 | 0 | 9.52 | 0 | 7.9 | 0 | 0.00021277 | 0 |  | 0 | 0 | 0 | Кондиционирование | ⌀9.52 | 2844.24 |  | 0 | 0 |  |  | Жилье_15_KV | 52
1291978 | ADSK_Медь дюймовая_Кондиционирование | OST_PipeCurves | ADSK_Медь дюймовая_Кондиционирование |  | TRUE |  |  |  | 0.17871 | 5975.1983 |  | ADSK_Медь дюймовая_Кондиционирование | 97e68f6a-4c55-48ee-bfa9-30e54e49ad60-0013b6ca | be75d566-49ea-47ad-ad7c-e322221ca34d | None |  | 921 | Кондиционирование воздуха | [6 empty] | Pipe Types | [18 empty] | OST_PipeCurves | None | 74 | [53 empty] | Медь | [52 empty] | ADSK_Медь дюймовая_Кондиционирование | [46 empty] | 0 | 2NvezgJ5L8xh_fCELEMXkg | 0.003 | [24 empty] | Hydronic Return | [129 empty] | 7.16 | [8 empty] | Труба медная дюймовая ø15.88x0,89 |  |  |  |  | Pipe Types | ADSK_Медь дюймовая_Кондиционирование | ADSK_Медь дюймовая_Кондиционирование | [5 empty] | ADSK_Медь дюймовая_Кондиционирование | [466 empty] | 0 | 07pqzDwibFqRrKFG$dgCZk | [58 empty] | Трубы | ИС.ТС.1 | м | [23 empty] | None | Новая конструкция | [19 empty] | Труба медная дюймовая | Днар х Стенка | 2839.48 | 2849 | Х4 | ⌀10 мм | 0 | 0.81 | 2840.29 | 2840.29 | 2848.19 | 2848.19 | 2839.48 | 2849 | 2839.48 | 2849 | 2849 | 2839.48 | ADSK_Кондиционирование_Х4 | Х4 183 | 0 | дюймовые медные трубопроводы для кондиционирования | Generic | Медь - Кондиционирование | 0 | 9.52 | 55490.29 | 0 | 9.52 | 0 | 7.9 | 0 | 0.00021277 | 0 | 0 | 0 | 0 | 0 | Кондиционирование | ⌀9.52 | 2844.24 | 0 | 0 | 0 | 2844.24 | 2844.24 | Жилье_15_KV | 52
1291979 | ADSK_Медь дюймовая_Кондиционирование | OST_PipeCurves |  |  | TRUE |  |  |  | 0.17871 | 5975.1983 |  |  | 97e68f6a-4c55-48ee-bfa9-30e54e49ad60-0013b6cb | 1c6840e6-7ded-4a08-b07a-50d6e74d5738 | None |  | 921 | Кондиционирование воздуха | [6 empty] | Pipe Types | [74 empty] | Медь | [99 empty] | 0 | 2NvezgJ5L8xh_fCELEMXkg | 0.003 | [24 empty] | Hydronic Return | [129 empty] | 7.16 | [8 empty] | Труба медная дюймовая ø15.88x0,89 | [565 empty] | None | Новая конструкция | [21 empty] | 2839.48 | 2849 | Х4 | ⌀10 мм | 0 | 0.81 | 2840.29 | 2840.29 | 2848.19 | 2848.19 | [6 empty] | ADSK_Кондиционирование_Х4 | Х4 183 | 0 | дюймовые медные трубопроводы для кондиционирования | Generic | Медь - Кондиционирование | 0 | 9.52 | 55490.29 | 0 | 9.52 | 0 | 7.9 | 0 | 0.00021277 | 0 |  | 0 | 0 | 0 | Кондиционирование | ⌀9.52 | 2844.24 |  | 0 | 0 |  |  | Жилье_15_KV | 52
1291980 | ADSK_Медь дюймовая_Кондиционирование | OST_PipeCurves | ADSK_Медь дюймовая_Кондиционирование |  | TRUE |  |  |  | 0.11993 | 6011.6733 |  | ADSK_Медь дюймовая_Кондиционирование | 97e68f6a-4c55-48ee-bfa9-30e54e49ad60-0013b6cc | be75d566-49ea-47ad-ad7c-e322221ca34d | None |  | 921 | Кондиционирование воздуха | [6 empty] | Pipe Types | [18 empty] | OST_PipeCurves | None | 74 | [53 empty] | Медь | [52 empty] | ADSK_Медь дюймовая_Кондиционирование | [46 empty] | 0 | 2NvezgJ5L8xh_fCELEMXki | 0.003 | [24 empty] | Hydronic Return | [129 empty] | 7.16 | [8 empty] | Труба медная дюймовая ø9.52x0,81 |  |  |  |  | Pipe Types | ADSK_Медь дюймовая_Кондиционирование | ADSK_Медь дюймовая_Кондиционирование | [5 empty] | ADSK_Медь дюймовая_Кондиционирование | [466 empty] | 0 | 07pqzDwibFqRrKFG$dgCZk | [58 empty] | Трубы | ИС.ТС.1 | м | [23 empty] | None | Новая конструкция | [19 empty] | Труба медная дюймовая | Днар х Стенка | 2842.65 | 2849 | Х4 | ⌀6 мм | 0 | 0.76 | 2843.41 | 2843.41 | 2848.24 | 2848.24 | 2842.65 | 2849 | 2842.65 | 2849 | 2849 | 2842.65 | ADSK_Кондиционирование_Х4 | Х4 185 | 0 | дюймовые медные трубопроводы для кондиционирования | Generic | Медь - Кондиционирование | 0 | 6.35 | 55493.41 | 0 | 6.35 | 0 | 4.83 | 0 | 0.00037975 | 0 | 0 | 0 | 0 | 0 | Кондиционирование | ⌀6.35 | 2845.825 | 0 | 0 | 0 | 2845.825 | 2845.825 | Жилье_15_KV | 35
1291981 | ADSK_Медь дюймовая_Кондиционирование | OST_PipeCurves |  |  | TRUE |  |  |  | 0.11993 | 6011.6733 |  |  | 97e68f6a-4c55-48ee-bfa9-30e54e49ad60-0013b6cd | 1c6840e6-7ded-4a08-b07a-50d6e74d5738 | None |  | 921 | Кондиционирование воздуха | [6 empty] | Pipe Types | [74 empty] | Медь | [99 empty] | 0 | 2NvezgJ5L8xh_fCELEMXki | 0.003 | [24 empty] | Hydronic Return | [129 empty] | 7.16 | [8 empty] | Труба медная дюймовая ø9.52x0,81 | [565 empty] | None | Новая конструкция | [21 empty] | 2842.65 | 2849 | Х4 | ⌀6 мм | 0 | 0.76 | 2843.41 | 2843.41 | 2848.24 | 2848.24 | [6 empty] | ADSK_Кондиционирование_Х4 | Х4 185 | 0 | дюймовые медные трубопроводы для кондиционирования | Generic | Медь - Кондиционирование | 0 | 6.35 | 55493.41 | 0 | 6.35 | 0 | 4.83 | 0 | 0.00037975 | 0 |  | 0 | 0 | 0 | Кондиционирование | ⌀6.35 | 2845.825 |  | 0 | 0 |  |  | Жилье_15_KV | 35
1291982 | ADSK_Медь дюймовая_Кондиционирование | OST_PipeCurves | ADSK_Медь дюймовая_Кондиционирование |  | TRUE |  |  |  | 0.47284 | 15809.95 |  | ADSK_Медь дюймовая_Кондиционирование | 97e68f6a-4c55-48ee-bfa9-30e54e49ad60-0013b6ce | be75d566-49ea-47ad-ad7c-e322221ca34d | None |  | 921 | Кондиционирование воздуха | [6 empty] | Pipe Types | [18 empty] | OST_PipeCurves | None | 74 | [53 empty] | Медь | [52 empty] | ADSK_Медь дюймовая_Кондиционирование | [46 empty] | 0 | 2NvezgJ5L8xh_fCELEMXkk | 0.003 | [24 empty] | Hydronic Return | [129 empty] | 5.8299 | [8 empty] | Труба медная дюймовая ø9.52x0,81 |  |  |  |  | Pipe Types | ADSK_Медь дюймовая_Кондиционирование | ADSK_Медь дюймовая_Кондиционирование | [5 empty] | ADSK_Медь дюймовая_Кондиционирование | [466 empty] | 0 | 07pqzDwibFqRrKFG$dgCZk | [58 empty] | Трубы | ИС.ТС.1 | м | [23 empty] | None | Новая конструкция | [19 empty] | Труба медная дюймовая | Днар х Стенка | 2839.48 | 2849 | Х4 | ⌀10 мм | 0 | 0.81 | 2840.29 | 2840.29 | 2848.19 | 2848.19 | 2839.48 | 2849 | 2839.48 | 2849 | 2849 | 2839.48 | ADSK_Кондиционирование_Х4 | Х4 186 | 0 | дюймовые медные трубопроводы для кондиционирования | Generic | Медь - Кондиционирование | 0 | 9.52 | 55490.29 | 0 | 9.52 | 0 | 7.9 | 0 | 0.00037975 | 0 | 0 | 0 | 0 | 0 | Кондиционирование | ⌀9.52 | 2844.24 | 0 | 0 | 0 | 2844.24 | 2844.24 | Жилье_15_KV | 52
1291983 | ADSK_Медь дюймовая_Кондиционирование | OST_PipeCurves |  |  | TRUE |  |  |  | 0.47284 | 15809.95 |  |  | 97e68f6a-4c55-48ee-bfa9-30e54e49ad60-0013b6cf | 1c6840e6-7ded-4a08-b07a-50d6e74d5738 | None |  | 921 | Кондиционирование воздуха | [6 empty] | Pipe Types | [74 empty] | Медь | [99 empty] | 0 | 2NvezgJ5L8xh_fCELEMXkk | 0.003 | [24 empty] | Hydronic Return | [129 empty] | 5.8299 | [8 empty] | Труба медная дюймовая ø9.52x0,81 | [565 empty] | None | Новая конструкция | [21 empty] | 2839.48 | 2849 | Х4 | ⌀10 мм | 0 | 0.81 | 2840.29 | 2840.29 | 2848.19 | 2848.19 | [6 empty] | ADSK_Кондиционирование_Х4 | Х4 186 | 0 | дюймовые медные трубопроводы для кондиционирования | Generic | Медь - Кондиционирование | 0 | 9.52 | 55490.29 | 0 | 9.52 | 0 | 7.9 | 0 | 0.00037975 | 0 |  | 0 | 0 | 0 | Кондиционирование | ⌀9.52 | 2844.24 |  | 0 | 0 |  |  | Жилье_15_KV | 52
1291984 | ADSK_Медь дюймовая_Кондиционирование | OST_PipeCurves | ADSK_Медь дюймовая_Кондиционирование |  | TRUE |  |  |  | 0.38849 | 12989.46 |  | ADSK_Медь дюймовая_Кондиционирование | 97e68f6a-4c55-48ee-bfa9-30e54e49ad60-0013b6d0 | be75d566-49ea-47ad-ad7c-e322221ca34d | None |  | 921 | Кондиционирование воздуха | [6 empty] | Pipe Types | [18 empty] | OST_PipeCurves | None | 74 | [53 empty] | Медь | [52 empty] | ADSK_Медь дюймовая_Кондиционирование | [46 empty] | 0 | 2NvezgJ5L8xh_fCELEMXkm | 0.003 | [24 empty] | Hydronic Return | [129 empty] | 5.7564 | [8 empty] | Труба медная дюймовая ø9.52x0,81 |  |  |  |  | Pipe Types | ADSK_Медь дюймовая_Кондиционирование | ADSK_Медь дюймовая_Кондиционирование | [5 empty] | ADSK_Медь дюймовая_Кондиционирование | [466 empty] | 0 | 07pqzDwibFqRrKFG$dgCZk | [58 empty] | Трубы | ИС.ТС.1 | м | [23 empty] | None | Новая конструкция | [19 empty] | Труба медная дюймовая | Днар х Стенка | 2839.48 | 2849 | Х4 | ⌀10 мм | 0 | 0.81 | 2840.29 | 2840.29 | 2848.19 | 2848.19 | 2839.48 | 2849 | 2839.48 | 2849 | 2849 | 2839.48 | ADSK_Кондиционирование_Х4 | Х4 187 | 0 | дюймовые медные трубопроводы для кондиционирования | Generic | Медь - Кондиционирование | 0 | 9.52 | 55490.29 | 0 | 9.52 | 0 | 7.9 | 0 | 0.00037975 | 0 | 0 | 0 | 0 | 0 | Кондиционирование | ⌀9.52 | 2844.24 | 0 | 0 | 0 | 2844.24 | 2844.24 | Жилье_15_KV | 52
1291985 | ADSK_Медь дюймовая_Кондиционирование | OST_PipeCurves |  |  | TRUE |  |  |  | 0.38849 | 12989.46 |  |  | 97e68f6a-4c55-48ee-bfa9-30e54e49ad60-0013b6d1 | 1c6840e6-7ded-4a08-b07a-50d6e74d5738 | None |  | 921 | Кондиционирование воздуха | [6 empty] | Pipe Types | [74 empty] | Медь | [99 empty] | 0 | 2NvezgJ5L8xh_fCELEMXkm | 0.003 | [24 empty] | Hydronic Return | [129 empty] | 5.7564 | [8 empty] | Труба медная дюймовая ø9.52x0,81 | [565 empty] | None | Новая конструкция | [21 empty] | 2839.48 | 2849 | Х4 | ⌀10 мм | 0 | 0.81 | 2840.29 | 2840.29 | 2848.19 | 2848.19 | [6 empty] | ADSK_Кондиционирование_Х4 | Х4 187 | 0 | дюймовые медные трубопроводы для кондиционирования | Generic | Медь - Кондиционирование | 0 | 9.52 | 55490.29 | 0 | 9.52 | 0 | 7.9 | 0 | 0.00037975 | 0 |  | 0 | 0 | 0 | Кондиционирование | ⌀9.52 | 2844.24 |  | 0 | 0 |  |  | Жилье_15_KV | 52
1291986 | ADSK_Медь дюймовая_Кондиционирование | OST_PipeCurves | ADSK_Медь дюймовая_Кондиционирование |  | TRUE |  |  |  | 0.22728 | 11393.1494 |  | ADSK_Медь дюймовая_Кондиционирование | 97e68f6a-4c55-48ee-bfa9-30e54e49ad60-0013b6d2 | be75d566-49ea-47ad-ad7c-e322221ca34d | None |  | 921 | Кондиционирование воздуха | [6 empty] | Pipe Types | [18 empty] | OST_PipeCurves | None | 74 | [53 empty] | Медь | [52 empty] | ADSK_Медь дюймовая_Кондиционирование | [46 empty] | 0 | 2NvezgJ5L8xh_fCELEMXko | 0.003 | [24 empty] | Hydronic Return | [129 empty] | 5.9034 | [8 empty] | Труба медная дюймовая ø9.52x0,81 |  |  |  |  | Pipe Types | ADSK_Медь дюймовая_Кондиционирование | ADSK_Медь дюймовая_Кондиционирование | [5 empty] | ADSK_Медь дюймовая_Кондиционирование | [466 empty] | 0 | 07pqzDwibFqRrKFG$dgCZk | [58 empty] | Трубы | ИС.ТС.1 | м | [23 empty] | None | Новая конструкция | [19 empty] | Труба медная дюймовая | Днар х Стенка | 2842.65 | 2849 | Х4 | ⌀6 мм | 0 | 0.76 | 2843.41 | 2843.41 | 2848.24 | 2848.24 | 2842.65 | 2849 | 2842.65 | 2849 | 2849 | 2842.65 | ADSK_Кондиционирование_Х4 | Х4 188 | 0 | дюймовые медные трубопроводы для кондиционирования | Generic | Медь - Кондиционирование | 0 | 6.35 | 55493.41 | 0 | 6.35 | 0 | 4.83 | 0 | 0.00037975 | 0 | 0 | 0 | 0 | 0 | Кондиционирование | ⌀6.35 | 2845.825 | 0 | 0 | 0 | 2845.825 | 2845.825 | Жилье_15_KV | 35
1291987 | ADSK_Медь дюймовая_Кондиционирование | OST_PipeCurves |  |  | TRUE |  |  |  | 0.22728 | 11393.1494 |  |  | 97e68f6a-4c55-48ee-bfa9-30e54e49ad60-0013b6d3 | 1c6840e6-7ded-4a08-b07a-50d6e74d5738 | None |  | 921 | Кондиционирование воздуха | [6 empty] | Pipe Types | [74 empty] | Медь | [99 empty] | 0 | 2NvezgJ5L8xh_fCELEMXko | 0.003 | [24 empty] | Hydronic Return | [129 empty] | 5.9034 | [8 empty] | Труба медная дюймовая ø9.52x0,81 | [565 empty] | None | Новая конструкция | [21 empty] | 2842.65 | 2849 | Х4 | ⌀6 мм | 0 | 0.76 | 2843.41 | 2843.41 | 2848.24 | 2848.24 | [6 empty] | ADSK_Кондиционирование_Х4 | Х4 188 | 0 | дюймовые медные трубопроводы для кондиционирования | Generic | Медь - Кондиционирование | 0 | 6.35 | 55493.41 | 0 | 6.35 | 0 | 4.83 | 0 | 0.00037975 | 0 |  | 0 | 0 | 0 | Кондиционирование | ⌀6.35 | 2845.825 |  | 0 | 0 |  |  | Жилье_15_KV | 35
1291988 | ADSK_Медь дюймовая_Кондиционирование | OST_PipeCurves | ADSK_Медь дюймовая_Кондиционирование |  | TRUE |  |  |  | 0.060011 | 2006.5167 |  | ADSK_Медь дюймовая_Кондиционирование | 97e68f6a-4c55-48ee-bfa9-30e54e49ad60-0013b6d4 | be75d566-49ea-47ad-ad7c-e322221ca34d | None |  | 921 | Кондиционирование воздуха | [6 empty] | Pipe Types | [18 empty] | OST_PipeCurves | None | 74 | [53 empty] | Медь | [52 empty] | ADSK_Медь дюймовая_Кондиционирование | [46 empty] | 0 | 2NvezgJ5L8xh_fCELEMXkq | 0.003 | [24 empty] | Hydronic Return | [129 empty] | 5.6669 | [8 empty] | Труба медная дюймовая ø15.88x0,89 |  |  |  |  | Pipe Types | ADSK_Медь дюймовая_Кондиционирование | ADSK_Медь дюймовая_Кондиционирование | [5 empty] | ADSK_Медь дюймовая_Кондиционирование | [466 empty] | 0 | 07pqzDwibFqRrKFG$dgCZk | [58 empty] | Трубы | ИС.ТС.1 | м | [23 empty] | None | Новая конструкция | [19 empty] | Труба медная дюймовая | Днар х Стенка | 2839.48 | 2849 | Х4 | ⌀10 мм | 0 | 0.81 | 2840.29 | 2840.29 | 2848.19 | 2848.19 | 2839.48 | 2849 | 2839.48 | 2849 | 2849 | 2839.48 | ADSK_Кондиционирование_Х4 | Х4 189 | 0 | дюймовые медные трубопроводы для кондиционирования | Generic | Медь - Кондиционирование | 0 | 9.52 | 55490.29 | 0 | 9.52 | 0 | 7.9 | 0 | 0.00021277 | 0 | 0 | 0 | 0 | 0 | Кондиционирование | ⌀9.52 | 2844.24 | 0 | 0 | 0 | 2844.24 | 2844.24 | Жилье_15_KV | 52
1291989 | ADSK_Медь дюймовая_Кондиционирование | OST_PipeCurves |  |  | TRUE |  |  |  | 0.060011 | 2006.5167 |  |  | 97e68f6a-4c55-48ee-bfa9-30e54e49ad60-0013b6d5 | 1c6840e6-7ded-4a08-b07a-50d6e74d5738 | None |  | 921 | Кондиционирование воздуха | [6 empty] | Pipe Types | [74 empty] | Медь | [99 empty] | 0 | 2NvezgJ5L8xh_fCELEMXkq | 0.003 | [24 empty] | Hydronic Return | [129 empty] | 5.6669 | [8 empty] | Труба медная дюймовая ø15.88x0,89 | [565 empty] | None | Новая конструкция | [21 empty] | 2839.48 | 2849 | Х4 | ⌀10 мм | 0 | 0.81 | 2840.29 | 2840.29 | 2848.19 | 2848.19 | [6 empty] | ADSK_Кондиционирование_Х4 | Х4 189 | 0 | дюймовые медные трубопроводы для кондиционирования | Generic | Медь - Кондиционирование | 0 | 9.52 | 55490.29 | 0 | 9.52 | 0 | 7.9 | 0 | 0.00021277 | 0 |  | 0 | 0 | 0 | Кондиционирование | ⌀9.52 | 2844.24 |  | 0 | 0 |  |  | Жилье_15_KV | 52
1291990 | ADSK_Медь дюймовая_Кондиционирование | OST_PipeCurves | ADSK_Медь дюймовая_Кондиционирование |  | TRUE |  |  |  | 0.039916 | 2000.8667 |  | ADSK_Медь дюймовая_Кондиционирование | 97e68f6a-4c55-48ee-bfa9-30e54e49ad60-0013b6d6 | be75d566-49ea-47ad-ad7c-e322221ca34d | None |  | 921 | Кондиционирование воздуха | [6 empty] | Pipe Types | [18 empty] | OST_PipeCurves | None | 74 | [53 empty] | Медь | [52 empty] | ADSK_Медь дюймовая_Кондиционирование | [46 empty] | 0 | 2NvezgJ5L8xh_fCELEMXks | 0.003 | [24 empty] | Hydronic Return | [129 empty] | 5.7055 | [8 empty] | Труба медная дюймовая ø9.52x0,81 |  |  |  |  | Pipe Types | ADSK_Медь дюймовая_Кондиционирование | ADSK_Медь дюймовая_Кондиционирование | [5 empty] | ADSK_Медь дюймовая_Кондиционирование | [466 empty] | 0 | 07pqzDwibFqRrKFG$dgCZk | [58 empty] | Трубы | ИС.ТС.1 | м | [23 empty] | None | Новая конструкция | [19 empty] | Труба медная дюймовая | Днар х Стенка | 2842.65 | 2849 | Х4 | ⌀6 мм | 0 | 0.76 | 2843.41 | 2843.41 | 2848.24 | 2848.24 | 2842.65 | 2849 | 2842.65 | 2849 | 2849 | 2842.65 | ADSK_Кондиционирование_Х4 | Х4 190 | 0 | дюймовые медные трубопроводы для кондиционирования | Generic | Медь - Кондиционирование | 0 | 6.35 | 55493.41 | 0 | 6.35 | 0 | 4.83 | 0 | 0.00037975 | 0 | 0 | 0 | 0 | 0 | Кондиционирование | ⌀6.35 | 2845.825 | 0 | 0 | 0 | 2845.825 | 2845.825 | Жилье_15_KV | 35
1291991 | ADSK_Медь дюймовая_Кондиционирование | OST_PipeCurves |  |  | TRUE |  |  |  | 0.039916 | 2000.8667 |  |  | 97e68f6a-4c55-48ee-bfa9-30e54e49ad60-0013b6d7 | 1c6840e6-7ded-4a08-b07a-50d6e74d5738 | None |  | 921 | Кондиционирование воздуха | [6 empty] | Pipe Types | [74 empty] | Медь | [99 empty] | 0 | 2NvezgJ5L8xh_fCELEMXks | 0.003 | [24 empty] | Hydronic Return | [129 empty] | 5.7055 | [8 empty] | Труба медная дюймовая ø9.52x0,81 | [565 empty] | None | Новая конструкция | [21 empty] | 2842.65 | 2849 | Х4 | ⌀6 мм | 0 | 0.76 | 2843.41 | 2843.41 | 2848.24 | 2848.24 | [6 empty] | ADSK_Кондиционирование_Х4 | Х4 190 | 0 | дюймовые медные трубопроводы для кондиционирования | Generic | Медь - Кондиционирование | 0 | 6.35 | 55493.41 | 0 | 6.35 | 0 | 4.83 | 0 | 0.00037975 | 0 |  | 0 | 0 | 0 | Кондиционирование | ⌀6.35 | 2845.825 |  | 0 | 0 |  |  | Жилье_15_KV | 35
1291992 | ADSK_Медь дюймовая_Кондиционирование | OST_PipeCurves | ADSK_Медь дюймовая_Кондиционирование |  | TRUE |  |  |  | 0.24865 | 8313.8396 |  | ADSK_Медь дюймовая_Кондиционирование | 97e68f6a-4c55-48ee-bfa9-30e54e49ad60-0013b6d8 | be75d566-49ea-47ad-ad7c-e322221ca34d | None |  | 921 | Кондиционирование воздуха | [6 empty] | Pipe Types | [18 empty] | OST_PipeCurves | None | 74 | [53 empty] | Медь | [52 empty] | ADSK_Медь дюймовая_Кондиционирование | [46 empty] | 0 | 2NvezgJ5L8xh_fCELEMXku | 0.003 | [24 empty] | Hydronic Return | [129 empty] | 5.6669 | [8 empty] | Труба медная дюймовая ø15.88x0,89 |  |  |  |  | Pipe Types | ADSK_Медь дюймовая_Кондиционирование | ADSK_Медь дюймовая_Кондиционирование | [5 empty] | ADSK_Медь дюймовая_Кондиционирование | [466 empty] | 0 | 07pqzDwibFqRrKFG$dgCZk | [58 empty] | Трубы | ИС.ТС.1 | м | [23 empty] | None | Новая конструкция | [19 empty] | Труба медная дюймовая | Днар х Стенка | 2839.48 | 2849 | Х4 | ⌀10 мм | 0 | 0.81 | 2840.29 | 2840.29 | 2848.19 | 2848.19 | 2839.48 | 2849 | 2839.48 | 2849 | 2849 | 2839.48 | ADSK_Кондиционирование_Х4 | Х4 193 | 0 | дюймовые медные трубопроводы для кондиционирования | Generic | Медь - Кондиционирование | 0 | 9.52 | 55490.29 | 0 | 9.52 | 0 | 7.9 | 0 | 0.00021277 | 0 | 0 | 0 | 0 | 0 | Кондиционирование | ⌀9.52 | 2844.24 | 0 | 0 | 0 | 2844.24 | 2844.24 | Жилье_15_KV | 52
1291993 | ADSK_Медь дюймовая_Кондиционирование | OST_PipeCurves |  |  | TRUE |  |  |  | 0.24865 | 8313.8396 |  |  | 97e68f6a-4c55-48ee-bfa9-30e54e49ad60-0013b6d9 | 1c6840e6-7ded-4a08-b07a-50d6e74d5738 | None |  | 921 | Кондиционирование воздуха | [6 empty] | Pipe Types | [74 empty] | Медь | [99 empty] | 0 | 2NvezgJ5L8xh_fCELEMXku | 0.003 | [24 empty] | Hydronic Return | [129 empty] | 5.6669 | [8 empty] | Труба медная дюймовая ø15.88x0,89 | [565 empty] | None | Новая конструкция | [21 empty] | 2839.48 | 2849 | Х4 | ⌀10 мм | 0 | 0.81 | 2840.29 | 2840.29 | 2848.19 | 2848.19 | [6 empty] | ADSK_Кондиционирование_Х4 | Х4 193 | 0 | дюймовые медные трубопроводы для кондиционирования | Generic | Медь - Кондиционирование | 0 | 9.52 | 55490.29 | 0 | 9.52 | 0 | 7.9 | 0 | 0.00021277 | 0 |  | 0 | 0 | 0 | Кондиционирование | ⌀9.52 | 2844.24 |  | 0 | 0 |  |  | Жилье_15_KV | 52
1291994 | ADSK_Медь дюймовая_Кондиционирование | OST_PipeCurves | ADSK_Медь дюймовая_Кондиционирование |  | TRUE |  |  |  | 0.16574 | 8308.1896 |  | ADSK_Медь дюймовая_Кондиционирование | 97e68f6a-4c55-48ee-bfa9-30e54e49ad60-0013b6da | be75d566-49ea-47ad-ad7c-e322221ca34d | None |  | 921 | Кондиционирование воздуха | [6 empty] | Pipe Types | [18 empty] | OST_PipeCurves | None | 74 | [53 empty] | Медь | [52 empty] | ADSK_Медь дюймовая_Кондиционирование | [46 empty] | 0 | 2NvezgJ5L8xh_fCELEMXkw | 0.003 | [24 empty] | Hydronic Return | [129 empty] | 5.7055 | [8 empty] | Труба медная дюймовая ø9.52x0,81 |  |  |  |  | Pipe Types | ADSK_Медь дюймовая_Кондиционирование | ADSK_Медь дюймовая_Кондиционирование | [5 empty] | ADSK_Медь дюймовая_Кондиционирование | [466 empty] | 0 | 07pqzDwibFqRrKFG$dgCZk | [58 empty] | Трубы | ИС.ТС.1 | м | [23 empty] | None | Новая конструкция | [19 empty] | Труба медная дюймовая | Днар х Стенка | 2842.65 | 2849 | Х4 | ⌀6 мм | 0 | 0.76 | 2843.41 | 2843.41 | 2848.24 | 2848.24 | 2842.65 | 2849 | 2842.65 | 2849 | 2849 | 2842.65 | ADSK_Кондиционирование_Х4 | Х4 194 | 0 | дюймовые медные трубопроводы для кондиционирования | Generic | Медь - Кондиционирование | 0 | 6.35 | 55493.41 | 0 | 6.35 | 0 | 4.83 | 0 | 0.00037975 | 0 | 0 | 0 | 0 | 0 | Кондиционирование | ⌀6.35 | 2845.825 | 0 | 0 | 0 | 2845.825 | 2845.825 | Жилье_15_KV | 35
1291995 | ADSK_Медь дюймовая_Кондиционирование | OST_PipeCurves |  |  | TRUE |  |  |  | 0.16574 | 8308.1896 |  |  | 97e68f6a-4c55-48ee-bfa9-30e54e49ad60-0013b6db | 1c6840e6-7ded-4a08-b07a-50d6e74d5738 | None |  | 921 | Кондиционирование воздуха | [6 empty] | Pipe Types | [74 empty] | Медь | [99 empty] | 0 | 2NvezgJ5L8xh_fCELEMXkw | 0.003 | [24 empty] | Hydronic Return | [129 empty] | 5.7055 | [8 empty] | Труба медная дюймовая ø9.52x0,81 | [565 empty] | None | Новая конструкция | [21 empty] | 2842.65 | 2849 | Х4 | ⌀6 мм | 0 | 0.76 | 2843.41 | 2843.41 | 2848.24 | 2848.24 | [6 empty] | ADSK_Кондиционирование_Х4 | Х4 194 | 0 | дюймовые медные трубопроводы для кондиционирования | Generic | Медь - Кондиционирование | 0 | 6.35 | 55493.41 | 0 | 6.35 | 0 | 4.83 | 0 | 0.00037975 | 0 |  | 0 | 0 | 0 | Кондиционирование | ⌀6.35 | 2845.825 |  | 0 | 0 |  |  | Жилье_15_KV | 35
1291996 | ADSK_Медь дюймовая_Кондиционирование | OST_PipeCurves | ADSK_Медь дюймовая_Кондиционирование |  | TRUE |  |  |  | 0.54667 | 10957.8 |  | ADSK_Медь дюймовая_Кондиционирование | 97e68f6a-4c55-48ee-bfa9-30e54e49ad60-0013b6dc | be75d566-49ea-47ad-ad7c-e322221ca34d | None |  | 921 | Кондиционирование воздуха | [6 empty] | Pipe Types | [18 empty] | OST_PipeCurves | None | 74 | [53 empty] | Медь | [52 empty] | ADSK_Медь дюймовая_Кондиционирование | [46 empty] | 0 | 2NvezgJ5L8xh_fCELEMXky | 0.003 | [24 empty] | Hydronic Return | [129 empty] | 5.6669 | [8 empty] | Труба медная дюймовая ø15.88x0,89 |  |  |  |  | Pipe Types | ADSK_Медь дюймовая_Кондиционирование | ADSK_Медь дюймовая_Кондиционирование | [5 empty] | ADSK_Медь дюймовая_Кондиционирование | [466 empty] | 0 | 07pqzDwibFqRrKFG$dgCZk | [58 empty] | Трубы | ИС.ТС.1 | м | [23 empty] | None | Новая конструкция | [19 empty] | Труба медная дюймовая | Днар х Стенка | 2833.12 | 2849 | Х4 | ⌀16 мм | 0 | 0.89 | 2834.01 | 2834.01 | 2848.11 | 2848.11 | 2833.12 | 2849 | 2833.12 | 2849 | 2849 | 2833.12 | ADSK_Кондиционирование_Х4 | Х4 268 | 0 | дюймовые медные трубопроводы для кондиционирования | Generic | Медь - Кондиционирование | 0 | 15.88 | 55484.01 | 0 | 15.88 | 0 | 14.1 | 0 | 0.00021277 | 0 | 0 | 0 | 0 | 0 | Кондиционирование | ⌀15.88 | 2841.06 | 0 | 0 | 0 | 2841.06 | 2841.06 | Жилье_15_KV | 88
1291997 | ADSK_Медь дюймовая_Кондиционирование | OST_PipeCurves |  |  | TRUE |  |  |  | 0.54667 | 10957.8 |  |  | 97e68f6a-4c55-48ee-bfa9-30e54e49ad60-0013b6dd | 1c6840e6-7ded-4a08-b07a-50d6e74d5738 | None |  | 921 | Кондиционирование воздуха | [6 empty] | Pipe Types | [74 empty] | Медь | [99 empty] | 0 | 2NvezgJ5L8xh_fCELEMXky | 0.003 | [24 empty] | Hydronic Return | [129 empty] | 5.6669 | [8 empty] | Труба медная дюймовая ø15.88x0,89 | [565 empty] | None | Новая конструкция | [21 empty] | 2833.12 | 2849 | Х4 | ⌀16 мм | 0 | 0.89 | 2834.01 | 2834.01 | 2848.11 | 2848.11 | [6 empty] | ADSK_Кондиционирование_Х4 | Х4 268 | 0 | дюймовые медные трубопроводы для кондиционирования | Generic | Медь - Кондиционирование | 0 | 15.88 | 55484.01 | 0 | 15.88 | 0 | 14.1 | 0 | 0.00021277 | 0 |  | 0 | 0 | 0 | Кондиционирование | ⌀15.88 | 2841.06 |  | 0 | 0 |  |  | Жилье_15_KV | 88
1291998 | ADSK_Медь дюймовая_Кондиционирование | OST_PipeCurves | ADSK_Медь дюймовая_Кондиционирование |  | TRUE |  |  |  | 0.32875 | 10992.2 |  | ADSK_Медь дюймовая_Кондиционирование | 97e68f6a-4c55-48ee-bfa9-30e54e49ad60-0013b6de | be75d566-49ea-47ad-ad7c-e322221ca34d | None |  | 921 | Кондиционирование воздуха | [6 empty] | Pipe Types | [18 empty] | OST_PipeCurves | None | 74 | [53 empty] | Медь | [52 empty] | ADSK_Медь дюймовая_Кондиционирование | [46 empty] | 0 | 2NvezgJ5L8xh_fCELEMXk_ | 0.003 | [24 empty] | Hydronic Return | [129 empty] | 5.7055 | [8 empty] | Труба медная дюймовая ø9.52x0,81 |  |  |  |  | Pipe Types | ADSK_Медь дюймовая_Кондиционирование | ADSK_Медь дюймовая_Кондиционирование | [5 empty] | ADSK_Медь дюймовая_Кондиционирование | [466 empty] | 0 | 07pqzDwibFqRrKFG$dgCZk | [58 empty] | Трубы | ИС.ТС.1 | м | [23 empty] | None | Новая конструкция | [19 empty] | Труба медная дюймовая | Днар х Стенка | 2839.48 | 2849 | Х4 | ⌀10 мм | 0 | 0.81 | 2840.29 | 2840.29 | 2848.19 | 2848.19 | 2839.48 | 2849 | 2839.48 | 2849 | 2849 | 2839.48 | ADSK_Кондиционирование_Х4 | Х4 269 | 0 | дюймовые медные трубопроводы для кондиционирования | Generic | Медь - Кондиционирование | 1.5762e-12 | 9.52 | 55490.29 | 0 | 9.52 | 0 | 7.9 | 0 | 0.00037975 | 0 | 0 | 0 | 0 | 0 | Кондиционирование | ⌀9.52 | 2844.24 | 0 | 0 | 0 | 2844.24 | 2844.24 | Жилье_15_KV | 52
1291999 | ADSK_Медь дюймовая_Кондиционирование | OST_PipeCurves |  |  | TRUE |  |  |  | 0.32875 | 10992.2 |  |  | 97e68f6a-4c55-48ee-bfa9-30e54e49ad60-0013b6df | 1c6840e6-7ded-4a08-b07a-50d6e74d5738 | None |  | 921 | Кондиционирование воздуха | [6 empty] | Pipe Types | [74 empty] | Медь | [99 empty] | 0 | 2NvezgJ5L8xh_fCELEMXk_ | 0.003 | [24 empty] | Hydronic Return | [129 empty] | 5.7055 | [8 empty] | Труба медная дюймовая ø9.52x0,81 | [565 empty] | None | Новая конструкция | [21 empty] | 2839.48 | 2849 | Х4 | ⌀10 мм | 0 | 0.81 | 2840.29 | 2840.29 | 2848.19 | 2848.19 | [6 empty] | ADSK_Кондиционирование_Х4 | Х4 269 | 0 | дюймовые медные трубопроводы для кондиционирования | Generic | Медь - Кондиционирование | 1.5762e-12 | 9.52 | 55490.29 | 0 | 9.52 | 0 | 7.9 | 0 | 0.00037975 | 0 |  | 0 | 0 | 0 | Кондиционирование | ⌀9.52 | 2844.24 |  | 0 | 0 |  |  | Жилье_15_KV | 52
1292000 | ADSK_Медь дюймовая_Кондиционирование | OST_PipeCurves | ADSK_Медь дюймовая_Кондиционирование |  | TRUE |  |  |  | 0.28479 | 5708.54 |  | ADSK_Медь дюймовая_Кондиционирование | 97e68f6a-4c55-48ee-bfa9-30e54e49ad60-0013b6e0 | be75d566-49ea-47ad-ad7c-e322221ca34d | None |  | 921 | Кондиционирование воздуха | [6 empty] | Pipe Types | [18 empty] | OST_PipeCurves | None | 74 | [53 empty] | Медь | [52 empty] | ADSK_Медь дюймовая_Кондиционирование | [46 empty] | 0 | 2NvezgJ5L8xh_fCELEMXk0 | 0.003 | [24 empty] | Hydronic Return | [129 empty] | 5.6669 | [8 empty] | Труба медная дюймовая ø15.88x0,89 |  |  |  |  | Pipe Types | ADSK_Медь дюймовая_Кондиционирование | ADSK_Медь дюймовая_Кондиционирование | [5 empty] | ADSK_Медь дюймовая_Кондиционирование | [466 empty] | 0 | 07pqzDwibFqRrKFG$dgCZk | [58 empty] | Трубы | ИС.ТС.1 | м | [23 empty] | None | Новая конструкция | [19 empty] | Труба медная дюймовая | Днар х Стенка | 2833.12 | 2849 | Х4 | ⌀16 мм | 0 | 0.89 | 2834.01 | 2834.01 | 2848.11 | 2848.11 | 2833.12 | 2849 | 2833.12 | 2849 | 2849 | 2833.12 | ADSK_Кондиционирование_Х4 | Х4 287 | 0 | дюймовые медные трубопроводы для кондиционирования | Generic | Медь - Кондиционирование | 0 | 15.88 | 55484.01 | 0 | 15.88 | 0 | 14.1 | 0 | 0.00021277 | 0 | 0 | 0 | 0 | 0 | Кондиционирование | ⌀15.88 | 2841.06 | 0 | 0 | 0 | 2841.06 | 2841.06 | Жилье_15_KV | 88
1292001 | ADSK_Медь дюймовая_Кондиционирование | OST_PipeCurves |  |  | TRUE |  |  |  | 0.28479 | 5708.54 |  |  | 97e68f6a-4c55-48ee-bfa9-30e54e49ad60-0013b6e1 | 1c6840e6-7ded-4a08-b07a-50d6e74d5738 | None |  | 921 | Кондиционирование воздуха | [6 empty] | Pipe Types | [74 empty] | Медь | [99 empty] | 0 | 2NvezgJ5L8xh_fCELEMXk0 | 0.003 | [24 empty] | Hydronic Return | [129 empty] | 5.6669 | [8 empty] | Труба медная дюймовая ø15.88x0,89 | [565 empty] | None | Новая конструкция | [21 empty] | 2833.12 | 2849 | Х4 | ⌀16 мм | 0 | 0.89 | 2834.01 | 2834.01 | 2848.11 | 2848.11 | [6 empty] | ADSK_Кондиционирование_Х4 | Х4 287 | 0 | дюймовые медные трубопроводы для кондиционирования | Generic | Медь - Кондиционирование | 0 | 15.88 | 55484.01 | 0 | 15.88 | 0 | 14.1 | 0 | 0.00021277 | 0 |  | 0 | 0 | 0 | Кондиционирование | ⌀15.88 | 2841.06 |  | 0 | 0 |  |  | Жилье_15_KV | 88
1292002 | ADSK_Медь дюймовая_Кондиционирование | OST_PipeCurves | ADSK_Медь дюймовая_Кондиционирование |  | TRUE |  |  |  | 0.17345 | 5799.34 |  | ADSK_Медь дюймовая_Кондиционирование | 97e68f6a-4c55-48ee-bfa9-30e54e49ad60-0013b6e2 | be75d566-49ea-47ad-ad7c-e322221ca34d | None |  | 921 | Кондиционирование воздуха | [6 empty] | Pipe Types | [18 empty] | OST_PipeCurves | None | 74 | [53 empty] | Медь | [52 empty] | ADSK_Медь дюймовая_Кондиционирование | [46 empty] | 0 | 2NvezgJ5L8xh_fCELEMXk2 | 0.003 | [24 empty] | Hydronic Return | [129 empty] | 5.7055 | [8 empty] | Труба медная дюймовая ø9.52x0,81 |  |  |  |  | Pipe Types | ADSK_Медь дюймовая_Кондиционирование | ADSK_Медь дюймовая_Кондиционирование | [5 empty] | ADSK_Медь дюймовая_Кондиционирование | [466 empty] | 0 | 07pqzDwibFqRrKFG$dgCZk | [58 empty] | Трубы | ИС.ТС.1 | м | [23 empty] | None | Новая конструкция | [19 empty] | Труба медная дюймовая | Днар х Стенка | 2839.48 | 2849 | Х4 | ⌀10 мм | 0 | 0.81 | 2840.29 | 2840.29 | 2848.19 | 2848.19 | 2839.48 | 2849 | 2839.48 | 2849 | 2849 | 2839.48 | ADSK_Кондиционирование_Х4 | Х4 288 | 0 | дюймовые медные трубопроводы для кондиционирования | Generic | Медь - Кондиционирование | 0 | 9.52 | 55490.29 | 0 | 9.52 | 0 | 7.9 | 0 | 0.00037975 | 0 | 0 | 0 | 0 | 0 | Кондиционирование | ⌀9.52 | 2844.24 | 0 | 0 | 0 | 2844.24 | 2844.24 | Жилье_15_KV | 52
1292003 | ADSK_Медь дюймовая_Кондиционирование | OST_PipeCurves |  |  | TRUE |  |  |  | 0.17345 | 5799.34 |  |  | 97e68f6a-4c55-48ee-bfa9-30e54e49ad60-0013b6e3 | 1c6840e6-7ded-4a08-b07a-50d6e74d5738 | None |  | 921 | Кондиционирование воздуха | [6 empty] | Pipe Types | [74 empty] | Медь | [99 empty] | 0 | 2NvezgJ5L8xh_fCELEMXk2 | 0.003 | [24 empty] | Hydronic Return | [129 empty] | 5.7055 | [8 empty] | Труба медная дюймовая ø9.52x0,81 | [565 empty] | None | Новая конструкция | [21 empty] | 2839.48 | 2849 | Х4 | ⌀10 мм | 0 | 0.81 | 2840.29 | 2840.29 | 2848.19 | 2848.19 | [6 empty] | ADSK_Кондиционирование_Х4 | Х4 288 | 0 | дюймовые медные трубопроводы для кондиционирования | Generic | Медь - Кондиционирование | 0 | 9.52 | 55490.29 | 0 | 9.52 | 0 | 7.9 | 0 | 0.00037975 | 0 |  | 0 | 0 | 0 | Кондиционирование | ⌀9.52 | 2844.24 |  | 0 | 0 |  |  | Жилье_15_KV | 52
1292004 | ADSK_Медь дюймовая_Кондиционирование | OST_PipeCurves | ADSK_Медь дюймовая_Кондиционирование |  | TRUE |  |  |  | 0.063872 | 1280.3 |  | ADSK_Медь дюймовая_Кондиционирование | 97e68f6a-4c55-48ee-bfa9-30e54e49ad60-0013b6e4 | be75d566-49ea-47ad-ad7c-e322221ca34d | None |  | 921 | Кондиционирование воздуха | [6 empty] | Pipe Types | [18 empty] | OST_PipeCurves | None | 74 | [53 empty] | Медь | [52 empty] | ADSK_Медь дюймовая_Кондиционирование | [46 empty] | 0 | 2NvezgJ5L8xh_fCELEMXk4 | 0.003 | [24 empty] | Hydronic Return | [129 empty] | 5.6669 | [8 empty] | Труба медная дюймовая ø15.88x0,89 |  |  |  |  | Pipe Types | ADSK_Медь дюймовая_Кондиционирование | ADSK_Медь дюймовая_Кондиционирование | [5 empty] | ADSK_Медь дюймовая_Кондиционирование | [466 empty] | 0 | 07pqzDwibFqRrKFG$dgCZk | [58 empty] | Трубы | ИС.ТС.1 | м | [23 empty] | None | Новая конструкция | [19 empty] | Труба медная дюймовая | Днар х Стенка | 2833.12 | 2849 | Х4 | ⌀16 мм | 0 | 0.89 | 2834.01 | 2834.01 | 2848.11 | 2848.11 | 2833.12 | 2849 | 2833.12 | 2849 | 2849 | 2833.12 | ADSK_Кондиционирование_Х4 | Х4 287 | 0 | дюймовые медные трубопроводы для кондиционирования | Generic | Медь - Кондиционирование | 0 | 15.88 | 55484.01 | 0 | 15.88 | 0 | 14.1 | 0 | 0.00021277 | 0 | 0 | 0 | 0 | 0 | Кондиционирование | ⌀15.88 | 2841.06 | 0 | 0 | 0 | 2841.06 | 2841.06 | Жилье_15_KV | 88
1292005 | ADSK_Медь дюймовая_Кондиционирование | OST_PipeCurves |  |  | TRUE |  |  |  | 0.063872 | 1280.3 |  |  | 97e68f6a-4c55-48ee-bfa9-30e54e49ad60-0013b6e5 | 1c6840e6-7ded-4a08-b07a-50d6e74d5738 | None |  | 921 | Кондиционирование воздуха | [6 empty] | Pipe Types | [74 empty] | Медь | [99 empty] | 0 | 2NvezgJ5L8xh_fCELEMXk4 | 0.003 | [24 empty] | Hydronic Return | [129 empty] | 5.6669 | [8 empty] | Труба медная дюймовая ø15.88x0,89 | [565 empty] | None | Новая конструкция | [21 empty] | 2833.12 | 2849 | Х4 | ⌀16 мм | 0 | 0.89 | 2834.01 | 2834.01 | 2848.11 | 2848.11 | [6 empty] | ADSK_Кондиционирование_Х4 | Х4 287 | 0 | дюймовые медные трубопроводы для кондиционирования | Generic | Медь - Кондиционирование | 0 | 15.88 | 55484.01 | 0 | 15.88 | 0 | 14.1 | 0 | 0.00021277 | 0 |  | 0 | 0 | 0 | Кондиционирование | ⌀15.88 | 2841.06 |  | 0 | 0 |  |  | Жилье_15_KV | 88
1292006 | ADSK_Медь дюймовая_Кондиционирование | OST_PipeCurves | ADSK_Медь дюймовая_Кондиционирование |  | TRUE |  |  |  | 0.039335 | 1315.2 |  | ADSK_Медь дюймовая_Кондиционирование | 97e68f6a-4c55-48ee-bfa9-30e54e49ad60-0013b6e6 | be75d566-49ea-47ad-ad7c-e322221ca34d | None |  | 921 | Кондиционирование воздуха | [6 empty] | Pipe Types | [18 empty] | OST_PipeCurves | None | 74 | [53 empty] | Медь | [52 empty] | ADSK_Медь дюймовая_Кондиционирование | [46 empty] | 0 | 2NvezgJ5L8xh_fCELEMXk6 | 0.003 | [24 empty] | Hydronic Return | [129 empty] | 5.7055 | [8 empty] | Труба медная дюймовая ø9.52x0,81 |  |  |  |  | Pipe Types | ADSK_Медь дюймовая_Кондиционирование | ADSK_Медь дюймовая_Кондиционирование | [5 empty] | ADSK_Медь дюймовая_Кондиционирование | [466 empty] | 0 | 07pqzDwibFqRrKFG$dgCZk | [58 empty] | Трубы | ИС.ТС.1 | м | [23 empty] | None | Новая конструкция | [19 empty] | Труба медная дюймовая | Днар х Стенка | 2839.48 | 2849 | Х4 | ⌀10 мм | 0 | 0.81 | 2840.29 | 2840.29 | 2848.19 | 2848.19 | 2839.48 | 2849 | 2839.48 | 2849 | 2849 | 2839.48 | ADSK_Кондиционирование_Х4 | Х4 288 | 0 | дюймовые медные трубопроводы для кондиционирования | Generic | Медь - Кондиционирование | 0 | 9.52 | 55490.29 | 0 | 9.52 | 0 | 7.9 | 0 | 0.00037975 | 0 | 0 | 0 | 0 | 0 | Кондиционирование | ⌀9.52 | 2844.24 | 0 | 0 | 0 | 2844.24 | 2844.24 | Жилье_15_KV | 52
1292007 | ADSK_Медь дюймовая_Кондиционирование | OST_PipeCurves |  |  | TRUE |  |  |  | 0.039335 | 1315.2 |  |  | 97e68f6a-4c55-48ee-bfa9-30e54e49ad60-0013b6e7 | 1c6840e6-7ded-4a08-b07a-50d6e74d5738 | None |  | 921 | Кондиционирование воздуха | [6 empty] | Pipe Types | [74 empty] | Медь | [99 empty] | 0 | 2NvezgJ5L8xh_fCELEMXk6 | 0.003 | [24 empty] | Hydronic Return | [129 empty] | 5.7055 | [8 empty] | Труба медная дюймовая ø9.52x0,81 | [565 empty] | None | Новая конструкция | [21 empty] | 2839.48 | 2849 | Х4 | ⌀10 мм | 0 | 0.81 | 2840.29 | 2840.29 | 2848.19 | 2848.19 | [6 empty] | ADSK_Кондиционирование_Х4 | Х4 288 | 0 | дюймовые медные трубопроводы для кондиционирования | Generic | Медь - Кондиционирование | 0 | 9.52 | 55490.29 | 0 | 9.52 | 0 | 7.9 | 0 | 0.00037975 | 0 |  | 0 | 0 | 0 | Кондиционирование | ⌀9.52 | 2844.24 |  | 0 | 0 |  |  | Жилье_15_KV | 52
1292008 | Отвод «гнутая труба» | OST_PipeFitting | Отвод «гнутая труба» | Жилье_15_KV | TRUE |  |  | 2.661e-06 | 1.5708e-06 |  |  | Отвод «гнутая труба» | 97e68f6a-4c55-48ee-bfa9-30e54e49ad60-0013b6e8 | 1c6840e6-7ded-4a08-b07a-50d6e74d5738 | None |  | 921 | Кондиционирование воздуха | [6 empty] | ADSK_МедьПайка_Отвод-гнутая труба | [18 empty] | OST_PipeFitting | None | 443 | [106 empty] | Отвод «гнутая труба» | [46 empty] | 0 | 2NvezgJ5L8xh_fCELEMXk8 | [25 empty] | Hydronic Return | [129 empty] | 0.037385 | [8 empty] | Труба медная дюймовая 9.52x0.81 | Category=[-2000700]; Color=2338280; Comments=""; Cost=0.000000000000000; Description=""; Design Option=[-1]; Edited by=""; Export to IFC As=""; Export to IFC=0; Glow=0; IFC Predefined Type=""; IfcGUID=1Zv83obP51SAWtfYRg9D9L; Keynote=""; Manufacturer=""; Mark=""; Model=""; Name=ADSK_Предупреждение; Shininess=64; Smoothness=50; Transparency=0; URL=""; Workset=10 |  |  |  | ADSK_МедьПайка_Отвод-гнутая труба | Отвод «гнутая труба» | Отвод «гнутая труба» | [5 empty] | Отвод «гнутая труба» | [98 empty] | Category=[-2000700]; Color=6322918; Comments=""; Cost=0.000000000000000; Description=""; Design Option=[-1]; Edited by=""; Export to IFC As=""; Export to IFC=0; Glow=0; IFC Predefined Type=""; IfcGUID=1UFHRIGH1BmwPLiWj5HYJP; Keynote=""; Manufacturer=""; Mark=""; Model=""; Name=Труба медная; Shininess=64; Smoothness=50; Transparency=0; URL=""; Workset=10 | [113 empty] | 2021 | 1.2 |  |  | None | [60 empty] | 0.2 | [20 empty] | 3/8" | [5 empty] | 90 | [161 empty] | 0 | 07pqzDwibFqRrKFG$dg9$N | [22 empty] | 4.76 | [32 empty] | 0 |  |  | Соединительные детали трубопроводов | ИС.ТС.2 | м | [23 empty] | None | Новая конструкция | 2844.24 | Level : Жилье_15_KV | 2844.24 | [20 empty] | Х4 | ⌀10 мм-⌀10 мм | 0 | [11 empty] | ADSK_Кондиционирование_Х4 | Х4 288 | [19 empty] | ⌀9.52-⌀9.52 | [7 empty] | 52 | Труба медная | 2.5 | МедьГнутаяТруба | TRUE | 9.52 | 9.52 | FALSE | FALSE | 3bf616f9-6b98-4a21-80ff-da1120c8f6d6 | 0.81 | 9.52 | 23.8 | 23.8 | FALSE | 38.08
1292009 | Отвод «гнутая труба» | OST_PipeFitting |  | Жилье_15_KV | TRUE |  |  | 2.661e-06 | 1.5708e-06 |  |  |  | 97e68f6a-4c55-48ee-bfa9-30e54e49ad60-0013b6e9 | 1c6840e6-7ded-4a08-b07a-50d6e74d5738 | None |  | 921 | Кондиционирование воздуха | [6 empty] | ADSK_МедьПайка_Отвод-гнутая труба | [174 empty] | 0 | 2NvezgJ5L8xh_fCELEMXk8 | [25 empty] | Hydronic Return | [129 empty] | 0.037385 | [8 empty] | Труба медная дюймовая 9.52x0.81 | [229 empty] | None | [60 empty] | 0.2 | [20 empty] | 3/8" | [5 empty] | 90 | [185 empty] | 4.76 | [61 empty] | None | Новая конструкция | 2844.24 | Level : Жилье_15_KV | 2844.24 | [20 empty] | Х4 | ⌀10 мм-⌀10 мм | 0 | [11 empty] | ADSK_Кондиционирование_Х4 | Х4 288 | [19 empty] | ⌀9.52-⌀9.52 | [7 empty] | 52 |  |  |  |  | 9.52 | 9.52 | FALSE | FALSE | 3bf616f9-6b98-4a21-80ff-da1120c8f6d6 | 0.81 | 9.52 | 23.8 | 23.8 | FALSE | 38.08
1292010 | Отвод «гнутая труба» | OST_PipeFitting | Отвод «гнутая труба» | Жилье_15_KV | TRUE |  |  | 1.2351e-05 | 1.5708e-06 |  |  | Отвод «гнутая труба» | 97e68f6a-4c55-48ee-bfa9-30e54e49ad60-0013b6ea | 1c6840e6-7ded-4a08-b07a-50d6e74d5738 | None |  | 921 | Кондиционирование воздуха | [6 empty] | ADSK_МедьПайка_Отвод-гнутая труба | [18 empty] | OST_PipeFitting | None | 443 | [106 empty] | Отвод «гнутая труба» | [46 empty] | 0 | 2NvezgJ5L8xh_fCELEMXkA | [25 empty] | Hydronic Return | [129 empty] | 0.062361 | [8 empty] | Труба медная дюймовая 15.88x0.89 | Category=[-2000700]; Color=2338280; Comments=""; Cost=0.000000000000000; Description=""; Design Option=[-1]; Edited by=""; Export to IFC As=""; Export to IFC=0; Glow=0; IFC Predefined Type=""; IfcGUID=1Zv83obP51SAWtfYRg9D9L; Keynote=""; Manufacturer=""; Mark=""; Model=""; Name=ADSK_Предупреждение; Shininess=64; Smoothness=50; Transparency=0; URL=""; Workset=10 |  |  |  | ADSK_МедьПайка_Отвод-гнутая труба | Отвод «гнутая труба» | Отвод «гнутая труба» | [5 empty] | Отвод «гнутая труба» | [98 empty] | Category=[-2000700]; Color=6322918; Comments=""; Cost=0.000000000000000; Description=""; Design Option=[-1]; Edited by=""; Export to IFC As=""; Export to IFC=0; Glow=0; IFC Predefined Type=""; IfcGUID=1UFHRIGH1BmwPLiWj5HYJP; Keynote=""; Manufacturer=""; Mark=""; Model=""; Name=Труба медная; Shininess=64; Smoothness=50; Transparency=0; URL=""; Workset=10 | [113 empty] | 2021 | 1.2 |  |  | None | [60 empty] | 0.343 | [20 empty] | 5/8" | [5 empty] | 90 | [161 empty] | 0 | 07pqzDwibFqRrKFG$dg9$N | [22 empty] | 7.94 | [32 empty] | 0 |  |  | Соединительные детали трубопроводов | ИС.ТС.2 | м | [23 empty] | None | Новая конструкция | 2841.06 | Level : Жилье_15_KV | 2841.06 | [20 empty] | Х4 | ⌀16 мм-⌀16 мм | 0 | [11 empty] | ADSK_Кондиционирование_Х4 | Х4 287 | [19 empty] | ⌀15.88-⌀15.88 | [7 empty] | 88 | Труба медная | 2.5 | МедьГнутаяТруба | TRUE | 15.88 | 15.88 | FALSE | FALSE | 3bf616f9-6b98-4a21-80ff-da1120c8f6d6 | 0.89 | 15.88 | 39.7 | 39.7 | FALSE | 63.52
1292011 | Отвод «гнутая труба» | OST_PipeFitting |  | Жилье_15_KV | TRUE |  |  | 1.2351e-05 | 1.5708e-06 |  |  |  | 97e68f6a-4c55-48ee-bfa9-30e54e49ad60-0013b6eb | 1c6840e6-7ded-4a08-b07a-50d6e74d5738 | None |  | 921 | Кондиционирование воздуха | [6 empty] | ADSK_МедьПайка_Отвод-гнутая труба | [174 empty] | 0 | 2NvezgJ5L8xh_fCELEMXkA | [25 empty] | Hydronic Return | [129 empty] | 0.062361 | [8 empty] | Труба медная дюймовая 15.88x0.89 | [229 empty] | None | [60 empty] | 0.343 | [20 empty] | 5/8" | [5 empty] | 90 | [185 empty] | 7.94 | [61 empty] | None | Новая конструкция | 2841.06 | Level : Жилье_15_KV | 2841.06 | [20 empty] | Х4 | ⌀16 мм-⌀16 мм | 0 | [11 empty] | ADSK_Кондиционирование_Х4 | Х4 287 | [19 empty] | ⌀15.88-⌀15.88 | [7 empty] | 88 |  |  |  |  | 15.88 | 15.88 | FALSE | FALSE | 3bf616f9-6b98-4a21-80ff-da1120c8f6d6 | 0.89 | 15.88 | 39.7 | 39.7 | FALSE | 63.52
1292012 | Отвод «гнутая труба» | OST_PipeFitting | Отвод «гнутая труба» | Жилье_15_KV | TRUE |  |  | 1.2351e-05 | 1.5708e-06 |  |  | Отвод «гнутая труба» | 97e68f6a-4c55-48ee-bfa9-30e54e49ad60-0013b6ec | 1c6840e6-7ded-4a08-b07a-50d6e74d5738 | None |  | 921 | Кондиционирование воздуха | [6 empty] | ADSK_МедьПайка_Отвод-гнутая труба | [18 empty] | OST_PipeFitting | None | 443 | [106 empty] | Отвод «гнутая труба» | [46 empty] | 0 | 2NvezgJ5L8xh_fCELEMXkC | [25 empty] | Hydronic Return | [129 empty] | 0.062361 | [8 empty] | Труба медная дюймовая 15.88x0.89 | Category=[-2000700]; Color=2338280; Comments=""; Cost=0.000000000000000; Description=""; Design Option=[-1]; Edited by=""; Export to IFC As=""; Export to IFC=0; Glow=0; IFC Predefined Type=""; IfcGUID=1Zv83obP51SAWtfYRg9D9L; Keynote=""; Manufacturer=""; Mark=""; Model=""; Name=ADSK_Предупреждение; Shininess=64; Smoothness=50; Transparency=0; URL=""; Workset=10 |  |  |  | ADSK_МедьПайка_Отвод-гнутая труба | Отвод «гнутая труба» | Отвод «гнутая труба» | [5 empty] | Отвод «гнутая труба» | [98 empty] | Category=[-2000700]; Color=6322918; Comments=""; Cost=0.000000000000000; Description=""; Design Option=[-1]; Edited by=""; Export to IFC As=""; Export to IFC=0; Glow=0; IFC Predefined Type=""; IfcGUID=1UFHRIGH1BmwPLiWj5HYJP; Keynote=""; Manufacturer=""; Mark=""; Model=""; Name=Труба медная; Shininess=64; Smoothness=50; Transparency=0; URL=""; Workset=10 | [113 empty] | 2021 | 1.2 |  |  | None | [60 empty] | 0.343 | [20 empty] | 5/8" | [5 empty] | 90 | [161 empty] | 0 | 07pqzDwibFqRrKFG$dg9$N | [22 empty] | 7.94 | [32 empty] | 0 |  |  | Соединительные детали трубопроводов | ИС.ТС.2 | м | [23 empty] | None | Новая конструкция | 2841.06 | Level : Жилье_15_KV | 2841.06 | [20 empty] | Х4 | ⌀16 мм-⌀16 мм | 0 | [11 empty] | ADSK_Кондиционирование_Х4 | Х4 287 | [19 empty] | ⌀15.88-⌀15.88 | [7 empty] | 88 | Труба медная | 2.5 | МедьГнутаяТруба | TRUE | 15.88 | 15.88 | FALSE | FALSE | 3bf616f9-6b98-4a21-80ff-da1120c8f6d6 | 0.89 | 15.88 | 39.7 | 39.7 | FALSE | 63.52
1292013 | Отвод «гнутая труба» | OST_PipeFitting |  | Жилье_15_KV | TRUE |  |  | 1.2351e-05 | 1.5708e-06 |  |  |  | 97e68f6a-4c55-48ee-bfa9-30e54e49ad60-0013b6ed | 1c6840e6-7ded-4a08-b07a-50d6e74d5738 | None |  | 921 | Кондиционирование воздуха | [6 empty] | ADSK_МедьПайка_Отвод-гнутая труба | [174 empty] | 0 | 2NvezgJ5L8xh_fCELEMXkC | [25 empty] | Hydronic Return | [129 empty] | 0.062361 | [8 empty] | Труба медная дюймовая 15.88x0.89 | [229 empty] | None | [60 empty] | 0.343 | [20 empty] | 5/8" | [5 empty] | 90 | [185 empty] | 7.94 | [61 empty] | None | Новая конструкция | 2841.06 | Level : Жилье_15_KV | 2841.06 | [20 empty] | Х4 | ⌀16 мм-⌀16 мм | 0 | [11 empty] | ADSK_Кондиционирование_Х4 | Х4 287 | [19 empty] | ⌀15.88-⌀15.88 | [7 empty] | 88 |  |  |  |  | 15.88 | 15.88 | FALSE | FALSE | 3bf616f9-6b98-4a21-80ff-da1120c8f6d6 | 0.89 | 15.88 | 39.7 | 39.7 | FALSE | 63.52
1292014 | Отвод «гнутая труба» | OST_PipeFitting | Отвод «гнутая труба» | Жилье_15_KV | TRUE |  |  | 2.661e-06 | 1.5708e-06 |  |  | Отвод «гнутая труба» | 97e68f6a-4c55-48ee-bfa9-30e54e49ad60-0013b6ee | 1c6840e6-7ded-4a08-b07a-50d6e74d5738 | None |  | 921 | Кондиционирование воздуха | [6 empty] | ADSK_МедьПайка_Отвод-гнутая труба | [18 empty] | OST_PipeFitting | None | 443 | [106 empty] | Отвод «гнутая труба» | [46 empty] | 0 | 2NvezgJ5L8xh_fCELEMXkE | [25 empty] | Hydronic Return | [129 empty] | 0.037385 | [8 empty] | Труба медная дюймовая 9.52x0.81 | Category=[-2000700]; Color=2338280; Comments=""; Cost=0.000000000000000; Description=""; Design Option=[-1]; Edited by=""; Export to IFC As=""; Export to IFC=0; Glow=0; IFC Predefined Type=""; IfcGUID=1Zv83obP51SAWtfYRg9D9L; Keynote=""; Manufacturer=""; Mark=""; Model=""; Name=ADSK_Предупреждение; Shininess=64; Smoothness=50; Transparency=0; URL=""; Workset=10 |  |  |  | ADSK_МедьПайка_Отвод-гнутая труба | Отвод «гнутая труба» | Отвод «гнутая труба» | [5 empty] | Отвод «гнутая труба» | [98 empty] | Category=[-2000700]; Color=6322918; Comments=""; Cost=0.000000000000000; Description=""; Design Option=[-1]; Edited by=""; Export to IFC As=""; Export to IFC=0; Glow=0; IFC Predefined Type=""; IfcGUID=1UFHRIGH1BmwPLiWj5HYJP; Keynote=""; Manufacturer=""; Mark=""; Model=""; Name=Труба медная; Shininess=64; Smoothness=50; Transparency=0; URL=""; Workset=10 | [113 empty] | 2021 | 1.2 |  |  | None | [60 empty] | 0.2 | [20 empty] | 3/8" | [5 empty] | 90 | [161 empty] | 0 | 07pqzDwibFqRrKFG$dg9$N | [22 empty] | 4.76 | [32 empty] | 0 |  |  | Соединительные детали трубопроводов | ИС.ТС.2 | м | [23 empty] | None | Новая конструкция | 2844.24 | Level : Жилье_15_KV | 2844.24 | [20 empty] | Х4 | ⌀10 мм-⌀10 мм | 0 | [11 empty] | ADSK_Кондиционирование_Х4 | Х4 288 | [19 empty] | ⌀9.52-⌀9.52 | [7 empty] | 52 | Труба медная | 2.5 | МедьГнутаяТруба | TRUE | 9.52 | 9.52 | FALSE | FALSE | 3bf616f9-6b98-4a21-80ff-da1120c8f6d6 | 0.81 | 9.52 | 23.8 | 23.8 | FALSE | 38.08
1292015 | Отвод «гнутая труба» | OST_PipeFitting |  | Жилье_15_KV | TRUE |  |  | 2.661e-06 | 1.5708e-06 |  |  |  | 97e68f6a-4c55-48ee-bfa9-30e54e49ad60-0013b6ef | 1c6840e6-7ded-4a08-b07a-50d6e74d5738 | None |  | 921 | Кондиционирование воздуха | [6 empty] | ADSK_МедьПайка_Отвод-гнутая труба | [174 empty] | 0 | 2NvezgJ5L8xh_fCELEMXkE | [25 empty] | Hydronic Return | [129 empty] | 0.037385 | [8 empty] | Труба медная дюймовая 9.52x0.81 | [229 empty] | None | [60 empty] | 0.2 | [20 empty] | 3/8" | [5 empty] | 90 | [185 empty] | 4.76 | [61 empty] | None | Новая конструкция | 2844.24 | Level : Жилье_15_KV | 2844.24 | [20 empty] | Х4 | ⌀10 мм-⌀10 мм | 0 | [11 empty] | ADSK_Кондиционирование_Х4 | Х4 288 | [19 empty] | ⌀9.52-⌀9.52 | [7 empty] | 52 |  |  |  |  | 9.52 | 9.52 | FALSE | FALSE | 3bf616f9-6b98-4a21-80ff-da1120c8f6d6 | 0.81 | 9.52 | 23.8 | 23.8 | FALSE | 38.08
1292016 | Отвод «гнутая труба» | OST_PipeFitting | Отвод «гнутая труба» | Жилье_15_KV | TRUE |  |  | 1.2351e-05 | 1.5708e-06 |  |  | Отвод «гнутая труба» | 97e68f6a-4c55-48ee-bfa9-30e54e49ad60-0013b6f0 | 1c6840e6-7ded-4a08-b07a-50d6e74d5738 | None |  | 921 | Кондиционирование воздуха | [6 empty] | ADSK_МедьПайка_Отвод-гнутая труба | [18 empty] | OST_PipeFitting | None | 443 | [106 empty] | Отвод «гнутая труба» | [46 empty] | 0 | 2NvezgJ5L8xh_fCELEMXkG | [25 empty] | Hydronic Return | [129 empty] | 0.062361 | [8 empty] | Труба медная дюймовая 15.88x0.89 | Category=[-2000700]; Color=2338280; Comments=""; Cost=0.000000000000000; Description=""; Design Option=[-1]; Edited by=""; Export to IFC As=""; Export to IFC=0; Glow=0; IFC Predefined Type=""; IfcGUID=1Zv83obP51SAWtfYRg9D9L; Keynote=""; Manufacturer=""; Mark=""; Model=""; Name=ADSK_Предупреждение; Shininess=64; Smoothness=50; Transparency=0; URL=""; Workset=10 |  |  |  | ADSK_МедьПайка_Отвод-гнутая труба | Отвод «гнутая труба» | Отвод «гнутая труба» | [5 empty] | Отвод «гнутая труба» | [98 empty] | Category=[-2000700]; Color=6322918; Comments=""; Cost=0.000000000000000; Description=""; Design Option=[-1]; Edited by=""; Export to IFC As=""; Export to IFC=0; Glow=0; IFC Predefined Type=""; IfcGUID=1UFHRIGH1BmwPLiWj5HYJP; Keynote=""; Manufacturer=""; Mark=""; Model=""; Name=Труба медная; Shininess=64; Smoothness=50; Transparency=0; URL=""; Workset=10 | [113 empty] | 2021 | 1.2 |  |  | None | [60 empty] | 0.343 | [20 empty] | 5/8" | [5 empty] | 90 | [161 empty] | 0 | 07pqzDwibFqRrKFG$dg9$N | [22 empty] | 7.94 | [32 empty] | 0 |  |  | Соединительные детали трубопроводов | ИС.ТС.2 | м | [23 empty] | None | Новая конструкция | 2841.06 | Level : Жилье_15_KV | 2841.06 | [20 empty] | Х4 | ⌀16 мм-⌀16 мм | 0 | [11 empty] | ADSK_Кондиционирование_Х4 | Х4 268 | [19 empty] | ⌀15.88-⌀15.88 | [7 empty] | 88 | Труба медная | 2.5 | МедьГнутаяТруба | TRUE | 15.88 | 15.88 | FALSE | FALSE | 3bf616f9-6b98-4a21-80ff-da1120c8f6d6 | 0.89 | 15.88 | 39.7 | 39.7 | FALSE | 63.52
1292017 | Отвод «гнутая труба» | OST_PipeFitting |  | Жилье_15_KV | TRUE |  |  | 1.2351e-05 | 1.5708e-06 |  |  |  | 97e68f6a-4c55-48ee-bfa9-30e54e49ad60-0013b6f1 | 1c6840e6-7ded-4a08-b07a-50d6e74d5738 | None |  | 921 | Кондиционирование воздуха | [6 empty] | ADSK_МедьПайка_Отвод-гнутая труба | [174 empty] | 0 | 2NvezgJ5L8xh_fCELEMXkG | [25 empty] | Hydronic Return | [129 empty] | 0.062361 | [8 empty] | Труба медная дюймовая 15.88x0.89 | [229 empty] | None | [60 empty] | 0.343 | [20 empty] | 5/8" | [5 empty] | 90 | [185 empty] | 7.94 | [61 empty] | None | Новая конструкция | 2841.06 | Level : Жилье_15_KV | 2841.06 | [20 empty] | Х4 | ⌀16 мм-⌀16 мм | 0 | [11 empty] | ADSK_Кондиционирование_Х4 | Х4 268 | [19 empty] | ⌀15.88-⌀15.88 | [7 empty] | 88 |  |  |  |  | 15.88 | 15.88 | FALSE | FALSE | 3bf616f9-6b98-4a21-80ff-da1120c8f6d6 | 0.89 | 15.88 | 39.7 | 39.7 | FALSE | 63.52
1292018 | Отвод «гнутая труба» | OST_PipeFitting | Отвод «гнутая труба» | Жилье_15_KV | TRUE |  |  | 2.661e-06 | 1.5708e-06 |  |  | Отвод «гнутая труба» | 97e68f6a-4c55-48ee-bfa9-30e54e49ad60-0013b6f2 | 1c6840e6-7ded-4a08-b07a-50d6e74d5738 | None |  | 921 | Кондиционирование воздуха | [6 empty] | ADSK_МедьПайка_Отвод-гнутая труба | [18 empty] | OST_PipeFitting | None | 443 | [106 empty] | Отвод «гнутая труба» | [46 empty] | 0 | 2NvezgJ5L8xh_fCELEMXkI | [25 empty] | Hydronic Return | [129 empty] | 0.037385 | [8 empty] | Труба медная дюймовая 9.52x0.81 | Category=[-2000700]; Color=2338280; Comments=""; Cost=0.000000000000000; Description=""; Design Option=[-1]; Edited by=""; Export to IFC As=""; Export to IFC=0; Glow=0; IFC Predefined Type=""; IfcGUID=1Zv83obP51SAWtfYRg9D9L; Keynote=""; Manufacturer=""; Mark=""; Model=""; Name=ADSK_Предупреждение; Shininess=64; Smoothness=50; Transparency=0; URL=""; Workset=10 |  |  |  | ADSK_МедьПайка_Отвод-гнутая труба | Отвод «гнутая труба» | Отвод «гнутая труба» | [5 empty] | Отвод «гнутая труба» | [98 empty] | Category=[-2000700]; Color=6322918; Comments=""; Cost=0.000000000000000; Description=""; Design Option=[-1]; Edited by=""; Export to IFC As=""; Export to IFC=0; Glow=0; IFC Predefined Type=""; IfcGUID=1UFHRIGH1BmwPLiWj5HYJP; Keynote=""; Manufacturer=""; Mark=""; Model=""; Name=Труба медная; Shininess=64; Smoothness=50; Transparency=0; URL=""; Workset=10 | [113 empty] | 2021 | 1.2 |  |  | None | [60 empty] | 0.2 | [20 empty] | 3/8" | [5 empty] | 90 | [161 empty] | 0 | 07pqzDwibFqRrKFG$dg9$N | [22 empty] | 4.76 | [32 empty] | 0 |  |  | Соединительные детали трубопроводов | ИС.ТС.2 | м | [23 empty] | None | Новая конструкция | 2844.24 | Level : Жилье_15_KV | 2844.24 | [20 empty] | Х4 | ⌀10 мм-⌀10 мм | 0 | [11 empty] | ADSK_Кондиционирование_Х4 | Х4 269 | [19 empty] | ⌀9.52-⌀9.52 | [7 empty] | 52 | Труба медная | 2.5 | МедьГнутаяТруба | TRUE | 9.52 | 9.52 | FALSE | FALSE | 3bf616f9-6b98-4a21-80ff-da1120c8f6d6 | 0.81 | 9.52 | 23.8 | 23.8 | FALSE | 38.08
1292019 | Отвод «гнутая труба» | OST_PipeFitting |  | Жилье_15_KV | TRUE |  |  | 2.661e-06 | 1.5708e-06 |  |  |  | 97e68f6a-4c55-48ee-bfa9-30e54e49ad60-0013b6f3 | 1c6840e6-7ded-4a08-b07a-50d6e74d5738 | None |  | 921 | Кондиционирование воздуха | [6 empty] | ADSK_МедьПайка_Отвод-гнутая труба | [174 empty] | 0 | 2NvezgJ5L8xh_fCELEMXkI | [25 empty] | Hydronic Return | [129 empty] | 0.037385 | [8 empty] | Труба медная дюймовая 9.52x0.81 | [229 empty] | None | [60 empty] | 0.2 | [20 empty] | 3/8" | [5 empty] | 90 | [185 empty] | 4.76 | [61 empty] | None | Новая конструкция | 2844.24 | Level : Жилье_15_KV | 2844.24 | [20 empty] | Х4 | ⌀10 мм-⌀10 мм | 0 | [11 empty] | ADSK_Кондиционирование_Х4 | Х4 269 | [19 empty] | ⌀9.52-⌀9.52 | [7 empty] | 52 |  |  |  |  | 9.52 | 9.52 | FALSE | FALSE | 3bf616f9-6b98-4a21-80ff-da1120c8f6d6 | 0.81 | 9.52 | 23.8 | 23.8 | FALSE | 38.08
1292020 | ADSK_Медь дюймовая_Кондиционирование | OST_PipeCurves | ADSK_Медь дюймовая_Кондиционирование |  | TRUE |  |  |  | 0.061302 | 2049.7 |  | ADSK_Медь дюймовая_Кондиционирование | 97e68f6a-4c55-48ee-bfa9-30e54e49ad60-0013b6f4 | be75d566-49ea-47ad-ad7c-e322221ca34d | None |  | 921 | Кондиционирование воздуха | [6 empty] | Pipe Types | [18 empty] | OST_PipeCurves | None | 74 | [53 empty] | Медь | [52 empty] | ADSK_Медь дюймовая_Кондиционирование | [46 empty] | 0 | 2NvezgJ5L8xh_fCELEMXkK | 0.003 | [24 empty] | Hydronic Return | [129 empty] | 5.6669 | [8 empty] | Труба медная дюймовая ø15.88x0,89 |  |  |  |  | Pipe Types | ADSK_Медь дюймовая_Кондиционирование | ADSK_Медь дюймовая_Кондиционирование | [5 empty] | ADSK_Медь дюймовая_Кондиционирование | [466 empty] | 0 | 07pqzDwibFqRrKFG$dgCZk | [58 empty] | Трубы | ИС.ТС.1 | м | [23 empty] | None | Новая конструкция | [19 empty] | Труба медная дюймовая | Днар х Стенка | 2839.48 | 2849 | Х4 | ⌀10 мм | 0 | 0.81 | 2840.29 | 2840.29 | 2848.19 | 2848.19 | 2839.48 | 2849 | 2839.48 | 2849 | 2849 | 2839.48 | ADSK_Кондиционирование_Х4 | Х4 189 | 0 | дюймовые медные трубопроводы для кондиционирования | Generic | Медь - Кондиционирование | 0 | 9.52 | 55490.29 | 0 | 9.52 | 0 | 7.9 | 0 | 0.00021277 | 0 | 0 | 0 | 0 | 0 | Кондиционирование | ⌀9.52 | 2844.24 | 0 | 0 | 0 | 2844.24 | 2844.24 | Жилье_15_KV | 52
1292021 | ADSK_Медь дюймовая_Кондиционирование | OST_PipeCurves |  |  | TRUE |  |  |  | 0.061302 | 2049.7 |  |  | 97e68f6a-4c55-48ee-bfa9-30e54e49ad60-0013b6f5 | 1c6840e6-7ded-4a08-b07a-50d6e74d5738 | None |  | 921 | Кондиционирование воздуха | [6 empty] | Pipe Types | [74 empty] | Медь | [99 empty] | 0 | 2NvezgJ5L8xh_fCELEMXkK | 0.003 | [24 empty] | Hydronic Return | [129 empty] | 5.6669 | [8 empty] | Труба медная дюймовая ø15.88x0,89 | [565 empty] | None | Новая конструкция | [21 empty] | 2839.48 | 2849 | Х4 | ⌀10 мм | 0 | 0.81 | 2840.29 | 2840.29 | 2848.19 | 2848.19 | [6 empty] | ADSK_Кондиционирование_Х4 | Х4 189 | 0 | дюймовые медные трубопроводы для кондиционирования | Generic | Медь - Кондиционирование | 0 | 9.52 | 55490.29 | 0 | 9.52 | 0 | 7.9 | 0 | 0.00021277 | 0 |  | 0 | 0 | 0 | Кондиционирование | ⌀9.52 | 2844.24 |  | 0 | 0 |  |  | Жилье_15_KV | 52
1292022 | ADSK_Медь дюймовая_Кондиционирование | OST_PipeCurves | ADSK_Медь дюймовая_Кондиционирование |  | TRUE |  |  |  | 0.040679 | 2039.125 |  | ADSK_Медь дюймовая_Кондиционирование | 97e68f6a-4c55-48ee-bfa9-30e54e49ad60-0013b6f6 | be75d566-49ea-47ad-ad7c-e322221ca34d | None |  | 921 | Кондиционирование воздуха | [6 empty] | Pipe Types | [18 empty] | OST_PipeCurves | None | 74 | [53 empty] | Медь | [52 empty] | ADSK_Медь дюймовая_Кондиционирование | [46 empty] | 0 | 2NvezgJ5L8xh_fCELEMXkM | 0.003 | [24 empty] | Hydronic Return | [129 empty] | 5.7055 | [8 empty] | Труба медная дюймовая ø9.52x0,81 |  |  |  |  | Pipe Types | ADSK_Медь дюймовая_Кондиционирование | ADSK_Медь дюймовая_Кондиционирование | [5 empty] | ADSK_Медь дюймовая_Кондиционирование | [466 empty] | 0 | 07pqzDwibFqRrKFG$dgCZk | [58 empty] | Трубы | ИС.ТС.1 | м | [23 empty] | None | Новая конструкция | [19 empty] | Труба медная дюймовая | Днар х Стенка | 2842.65 | 2849 | Х4 | ⌀6 мм | 0 | 0.76 | 2843.41 | 2843.41 | 2848.24 | 2848.24 | 2842.65 | 2849 | 2842.65 | 2849 | 2849 | 2842.65 | ADSK_Кондиционирование_Х4 | Х4 190 | 0 | дюймовые медные трубопроводы для кондиционирования | Generic | Медь - Кондиционирование | 0 | 6.35 | 55493.41 | 0 | 6.35 | 0 | 4.83 | 0 | 0.00037975 | 0 | 0 | 0 | 0 | 0 | Кондиционирование | ⌀6.35 | 2845.825 | 0 | 0 | 0 | 2845.825 | 2845.825 | Жилье_15_KV | 35
1292023 | ADSK_Медь дюймовая_Кондиционирование | OST_PipeCurves |  |  | TRUE |  |  |  | 0.040679 | 2039.125 |  |  | 97e68f6a-4c55-48ee-bfa9-30e54e49ad60-0013b6f7 | 1c6840e6-7ded-4a08-b07a-50d6e74d5738 | None |  | 921 | Кондиционирование воздуха | [6 empty] | Pipe Types | [74 empty] | Медь | [99 empty] | 0 | 2NvezgJ5L8xh_fCELEMXkM | 0.003 | [24 empty] | Hydronic Return | [129 empty] | 5.7055 | [8 empty] | Труба медная дюймовая ø9.52x0,81 | [565 empty] | None | Новая конструкция | [21 empty] | 2842.65 | 2849 | Х4 | ⌀6 мм | 0 | 0.76 | 2843.41 | 2843.41 | 2848.24 | 2848.24 | [6 empty] | ADSK_Кондиционирование_Х4 | Х4 190 | 0 | дюймовые медные трубопроводы для кондиционирования | Generic | Медь - Кондиционирование | 0 | 6.35 | 55493.41 | 0 | 6.35 | 0 | 4.83 | 0 | 0.00037975 | 0 |  | 0 | 0 | 0 | Кондиционирование | ⌀6.35 | 2845.825 |  | 0 | 0 |  |  | Жилье_15_KV | 35
1292024 | ADSK_Медь дюймовая_Кондиционирование | OST_PipeCurves | ADSK_Медь дюймовая_Кондиционирование |  | TRUE |  |  |  | 0.062409 | 2086.7 |  | ADSK_Медь дюймовая_Кондиционирование | 97e68f6a-4c55-48ee-bfa9-30e54e49ad60-0013b6f8 | be75d566-49ea-47ad-ad7c-e322221ca34d | None |  | 921 | Кондиционирование воздуха | [6 empty] | Pipe Types | [18 empty] | OST_PipeCurves | None | 74 | [53 empty] | Медь | [52 empty] | ADSK_Медь дюймовая_Кондиционирование | [46 empty] | 0 | 2NvezgJ5L8xh_fCELEMXkO | 0.003 | [24 empty] | Hydronic Return | [129 empty] | 5.6669 | [8 empty] | Труба медная дюймовая ø15.88x0,89 |  |  |  |  | Pipe Types | ADSK_Медь дюймовая_Кондиционирование | ADSK_Медь дюймовая_Кондиционирование | [5 empty] | ADSK_Медь дюймовая_Кондиционирование | [466 empty] | 0 | 07pqzDwibFqRrKFG$dgCZk | [58 empty] | Трубы | ИС.ТС.1 | м | [23 empty] | None | Новая конструкция | [19 empty] | Труба медная дюймовая | Днар х Стенка | 2839.48 | 2849 | Х4 | ⌀10 мм | 0 | 0.81 | 2840.29 | 2840.29 | 2848.19 | 2848.19 | 2839.48 | 2849 | 2839.48 | 2849 | 2849 | 2839.48 | ADSK_Кондиционирование_Х4 | Х4 193 | 0 | дюймовые медные трубопроводы для кондиционирования | Generic | Медь - Кондиционирование | 0 | 9.52 | 55490.29 | 0 | 9.52 | 0 | 7.9 | 0 | 0.00021277 | 0 | 0 | 0 | 0 | 0 | Кондиционирование | ⌀9.52 | 2844.24 | 0 | 0 | 0 | 2844.24 | 2844.24 | Жилье_15_KV | 52
1292025 | ADSK_Медь дюймовая_Кондиционирование | OST_PipeCurves |  |  | TRUE |  |  |  | 0.062409 | 2086.7 |  |  | 97e68f6a-4c55-48ee-bfa9-30e54e49ad60-0013b6f9 | 1c6840e6-7ded-4a08-b07a-50d6e74d5738 | None |  | 921 | Кондиционирование воздуха | [6 empty] | Pipe Types | [74 empty] | Медь | [99 empty] | 0 | 2NvezgJ5L8xh_fCELEMXkO | 0.003 | [24 empty] | Hydronic Return | [129 empty] | 5.6669 | [8 empty] | Труба медная дюймовая ø15.88x0,89 | [565 empty] | None | Новая конструкция | [21 empty] | 2839.48 | 2849 | Х4 | ⌀10 мм | 0 | 0.81 | 2840.29 | 2840.29 | 2848.19 | 2848.19 | [6 empty] | ADSK_Кондиционирование_Х4 | Х4 193 | 0 | дюймовые медные трубопроводы для кондиционирования | Generic | Медь - Кондиционирование | 0 | 9.52 | 55490.29 | 0 | 9.52 | 0 | 7.9 | 0 | 0.00021277 | 0 |  | 0 | 0 | 0 | Кондиционирование | ⌀9.52 | 2844.24 |  | 0 | 0 |  |  | Жилье_15_KV | 52
1292026 | ADSK_Медь дюймовая_Кондиционирование | OST_PipeCurves | ADSK_Медь дюймовая_Кондиционирование |  | TRUE |  |  |  | 0.041417 | 2076.125 |  | ADSK_Медь дюймовая_Кондиционирование | 97e68f6a-4c55-48ee-bfa9-30e54e49ad60-0013b6fa | be75d566-49ea-47ad-ad7c-e322221ca34d | None |  | 921 | Кондиционирование воздуха | [6 empty] | Pipe Types | [18 empty] | OST_PipeCurves | None | 74 | [53 empty] | Медь | [52 empty] | ADSK_Медь дюймовая_Кондиционирование | [46 empty] | 0 | 2NvezgJ5L8xh_fCELEMXkQ | 0.003 | [24 empty] | Hydronic Return | [129 empty] | 5.7055 | [8 empty] | Труба медная дюймовая ø9.52x0,81 |  |  |  |  | Pipe Types | ADSK_Медь дюймовая_Кондиционирование | ADSK_Медь дюймовая_Кондиционирование | [5 empty] | ADSK_Медь дюймовая_Кондиционирование | [466 empty] | 0 | 07pqzDwibFqRrKFG$dgCZk | [58 empty] | Трубы | ИС.ТС.1 | м | [23 empty] | None | Новая конструкция | [19 empty] | Труба медная дюймовая | Днар х Стенка | 2842.65 | 2849 | Х4 | ⌀6 мм | 0 | 0.76 | 2843.41 | 2843.41 | 2848.24 | 2848.24 | 2842.65 | 2849 | 2842.65 | 2849 | 2849 | 2842.65 | ADSK_Кондиционирование_Х4 | Х4 194 | 0 | дюймовые медные трубопроводы для кондиционирования | Generic | Медь - Кондиционирование | 0 | 6.35 | 55493.41 | 0 | 6.35 | 0 | 4.83 | 0 | 0.00037975 | 0 | 0 | 0 | 0 | 0 | Кондиционирование | ⌀6.35 | 2845.825 | 0 | 0 | 0 | 2845.825 | 2845.825 | Жилье_15_KV | 35
1292027 | ADSK_Медь дюймовая_Кондиционирование | OST_PipeCurves |  |  | TRUE |  |  |  | 0.041417 | 2076.125 |  |  | 97e68f6a-4c55-48ee-bfa9-30e54e49ad60-0013b6fb | 1c6840e6-7ded-4a08-b07a-50d6e74d5738 | None |  | 921 | Кондиционирование воздуха | [6 empty] | Pipe Types | [74 empty] | Медь | [99 empty] | 0 | 2NvezgJ5L8xh_fCELEMXkQ | 0.003 | [24 empty] | Hydronic Return | [129 empty] | 5.7055 | [8 empty] | Труба медная дюймовая ø9.52x0,81 | [565 empty] | None | Новая конструкция | [21 empty] | 2842.65 | 2849 | Х4 | ⌀6 мм | 0 | 0.76 | 2843.41 | 2843.41 | 2848.24 | 2848.24 | [6 empty] | ADSK_Кондиционирование_Х4 | Х4 194 | 0 | дюймовые медные трубопроводы для кондиционирования | Generic | Медь - Кондиционирование | 0 | 6.35 | 55493.41 | 0 | 6.35 | 0 | 4.83 | 0 | 0.00037975 | 0 |  | 0 | 0 | 0 | Кондиционирование | ⌀6.35 | 2845.825 |  | 0 | 0 |  |  | Жилье_15_KV | 35
1292028 | Отвод «гнутая труба» | OST_PipeFitting | Отвод «гнутая труба» | Жилье_15_KV | TRUE |  |  | 7.8969e-07 | 1.5708e-06 |  |  | Отвод «гнутая труба» | 97e68f6a-4c55-48ee-bfa9-30e54e49ad60-0013b6fc | 1c6840e6-7ded-4a08-b07a-50d6e74d5738 | None |  | 921 | Кондиционирование воздуха | [6 empty] | ADSK_МедьПайка_Отвод-гнутая труба | [18 empty] | OST_PipeFitting | None | 443 | [106 empty] | Отвод «гнутая труба» | [46 empty] | 0 | 2NvezgJ5L8xh_fCELEMXkS | [25 empty] | Hydronic Return | [129 empty] | 0.024936 | [8 empty] | Труба медная дюймовая 6.35x0.76 | Category=[-2000700]; Color=2338280; Comments=""; Cost=0.000000000000000; Description=""; Design Option=[-1]; Edited by=""; Export to IFC As=""; Export to IFC=0; Glow=0; IFC Predefined Type=""; IfcGUID=1Zv83obP51SAWtfYRg9D9L; Keynote=""; Manufacturer=""; Mark=""; Model=""; Name=ADSK_Предупреждение; Shininess=64; Smoothness=50; Transparency=0; URL=""; Workset=10 |  |  |  | ADSK_МедьПайка_Отвод-гнутая труба | Отвод «гнутая труба» | Отвод «гнутая труба» | [5 empty] | Отвод «гнутая труба» | [98 empty] | Category=[-2000700]; Color=6322918; Comments=""; Cost=0.000000000000000; Description=""; Design Option=[-1]; Edited by=""; Export to IFC As=""; Export to IFC=0; Glow=0; IFC Predefined Type=""; IfcGUID=1UFHRIGH1BmwPLiWj5HYJP; Keynote=""; Manufacturer=""; Mark=""; Model=""; Name=Труба медная; Shininess=64; Smoothness=50; Transparency=0; URL=""; Workset=10 | [113 empty] | 2021 | 1.2 |  |  | None | [60 empty] | 0.12 | [20 empty] | 1/4" | [5 empty] | 90 | [161 empty] | 0 | 07pqzDwibFqRrKFG$dg9$N | [22 empty] | 3.175 | [32 empty] | 0 |  |  | Соединительные детали трубопроводов | ИС.ТС.2 | м | [23 empty] | None | Новая конструкция | 2845.825 | Level : Жилье_15_KV | 2845.825 | [20 empty] | Х4 | ⌀6 мм-⌀6 мм | 0 | [11 empty] | ADSK_Кондиционирование_Х4 | Х4 194 | [19 empty] | ⌀6.35-⌀6.35 | [7 empty] | 35 | Труба медная | 2.5 | МедьГнутаяТруба | TRUE | 6.35 | 6.35 | FALSE | FALSE | 3bf616f9-6b98-4a21-80ff-da1120c8f6d6 | 0.76 | 6.35 | 15.875 | 15.875 | FALSE | 25.4
1292029 | Отвод «гнутая труба» | OST_PipeFitting |  | Жилье_15_KV | TRUE |  |  | 7.8969e-07 | 1.5708e-06 |  |  |  | 97e68f6a-4c55-48ee-bfa9-30e54e49ad60-0013b6fd | 1c6840e6-7ded-4a08-b07a-50d6e74d5738 | None |  | 921 | Кондиционирование воздуха | [6 empty] | ADSK_МедьПайка_Отвод-гнутая труба | [174 empty] | 0 | 2NvezgJ5L8xh_fCELEMXkS | [25 empty] | Hydronic Return | [129 empty] | 0.024936 | [8 empty] | Труба медная дюймовая 6.35x0.76 | [229 empty] | None | [60 empty] | 0.12 | [20 empty] | 1/4" | [5 empty] | 90 | [185 empty] | 3.175 | [61 empty] | None | Новая конструкция | 2845.825 | Level : Жилье_15_KV | 2845.825 | [20 empty] | Х4 | ⌀6 мм-⌀6 мм | 0 | [11 empty] | ADSK_Кондиционирование_Х4 | Х4 194 | [19 empty] | ⌀6.35-⌀6.35 | [7 empty] | 35 |  |  |  |  | 6.35 | 6.35 | FALSE | FALSE | 3bf616f9-6b98-4a21-80ff-da1120c8f6d6 | 0.76 | 6.35 | 15.875 | 15.875 | FALSE | 25.4
1292030 | Отвод «гнутая труба» | OST_PipeFitting | Отвод «гнутая труба» | Жилье_15_KV | TRUE |  |  | 2.661e-06 | 1.5708e-06 |  |  | Отвод «гнутая труба» | 97e68f6a-4c55-48ee-bfa9-30e54e49ad60-0013b6fe | 1c6840e6-7ded-4a08-b07a-50d6e74d5738 | None |  | 921 | Кондиционирование воздуха | [6 empty] | ADSK_МедьПайка_Отвод-гнутая труба | [18 empty] | OST_PipeFitting | None | 443 | [106 empty] | Отвод «гнутая труба» | [46 empty] | 0 | 2NvezgJ5L8xh_fCELEMXkU | [25 empty] | Hydronic Return | [129 empty] | 0.037385 | [8 empty] | Труба медная дюймовая 9.52x0.81 | Category=[-2000700]; Color=2338280; Comments=""; Cost=0.000000000000000; Description=""; Design Option=[-1]; Edited by=""; Export to IFC As=""; Export to IFC=0; Glow=0; IFC Predefined Type=""; IfcGUID=1Zv83obP51SAWtfYRg9D9L; Keynote=""; Manufacturer=""; Mark=""; Model=""; Name=ADSK_Предупреждение; Shininess=64; Smoothness=50; Transparency=0; URL=""; Workset=10 |  |  |  | ADSK_МедьПайка_Отвод-гнутая труба | Отвод «гнутая труба» | Отвод «гнутая труба» | [5 empty] | Отвод «гнутая труба» | [98 empty] | Category=[-2000700]; Color=6322918; Comments=""; Cost=0.000000000000000; Description=""; Design Option=[-1]; Edited by=""; Export to IFC As=""; Export to IFC=0; Glow=0; IFC Predefined Type=""; IfcGUID=1UFHRIGH1BmwPLiWj5HYJP; Keynote=""; Manufacturer=""; Mark=""; Model=""; Name=Труба медная; Shininess=64; Smoothness=50; Transparency=0; URL=""; Workset=10 | [113 empty] | 2021 | 1.2 |  |  | None | [60 empty] | 0.2 | [20 empty] | 3/8" | [5 empty] | 90 | [161 empty] | 0 | 07pqzDwibFqRrKFG$dg9$N | [22 empty] | 4.76 | [32 empty] | 0 |  |  | Соединительные детали трубопроводов | ИС.ТС.2 | м | [23 empty] | None | Новая конструкция | 2844.24 | Level : Жилье_15_KV | 2844.24 | [20 empty] | Х4 | ⌀10 мм-⌀10 мм | 0 | [11 empty] | ADSK_Кондиционирование_Х4 | Х4 193 | [19 empty] | ⌀9.52-⌀9.52 | [7 empty] | 52 | Труба медная | 2.5 | МедьГнутаяТруба | TRUE | 9.52 | 9.52 | FALSE | FALSE | 3bf616f9-6b98-4a21-80ff-da1120c8f6d6 | 0.81 | 9.52 | 23.8 | 23.8 | FALSE | 38.08
1292031 | Отвод «гнутая труба» | OST_PipeFitting |  | Жилье_15_KV | TRUE |  |  | 2.661e-06 | 1.5708e-06 |  |  |  | 97e68f6a-4c55-48ee-bfa9-30e54e49ad60-0013b6ff | 1c6840e6-7ded-4a08-b07a-50d6e74d5738 | None |  | 921 | Кондиционирование воздуха | [6 empty] | ADSK_МедьПайка_Отвод-гнутая труба | [174 empty] | 0 | 2NvezgJ5L8xh_fCELEMXkU | [25 empty] | Hydronic Return | [129 empty] | 0.037385 | [8 empty] | Труба медная дюймовая 9.52x0.81 | [229 empty] | None | [60 empty] | 0.2 | [20 empty] | 3/8" | [5 empty] | 90 | [185 empty] | 4.76 | [61 empty] | None | Новая конструкция | 2844.24 | Level : Жилье_15_KV | 2844.24 | [20 empty] | Х4 | ⌀10 мм-⌀10 мм | 0 | [11 empty] | ADSK_Кондиционирование_Х4 | Х4 193 | [19 empty] | ⌀9.52-⌀9.52 | [7 empty] | 52 |  |  |  |  | 9.52 | 9.52 | FALSE | FALSE | 3bf616f9-6b98-4a21-80ff-da1120c8f6d6 | 0.81 | 9.52 | 23.8 | 23.8 | FALSE | 38.08
1292032 | Отвод «гнутая труба» | OST_PipeFitting | Отвод «гнутая труба» | Жилье_15_KV | TRUE |  |  | 2.661e-06 | 1.5708e-06 |  |  | Отвод «гнутая труба» | 97e68f6a-4c55-48ee-bfa9-30e54e49ad60-0013b700 | 1c6840e6-7ded-4a08-b07a-50d6e74d5738 | None |  | 921 | Кондиционирование воздуха | [6 empty] | ADSK_МедьПайка_Отвод-гнутая труба | [18 empty] | OST_PipeFitting | None | 443 | [106 empty] | Отвод «гнутая труба» | [46 empty] | 0 | 2NvezgJ5L8xh_fCELEMXfW | [25 empty] | Hydronic Return | [129 empty] | 0.037385 | [8 empty] | Труба медная дюймовая 9.52x0.81 | Category=[-2000700]; Color=2338280; Comments=""; Cost=0.000000000000000; Description=""; Design Option=[-1]; Edited by=""; Export to IFC As=""; Export to IFC=0; Glow=0; IFC Predefined Type=""; IfcGUID=1Zv83obP51SAWtfYRg9D9L; Keynote=""; Manufacturer=""; Mark=""; Model=""; Name=ADSK_Предупреждение; Shininess=64; Smoothness=50; Transparency=0; URL=""; Workset=10 |  |  |  | ADSK_МедьПайка_Отвод-гнутая труба | Отвод «гнутая труба» | Отвод «гнутая труба» | [5 empty] | Отвод «гнутая труба» | [98 empty] | Category=[-2000700]; Color=6322918; Comments=""; Cost=0.000000000000000; Description=""; Design Option=[-1]; Edited by=""; Export to IFC As=""; Export to IFC=0; Glow=0; IFC Predefined Type=""; IfcGUID=1UFHRIGH1BmwPLiWj5HYJP; Keynote=""; Manufacturer=""; Mark=""; Model=""; Name=Труба медная; Shininess=64; Smoothness=50; Transparency=0; URL=""; Workset=10 | [113 empty] | 2021 | 1.2 |  |  | None | [60 empty] | 0.2 | [20 empty] | 3/8" | [5 empty] | 90 | [161 empty] | 0 | 07pqzDwibFqRrKFG$dg9$N | [22 empty] | 4.76 | [32 empty] | 0 |  |  | Соединительные детали трубопроводов | ИС.ТС.2 | м | [23 empty] | None | Новая конструкция | 2844.24 | Level : Жилье_15_KV | 2844.24 | [20 empty] | Х4 | ⌀10 мм-⌀10 мм | 0 | [11 empty] | ADSK_Кондиционирование_Х4 | Х4 193 | [19 empty] | ⌀9.52-⌀9.52 | [7 empty] | 52 | Труба медная | 2.5 | МедьГнутаяТруба | TRUE | 9.52 | 9.52 | FALSE | FALSE | 3bf616f9-6b98-4a21-80ff-da1120c8f6d6 | 0.81 | 9.52 | 23.8 | 23.8 | FALSE | 38.08
1292033 | Отвод «гнутая труба» | OST_PipeFitting |  | Жилье_15_KV | TRUE |  |  | 2.661e-06 | 1.5708e-06 |  |  |  | 97e68f6a-4c55-48ee-bfa9-30e54e49ad60-0013b701 | 1c6840e6-7ded-4a08-b07a-50d6e74d5738 | None |  | 921 | Кондиционирование воздуха | [6 empty] | ADSK_МедьПайка_Отвод-гнутая труба | [174 empty] | 0 | 2NvezgJ5L8xh_fCELEMXfW | [25 empty] | Hydronic Return | [129 empty] | 0.037385 | [8 empty] | Труба медная дюймовая 9.52x0.81 | [229 empty] | None | [60 empty] | 0.2 | [20 empty] | 3/8" | [5 empty] | 90 | [185 empty] | 4.76 | [61 empty] | None | Новая конструкция | 2844.24 | Level : Жилье_15_KV | 2844.24 | [20 empty] | Х4 | ⌀10 мм-⌀10 мм | 0 | [11 empty] | ADSK_Кондиционирование_Х4 | Х4 193 | [19 empty] | ⌀9.52-⌀9.52 | [7 empty] | 52 |  |  |  |  | 9.52 | 9.52 | FALSE | FALSE | 3bf616f9-6b98-4a21-80ff-da1120c8f6d6 | 0.81 | 9.52 | 23.8 | 23.8 | FALSE | 38.08
1292034 | Отвод «гнутая труба» | OST_PipeFitting | Отвод «гнутая труба» | Жилье_15_KV | TRUE |  |  | 7.8969e-07 | 1.5708e-06 |  |  | Отвод «гнутая труба» | 97e68f6a-4c55-48ee-bfa9-30e54e49ad60-0013b702 | 1c6840e6-7ded-4a08-b07a-50d6e74d5738 | None |  | 921 | Кондиционирование воздуха | [6 empty] | ADSK_МедьПайка_Отвод-гнутая труба | [18 empty] | OST_PipeFitting | None | 443 | [106 empty] | Отвод «гнутая труба» | [46 empty] | 0 | 2NvezgJ5L8xh_fCELEMXfY | [25 empty] | Hydronic Return | [129 empty] | 0.024936 | [8 empty] | Труба медная дюймовая 6.35x0.76 | Category=[-2000700]; Color=2338280; Comments=""; Cost=0.000000000000000; Description=""; Design Option=[-1]; Edited by=""; Export to IFC As=""; Export to IFC=0; Glow=0; IFC Predefined Type=""; IfcGUID=1Zv83obP51SAWtfYRg9D9L; Keynote=""; Manufacturer=""; Mark=""; Model=""; Name=ADSK_Предупреждение; Shininess=64; Smoothness=50; Transparency=0; URL=""; Workset=10 |  |  |  | ADSK_МедьПайка_Отвод-гнутая труба | Отвод «гнутая труба» | Отвод «гнутая труба» | [5 empty] | Отвод «гнутая труба» | [98 empty] | Category=[-2000700]; Color=6322918; Comments=""; Cost=0.000000000000000; Description=""; Design Option=[-1]; Edited by=""; Export to IFC As=""; Export to IFC=0; Glow=0; IFC Predefined Type=""; IfcGUID=1UFHRIGH1BmwPLiWj5HYJP; Keynote=""; Manufacturer=""; Mark=""; Model=""; Name=Труба медная; Shininess=64; Smoothness=50; Transparency=0; URL=""; Workset=10 | [113 empty] | 2021 | 1.2 |  |  | None | [60 empty] | 0.12 | [20 empty] | 1/4" | [5 empty] | 90 | [161 empty] | 0 | 07pqzDwibFqRrKFG$dg9$N | [22 empty] | 3.175 | [32 empty] | 0 |  |  | Соединительные детали трубопроводов | ИС.ТС.2 | м | [23 empty] | None | Новая конструкция | 2845.825 | Level : Жилье_15_KV | 2845.825 | [20 empty] | Х4 | ⌀6 мм-⌀6 мм | 0 | [11 empty] | ADSK_Кондиционирование_Х4 | Х4 194 | [19 empty] | ⌀6.35-⌀6.35 | [7 empty] | 35 | Труба медная | 2.5 | МедьГнутаяТруба | TRUE | 6.35 | 6.35 | FALSE | FALSE | 3bf616f9-6b98-4a21-80ff-da1120c8f6d6 | 0.76 | 6.35 | 15.875 | 15.875 | FALSE | 25.4
1292035 | Отвод «гнутая труба» | OST_PipeFitting |  | Жилье_15_KV | TRUE |  |  | 7.8969e-07 | 1.5708e-06 |  |  |  | 97e68f6a-4c55-48ee-bfa9-30e54e49ad60-0013b703 | 1c6840e6-7ded-4a08-b07a-50d6e74d5738 | None |  | 921 | Кондиционирование воздуха | [6 empty] | ADSK_МедьПайка_Отвод-гнутая труба | [174 empty] | 0 | 2NvezgJ5L8xh_fCELEMXfY | [25 empty] | Hydronic Return | [129 empty] | 0.024936 | [8 empty] | Труба медная дюймовая 6.35x0.76 | [229 empty] | None | [60 empty] | 0.12 | [20 empty] | 1/4" | [5 empty] | 90 | [185 empty] | 3.175 | [61 empty] | None | Новая конструкция | 2845.825 | Level : Жилье_15_KV | 2845.825 | [20 empty] | Х4 | ⌀6 мм-⌀6 мм | 0 | [11 empty] | ADSK_Кондиционирование_Х4 | Х4 194 | [19 empty] | ⌀6.35-⌀6.35 | [7 empty] | 35 |  |  |  |  | 6.35 | 6.35 | FALSE | FALSE | 3bf616f9-6b98-4a21-80ff-da1120c8f6d6 | 0.76 | 6.35 | 15.875 | 15.875 | FALSE | 25.4
1292036 | Отвод «гнутая труба» | OST_PipeFitting | Отвод «гнутая труба» | Жилье_15_KV | TRUE |  |  | 2.661e-06 | 1.5708e-06 |  |  | Отвод «гнутая труба» | 97e68f6a-4c55-48ee-bfa9-30e54e49ad60-0013b704 | 1c6840e6-7ded-4a08-b07a-50d6e74d5738 | None |  | 921 | Кондиционирование воздуха | [6 empty] | ADSK_МедьПайка_Отвод-гнутая труба | [18 empty] | OST_PipeFitting | None | 443 | [106 empty] | Отвод «гнутая труба» | [46 empty] | 0 | 2NvezgJ5L8xh_fCELEMXfa | [25 empty] | Hydronic Return | [129 empty] | 0.037385 | [8 empty] | Труба медная дюймовая 9.52x0.81 | Category=[-2000700]; Color=2338280; Comments=""; Cost=0.000000000000000; Description=""; Design Option=[-1]; Edited by=""; Export to IFC As=""; Export to IFC=0; Glow=0; IFC Predefined Type=""; IfcGUID=1Zv83obP51SAWtfYRg9D9L; Keynote=""; Manufacturer=""; Mark=""; Model=""; Name=ADSK_Предупреждение; Shininess=64; Smoothness=50; Transparency=0; URL=""; Workset=10 |  |  |  | ADSK_МедьПайка_Отвод-гнутая труба | Отвод «гнутая труба» | Отвод «гнутая труба» | [5 empty] | Отвод «гнутая труба» | [98 empty] | Category=[-2000700]; Color=6322918; Comments=""; Cost=0.000000000000000; Description=""; Design Option=[-1]; Edited by=""; Export to IFC As=""; Export to IFC=0; Glow=0; IFC Predefined Type=""; IfcGUID=1UFHRIGH1BmwPLiWj5HYJP; Keynote=""; Manufacturer=""; Mark=""; Model=""; Name=Труба медная; Shininess=64; Smoothness=50; Transparency=0; URL=""; Workset=10 | [113 empty] | 2021 | 1.2 |  |  | None | [60 empty] | 0.2 | [20 empty] | 3/8" | [5 empty] | 90 | [161 empty] | 0 | 07pqzDwibFqRrKFG$dg9$N | [22 empty] | 4.76 | [32 empty] | 0 |  |  | Соединительные детали трубопроводов | ИС.ТС.2 | м | [23 empty] | None | Новая конструкция | 2844.24 | Level : Жилье_15_KV | 2844.24 | [20 empty] | Х4 | ⌀10 мм-⌀10 мм | 0 | [11 empty] | ADSK_Кондиционирование_Х4 | Х4 189 | [19 empty] | ⌀9.52-⌀9.52 | [7 empty] | 52 | Труба медная | 2.5 | МедьГнутаяТруба | TRUE | 9.52 | 9.52 | FALSE | FALSE | 3bf616f9-6b98-4a21-80ff-da1120c8f6d6 | 0.81 | 9.52 | 23.8 | 23.8 | FALSE | 38.08
1292037 | Отвод «гнутая труба» | OST_PipeFitting |  | Жилье_15_KV | TRUE |  |  | 2.661e-06 | 1.5708e-06 |  |  |  | 97e68f6a-4c55-48ee-bfa9-30e54e49ad60-0013b705 | 1c6840e6-7ded-4a08-b07a-50d6e74d5738 | None |  | 921 | Кондиционирование воздуха | [6 empty] | ADSK_МедьПайка_Отвод-гнутая труба | [174 empty] | 0 | 2NvezgJ5L8xh_fCELEMXfa | [25 empty] | Hydronic Return | [129 empty] | 0.037385 | [8 empty] | Труба медная дюймовая 9.52x0.81 | [229 empty] | None | [60 empty] | 0.2 | [20 empty] | 3/8" | [5 empty] | 90 | [185 empty] | 4.76 | [61 empty] | None | Новая конструкция | 2844.24 | Level : Жилье_15_KV | 2844.24 | [20 empty] | Х4 | ⌀10 мм-⌀10 мм | 0 | [11 empty] | ADSK_Кондиционирование_Х4 | Х4 189 | [19 empty] | ⌀9.52-⌀9.52 | [7 empty] | 52 |  |  |  |  | 9.52 | 9.52 | FALSE | FALSE | 3bf616f9-6b98-4a21-80ff-da1120c8f6d6 | 0.81 | 9.52 | 23.8 | 23.8 | FALSE | 38.08
1292038 | Отвод «гнутая труба» | OST_PipeFitting | Отвод «гнутая труба» | Жилье_15_KV | TRUE |  |  | 2.661e-06 | 1.5708e-06 |  |  | Отвод «гнутая труба» | 97e68f6a-4c55-48ee-bfa9-30e54e49ad60-0013b706 | 1c6840e6-7ded-4a08-b07a-50d6e74d5738 | None |  | 921 | Кондиционирование воздуха | [6 empty] | ADSK_МедьПайка_Отвод-гнутая труба | [18 empty] | OST_PipeFitting | None | 443 | [106 empty] | Отвод «гнутая труба» | [46 empty] | 0 | 2NvezgJ5L8xh_fCELEMXfc | [25 empty] | Hydronic Return | [129 empty] | 0.037385 | [8 empty] | Труба медная дюймовая 9.52x0.81 | Category=[-2000700]; Color=2338280; Comments=""; Cost=0.000000000000000; Description=""; Design Option=[-1]; Edited by=""; Export to IFC As=""; Export to IFC=0; Glow=0; IFC Predefined Type=""; IfcGUID=1Zv83obP51SAWtfYRg9D9L; Keynote=""; Manufacturer=""; Mark=""; Model=""; Name=ADSK_Предупреждение; Shininess=64; Smoothness=50; Transparency=0; URL=""; Workset=10 |  |  |  | ADSK_МедьПайка_Отвод-гнутая труба | Отвод «гнутая труба» | Отвод «гнутая труба» | [5 empty] | Отвод «гнутая труба» | [98 empty] | Category=[-2000700]; Color=6322918; Comments=""; Cost=0.000000000000000; Description=""; Design Option=[-1]; Edited by=""; Export to IFC As=""; Export to IFC=0; Glow=0; IFC Predefined Type=""; IfcGUID=1UFHRIGH1BmwPLiWj5HYJP; Keynote=""; Manufacturer=""; Mark=""; Model=""; Name=Труба медная; Shininess=64; Smoothness=50; Transparency=0; URL=""; Workset=10 | [113 empty] | 2021 | 1.2 |  |  | None | [60 empty] | 0.2 | [20 empty] | 3/8" | [5 empty] | 90 | [161 empty] | 0 | 07pqzDwibFqRrKFG$dg9$N | [22 empty] | 4.76 | [32 empty] | 0 |  |  | Соединительные детали трубопроводов | ИС.ТС.2 | м | [23 empty] | None | Новая конструкция | 2844.24 | Level : Жилье_15_KV | 2844.24 | [20 empty] | Х4 | ⌀10 мм-⌀10 мм | 0 | [11 empty] | ADSK_Кондиционирование_Х4 | Х4 189 | [19 empty] | ⌀9.52-⌀9.52 | [7 empty] | 52 | Труба медная | 2.5 | МедьГнутаяТруба | TRUE | 9.52 | 9.52 | FALSE | FALSE | 3bf616f9-6b98-4a21-80ff-da1120c8f6d6 | 0.81 | 9.52 | 23.8 | 23.8 | FALSE | 38.08
1292039 | Отвод «гнутая труба» | OST_PipeFitting |  | Жилье_15_KV | TRUE |  |  | 2.661e-06 | 1.5708e-06 |  |  |  | 97e68f6a-4c55-48ee-bfa9-30e54e49ad60-0013b707 | 1c6840e6-7ded-4a08-b07a-50d6e74d5738 | None |  | 921 | Кондиционирование воздуха | [6 empty] | ADSK_МедьПайка_Отвод-гнутая труба | [174 empty] | 0 | 2NvezgJ5L8xh_fCELEMXfc | [25 empty] | Hydronic Return | [129 empty] | 0.037385 | [8 empty] | Труба медная дюймовая 9.52x0.81 | [229 empty] | None | [60 empty] | 0.2 | [20 empty] | 3/8" | [5 empty] | 90 | [185 empty] | 4.76 | [61 empty] | None | Новая конструкция | 2844.24 | Level : Жилье_15_KV | 2844.24 | [20 empty] | Х4 | ⌀10 мм-⌀10 мм | 0 | [11 empty] | ADSK_Кондиционирование_Х4 | Х4 189 | [19 empty] | ⌀9.52-⌀9.52 | [7 empty] | 52 |  |  |  |  | 9.52 | 9.52 | FALSE | FALSE | 3bf616f9-6b98-4a21-80ff-da1120c8f6d6 | 0.81 | 9.52 | 23.8 | 23.8 | FALSE | 38.08
1292040 | Отвод «гнутая труба» | OST_PipeFitting | Отвод «гнутая труба» | Жилье_15_KV | TRUE |  |  | 7.8969e-07 | 1.5708e-06 |  |  | Отвод «гнутая труба» | 97e68f6a-4c55-48ee-bfa9-30e54e49ad60-0013b708 | 1c6840e6-7ded-4a08-b07a-50d6e74d5738 | None |  | 921 | Кондиционирование воздуха | [6 empty] | ADSK_МедьПайка_Отвод-гнутая труба | [18 empty] | OST_PipeFitting | None | 443 | [106 empty] | Отвод «гнутая труба» | [46 empty] | 0 | 2NvezgJ5L8xh_fCELEMXfe | [25 empty] | Hydronic Return | [129 empty] | 0.024936 | [8 empty] | Труба медная дюймовая 6.35x0.76 | Category=[-2000700]; Color=2338280; Comments=""; Cost=0.000000000000000; Description=""; Design Option=[-1]; Edited by=""; Export to IFC As=""; Export to IFC=0; Glow=0; IFC Predefined Type=""; IfcGUID=1Zv83obP51SAWtfYRg9D9L; Keynote=""; Manufacturer=""; Mark=""; Model=""; Name=ADSK_Предупреждение; Shininess=64; Smoothness=50; Transparency=0; URL=""; Workset=10 |  |  |  | ADSK_МедьПайка_Отвод-гнутая труба | Отвод «гнутая труба» | Отвод «гнутая труба» | [5 empty] | Отвод «гнутая труба» | [98 empty] | Category=[-2000700]; Color=6322918; Comments=""; Cost=0.000000000000000; Description=""; Design Option=[-1]; Edited by=""; Export to IFC As=""; Export to IFC=0; Glow=0; IFC Predefined Type=""; IfcGUID=1UFHRIGH1BmwPLiWj5HYJP; Keynote=""; Manufacturer=""; Mark=""; Model=""; Name=Труба медная; Shininess=64; Smoothness=50; Transparency=0; URL=""; Workset=10 | [113 empty] | 2021 | 1.2 |  |  | None | [60 empty] | 0.12 | [20 empty] | 1/4" | [5 empty] | 90 | [161 empty] | 0 | 07pqzDwibFqRrKFG$dg9$N | [22 empty] | 3.175 | [32 empty] | 0 |  |  | Соединительные детали трубопроводов | ИС.ТС.2 | м | [23 empty] | None | Новая конструкция | 2845.825 | Level : Жилье_15_KV | 2845.825 | [20 empty] | Х4 | ⌀6 мм-⌀6 мм | 0 | [11 empty] | ADSK_Кондиционирование_Х4 | Х4 190 | [19 empty] | ⌀6.35-⌀6.35 | [7 empty] | 35 | Труба медная | 2.5 | МедьГнутаяТруба | TRUE | 6.35 | 6.35 | FALSE | FALSE | 3bf616f9-6b98-4a21-80ff-da1120c8f6d6 | 0.76 | 6.35 | 15.875 | 15.875 | FALSE | 25.4
1292041 | Отвод «гнутая труба» | OST_PipeFitting |  | Жилье_15_KV | TRUE |  |  | 7.8969e-07 | 1.5708e-06 |  |  |  | 97e68f6a-4c55-48ee-bfa9-30e54e49ad60-0013b709 | 1c6840e6-7ded-4a08-b07a-50d6e74d5738 | None |  | 921 | Кондиционирование воздуха | [6 empty] | ADSK_МедьПайка_Отвод-гнутая труба | [174 empty] | 0 | 2NvezgJ5L8xh_fCELEMXfe | [25 empty] | Hydronic Return | [129 empty] | 0.024936 | [8 empty] | Труба медная дюймовая 6.35x0.76 | [229 empty] | None | [60 empty] | 0.12 | [20 empty] | 1/4" | [5 empty] | 90 | [185 empty] | 3.175 | [61 empty] | None | Новая конструкция | 2845.825 | Level : Жилье_15_KV | 2845.825 | [20 empty] | Х4 | ⌀6 мм-⌀6 мм | 0 | [11 empty] | ADSK_Кондиционирование_Х4 | Х4 190 | [19 empty] | ⌀6.35-⌀6.35 | [7 empty] | 35 |  |  |  |  | 6.35 | 6.35 | FALSE | FALSE | 3bf616f9-6b98-4a21-80ff-da1120c8f6d6 | 0.76 | 6.35 | 15.875 | 15.875 | FALSE | 25.4
1292042 | Отвод «гнутая труба» | OST_PipeFitting | Отвод «гнутая труба» | Жилье_15_KV | TRUE |  |  | 7.8969e-07 | 1.5708e-06 |  |  | Отвод «гнутая труба» | 97e68f6a-4c55-48ee-bfa9-30e54e49ad60-0013b70a | 1c6840e6-7ded-4a08-b07a-50d6e74d5738 | None |  | 921 | Кондиционирование воздуха | [6 empty] | ADSK_МедьПайка_Отвод-гнутая труба | [18 empty] | OST_PipeFitting | None | 443 | [106 empty] | Отвод «гнутая труба» | [46 empty] | 0 | 2NvezgJ5L8xh_fCELEMXfg | [25 empty] | Hydronic Return | [129 empty] | 0.024936 | [8 empty] | Труба медная дюймовая 6.35x0.76 | Category=[-2000700]; Color=2338280; Comments=""; Cost=0.000000000000000; Description=""; Design Option=[-1]; Edited by=""; Export to IFC As=""; Export to IFC=0; Glow=0; IFC Predefined Type=""; IfcGUID=1Zv83obP51SAWtfYRg9D9L; Keynote=""; Manufacturer=""; Mark=""; Model=""; Name=ADSK_Предупреждение; Shininess=64; Smoothness=50; Transparency=0; URL=""; Workset=10 |  |  |  | ADSK_МедьПайка_Отвод-гнутая труба | Отвод «гнутая труба» | Отвод «гнутая труба» | [5 empty] | Отвод «гнутая труба» | [98 empty] | Category=[-2000700]; Color=6322918; Comments=""; Cost=0.000000000000000; Description=""; Design Option=[-1]; Edited by=""; Export to IFC As=""; Export to IFC=0; Glow=0; IFC Predefined Type=""; IfcGUID=1UFHRIGH1BmwPLiWj5HYJP; Keynote=""; Manufacturer=""; Mark=""; Model=""; Name=Труба медная; Shininess=64; Smoothness=50; Transparency=0; URL=""; Workset=10 | [113 empty] | 2021 | 1.2 |  |  | None | [60 empty] | 0.12 | [20 empty] | 1/4" | [5 empty] | 90 | [161 empty] | 0 | 07pqzDwibFqRrKFG$dg9$N | [22 empty] | 3.175 | [32 empty] | 0 |  |  | Соединительные детали трубопроводов | ИС.ТС.2 | м | [23 empty] | None | Новая конструкция | 2845.825 | Level : Жилье_15_KV | 2845.825 | [20 empty] | Х4 | ⌀6 мм-⌀6 мм | 0 | [11 empty] | ADSK_Кондиционирование_Х4 | Х4 190 | [19 empty] | ⌀6.35-⌀6.35 | [7 empty] | 35 | Труба медная | 2.5 | МедьГнутаяТруба | TRUE | 6.35 | 6.35 | FALSE | FALSE | 3bf616f9-6b98-4a21-80ff-da1120c8f6d6 | 0.76 | 6.35 | 15.875 | 15.875 | FALSE | 25.4
1292043 | Отвод «гнутая труба» | OST_PipeFitting |  | Жилье_15_KV | TRUE |  |  | 7.8969e-07 | 1.5708e-06 |  |  |  | 97e68f6a-4c55-48ee-bfa9-30e54e49ad60-0013b70b | 1c6840e6-7ded-4a08-b07a-50d6e74d5738 | None |  | 921 | Кондиционирование воздуха | [6 empty] | ADSK_МедьПайка_Отвод-гнутая труба | [174 empty] | 0 | 2NvezgJ5L8xh_fCELEMXfg | [25 empty] | Hydronic Return | [129 empty] | 0.024936 | [8 empty] | Труба медная дюймовая 6.35x0.76 | [229 empty] | None | [60 empty] | 0.12 | [20 empty] | 1/4" | [5 empty] | 90 | [185 empty] | 3.175 | [61 empty] | None | Новая конструкция | 2845.825 | Level : Жилье_15_KV | 2845.825 | [20 empty] | Х4 | ⌀6 мм-⌀6 мм | 0 | [11 empty] | ADSK_Кондиционирование_Х4 | Х4 190 | [19 empty] | ⌀6.35-⌀6.35 | [7 empty] | 35 |  |  |  |  | 6.35 | 6.35 | FALSE | FALSE | 3bf616f9-6b98-4a21-80ff-da1120c8f6d6 | 0.76 | 6.35 | 15.875 | 15.875 | FALSE | 25.4
1292044 | Отвод «гнутая труба» | OST_PipeFitting | Отвод «гнутая труба» | Жилье_15_KV | TRUE |  |  | 1.2351e-05 | 1.5708e-06 |  |  | Отвод «гнутая труба» | 97e68f6a-4c55-48ee-bfa9-30e54e49ad60-0013b70c | 1c6840e6-7ded-4a08-b07a-50d6e74d5738 | None |  | 921 | Кондиционирование воздуха | [6 empty] | ADSK_МедьПайка_Отвод-гнутая труба | [18 empty] | OST_PipeFitting | None | 443 | [106 empty] | Отвод «гнутая труба» | [46 empty] | 0 | 2NvezgJ5L8xh_fCELEMXfi | [25 empty] | Hydronic Return | [129 empty] | 0.062361 | [8 empty] | Труба медная дюймовая 15.88x0.89 | Category=[-2000700]; Color=2338280; Comments=""; Cost=0.000000000000000; Description=""; Design Option=[-1]; Edited by=""; Export to IFC As=""; Export to IFC=0; Glow=0; IFC Predefined Type=""; IfcGUID=1Zv83obP51SAWtfYRg9D9L; Keynote=""; Manufacturer=""; Mark=""; Model=""; Name=ADSK_Предупреждение; Shininess=64; Smoothness=50; Transparency=0; URL=""; Workset=10 |  |  |  | ADSK_МедьПайка_Отвод-гнутая труба | Отвод «гнутая труба» | Отвод «гнутая труба» | [5 empty] | Отвод «гнутая труба» | [98 empty] | Category=[-2000700]; Color=6322918; Comments=""; Cost=0.000000000000000; Description=""; Design Option=[-1]; Edited by=""; Export to IFC As=""; Export to IFC=0; Glow=0; IFC Predefined Type=""; IfcGUID=1UFHRIGH1BmwPLiWj5HYJP; Keynote=""; Manufacturer=""; Mark=""; Model=""; Name=Труба медная; Shininess=64; Smoothness=50; Transparency=0; URL=""; Workset=10 | [113 empty] | 2021 | 1.2 |  |  | None | [60 empty] | 0.343 | [20 empty] | 5/8" | [5 empty] | 90 | [161 empty] | 0 | 07pqzDwibFqRrKFG$dg9$N | [22 empty] | 7.94 | [32 empty] | 0 |  |  | Соединительные детали трубопроводов | ИС.ТС.2 | м | [23 empty] | None | Новая конструкция | 2841.06 | Level : Жилье_15_KV | 2841.06 | [20 empty] | Х4 | ⌀16 мм-⌀16 мм | 0 | [11 empty] | ADSK_Кондиционирование_Х4 | Х4 179 | [19 empty] | ⌀15.88-⌀15.88 | [7 empty] | 88 | Труба медная | 2.5 | МедьГнутаяТруба | TRUE | 15.88 | 15.88 | FALSE | FALSE | 3bf616f9-6b98-4a21-80ff-da1120c8f6d6 | 0.89 | 15.88 | 39.7 | 39.7 | FALSE | 63.52
1292045 | Отвод «гнутая труба» | OST_PipeFitting |  | Жилье_15_KV | TRUE |  |  | 1.2351e-05 | 1.5708e-06 |  |  |  | 97e68f6a-4c55-48ee-bfa9-30e54e49ad60-0013b70d | 1c6840e6-7ded-4a08-b07a-50d6e74d5738 | None |  | 921 | Кондиционирование воздуха | [6 empty] | ADSK_МедьПайка_Отвод-гнутая труба | [174 empty] | 0 | 2NvezgJ5L8xh_fCELEMXfi | [25 empty] | Hydronic Return | [129 empty] | 0.062361 | [8 empty] | Труба медная дюймовая 15.88x0.89 | [229 empty] | None | [60 empty] | 0.343 | [20 empty] | 5/8" | [5 empty] | 90 | [185 empty] | 7.94 | [61 empty] | None | Новая конструкция | 2841.06 | Level : Жилье_15_KV | 2841.06 | [20 empty] | Х4 | ⌀16 мм-⌀16 мм | 0 | [11 empty] | ADSK_Кондиционирование_Х4 | Х4 179 | [19 empty] | ⌀15.88-⌀15.88 | [7 empty] | 88 |  |  |  |  | 15.88 | 15.88 | FALSE | FALSE | 3bf616f9-6b98-4a21-80ff-da1120c8f6d6 | 0.89 | 15.88 | 39.7 | 39.7 | FALSE | 63.52
1292046 | Отвод «гнутая труба» | OST_PipeFitting | Отвод «гнутая труба» | Жилье_15_KV | TRUE |  |  | 2.661e-06 | 1.5708e-06 |  |  | Отвод «гнутая труба» | 97e68f6a-4c55-48ee-bfa9-30e54e49ad60-0013b70e | 1c6840e6-7ded-4a08-b07a-50d6e74d5738 | None |  | 921 | Кондиционирование воздуха | [6 empty] | ADSK_МедьПайка_Отвод-гнутая труба | [18 empty] | OST_PipeFitting | None | 443 | [106 empty] | Отвод «гнутая труба» | [46 empty] | 0 | 2NvezgJ5L8xh_fCELEMXfk | [25 empty] | Hydronic Return | [129 empty] | 0.037385 | [8 empty] | Труба медная дюймовая 9.52x0.81 | Category=[-2000700]; Color=2338280; Comments=""; Cost=0.000000000000000; Description=""; Design Option=[-1]; Edited by=""; Export to IFC As=""; Export to IFC=0; Glow=0; IFC Predefined Type=""; IfcGUID=1Zv83obP51SAWtfYRg9D9L; Keynote=""; Manufacturer=""; Mark=""; Model=""; Name=ADSK_Предупреждение; Shininess=64; Smoothness=50; Transparency=0; URL=""; Workset=10 |  |  |  | ADSK_МедьПайка_Отвод-гнутая труба | Отвод «гнутая труба» | Отвод «гнутая труба» | [5 empty] | Отвод «гнутая труба» | [98 empty] | Category=[-2000700]; Color=6322918; Comments=""; Cost=0.000000000000000; Description=""; Design Option=[-1]; Edited by=""; Export to IFC As=""; Export to IFC=0; Glow=0; IFC Predefined Type=""; IfcGUID=1UFHRIGH1BmwPLiWj5HYJP; Keynote=""; Manufacturer=""; Mark=""; Model=""; Name=Труба медная; Shininess=64; Smoothness=50; Transparency=0; URL=""; Workset=10 | [113 empty] | 2021 | 1.2 |  |  | None | [60 empty] | 0.2 | [20 empty] | 3/8" | [5 empty] | 90 | [161 empty] | 0 | 07pqzDwibFqRrKFG$dg9$N | [22 empty] | 4.76 | [32 empty] | 0 |  |  | Соединительные детали трубопроводов | ИС.ТС.2 | м | [23 empty] | None | Новая конструкция | 2844.24 | Level : Жилье_15_KV | 2844.24 | [20 empty] | Х4 | ⌀10 мм-⌀10 мм | 0 | [11 empty] | ADSK_Кондиционирование_Х4 | Х4 186 | [19 empty] | ⌀9.52-⌀9.52 | [7 empty] | 52 | Труба медная | 2.5 | МедьГнутаяТруба | TRUE | 9.52 | 9.52 | FALSE | FALSE | 3bf616f9-6b98-4a21-80ff-da1120c8f6d6 | 0.81 | 9.52 | 23.8 | 23.8 | FALSE | 38.08
1292047 | Отвод «гнутая труба» | OST_PipeFitting |  | Жилье_15_KV | TRUE |  |  | 2.661e-06 | 1.5708e-06 |  |  |  | 97e68f6a-4c55-48ee-bfa9-30e54e49ad60-0013b70f | 1c6840e6-7ded-4a08-b07a-50d6e74d5738 | None |  | 921 | Кондиционирование воздуха | [6 empty] | ADSK_МедьПайка_Отвод-гнутая труба | [174 empty] | 0 | 2NvezgJ5L8xh_fCELEMXfk | [25 empty] | Hydronic Return | [129 empty] | 0.037385 | [8 empty] | Труба медная дюймовая 9.52x0.81 | [229 empty] | None | [60 empty] | 0.2 | [20 empty] | 3/8" | [5 empty] | 90 | [185 empty] | 4.76 | [61 empty] | None | Новая конструкция | 2844.24 | Level : Жилье_15_KV | 2844.24 | [20 empty] | Х4 | ⌀10 мм-⌀10 мм | 0 | [11 empty] | ADSK_Кондиционирование_Х4 | Х4 186 | [19 empty] | ⌀9.52-⌀9.52 | [7 empty] | 52 |  |  |  |  | 9.52 | 9.52 | FALSE | FALSE | 3bf616f9-6b98-4a21-80ff-da1120c8f6d6 | 0.81 | 9.52 | 23.8 | 23.8 | FALSE | 38.08
1292048 | Отвод «гнутая труба» | OST_PipeFitting | Отвод «гнутая труба» | Жилье_15_KV | TRUE |  |  | 1.2351e-05 | 1.5708e-06 |  |  | Отвод «гнутая труба» | 97e68f6a-4c55-48ee-bfa9-30e54e49ad60-0013b710 | 1c6840e6-7ded-4a08-b07a-50d6e74d5738 | None |  | 921 | Кондиционирование воздуха | [6 empty] | ADSK_МедьПайка_Отвод-гнутая труба | [18 empty] | OST_PipeFitting | None | 443 | [106 empty] | Отвод «гнутая труба» | [46 empty] | 0 | 2NvezgJ5L8xh_fCELEMXfm | [25 empty] | Hydronic Return | [129 empty] | 0.062361 | [8 empty] | Труба медная дюймовая 15.88x0.89 | Category=[-2000700]; Color=2338280; Comments=""; Cost=0.000000000000000; Description=""; Design Option=[-1]; Edited by=""; Export to IFC As=""; Export to IFC=0; Glow=0; IFC Predefined Type=""; IfcGUID=1Zv83obP51SAWtfYRg9D9L; Keynote=""; Manufacturer=""; Mark=""; Model=""; Name=ADSK_Предупреждение; Shininess=64; Smoothness=50; Transparency=0; URL=""; Workset=10 |  |  |  | ADSK_МедьПайка_Отвод-гнутая труба | Отвод «гнутая труба» | Отвод «гнутая труба» | [5 empty] | Отвод «гнутая труба» | [98 empty] | Category=[-2000700]; Color=6322918; Comments=""; Cost=0.000000000000000; Description=""; Design Option=[-1]; Edited by=""; Export to IFC As=""; Export to IFC=0; Glow=0; IFC Predefined Type=""; IfcGUID=1UFHRIGH1BmwPLiWj5HYJP; Keynote=""; Manufacturer=""; Mark=""; Model=""; Name=Труба медная; Shininess=64; Smoothness=50; Transparency=0; URL=""; Workset=10 | [113 empty] | 2021 | 1.2 |  |  | None | [60 empty] | 0.343 | [20 empty] | 5/8" | [5 empty] | 90 | [161 empty] | 0 | 07pqzDwibFqRrKFG$dg9$N | [22 empty] | 7.94 | [32 empty] | 0 |  |  | Соединительные детали трубопроводов | ИС.ТС.2 | м | [23 empty] | None | Новая конструкция | 2841.06 | Level : Жилье_15_KV | 2841.06 | [20 empty] | Х4 | ⌀16 мм-⌀16 мм | 0 | [11 empty] | ADSK_Кондиционирование_Х4 | Х4 181 | [19 empty] | ⌀15.88-⌀15.88 | [7 empty] | 88 | Труба медная | 2.5 | МедьГнутаяТруба | TRUE | 15.88 | 15.88 | FALSE | FALSE | 3bf616f9-6b98-4a21-80ff-da1120c8f6d6 | 0.89 | 15.88 | 39.7 | 39.7 | FALSE | 63.52
1292049 | Отвод «гнутая труба» | OST_PipeFitting |  | Жилье_15_KV | TRUE |  |  | 1.2351e-05 | 1.5708e-06 |  |  |  | 97e68f6a-4c55-48ee-bfa9-30e54e49ad60-0013b711 | 1c6840e6-7ded-4a08-b07a-50d6e74d5738 | None |  | 921 | Кондиционирование воздуха | [6 empty] | ADSK_МедьПайка_Отвод-гнутая труба | [174 empty] | 0 | 2NvezgJ5L8xh_fCELEMXfm | [25 empty] | Hydronic Return | [129 empty] | 0.062361 | [8 empty] | Труба медная дюймовая 15.88x0.89 | [229 empty] | None | [60 empty] | 0.343 | [20 empty] | 5/8" | [5 empty] | 90 | [185 empty] | 7.94 | [61 empty] | None | Новая конструкция | 2841.06 | Level : Жилье_15_KV | 2841.06 | [20 empty] | Х4 | ⌀16 мм-⌀16 мм | 0 | [11 empty] | ADSK_Кондиционирование_Х4 | Х4 181 | [19 empty] | ⌀15.88-⌀15.88 | [7 empty] | 88 |  |  |  |  | 15.88 | 15.88 | FALSE | FALSE | 3bf616f9-6b98-4a21-80ff-da1120c8f6d6 | 0.89 | 15.88 | 39.7 | 39.7 | FALSE | 63.52
1292050 | Отвод «гнутая труба» | OST_PipeFitting | Отвод «гнутая труба» | Жилье_15_KV | TRUE |  |  | 2.661e-06 | 1.5708e-06 |  |  | Отвод «гнутая труба» | 97e68f6a-4c55-48ee-bfa9-30e54e49ad60-0013b712 | 1c6840e6-7ded-4a08-b07a-50d6e74d5738 | None |  | 921 | Кондиционирование воздуха | [6 empty] | ADSK_МедьПайка_Отвод-гнутая труба | [18 empty] | OST_PipeFitting | None | 443 | [106 empty] | Отвод «гнутая труба» | [46 empty] | 0 | 2NvezgJ5L8xh_fCELEMXfo | [25 empty] | Hydronic Return | [129 empty] | 0.037385 | [8 empty] | Труба медная дюймовая 9.52x0.81 | Category=[-2000700]; Color=2338280; Comments=""; Cost=0.000000000000000; Description=""; Design Option=[-1]; Edited by=""; Export to IFC As=""; Export to IFC=0; Glow=0; IFC Predefined Type=""; IfcGUID=1Zv83obP51SAWtfYRg9D9L; Keynote=""; Manufacturer=""; Mark=""; Model=""; Name=ADSK_Предупреждение; Shininess=64; Smoothness=50; Transparency=0; URL=""; Workset=10 |  |  |  | ADSK_МедьПайка_Отвод-гнутая труба | Отвод «гнутая труба» | Отвод «гнутая труба» | [5 empty] | Отвод «гнутая труба» | [98 empty] | Category=[-2000700]; Color=6322918; Comments=""; Cost=0.000000000000000; Description=""; Design Option=[-1]; Edited by=""; Export to IFC As=""; Export to IFC=0; Glow=0; IFC Predefined Type=""; IfcGUID=1UFHRIGH1BmwPLiWj5HYJP; Keynote=""; Manufacturer=""; Mark=""; Model=""; Name=Труба медная; Shininess=64; Smoothness=50; Transparency=0; URL=""; Workset=10 | [113 empty] | 2021 | 1.2 |  |  | None | [60 empty] | 0.2 | [20 empty] | 3/8" | [5 empty] | 90 | [161 empty] | 0 | 07pqzDwibFqRrKFG$dg9$N | [22 empty] | 4.76 | [32 empty] | 0 |  |  | Соединительные детали трубопроводов | ИС.ТС.2 | м | [23 empty] | None | Новая конструкция | 2844.24 | Level : Жилье_15_KV | 2844.24 | [20 empty] | Х4 | ⌀10 мм-⌀10 мм | 0 | [11 empty] | ADSK_Кондиционирование_Х4 | Х4 182 | [19 empty] | ⌀9.52-⌀9.52 | [7 empty] | 52 | Труба медная | 2.5 | МедьГнутаяТруба | TRUE | 9.52 | 9.52 | FALSE | FALSE | 3bf616f9-6b98-4a21-80ff-da1120c8f6d6 | 0.81 | 9.52 | 23.8 | 23.8 | FALSE | 38.08
1292051 | Отвод «гнутая труба» | OST_PipeFitting |  | Жилье_15_KV | TRUE |  |  | 2.661e-06 | 1.5708e-06 |  |  |  | 97e68f6a-4c55-48ee-bfa9-30e54e49ad60-0013b713 | 1c6840e6-7ded-4a08-b07a-50d6e74d5738 | None |  | 921 | Кондиционирование воздуха | [6 empty] | ADSK_МедьПайка_Отвод-гнутая труба | [174 empty] | 0 | 2NvezgJ5L8xh_fCELEMXfo | [25 empty] | Hydronic Return | [129 empty] | 0.037385 | [8 empty] | Труба медная дюймовая 9.52x0.81 | [229 empty] | None | [60 empty] | 0.2 | [20 empty] | 3/8" | [5 empty] | 90 | [185 empty] | 4.76 | [61 empty] | None | Новая конструкция | 2844.24 | Level : Жилье_15_KV | 2844.24 | [20 empty] | Х4 | ⌀10 мм-⌀10 мм | 0 | [11 empty] | ADSK_Кондиционирование_Х4 | Х4 182 | [19 empty] | ⌀9.52-⌀9.52 | [7 empty] | 52 |  |  |  |  | 9.52 | 9.52 | FALSE | FALSE | 3bf616f9-6b98-4a21-80ff-da1120c8f6d6 | 0.81 | 9.52 | 23.8 | 23.8 | FALSE | 38.08
1292052 | Отвод «гнутая труба» | OST_PipeFitting | Отвод «гнутая труба» | Жилье_15_KV | TRUE |  |  | 2.661e-06 | 1.5708e-06 |  |  | Отвод «гнутая труба» | 97e68f6a-4c55-48ee-bfa9-30e54e49ad60-0013b714 | 1c6840e6-7ded-4a08-b07a-50d6e74d5738 | None |  | 921 | Кондиционирование воздуха | [6 empty] | ADSK_МедьПайка_Отвод-гнутая труба | [18 empty] | OST_PipeFitting | None | 443 | [106 empty] | Отвод «гнутая труба» | [46 empty] | 0 | 2NvezgJ5L8xh_fCELEMXfq | [25 empty] | Hydronic Return | [129 empty] | 0.037385 | [8 empty] | Труба медная дюймовая 9.52x0.81 | Category=[-2000700]; Color=2338280; Comments=""; Cost=0.000000000000000; Description=""; Design Option=[-1]; Edited by=""; Export to IFC As=""; Export to IFC=0; Glow=0; IFC Predefined Type=""; IfcGUID=1Zv83obP51SAWtfYRg9D9L; Keynote=""; Manufacturer=""; Mark=""; Model=""; Name=ADSK_Предупреждение; Shininess=64; Smoothness=50; Transparency=0; URL=""; Workset=10 |  |  |  | ADSK_МедьПайка_Отвод-гнутая труба | Отвод «гнутая труба» | Отвод «гнутая труба» | [5 empty] | Отвод «гнутая труба» | [98 empty] | Category=[-2000700]; Color=6322918; Comments=""; Cost=0.000000000000000; Description=""; Design Option=[-1]; Edited by=""; Export to IFC As=""; Export to IFC=0; Glow=0; IFC Predefined Type=""; IfcGUID=1UFHRIGH1BmwPLiWj5HYJP; Keynote=""; Manufacturer=""; Mark=""; Model=""; Name=Труба медная; Shininess=64; Smoothness=50; Transparency=0; URL=""; Workset=10 | [113 empty] | 2021 | 1.2 |  |  | None | [60 empty] | 0.2 | [20 empty] | 3/8" | [5 empty] | 90 | [161 empty] | 0 | 07pqzDwibFqRrKFG$dg9$N | [22 empty] | 4.76 | [32 empty] | 0 |  |  | Соединительные детали трубопроводов | ИС.ТС.2 | м | [23 empty] | None | Новая конструкция | 2844.24 | Level : Жилье_15_KV | 2844.24 | [20 empty] | Х4 | ⌀10 мм-⌀10 мм | 0 | [11 empty] | ADSK_Кондиционирование_Х4 | Х4 183 | [19 empty] | ⌀9.52-⌀9.52 | [7 empty] | 52 | Труба медная | 2.5 | МедьГнутаяТруба | TRUE | 9.52 | 9.52 | FALSE | FALSE | 3bf616f9-6b98-4a21-80ff-da1120c8f6d6 | 0.81 | 9.52 | 23.8 | 23.8 | FALSE | 38.08
1292053 | Отвод «гнутая труба» | OST_PipeFitting |  | Жилье_15_KV | TRUE |  |  | 2.661e-06 | 1.5708e-06 |  |  |  | 97e68f6a-4c55-48ee-bfa9-30e54e49ad60-0013b715 | 1c6840e6-7ded-4a08-b07a-50d6e74d5738 | None |  | 921 | Кондиционирование воздуха | [6 empty] | ADSK_МедьПайка_Отвод-гнутая труба | [174 empty] | 0 | 2NvezgJ5L8xh_fCELEMXfq | [25 empty] | Hydronic Return | [129 empty] | 0.037385 | [8 empty] | Труба медная дюймовая 9.52x0.81 | [229 empty] | None | [60 empty] | 0.2 | [20 empty] | 3/8" | [5 empty] | 90 | [185 empty] | 4.76 | [61 empty] | None | Новая конструкция | 2844.24 | Level : Жилье_15_KV | 2844.24 | [20 empty] | Х4 | ⌀10 мм-⌀10 мм | 0 | [11 empty] | ADSK_Кондиционирование_Х4 | Х4 183 | [19 empty] | ⌀9.52-⌀9.52 | [7 empty] | 52 |  |  |  |  | 9.52 | 9.52 | FALSE | FALSE | 3bf616f9-6b98-4a21-80ff-da1120c8f6d6 | 0.81 | 9.52 | 23.8 | 23.8 | FALSE | 38.08
1292054 | ADSK_Медь дюймовая_Кондиционирование | OST_PipeCurves | ADSK_Медь дюймовая_Кондиционирование |  | TRUE |  |  |  | 0.061856 | 2068.2 |  | ADSK_Медь дюймовая_Кондиционирование | 97e68f6a-4c55-48ee-bfa9-30e54e49ad60-0013b716 | be75d566-49ea-47ad-ad7c-e322221ca34d | None |  | 921 | Кондиционирование воздуха | [6 empty] | Pipe Types | [18 empty] | OST_PipeCurves | None | 74 | [53 empty] | Медь | [52 empty] | ADSK_Медь дюймовая_Кондиционирование | [46 empty] | 0 | 2NvezgJ5L8xh_fCELEMXfs | 0.003 | [24 empty] | Hydronic Return | [129 empty] | 5.6669 | [8 empty] | Труба медная дюймовая ø15.88x0,89 |  |  |  |  | Pipe Types | ADSK_Медь дюймовая_Кондиционирование | ADSK_Медь дюймовая_Кондиционирование | [5 empty] | ADSK_Медь дюймовая_Кондиционирование | [466 empty] | 0 | 07pqzDwibFqRrKFG$dgCZk | [58 empty] | Трубы | ИС.ТС.1 | м | [23 empty] | None | Новая конструкция | [19 empty] | Труба медная дюймовая | Днар х Стенка | 2839.48 | 2849 | Х4 | ⌀10 мм | 0 | 0.81 | 2840.29 | 2840.29 | 2848.19 | 2848.19 | 2839.48 | 2849 | 2839.48 | 2849 | 2849 | 2839.48 | ADSK_Кондиционирование_Х4 | Х4 182 | 0 | дюймовые медные трубопроводы для кондиционирования | Generic | Медь - Кондиционирование | 0 | 9.52 | 55490.29 | 0 | 9.52 | 0 | 7.9 | 0 | 0.00021277 | 0 | 0 | 0 | 0 | 0 | Кондиционирование | ⌀9.52 | 2844.24 | 0 | 0 | 0 | 2844.24 | 2844.24 | Жилье_15_KV | 52
1292055 | ADSK_Медь дюймовая_Кондиционирование | OST_PipeCurves |  |  | TRUE |  |  |  | 0.061856 | 2068.2 |  |  | 97e68f6a-4c55-48ee-bfa9-30e54e49ad60-0013b717 | 1c6840e6-7ded-4a08-b07a-50d6e74d5738 | None |  | 921 | Кондиционирование воздуха | [6 empty] | Pipe Types | [74 empty] | Медь | [99 empty] | 0 | 2NvezgJ5L8xh_fCELEMXfs | 0.003 | [24 empty] | Hydronic Return | [129 empty] | 5.6669 | [8 empty] | Труба медная дюймовая ø15.88x0,89 | [565 empty] | None | Новая конструкция | [21 empty] | 2839.48 | 2849 | Х4 | ⌀10 мм | 0 | 0.81 | 2840.29 | 2840.29 | 2848.19 | 2848.19 | [6 empty] | ADSK_Кондиционирование_Х4 | Х4 182 | 0 | дюймовые медные трубопроводы для кондиционирования | Generic | Медь - Кондиционирование | 0 | 9.52 | 55490.29 | 0 | 9.52 | 0 | 7.9 | 0 | 0.00021277 | 0 |  | 0 | 0 | 0 | Кондиционирование | ⌀9.52 | 2844.24 |  | 0 | 0 |  |  | Жилье_15_KV | 52
1292056 | ADSK_Медь дюймовая_Кондиционирование | OST_PipeCurves | ADSK_Медь дюймовая_Кондиционирование |  | TRUE |  |  |  | 0.041786 | 2094.625 |  | ADSK_Медь дюймовая_Кондиционирование | 97e68f6a-4c55-48ee-bfa9-30e54e49ad60-0013b718 | be75d566-49ea-47ad-ad7c-e322221ca34d | None |  | 921 | Кондиционирование воздуха | [6 empty] | Pipe Types | [18 empty] | OST_PipeCurves | None | 74 | [53 empty] | Медь | [52 empty] | ADSK_Медь дюймовая_Кондиционирование | [46 empty] | 0 | 2NvezgJ5L8xh_fCELEMXfu | 0.003 | [24 empty] | Hydronic Return | [129 empty] | 5.7055 | [8 empty] | Труба медная дюймовая ø9.52x0,81 |  |  |  |  | Pipe Types | ADSK_Медь дюймовая_Кондиционирование | ADSK_Медь дюймовая_Кондиционирование | [5 empty] | ADSK_Медь дюймовая_Кондиционирование | [466 empty] | 0 | 07pqzDwibFqRrKFG$dgCZk | [58 empty] | Трубы | ИС.ТС.1 | м | [23 empty] | None | Новая конструкция | [19 empty] | Труба медная дюймовая | Днар х Стенка | 2842.65 | 2849 | Х4 | ⌀6 мм | 0 | 0.76 | 2843.41 | 2843.41 | 2848.24 | 2848.24 | 2842.65 | 2849 | 2842.65 | 2849 | 2849 | 2842.65 | ADSK_Кондиционирование_Х4 | Х4 188 | 0 | дюймовые медные трубопроводы для кондиционирования | Generic | Медь - Кондиционирование | 0 | 6.35 | 55493.41 | 0 | 6.35 | 0 | 4.83 | 0 | 0.00037975 | 0 | 0 | 0 | 0 | 0 | Кондиционирование | ⌀6.35 | 2845.825 | 0 | 0 | 0 | 2845.825 | 2845.825 | Жилье_15_KV | 35
1292057 | ADSK_Медь дюймовая_Кондиционирование | OST_PipeCurves |  |  | TRUE |  |  |  | 0.041786 | 2094.625 |  |  | 97e68f6a-4c55-48ee-bfa9-30e54e49ad60-0013b719 | 1c6840e6-7ded-4a08-b07a-50d6e74d5738 | None |  | 921 | Кондиционирование воздуха | [6 empty] | Pipe Types | [74 empty] | Медь | [99 empty] | 0 | 2NvezgJ5L8xh_fCELEMXfu | 0.003 | [24 empty] | Hydronic Return | [129 empty] | 5.7055 | [8 empty] | Труба медная дюймовая ø9.52x0,81 | [565 empty] | None | Новая конструкция | [21 empty] | 2842.65 | 2849 | Х4 | ⌀6 мм | 0 | 0.76 | 2843.41 | 2843.41 | 2848.24 | 2848.24 | [6 empty] | ADSK_Кондиционирование_Х4 | Х4 188 | 0 | дюймовые медные трубопроводы для кондиционирования | Generic | Медь - Кондиционирование | 0 | 6.35 | 55493.41 | 0 | 6.35 | 0 | 4.83 | 0 | 0.00037975 | 0 |  | 0 | 0 | 0 | Кондиционирование | ⌀6.35 | 2845.825 |  | 0 | 0 |  |  | Жилье_15_KV | 35
1292058 | ADSK_Медь дюймовая_Кондиционирование | OST_PipeCurves | ADSK_Медь дюймовая_Кондиционирование |  | TRUE |  |  |  | 0.060749 | 2031.2 |  | ADSK_Медь дюймовая_Кондиционирование | 97e68f6a-4c55-48ee-bfa9-30e54e49ad60-0013b71a | be75d566-49ea-47ad-ad7c-e322221ca34d | None |  | 921 | Кондиционирование воздуха | [6 empty] | Pipe Types | [18 empty] | OST_PipeCurves | None | 74 | [53 empty] | Медь | [52 empty] | ADSK_Медь дюймовая_Кондиционирование | [46 empty] | 0 | 2NvezgJ5L8xh_fCELEMXfw | 0.003 | [24 empty] | Hydronic Return | [129 empty] | 5.6669 | [8 empty] | Труба медная дюймовая ø15.88x0,89 |  |  |  |  | Pipe Types | ADSK_Медь дюймовая_Кондиционирование | ADSK_Медь дюймовая_Кондиционирование | [5 empty] | ADSK_Медь дюймовая_Кондиционирование | [466 empty] | 0 | 07pqzDwibFqRrKFG$dgCZk | [58 empty] | Трубы | ИС.ТС.1 | м | [23 empty] | None | Новая конструкция | [19 empty] | Труба медная дюймовая | Днар х Стенка | 2839.48 | 2849 | Х4 | ⌀10 мм | 0 | 0.81 | 2840.29 | 2840.29 | 2848.19 | 2848.19 | 2839.48 | 2849 | 2839.48 | 2849 | 2849 | 2839.48 | ADSK_Кондиционирование_Х4 | Х4 183 | 0 | дюймовые медные трубопроводы для кондиционирования | Generic | Медь - Кондиционирование | 0 | 9.52 | 55490.29 | 0 | 9.52 | 0 | 7.9 | 0 | 0.00021277 | 0 | 0 | 0 | 0 | 0 | Кондиционирование | ⌀9.52 | 2844.24 | 0 | 0 | 0 | 2844.24 | 2844.24 | Жилье_15_KV | 52
1292059 | ADSK_Медь дюймовая_Кондиционирование | OST_PipeCurves |  |  | TRUE |  |  |  | 0.060749 | 2031.2 |  |  | 97e68f6a-4c55-48ee-bfa9-30e54e49ad60-0013b71b | 1c6840e6-7ded-4a08-b07a-50d6e74d5738 | None |  | 921 | Кондиционирование воздуха | [6 empty] | Pipe Types | [74 empty] | Медь | [99 empty] | 0 | 2NvezgJ5L8xh_fCELEMXfw | 0.003 | [24 empty] | Hydronic Return | [129 empty] | 5.6669 | [8 empty] | Труба медная дюймовая ø15.88x0,89 | [565 empty] | None | Новая конструкция | [21 empty] | 2839.48 | 2849 | Х4 | ⌀10 мм | 0 | 0.81 | 2840.29 | 2840.29 | 2848.19 | 2848.19 | [6 empty] | ADSK_Кондиционирование_Х4 | Х4 183 | 0 | дюймовые медные трубопроводы для кондиционирования | Generic | Медь - Кондиционирование | 0 | 9.52 | 55490.29 | 0 | 9.52 | 0 | 7.9 | 0 | 0.00021277 | 0 |  | 0 | 0 | 0 | Кондиционирование | ⌀9.52 | 2844.24 |  | 0 | 0 |  |  | Жилье_15_KV | 52
1292060 | ADSK_Медь дюймовая_Кондиционирование | OST_PipeCurves | ADSK_Медь дюймовая_Кондиционирование |  | TRUE |  |  |  | 0.041048 | 2057.625 |  | ADSK_Медь дюймовая_Кондиционирование | 97e68f6a-4c55-48ee-bfa9-30e54e49ad60-0013b71c | be75d566-49ea-47ad-ad7c-e322221ca34d | None |  | 921 | Кондиционирование воздуха | [6 empty] | Pipe Types | [18 empty] | OST_PipeCurves | None | 74 | [53 empty] | Медь | [52 empty] | ADSK_Медь дюймовая_Кондиционирование | [46 empty] | 0 | 2NvezgJ5L8xh_fCELEMXfy | 0.003 | [24 empty] | Hydronic Return | [129 empty] | 5.7055 | [8 empty] | Труба медная дюймовая ø9.52x0,81 |  |  |  |  | Pipe Types | ADSK_Медь дюймовая_Кондиционирование | ADSK_Медь дюймовая_Кондиционирование | [5 empty] | ADSK_Медь дюймовая_Кондиционирование | [466 empty] | 0 | 07pqzDwibFqRrKFG$dgCZk | [58 empty] | Трубы | ИС.ТС.1 | м | [23 empty] | None | Новая конструкция | [19 empty] | Труба медная дюймовая | Днар х Стенка | 2842.65 | 2849 | Х4 | ⌀6 мм | 0 | 0.76 | 2843.41 | 2843.41 | 2848.24 | 2848.24 | 2842.65 | 2849 | 2842.65 | 2849 | 2849 | 2842.65 | ADSK_Кондиционирование_Х4 | Х4 185 | 0 | дюймовые медные трубопроводы для кондиционирования | Generic | Медь - Кондиционирование | 0 | 6.35 | 55493.41 | 0 | 6.35 | 0 | 4.83 | 0 | 0.00037975 | 0 | 0 | 0 | 0 | 0 | Кондиционирование | ⌀6.35 | 2845.825 | 0 | 0 | 0 | 2845.825 | 2845.825 | Жилье_15_KV | 35
1292061 | ADSK_Медь дюймовая_Кондиционирование | OST_PipeCurves |  |  | TRUE |  |  |  | 0.041048 | 2057.625 |  |  | 97e68f6a-4c55-48ee-bfa9-30e54e49ad60-0013b71d | 1c6840e6-7ded-4a08-b07a-50d6e74d5738 | None |  | 921 | Кондиционирование воздуха | [6 empty] | Pipe Types | [74 empty] | Медь | [99 empty] | 0 | 2NvezgJ5L8xh_fCELEMXfy | 0.003 | [24 empty] | Hydronic Return | [129 empty] | 5.7055 | [8 empty] | Труба медная дюймовая ø9.52x0,81 | [565 empty] | None | Новая конструкция | [21 empty] | 2842.65 | 2849 | Х4 | ⌀6 мм | 0 | 0.76 | 2843.41 | 2843.41 | 2848.24 | 2848.24 | [6 empty] | ADSK_Кондиционирование_Х4 | Х4 185 | 0 | дюймовые медные трубопроводы для кондиционирования | Generic | Медь - Кондиционирование | 0 | 6.35 | 55493.41 | 0 | 6.35 | 0 | 4.83 | 0 | 0.00037975 | 0 |  | 0 | 0 | 0 | Кондиционирование | ⌀6.35 | 2845.825 |  | 0 | 0 |  |  | Жилье_15_KV | 35
1292062 | Отвод «гнутая труба» | OST_PipeFitting | Отвод «гнутая труба» | Жилье_15_KV | TRUE |  |  | 2.661e-06 | 1.5708e-06 |  |  | Отвод «гнутая труба» | 97e68f6a-4c55-48ee-bfa9-30e54e49ad60-0013b71e | 1c6840e6-7ded-4a08-b07a-50d6e74d5738 | None |  | 921 | Кондиционирование воздуха | [6 empty] | ADSK_МедьПайка_Отвод-гнутая труба | [18 empty] | OST_PipeFitting | None | 443 | [106 empty] | Отвод «гнутая труба» | [46 empty] | 0 | 2NvezgJ5L8xh_fCELEMXf_ | [25 empty] | Hydronic Return | [129 empty] | 0.037385 | [8 empty] | Труба медная дюймовая 9.52x0.81 | Category=[-2000700]; Color=2338280; Comments=""; Cost=0.000000000000000; Description=""; Design Option=[-1]; Edited by=""; Export to IFC As=""; Export to IFC=0; Glow=0; IFC Predefined Type=""; IfcGUID=1Zv83obP51SAWtfYRg9D9L; Keynote=""; Manufacturer=""; Mark=""; Model=""; Name=ADSK_Предупреждение; Shininess=64; Smoothness=50; Transparency=0; URL=""; Workset=10 |  |  |  | ADSK_МедьПайка_Отвод-гнутая труба | Отвод «гнутая труба» | Отвод «гнутая труба» | [5 empty] | Отвод «гнутая труба» | [98 empty] | Category=[-2000700]; Color=6322918; Comments=""; Cost=0.000000000000000; Description=""; Design Option=[-1]; Edited by=""; Export to IFC As=""; Export to IFC=0; Glow=0; IFC Predefined Type=""; IfcGUID=1UFHRIGH1BmwPLiWj5HYJP; Keynote=""; Manufacturer=""; Mark=""; Model=""; Name=Труба медная; Shininess=64; Smoothness=50; Transparency=0; URL=""; Workset=10 | [113 empty] | 2021 | 1.2 |  |  | None | [60 empty] | 0.2 | [20 empty] | 3/8" | [5 empty] | 90 | [161 empty] | 0 | 07pqzDwibFqRrKFG$dg9$N | [22 empty] | 4.76 | [32 empty] | 0 |  |  | Соединительные детали трубопроводов | ИС.ТС.2 | м | [23 empty] | None | Новая конструкция | 2844.24 | Level : Жилье_15_KV | 2844.24 | [20 empty] | Х4 | ⌀10 мм-⌀10 мм | 0 | [11 empty] | ADSK_Кондиционирование_Х4 | Х4 183 | [19 empty] | ⌀9.52-⌀9.52 | [7 empty] | 52 | Труба медная | 2.5 | МедьГнутаяТруба | TRUE | 9.52 | 9.52 | FALSE | FALSE | 3bf616f9-6b98-4a21-80ff-da1120c8f6d6 | 0.81 | 9.52 | 23.8 | 23.8 | FALSE | 38.08
1292063 | Отвод «гнутая труба» | OST_PipeFitting |  | Жилье_15_KV | TRUE |  |  | 2.661e-06 | 1.5708e-06 |  |  |  | 97e68f6a-4c55-48ee-bfa9-30e54e49ad60-0013b71f | 1c6840e6-7ded-4a08-b07a-50d6e74d5738 | None |  | 921 | Кондиционирование воздуха | [6 empty] | ADSK_МедьПайка_Отвод-гнутая труба | [174 empty] | 0 | 2NvezgJ5L8xh_fCELEMXf_ | [25 empty] | Hydronic Return | [129 empty] | 0.037385 | [8 empty] | Труба медная дюймовая 9.52x0.81 | [229 empty] | None | [60 empty] | 0.2 | [20 empty] | 3/8" | [5 empty] | 90 | [185 empty] | 4.76 | [61 empty] | None | Новая конструкция | 2844.24 | Level : Жилье_15_KV | 2844.24 | [20 empty] | Х4 | ⌀10 мм-⌀10 мм | 0 | [11 empty] | ADSK_Кондиционирование_Х4 | Х4 183 | [19 empty] | ⌀9.52-⌀9.52 | [7 empty] | 52 |  |  |  |  | 9.52 | 9.52 | FALSE | FALSE | 3bf616f9-6b98-4a21-80ff-da1120c8f6d6 | 0.81 | 9.52 | 23.8 | 23.8 | FALSE | 38.08
1292064 | Отвод «гнутая труба» | OST_PipeFitting | Отвод «гнутая труба» | Жилье_15_KV | TRUE |  |  | 7.8969e-07 | 1.5708e-06 |  |  | Отвод «гнутая труба» | 97e68f6a-4c55-48ee-bfa9-30e54e49ad60-0013b720 | 1c6840e6-7ded-4a08-b07a-50d6e74d5738 | None |  | 921 | Кондиционирование воздуха | [6 empty] | ADSK_МедьПайка_Отвод-гнутая труба | [18 empty] | OST_PipeFitting | None | 443 | [106 empty] | Отвод «гнутая труба» | [46 empty] | 0 | 2NvezgJ5L8xh_fCELEMXf0 | [25 empty] | Hydronic Return | [129 empty] | 0.024936 | [8 empty] | Труба медная дюймовая 6.35x0.76 | Category=[-2000700]; Color=2338280; Comments=""; Cost=0.000000000000000; Description=""; Design Option=[-1]; Edited by=""; Export to IFC As=""; Export to IFC=0; Glow=0; IFC Predefined Type=""; IfcGUID=1Zv83obP51SAWtfYRg9D9L; Keynote=""; Manufacturer=""; Mark=""; Model=""; Name=ADSK_Предупреждение; Shininess=64; Smoothness=50; Transparency=0; URL=""; Workset=10 |  |  |  | ADSK_МедьПайка_Отвод-гнутая труба | Отвод «гнутая труба» | Отвод «гнутая труба» | [5 empty] | Отвод «гнутая труба» | [98 empty] | Category=[-2000700]; Color=6322918; Comments=""; Cost=0.000000000000000; Description=""; Design Option=[-1]; Edited by=""; Export to IFC As=""; Export to IFC=0; Glow=0; IFC Predefined Type=""; IfcGUID=1UFHRIGH1BmwPLiWj5HYJP; Keynote=""; Manufacturer=""; Mark=""; Model=""; Name=Труба медная; Shininess=64; Smoothness=50; Transparency=0; URL=""; Workset=10 | [113 empty] | 2021 | 1.2 |  |  | None | [60 empty] | 0.12 | [20 empty] | 1/4" | [5 empty] | 90 | [161 empty] | 0 | 07pqzDwibFqRrKFG$dg9$N | [22 empty] | 3.175 | [32 empty] | 0 |  |  | Соединительные детали трубопроводов | ИС.ТС.2 | м | [23 empty] | None | Новая конструкция | 2845.825 | Level : Жилье_15_KV | 2845.825 | [20 empty] | Х4 | ⌀6 мм-⌀6 мм | 0 | [11 empty] | ADSK_Кондиционирование_Х4 | Х4 185 | [19 empty] | ⌀6.35-⌀6.35 | [7 empty] | 35 | Труба медная | 2.5 | МедьГнутаяТруба | TRUE | 6.35 | 6.35 | FALSE | FALSE | 3bf616f9-6b98-4a21-80ff-da1120c8f6d6 | 0.76 | 6.35 | 15.875 | 15.875 | FALSE | 25.4
1292065 | Отвод «гнутая труба» | OST_PipeFitting |  | Жилье_15_KV | TRUE |  |  | 7.8969e-07 | 1.5708e-06 |  |  |  | 97e68f6a-4c55-48ee-bfa9-30e54e49ad60-0013b721 | 1c6840e6-7ded-4a08-b07a-50d6e74d5738 | None |  | 921 | Кондиционирование воздуха | [6 empty] | ADSK_МедьПайка_Отвод-гнутая труба | [174 empty] | 0 | 2NvezgJ5L8xh_fCELEMXf0 | [25 empty] | Hydronic Return | [129 empty] | 0.024936 | [8 empty] | Труба медная дюймовая 6.35x0.76 | [229 empty] | None | [60 empty] | 0.12 | [20 empty] | 1/4" | [5 empty] | 90 | [185 empty] | 3.175 | [61 empty] | None | Новая конструкция | 2845.825 | Level : Жилье_15_KV | 2845.825 | [20 empty] | Х4 | ⌀6 мм-⌀6 мм | 0 | [11 empty] | ADSK_Кондиционирование_Х4 | Х4 185 | [19 empty] | ⌀6.35-⌀6.35 | [7 empty] | 35 |  |  |  |  | 6.35 | 6.35 | FALSE | FALSE | 3bf616f9-6b98-4a21-80ff-da1120c8f6d6 | 0.76 | 6.35 | 15.875 | 15.875 | FALSE | 25.4
1292066 | Отвод «гнутая труба» | OST_PipeFitting | Отвод «гнутая труба» | Жилье_15_KV | TRUE |  |  | 7.8969e-07 | 1.5708e-06 |  |  | Отвод «гнутая труба» | 97e68f6a-4c55-48ee-bfa9-30e54e49ad60-0013b722 | 1c6840e6-7ded-4a08-b07a-50d6e74d5738 | None |  | 921 | Кондиционирование воздуха | [6 empty] | ADSK_МедьПайка_Отвод-гнутая труба | [18 empty] | OST_PipeFitting | None | 443 | [106 empty] | Отвод «гнутая труба» | [46 empty] | 0 | 2NvezgJ5L8xh_fCELEMXf2 | [25 empty] | Hydronic Return | [129 empty] | 0.024936 | [8 empty] | Труба медная дюймовая 6.35x0.76 | Category=[-2000700]; Color=2338280; Comments=""; Cost=0.000000000000000; Description=""; Design Option=[-1]; Edited by=""; Export to IFC As=""; Export to IFC=0; Glow=0; IFC Predefined Type=""; IfcGUID=1Zv83obP51SAWtfYRg9D9L; Keynote=""; Manufacturer=""; Mark=""; Model=""; Name=ADSK_Предупреждение; Shininess=64; Smoothness=50; Transparency=0; URL=""; Workset=10 |  |  |  | ADSK_МедьПайка_Отвод-гнутая труба | Отвод «гнутая труба» | Отвод «гнутая труба» | [5 empty] | Отвод «гнутая труба» | [98 empty] | Category=[-2000700]; Color=6322918; Comments=""; Cost=0.000000000000000; Description=""; Design Option=[-1]; Edited by=""; Export to IFC As=""; Export to IFC=0; Glow=0; IFC Predefined Type=""; IfcGUID=1UFHRIGH1BmwPLiWj5HYJP; Keynote=""; Manufacturer=""; Mark=""; Model=""; Name=Труба медная; Shininess=64; Smoothness=50; Transparency=0; URL=""; Workset=10 | [113 empty] | 2021 | 1.2 |  |  | None | [60 empty] | 0.12 | [20 empty] | 1/4" | [5 empty] | 90 | [161 empty] | 0 | 07pqzDwibFqRrKFG$dg9$N | [22 empty] | 3.175 | [32 empty] | 0 |  |  | Соединительные детали трубопроводов | ИС.ТС.2 | м | [23 empty] | None | Новая конструкция | 2845.825 | Level : Жилье_15_KV | 2845.825 | [20 empty] | Х4 | ⌀6 мм-⌀6 мм | 0 | [11 empty] | ADSK_Кондиционирование_Х4 | Х4 185 | [19 empty] | ⌀6.35-⌀6.35 | [7 empty] | 35 | Труба медная | 2.5 | МедьГнутаяТруба | TRUE | 6.35 | 6.35 | FALSE | FALSE | 3bf616f9-6b98-4a21-80ff-da1120c8f6d6 | 0.76 | 6.35 | 15.875 | 15.875 | FALSE | 25.4
1292067 | Отвод «гнутая труба» | OST_PipeFitting |  | Жилье_15_KV | TRUE |  |  | 7.8969e-07 | 1.5708e-06 |  |  |  | 97e68f6a-4c55-48ee-bfa9-30e54e49ad60-0013b723 | 1c6840e6-7ded-4a08-b07a-50d6e74d5738 | None |  | 921 | Кондиционирование воздуха | [6 empty] | ADSK_МедьПайка_Отвод-гнутая труба | [174 empty] | 0 | 2NvezgJ5L8xh_fCELEMXf2 | [25 empty] | Hydronic Return | [129 empty] | 0.024936 | [8 empty] | Труба медная дюймовая 6.35x0.76 | [229 empty] | None | [60 empty] | 0.12 | [20 empty] | 1/4" | [5 empty] | 90 | [185 empty] | 3.175 | [61 empty] | None | Новая конструкция | 2845.825 | Level : Жилье_15_KV | 2845.825 | [20 empty] | Х4 | ⌀6 мм-⌀6 мм | 0 | [11 empty] | ADSK_Кондиционирование_Х4 | Х4 185 | [19 empty] | ⌀6.35-⌀6.35 | [7 empty] | 35 |  |  |  |  | 6.35 | 6.35 | FALSE | FALSE | 3bf616f9-6b98-4a21-80ff-da1120c8f6d6 | 0.76 | 6.35 | 15.875 | 15.875 | FALSE | 25.4
1292068 | Отвод «гнутая труба» | OST_PipeFitting | Отвод «гнутая труба» | Жилье_15_KV | TRUE |  |  | 2.661e-06 | 1.5708e-06 |  |  | Отвод «гнутая труба» | 97e68f6a-4c55-48ee-bfa9-30e54e49ad60-0013b724 | 1c6840e6-7ded-4a08-b07a-50d6e74d5738 | None |  | 921 | Кондиционирование воздуха | [6 empty] | ADSK_МедьПайка_Отвод-гнутая труба | [18 empty] | OST_PipeFitting | None | 443 | [106 empty] | Отвод «гнутая труба» | [46 empty] | 0 | 2NvezgJ5L8xh_fCELEMXf4 | [25 empty] | Hydronic Return | [129 empty] | 0.037385 | [8 empty] | Труба медная дюймовая 9.52x0.81 | Category=[-2000700]; Color=2338280; Comments=""; Cost=0.000000000000000; Description=""; Design Option=[-1]; Edited by=""; Export to IFC As=""; Export to IFC=0; Glow=0; IFC Predefined Type=""; IfcGUID=1Zv83obP51SAWtfYRg9D9L; Keynote=""; Manufacturer=""; Mark=""; Model=""; Name=ADSK_Предупреждение; Shininess=64; Smoothness=50; Transparency=0; URL=""; Workset=10 |  |  |  | ADSK_МедьПайка_Отвод-гнутая труба | Отвод «гнутая труба» | Отвод «гнутая труба» | [5 empty] | Отвод «гнутая труба» | [98 empty] | Category=[-2000700]; Color=6322918; Comments=""; Cost=0.000000000000000; Description=""; Design Option=[-1]; Edited by=""; Export to IFC As=""; Export to IFC=0; Glow=0; IFC Predefined Type=""; IfcGUID=1UFHRIGH1BmwPLiWj5HYJP; Keynote=""; Manufacturer=""; Mark=""; Model=""; Name=Труба медная; Shininess=64; Smoothness=50; Transparency=0; URL=""; Workset=10 | [113 empty] | 2021 | 1.2 |  |  | None | [60 empty] | 0.2 | [20 empty] | 3/8" | [5 empty] | 90 | [161 empty] | 0 | 07pqzDwibFqRrKFG$dg9$N | [22 empty] | 4.76 | [32 empty] | 0 |  |  | Соединительные детали трубопроводов | ИС.ТС.2 | м | [23 empty] | None | Новая конструкция | 2844.24 | Level : Жилье_15_KV | 2844.24 | [20 empty] | Х4 | ⌀10 мм-⌀10 мм | 0 | [11 empty] | ADSK_Кондиционирование_Х4 | Х4 182 | [19 empty] | ⌀9.52-⌀9.52 | [7 empty] | 52 | Труба медная | 2.5 | МедьГнутаяТруба | TRUE | 9.52 | 9.52 | FALSE | FALSE | 3bf616f9-6b98-4a21-80ff-da1120c8f6d6 | 0.81 | 9.52 | 23.8 | 23.8 | FALSE | 38.08
1292069 | Отвод «гнутая труба» | OST_PipeFitting |  | Жилье_15_KV | TRUE |  |  | 2.661e-06 | 1.5708e-06 |  |  |  | 97e68f6a-4c55-48ee-bfa9-30e54e49ad60-0013b725 | 1c6840e6-7ded-4a08-b07a-50d6e74d5738 | None |  | 921 | Кондиционирование воздуха | [6 empty] | ADSK_МедьПайка_Отвод-гнутая труба | [174 empty] | 0 | 2NvezgJ5L8xh_fCELEMXf4 | [25 empty] | Hydronic Return | [129 empty] | 0.037385 | [8 empty] | Труба медная дюймовая 9.52x0.81 | [229 empty] | None | [60 empty] | 0.2 | [20 empty] | 3/8" | [5 empty] | 90 | [185 empty] | 4.76 | [61 empty] | None | Новая конструкция | 2844.24 | Level : Жилье_15_KV | 2844.24 | [20 empty] | Х4 | ⌀10 мм-⌀10 мм | 0 | [11 empty] | ADSK_Кондиционирование_Х4 | Х4 182 | [19 empty] | ⌀9.52-⌀9.52 | [7 empty] | 52 |  |  |  |  | 9.52 | 9.52 | FALSE | FALSE | 3bf616f9-6b98-4a21-80ff-da1120c8f6d6 | 0.81 | 9.52 | 23.8 | 23.8 | FALSE | 38.08
1292070 | Отвод «гнутая труба» | OST_PipeFitting | Отвод «гнутая труба» | Жилье_15_KV | TRUE |  |  | 7.8969e-07 | 1.5708e-06 |  |  | Отвод «гнутая труба» | 97e68f6a-4c55-48ee-bfa9-30e54e49ad60-0013b726 | 1c6840e6-7ded-4a08-b07a-50d6e74d5738 | None |  | 921 | Кондиционирование воздуха | [6 empty] | ADSK_МедьПайка_Отвод-гнутая труба | [18 empty] | OST_PipeFitting | None | 443 | [106 empty] | Отвод «гнутая труба» | [46 empty] | 0 | 2NvezgJ5L8xh_fCELEMXf6 | [25 empty] | Hydronic Return | [129 empty] | 0.024936 | [8 empty] | Труба медная дюймовая 6.35x0.76 | Category=[-2000700]; Color=2338280; Comments=""; Cost=0.000000000000000; Description=""; Design Option=[-1]; Edited by=""; Export to IFC As=""; Export to IFC=0; Glow=0; IFC Predefined Type=""; IfcGUID=1Zv83obP51SAWtfYRg9D9L; Keynote=""; Manufacturer=""; Mark=""; Model=""; Name=ADSK_Предупреждение; Shininess=64; Smoothness=50; Transparency=0; URL=""; Workset=10 |  |  |  | ADSK_МедьПайка_Отвод-гнутая труба | Отвод «гнутая труба» | Отвод «гнутая труба» | [5 empty] | Отвод «гнутая труба» | [98 empty] | Category=[-2000700]; Color=6322918; Comments=""; Cost=0.000000000000000; Description=""; Design Option=[-1]; Edited by=""; Export to IFC As=""; Export to IFC=0; Glow=0; IFC Predefined Type=""; IfcGUID=1UFHRIGH1BmwPLiWj5HYJP; Keynote=""; Manufacturer=""; Mark=""; Model=""; Name=Труба медная; Shininess=64; Smoothness=50; Transparency=0; URL=""; Workset=10 | [113 empty] | 2021 | 1.2 |  |  | None | [60 empty] | 0.12 | [20 empty] | 1/4" | [5 empty] | 90 | [161 empty] | 0 | 07pqzDwibFqRrKFG$dg9$N | [22 empty] | 3.175 | [32 empty] | 0 |  |  | Соединительные детали трубопроводов | ИС.ТС.2 | м | [23 empty] | None | Новая конструкция | 2845.825 | Level : Жилье_15_KV | 2845.825 | [20 empty] | Х4 | ⌀6 мм-⌀6 мм | 0 | [11 empty] | ADSK_Кондиционирование_Х4 | Х4 188 | [19 empty] | ⌀6.35-⌀6.35 | [7 empty] | 35 | Труба медная | 2.5 | МедьГнутаяТруба | TRUE | 6.35 | 6.35 | FALSE | FALSE | 3bf616f9-6b98-4a21-80ff-da1120c8f6d6 | 0.76 | 6.35 | 15.875 | 15.875 | FALSE | 25.4
1292071 | Отвод «гнутая труба» | OST_PipeFitting |  | Жилье_15_KV | TRUE |  |  | 7.8969e-07 | 1.5708e-06 |  |  |  | 97e68f6a-4c55-48ee-bfa9-30e54e49ad60-0013b727 | 1c6840e6-7ded-4a08-b07a-50d6e74d5738 | None |  | 921 | Кондиционирование воздуха | [6 empty] | ADSK_МедьПайка_Отвод-гнутая труба | [174 empty] | 0 | 2NvezgJ5L8xh_fCELEMXf6 | [25 empty] | Hydronic Return | [129 empty] | 0.024936 | [8 empty] | Труба медная дюймовая 6.35x0.76 | [229 empty] | None | [60 empty] | 0.12 | [20 empty] | 1/4" | [5 empty] | 90 | [185 empty] | 3.175 | [61 empty] | None | Новая конструкция | 2845.825 | Level : Жилье_15_KV | 2845.825 | [20 empty] | Х4 | ⌀6 мм-⌀6 мм | 0 | [11 empty] | ADSK_Кондиционирование_Х4 | Х4 188 | [19 empty] | ⌀6.35-⌀6.35 | [7 empty] | 35 |  |  |  |  | 6.35 | 6.35 | FALSE | FALSE | 3bf616f9-6b98-4a21-80ff-da1120c8f6d6 | 0.76 | 6.35 | 15.875 | 15.875 | FALSE | 25.4
1292072 | Отвод «гнутая труба» | OST_PipeFitting | Отвод «гнутая труба» | Жилье_15_KV | TRUE |  |  | 7.8969e-07 | 1.5708e-06 |  |  | Отвод «гнутая труба» | 97e68f6a-4c55-48ee-bfa9-30e54e49ad60-0013b728 | 1c6840e6-7ded-4a08-b07a-50d6e74d5738 | None |  | 921 | Кондиционирование воздуха | [6 empty] | ADSK_МедьПайка_Отвод-гнутая труба | [18 empty] | OST_PipeFitting | None | 443 | [106 empty] | Отвод «гнутая труба» | [46 empty] | 0 | 2NvezgJ5L8xh_fCELEMXf8 | [25 empty] | Hydronic Return | [129 empty] | 0.024936 | [8 empty] | Труба медная дюймовая 6.35x0.76 | Category=[-2000700]; Color=2338280; Comments=""; Cost=0.000000000000000; Description=""; Design Option=[-1]; Edited by=""; Export to IFC As=""; Export to IFC=0; Glow=0; IFC Predefined Type=""; IfcGUID=1Zv83obP51SAWtfYRg9D9L; Keynote=""; Manufacturer=""; Mark=""; Model=""; Name=ADSK_Предупреждение; Shininess=64; Smoothness=50; Transparency=0; URL=""; Workset=10 |  |  |  | ADSK_МедьПайка_Отвод-гнутая труба | Отвод «гнутая труба» | Отвод «гнутая труба» | [5 empty] | Отвод «гнутая труба» | [98 empty] | Category=[-2000700]; Color=6322918; Comments=""; Cost=0.000000000000000; Description=""; Design Option=[-1]; Edited by=""; Export to IFC As=""; Export to IFC=0; Glow=0; IFC Predefined Type=""; IfcGUID=1UFHRIGH1BmwPLiWj5HYJP; Keynote=""; Manufacturer=""; Mark=""; Model=""; Name=Труба медная; Shininess=64; Smoothness=50; Transparency=0; URL=""; Workset=10 | [113 empty] | 2021 | 1.2 |  |  | None | [60 empty] | 0.12 | [20 empty] | 1/4" | [5 empty] | 90 | [161 empty] | 0 | 07pqzDwibFqRrKFG$dg9$N | [22 empty] | 3.175 | [32 empty] | 0 |  |  | Соединительные детали трубопроводов | ИС.ТС.2 | м | [23 empty] | None | Новая конструкция | 2845.825 | Level : Жилье_15_KV | 2845.825 | [20 empty] | Х4 | ⌀6 мм-⌀6 мм | 0 | [11 empty] | ADSK_Кондиционирование_Х4 | Х4 188 | [19 empty] | ⌀6.35-⌀6.35 | [7 empty] | 35 | Труба медная | 2.5 | МедьГнутаяТруба | TRUE | 6.35 | 6.35 | FALSE | FALSE | 3bf616f9-6b98-4a21-80ff-da1120c8f6d6 | 0.76 | 6.35 | 15.875 | 15.875 | FALSE | 25.4
1292073 | Отвод «гнутая труба» | OST_PipeFitting |  | Жилье_15_KV | TRUE |  |  | 7.8969e-07 | 1.5708e-06 |  |  |  | 97e68f6a-4c55-48ee-bfa9-30e54e49ad60-0013b729 | 1c6840e6-7ded-4a08-b07a-50d6e74d5738 | None |  | 921 | Кондиционирование воздуха | [6 empty] | ADSK_МедьПайка_Отвод-гнутая труба | [174 empty] | 0 | 2NvezgJ5L8xh_fCELEMXf8 | [25 empty] | Hydronic Return | [129 empty] | 0.024936 | [8 empty] | Труба медная дюймовая 6.35x0.76 | [229 empty] | None | [60 empty] | 0.12 | [20 empty] | 1/4" | [5 empty] | 90 | [185 empty] | 3.175 | [61 empty] | None | Новая конструкция | 2845.825 | Level : Жилье_15_KV | 2845.825 | [20 empty] | Х4 | ⌀6 мм-⌀6 мм | 0 | [11 empty] | ADSK_Кондиционирование_Х4 | Х4 188 | [19 empty] | ⌀6.35-⌀6.35 | [7 empty] | 35 |  |  |  |  | 6.35 | 6.35 | FALSE | FALSE | 3bf616f9-6b98-4a21-80ff-da1120c8f6d6 | 0.76 | 6.35 | 15.875 | 15.875 | FALSE | 25.4
1292074 | ADSK_Медь дюймовая_Кондиционирование | OST_PipeCurves | ADSK_Медь дюймовая_Кондиционирование |  | TRUE |  |  |  | 0.084526 | 1694.3 |  | ADSK_Медь дюймовая_Кондиционирование | 97e68f6a-4c55-48ee-bfa9-30e54e49ad60-0013b72a | be75d566-49ea-47ad-ad7c-e322221ca34d | None |  | 921 | Кондиционирование воздуха | [6 empty] | Pipe Types | [18 empty] | OST_PipeCurves | None | 74 | [53 empty] | Медь | [52 empty] | ADSK_Медь дюймовая_Кондиционирование | [46 empty] | 0 | 2NvezgJ5L8xh_fCELEMXfA | 0.003 | [24 empty] | Hydronic Return | [129 empty] | 5.7632 | [8 empty] | Труба медная дюймовая ø15.88x0,89 |  |  |  |  | Pipe Types | ADSK_Медь дюймовая_Кондиционирование | ADSK_Медь дюймовая_Кондиционирование | [5 empty] | ADSK_Медь дюймовая_Кондиционирование | [466 empty] | 0 | 07pqzDwibFqRrKFG$dgCZk | [58 empty] | Трубы | ИС.ТС.1 | м | [23 empty] | None | Новая конструкция | [19 empty] | Труба медная дюймовая | Днар х Стенка | 2833.12 | 2849 | Х4 | ⌀16 мм | 0 | 0.89 | 2834.01 | 2834.01 | 2848.11 | 2848.11 | 2833.12 | 2849 | 2833.12 | 2849 | 2849 | 2833.12 | ADSK_Кондиционирование_Х4 | Х4 179 | 0 | дюймовые медные трубопроводы для кондиционирования | Generic | Медь - Кондиционирование | 0 | 15.88 | 55484.01 | 0 | 15.88 | 0 | 14.1 | 0 | 0.00021277 | 0 | 0 | 0 | 0 | 0 | Кондиционирование | ⌀15.88 | 2841.06 | 0 | 0 | 0 | 2841.06 | 2841.06 | Жилье_15_KV | 88
1292075 | ADSK_Медь дюймовая_Кондиционирование | OST_PipeCurves |  |  | TRUE |  |  |  | 0.084526 | 1694.3 |  |  | 97e68f6a-4c55-48ee-bfa9-30e54e49ad60-0013b72b | 1c6840e6-7ded-4a08-b07a-50d6e74d5738 | None |  | 921 | Кондиционирование воздуха | [6 empty] | Pipe Types | [74 empty] | Медь | [99 empty] | 0 | 2NvezgJ5L8xh_fCELEMXfA | 0.003 | [24 empty] | Hydronic Return | [129 empty] | 5.7632 | [8 empty] | Труба медная дюймовая ø15.88x0,89 | [565 empty] | None | Новая конструкция | [21 empty] | 2833.12 | 2849 | Х4 | ⌀16 мм | 0 | 0.89 | 2834.01 | 2834.01 | 2848.11 | 2848.11 | [6 empty] | ADSK_Кондиционирование_Х4 | Х4 179 | 0 | дюймовые медные трубопроводы для кондиционирования | Generic | Медь - Кондиционирование | 0 | 15.88 | 55484.01 | 0 | 15.88 | 0 | 14.1 | 0 | 0.00021277 | 0 |  | 0 | 0 | 0 | Кондиционирование | ⌀15.88 | 2841.06 |  | 0 | 0 |  |  | Жилье_15_KV | 88
1292076 | ADSK_Медь дюймовая_Кондиционирование | OST_PipeCurves | ADSK_Медь дюймовая_Кондиционирование |  | TRUE |  |  |  | 0.05058 | 1691.2 |  | ADSK_Медь дюймовая_Кондиционирование | 97e68f6a-4c55-48ee-bfa9-30e54e49ad60-0013b72c | be75d566-49ea-47ad-ad7c-e322221ca34d | None |  | 921 | Кондиционирование воздуха | [6 empty] | Pipe Types | [18 empty] | OST_PipeCurves | None | 74 | [53 empty] | Медь | [52 empty] | ADSK_Медь дюймовая_Кондиционирование | [46 empty] | 0 | 2NvezgJ5L8xh_fCELEMXfC | 0.003 | [24 empty] | Hydronic Return | [129 empty] | 5.7564 | [8 empty] | Труба медная дюймовая ø9.52x0,81 |  |  |  |  | Pipe Types | ADSK_Медь дюймовая_Кондиционирование | ADSK_Медь дюймовая_Кондиционирование | [5 empty] | ADSK_Медь дюймовая_Кондиционирование | [466 empty] | 0 | 07pqzDwibFqRrKFG$dgCZk | [58 empty] | Трубы | ИС.ТС.1 | м | [23 empty] | None | Новая конструкция | [19 empty] | Труба медная дюймовая | Днар х Стенка | 2839.48 | 2849 | Х4 | ⌀10 мм | 0 | 0.81 | 2840.29 | 2840.29 | 2848.19 | 2848.19 | 2839.48 | 2849 | 2839.48 | 2849 | 2849 | 2839.48 | ADSK_Кондиционирование_Х4 | Х4 187 | 0 | дюймовые медные трубопроводы для кондиционирования | Generic | Медь - Кондиционирование | 0 | 9.52 | 55490.29 | 0 | 9.52 | 0 | 7.9 | 0 | 0.00037975 | 0 | 0 | 0 | 0 | 0 | Кондиционирование | ⌀9.52 | 2844.24 | 0 | 0 | 0 | 2844.24 | 2844.24 | Жилье_15_KV | 52
1292077 | ADSK_Медь дюймовая_Кондиционирование | OST_PipeCurves |  |  | TRUE |  |  |  | 0.05058 | 1691.2 |  |  | 97e68f6a-4c55-48ee-bfa9-30e54e49ad60-0013b72d | 1c6840e6-7ded-4a08-b07a-50d6e74d5738 | None |  | 921 | Кондиционирование воздуха | [6 empty] | Pipe Types | [74 empty] | Медь | [99 empty] | 0 | 2NvezgJ5L8xh_fCELEMXfC | 0.003 | [24 empty] | Hydronic Return | [129 empty] | 5.7564 | [8 empty] | Труба медная дюймовая ø9.52x0,81 | [565 empty] | None | Новая конструкция | [21 empty] | 2839.48 | 2849 | Х4 | ⌀10 мм | 0 | 0.81 | 2840.29 | 2840.29 | 2848.19 | 2848.19 | [6 empty] | ADSK_Кондиционирование_Х4 | Х4 187 | 0 | дюймовые медные трубопроводы для кондиционирования | Generic | Медь - Кондиционирование | 0 | 9.52 | 55490.29 | 0 | 9.52 | 0 | 7.9 | 0 | 0.00037975 | 0 |  | 0 | 0 | 0 | Кондиционирование | ⌀9.52 | 2844.24 |  | 0 | 0 |  |  | Жилье_15_KV | 52
1292078 | Отвод «гнутая труба» | OST_PipeFitting | Отвод «гнутая труба» | Жилье_15_KV | TRUE |  |  | 2.661e-06 | 1.5708e-06 |  |  | Отвод «гнутая труба» | 97e68f6a-4c55-48ee-bfa9-30e54e49ad60-0013b72e | 1c6840e6-7ded-4a08-b07a-50d6e74d5738 | None |  | 921 | Кондиционирование воздуха | [6 empty] | ADSK_МедьПайка_Отвод-гнутая труба | [18 empty] | OST_PipeFitting | None | 443 | [106 empty] | Отвод «гнутая труба» | [46 empty] | 0 | 2NvezgJ5L8xh_fCELEMXfE | [25 empty] | Hydronic Return | [129 empty] | 0.037385 | [8 empty] | Труба медная дюймовая 9.52x0.81 | Category=[-2000700]; Color=2338280; Comments=""; Cost=0.000000000000000; Description=""; Design Option=[-1]; Edited by=""; Export to IFC As=""; Export to IFC=0; Glow=0; IFC Predefined Type=""; IfcGUID=1Zv83obP51SAWtfYRg9D9L; Keynote=""; Manufacturer=""; Mark=""; Model=""; Name=ADSK_Предупреждение; Shininess=64; Smoothness=50; Transparency=0; URL=""; Workset=10 |  |  |  | ADSK_МедьПайка_Отвод-гнутая труба | Отвод «гнутая труба» | Отвод «гнутая труба» | [5 empty] | Отвод «гнутая труба» | [98 empty] | Category=[-2000700]; Color=6322918; Comments=""; Cost=0.000000000000000; Description=""; Design Option=[-1]; Edited by=""; Export to IFC As=""; Export to IFC=0; Glow=0; IFC Predefined Type=""; IfcGUID=1UFHRIGH1BmwPLiWj5HYJP; Keynote=""; Manufacturer=""; Mark=""; Model=""; Name=Труба медная; Shininess=64; Smoothness=50; Transparency=0; URL=""; Workset=10 | [113 empty] | 2021 | 1.2 |  |  | None | [60 empty] | 0.2 | [20 empty] | 3/8" | [5 empty] | 90 | [161 empty] | 0 | 07pqzDwibFqRrKFG$dg9$N | [22 empty] | 4.76 | [32 empty] | 0 |  |  | Соединительные детали трубопроводов | ИС.ТС.2 | м | [23 empty] | None | Новая конструкция | 2844.24 | Level : Жилье_15_KV | 2844.24 | [20 empty] | Х4 | ⌀10 мм-⌀10 мм | 0 | [11 empty] | ADSK_Кондиционирование_Х4 | Х4 187 | [19 empty] | ⌀9.52-⌀9.52 | [7 empty] | 52 | Труба медная | 2.5 | МедьГнутаяТруба | TRUE | 9.52 | 9.52 | FALSE | FALSE | 3bf616f9-6b98-4a21-80ff-da1120c8f6d6 | 0.81 | 9.52 | 23.8 | 23.8 | FALSE | 38.08
1292079 | Отвод «гнутая труба» | OST_PipeFitting |  | Жилье_15_KV | TRUE |  |  | 2.661e-06 | 1.5708e-06 |  |  |  | 97e68f6a-4c55-48ee-bfa9-30e54e49ad60-0013b72f | 1c6840e6-7ded-4a08-b07a-50d6e74d5738 | None |  | 921 | Кондиционирование воздуха | [6 empty] | ADSK_МедьПайка_Отвод-гнутая труба | [174 empty] | 0 | 2NvezgJ5L8xh_fCELEMXfE | [25 empty] | Hydronic Return | [129 empty] | 0.037385 | [8 empty] | Труба медная дюймовая 9.52x0.81 | [229 empty] | None | [60 empty] | 0.2 | [20 empty] | 3/8" | [5 empty] | 90 | [185 empty] | 4.76 | [61 empty] | None | Новая конструкция | 2844.24 | Level : Жилье_15_KV | 2844.24 | [20 empty] | Х4 | ⌀10 мм-⌀10 мм | 0 | [11 empty] | ADSK_Кондиционирование_Х4 | Х4 187 | [19 empty] | ⌀9.52-⌀9.52 | [7 empty] | 52 |  |  |  |  | 9.52 | 9.52 | FALSE | FALSE | 3bf616f9-6b98-4a21-80ff-da1120c8f6d6 | 0.81 | 9.52 | 23.8 | 23.8 | FALSE | 38.08
1292080 | Отвод «гнутая труба» | OST_PipeFitting | Отвод «гнутая труба» | Жилье_15_KV | TRUE |  |  | 2.661e-06 | 1.5708e-06 |  |  | Отвод «гнутая труба» | 97e68f6a-4c55-48ee-bfa9-30e54e49ad60-0013b730 | 1c6840e6-7ded-4a08-b07a-50d6e74d5738 | None |  | 921 | Кондиционирование воздуха | [6 empty] | ADSK_МедьПайка_Отвод-гнутая труба | [18 empty] | OST_PipeFitting | None | 443 | [106 empty] | Отвод «гнутая труба» | [46 empty] | 0 | 2NvezgJ5L8xh_fCELEMXfG | [25 empty] | Hydronic Return | [129 empty] | 0.037385 | [8 empty] | Труба медная дюймовая 9.52x0.81 | Category=[-2000700]; Color=2338280; Comments=""; Cost=0.000000000000000; Description=""; Design Option=[-1]; Edited by=""; Export to IFC As=""; Export to IFC=0; Glow=0; IFC Predefined Type=""; IfcGUID=1Zv83obP51SAWtfYRg9D9L; Keynote=""; Manufacturer=""; Mark=""; Model=""; Name=ADSK_Предупреждение; Shininess=64; Smoothness=50; Transparency=0; URL=""; Workset=10 |  |  |  | ADSK_МедьПайка_Отвод-гнутая труба | Отвод «гнутая труба» | Отвод «гнутая труба» | [5 empty] | Отвод «гнутая труба» | [98 empty] | Category=[-2000700]; Color=6322918; Comments=""; Cost=0.000000000000000; Description=""; Design Option=[-1]; Edited by=""; Export to IFC As=""; Export to IFC=0; Glow=0; IFC Predefined Type=""; IfcGUID=1UFHRIGH1BmwPLiWj5HYJP; Keynote=""; Manufacturer=""; Mark=""; Model=""; Name=Труба медная; Shininess=64; Smoothness=50; Transparency=0; URL=""; Workset=10 | [113 empty] | 2021 | 1.2 |  |  | None | [60 empty] | 0.2 | [20 empty] | 3/8" | [5 empty] | 90 | [161 empty] | 0 | 07pqzDwibFqRrKFG$dg9$N | [22 empty] | 4.76 | [32 empty] | 0 |  |  | Соединительные детали трубопроводов | ИС.ТС.2 | м | [23 empty] | None | Новая конструкция | 2844.24 | Level : Жилье_15_KV | 2844.24 | [20 empty] | Х4 | ⌀10 мм-⌀10 мм | 0 | [11 empty] | ADSK_Кондиционирование_Х4 | Х4 187 | [19 empty] | ⌀9.52-⌀9.52 | [7 empty] | 52 | Труба медная | 2.5 | МедьГнутаяТруба | TRUE | 9.52 | 9.52 | FALSE | FALSE | 3bf616f9-6b98-4a21-80ff-da1120c8f6d6 | 0.81 | 9.52 | 23.8 | 23.8 | FALSE | 38.08
1292081 | Отвод «гнутая труба» | OST_PipeFitting |  | Жилье_15_KV | TRUE |  |  | 2.661e-06 | 1.5708e-06 |  |  |  | 97e68f6a-4c55-48ee-bfa9-30e54e49ad60-0013b731 | 1c6840e6-7ded-4a08-b07a-50d6e74d5738 | None |  | 921 | Кондиционирование воздуха | [6 empty] | ADSK_МедьПайка_Отвод-гнутая труба | [174 empty] | 0 | 2NvezgJ5L8xh_fCELEMXfG | [25 empty] | Hydronic Return | [129 empty] | 0.037385 | [8 empty] | Труба медная дюймовая 9.52x0.81 | [229 empty] | None | [60 empty] | 0.2 | [20 empty] | 3/8" | [5 empty] | 90 | [185 empty] | 4.76 | [61 empty] | None | Новая конструкция | 2844.24 | Level : Жилье_15_KV | 2844.24 | [20 empty] | Х4 | ⌀10 мм-⌀10 мм | 0 | [11 empty] | ADSK_Кондиционирование_Х4 | Х4 187 | [19 empty] | ⌀9.52-⌀9.52 | [7 empty] | 52 |  |  |  |  | 9.52 | 9.52 | FALSE | FALSE | 3bf616f9-6b98-4a21-80ff-da1120c8f6d6 | 0.81 | 9.52 | 23.8 | 23.8 | FALSE | 38.08
1292082 | Отвод «гнутая труба» | OST_PipeFitting | Отвод «гнутая труба» | Жилье_15_KV | TRUE |  |  | 1.2351e-05 | 1.5708e-06 |  |  | Отвод «гнутая труба» | 97e68f6a-4c55-48ee-bfa9-30e54e49ad60-0013b732 | 1c6840e6-7ded-4a08-b07a-50d6e74d5738 | None |  | 921 | Кондиционирование воздуха | [6 empty] | ADSK_МедьПайка_Отвод-гнутая труба | [18 empty] | OST_PipeFitting | None | 443 | [106 empty] | Отвод «гнутая труба» | [46 empty] | 0 | 2NvezgJ5L8xh_fCELEMXfI | [25 empty] | Hydronic Return | [129 empty] | 0.062361 | [8 empty] | Труба медная дюймовая 15.88x0.89 | Category=[-2000700]; Color=2338280; Comments=""; Cost=0.000000000000000; Description=""; Design Option=[-1]; Edited by=""; Export to IFC As=""; Export to IFC=0; Glow=0; IFC Predefined Type=""; IfcGUID=1Zv83obP51SAWtfYRg9D9L; Keynote=""; Manufacturer=""; Mark=""; Model=""; Name=ADSK_Предупреждение; Shininess=64; Smoothness=50; Transparency=0; URL=""; Workset=10 |  |  |  | ADSK_МедьПайка_Отвод-гнутая труба | Отвод «гнутая труба» | Отвод «гнутая труба» | [5 empty] | Отвод «гнутая труба» | [98 empty] | Category=[-2000700]; Color=6322918; Comments=""; Cost=0.000000000000000; Description=""; Design Option=[-1]; Edited by=""; Export to IFC As=""; Export to IFC=0; Glow=0; IFC Predefined Type=""; IfcGUID=1UFHRIGH1BmwPLiWj5HYJP; Keynote=""; Manufacturer=""; Mark=""; Model=""; Name=Труба медная; Shininess=64; Smoothness=50; Transparency=0; URL=""; Workset=10 | [113 empty] | 2021 | 1.2 |  |  | None | [60 empty] | 0.343 | [20 empty] | 5/8" | [5 empty] | 90 | [161 empty] | 0 | 07pqzDwibFqRrKFG$dg9$N | [22 empty] | 7.94 | [32 empty] | 0 |  |  | Соединительные детали трубопроводов | ИС.ТС.2 | м | [23 empty] | None | Новая конструкция | 2841.06 | Level : Жилье_15_KV | 2841.06 | [20 empty] | Х4 | ⌀16 мм-⌀16 мм | 0 | [11 empty] | ADSK_Кондиционирование_Х4 | Х4 179 | [19 empty] | ⌀15.88-⌀15.88 | [7 empty] | 88 | Труба медная | 2.5 | МедьГнутаяТруба | TRUE | 15.88 | 15.88 | FALSE | FALSE | 3bf616f9-6b98-4a21-80ff-da1120c8f6d6 | 0.89 | 15.88 | 39.7 | 39.7 | FALSE | 63.52
1292083 | Отвод «гнутая труба» | OST_PipeFitting |  | Жилье_15_KV | TRUE |  |  | 1.2351e-05 | 1.5708e-06 |  |  |  | 97e68f6a-4c55-48ee-bfa9-30e54e49ad60-0013b733 | 1c6840e6-7ded-4a08-b07a-50d6e74d5738 | None |  | 921 | Кондиционирование воздуха | [6 empty] | ADSK_МедьПайка_Отвод-гнутая труба | [174 empty] | 0 | 2NvezgJ5L8xh_fCELEMXfI | [25 empty] | Hydronic Return | [129 empty] | 0.062361 | [8 empty] | Труба медная дюймовая 15.88x0.89 | [229 empty] | None | [60 empty] | 0.343 | [20 empty] | 5/8" | [5 empty] | 90 | [185 empty] | 7.94 | [61 empty] | None | Новая конструкция | 2841.06 | Level : Жилье_15_KV | 2841.06 | [20 empty] | Х4 | ⌀16 мм-⌀16 мм | 0 | [11 empty] | ADSK_Кондиционирование_Х4 | Х4 179 | [19 empty] | ⌀15.88-⌀15.88 | [7 empty] | 88 |  |  |  |  | 15.88 | 15.88 | FALSE | FALSE | 3bf616f9-6b98-4a21-80ff-da1120c8f6d6 | 0.89 | 15.88 | 39.7 | 39.7 | FALSE | 63.52
1292085 | ADSK_Кондиционирование_Х4 | OST_PipingSystem | ADSK_Кондиционирование_Х4 | [8 empty] | Х4 179 | 97e68f6a-4c55-48ee-bfa9-30e54e49ad60-0013b735 | 97e68f6a-4c55-48ee-bfa9-30e54e49ad60 | None |  | 921 | Кондиционирование воздуха | [6 empty] | Piping System | [18 empty] | OST_PipingSystem | None | 127 | [106 empty] | ADSK_Кондиционирование_Х4 | [46 empty] | 0 | 2NvezgJ5L8xh_fCELEMXfL | [169 empty] | Piping System | ADSK_Кондиционирование_Х4 | ADSK_Кондиционирование_Х4 | [5 empty] | ADSK_Кондиционирование_Х4 | [573 empty] | Линия горячего газа | [18 empty] | Х4 179 | [43 empty] | 11 | 11 | 10 | 10 | 15 | 15 | 4 | Х4 | Hydronic Return | ADSK_Фреон | 65 | 0 | 130 | None
1292086 | ADSK_Кондиционирование_Х4 | OST_PipingSystem | ADSK_Кондиционирование_Х4 | [8 empty] | Х4 181 | 97e68f6a-4c55-48ee-bfa9-30e54e49ad60-0013b736 | 97e68f6a-4c55-48ee-bfa9-30e54e49ad60 | None |  | 921 | Кондиционирование воздуха | [6 empty] | Piping System | [18 empty] | OST_PipingSystem | None | 127 | [106 empty] | ADSK_Кондиционирование_Х4 | [46 empty] | 0 | 2NvezgJ5L8xh_fCELEMXfM | [169 empty] | Piping System | ADSK_Кондиционирование_Х4 | ADSK_Кондиционирование_Х4 | [5 empty] | ADSK_Кондиционирование_Х4 | [573 empty] | Линия горячего газа | [18 empty] | Х4 181 | [43 empty] | 11 | 11 | 10 | 10 | 15 | 15 | 4 | Х4 | Hydronic Return | ADSK_Фреон | 65 | 0 | 130 | None
1292087 | ADSK_Кондиционирование_Х4 | OST_PipingSystem | ADSK_Кондиционирование_Х4 | [8 empty] | Х4 182 | 97e68f6a-4c55-48ee-bfa9-30e54e49ad60-0013b737 | 97e68f6a-4c55-48ee-bfa9-30e54e49ad60 | None |  | 921 | Кондиционирование воздуха | [6 empty] | Piping System | [18 empty] | OST_PipingSystem | None | 127 | [106 empty] | ADSK_Кондиционирование_Х4 | [46 empty] | 0 | 2NvezgJ5L8xh_fCELEMXfN | [169 empty] | Piping System | ADSK_Кондиционирование_Х4 | ADSK_Кондиционирование_Х4 | [5 empty] | ADSK_Кондиционирование_Х4 | [573 empty] | Линия горячего газа | [18 empty] | Х4 182 | [43 empty] | 11 | 11 | 10 | 10 | 15 | 15 | 4 | Х4 | Hydronic Return | ADSK_Фреон | 65 | 0 | 130 | None
1292088 | ADSK_Кондиционирование_Х4 | OST_PipingSystem | ADSK_Кондиционирование_Х4 | [8 empty] | Х4 183 | 97e68f6a-4c55-48ee-bfa9-30e54e49ad60-0013b738 | 97e68f6a-4c55-48ee-bfa9-30e54e49ad60 | None |  | 921 | Кондиционирование воздуха | [6 empty] | Piping System | [18 empty] | OST_PipingSystem | None | 127 | [106 empty] | ADSK_Кондиционирование_Х4 | [46 empty] | 0 | 2NvezgJ5L8xh_fCELEMXfO | [169 empty] | Piping System | ADSK_Кондиционирование_Х4 | ADSK_Кондиционирование_Х4 | [5 empty] | ADSK_Кондиционирование_Х4 | [573 empty] | Линия горячего газа | [18 empty] | Х4 183 | [43 empty] | 11 | 11 | 10 | 10 | 15 | 15 | 4 | Х4 | Hydronic Return | ADSK_Фреон | 65 | 0 | 130 | None
1292089 | ADSK_Кондиционирование_Х4 | OST_PipingSystem | ADSK_Кондиционирование_Х4 | [8 empty] | Х4 185 | 97e68f6a-4c55-48ee-bfa9-30e54e49ad60-0013b739 | 97e68f6a-4c55-48ee-bfa9-30e54e49ad60 | None |  | 921 | Кондиционирование воздуха | [6 empty] | Piping System | [18 empty] | OST_PipingSystem | None | 127 | [106 empty] | ADSK_Кондиционирование_Х4 | [46 empty] | 0 | 2NvezgJ5L8xh_fCELEMXfP | [169 empty] | Piping System | ADSK_Кондиционирование_Х4 | ADSK_Кондиционирование_Х4 | [5 empty] | ADSK_Кондиционирование_Х4 | [573 empty] | Линия горячего газа | [18 empty] | Х4 185 | [43 empty] | 11 | 11 | 10 | 10 | 15 | 15 | 4 | Х4 | Hydronic Return | ADSK_Фреон | 65 | 0 | 130 | None
1292090 | ADSK_Кондиционирование_Х4 | OST_PipingSystem | ADSK_Кондиционирование_Х4 | [8 empty] | Х4 186 | 97e68f6a-4c55-48ee-bfa9-30e54e49ad60-0013b73a | 97e68f6a-4c55-48ee-bfa9-30e54e49ad60 | None |  | 921 | Кондиционирование воздуха | [6 empty] | Piping System | [18 empty] | OST_PipingSystem | None | 127 | [106 empty] | ADSK_Кондиционирование_Х4 | [46 empty] | 0 | 2NvezgJ5L8xh_fCELEMXfQ | [169 empty] | Piping System | ADSK_Кондиционирование_Х4 | ADSK_Кондиционирование_Х4 | [5 empty] | ADSK_Кондиционирование_Х4 | [573 empty] | Линия горячего газа | [18 empty] | Х4 186 | [43 empty] | 11 | 11 | 10 | 10 | 15 | 15 | 4 | Х4 | Hydronic Return | ADSK_Фреон | 65 | 0 | 130 | None
1292091 | ADSK_Кондиционирование_Х4 | OST_PipingSystem | ADSK_Кондиционирование_Х4 | [8 empty] | Х4 187 | 97e68f6a-4c55-48ee-bfa9-30e54e49ad60-0013b73b | 97e68f6a-4c55-48ee-bfa9-30e54e49ad60 | None |  | 921 | Кондиционирование воздуха | [6 empty] | Piping System | [18 empty] | OST_PipingSystem | None | 127 | [106 empty] | ADSK_Кондиционирование_Х4 | [46 empty] | 0 | 2NvezgJ5L8xh_fCELEMXfR | [169 empty] | Piping System | ADSK_Кондиционирование_Х4 | ADSK_Кондиционирование_Х4 | [5 empty] | ADSK_Кондиционирование_Х4 | [573 empty] | Линия горячего газа | [18 empty] | Х4 187 | [43 empty] | 11 | 11 | 10 | 10 | 15 | 15 | 4 | Х4 | Hydronic Return | ADSK_Фреон | 65 | 0 | 130 | None
1292092 | ADSK_Кондиционирование_Х4 | OST_PipingSystem | ADSK_Кондиционирование_Х4 | [8 empty] | Х4 188 | 97e68f6a-4c55-48ee-bfa9-30e54e49ad60-0013b73c | 97e68f6a-4c55-48ee-bfa9-30e54e49ad60 | None |  | 921 | Кондиционирование воздуха | [6 empty] | Piping System | [18 empty] | OST_PipingSystem | None | 127 | [106 empty] | ADSK_Кондиционирование_Х4 | [46 empty] | 0 | 2NvezgJ5L8xh_fCELEMXfS | [169 empty] | Piping System | ADSK_Кондиционирование_Х4 | ADSK_Кондиционирование_Х4 | [5 empty] | ADSK_Кондиционирование_Х4 | [573 empty] | Линия горячего газа | [18 empty] | Х4 188 | [43 empty] | 11 | 11 | 10 | 10 | 15 | 15 | 4 | Х4 | Hydronic Return | ADSK_Фреон | 65 | 0 | 130 | None
1292093 | ADSK_Кондиционирование_Х4 | OST_PipingSystem | ADSK_Кондиционирование_Х4 | [8 empty] | Х4 189 | 97e68f6a-4c55-48ee-bfa9-30e54e49ad60-0013b73d | 97e68f6a-4c55-48ee-bfa9-30e54e49ad60 | None |  | 921 | Кондиционирование воздуха | [6 empty] | Piping System | [18 empty] | OST_PipingSystem | None | 127 | [106 empty] | ADSK_Кондиционирование_Х4 | [46 empty] | 0 | 2NvezgJ5L8xh_fCELEMXfT | [169 empty] | Piping System | ADSK_Кондиционирование_Х4 | ADSK_Кондиционирование_Х4 | [5 empty] | ADSK_Кондиционирование_Х4 | [573 empty] | Линия горячего газа | [18 empty] | Х4 189 | [43 empty] | 11 | 11 | 10 | 10 | 15 | 15 | 4 | Х4 | Hydronic Return | ADSK_Фреон | 65 | 0 | 130 | None
1292094 | ADSK_Кондиционирование_Х4 | OST_PipingSystem | ADSK_Кондиционирование_Х4 | [8 empty] | Х4 190 | 97e68f6a-4c55-48ee-bfa9-30e54e49ad60-0013b73e | 97e68f6a-4c55-48ee-bfa9-30e54e49ad60 | None |  | 921 | Кондиционирование воздуха | [6 empty] | Piping System | [18 empty] | OST_PipingSystem | None | 127 | [106 empty] | ADSK_Кондиционирование_Х4 | [46 empty] | 0 | 2NvezgJ5L8xh_fCELEMXfU | [169 empty] | Piping System | ADSK_Кондиционирование_Х4 | ADSK_Кондиционирование_Х4 | [5 empty] | ADSK_Кондиционирование_Х4 | [573 empty] | Линия горячего газа | [18 empty] | Х4 190 | [43 empty] | 11 | 11 | 10 | 10 | 15 | 15 | 4 | Х4 | Hydronic Return | ADSK_Фреон | 65 | 0 | 130 | None
1292095 | ADSK_Кондиционирование_Х4 | OST_PipingSystem | ADSK_Кондиционирование_Х4 | [8 empty] | Х4 193 | 97e68f6a-4c55-48ee-bfa9-30e54e49ad60-0013b73f | 97e68f6a-4c55-48ee-bfa9-30e54e49ad60 | None |  | 921 | Кондиционирование воздуха | [6 empty] | Piping System | [18 empty] | OST_PipingSystem | None | 127 | [106 empty] | ADSK_Кондиционирование_Х4 | [46 empty] | 0 | 2NvezgJ5L8xh_fCELEMXfV | [169 empty] | Piping System | ADSK_Кондиционирование_Х4 | ADSK_Кондиционирование_Х4 | [5 empty] | ADSK_Кондиционирование_Х4 | [573 empty] | Линия горячего газа | [18 empty] | Х4 193 | [43 empty] | 11 | 11 | 10 | 10 | 15 | 15 | 4 | Х4 | Hydronic Return | ADSK_Фреон | 65 | 0 | 130 | None
1292096 | ADSK_Кондиционирование_Х4 | OST_PipingSystem | ADSK_Кондиционирование_Х4 | [8 empty] | Х4 194 | 97e68f6a-4c55-48ee-bfa9-30e54e49ad60-0013b740 | 97e68f6a-4c55-48ee-bfa9-30e54e49ad60 | None |  | 921 | Кондиционирование воздуха | [6 empty] | Piping System | [18 empty] | OST_PipingSystem | None | 127 | [106 empty] | ADSK_Кондиционирование_Х4 | [46 empty] | 0 | 2NvezgJ5L8xh_fCELEMXeW | [169 empty] | Piping System | ADSK_Кондиционирование_Х4 | ADSK_Кондиционирование_Х4 | [5 empty] | ADSK_Кондиционирование_Х4 | [573 empty] | Линия горячего газа | [18 empty] | Х4 194 | [43 empty] | 11 | 11 | 10 | 10 | 15 | 15 | 4 | Х4 | Hydronic Return | ADSK_Фреон | 65 | 0 | 130 | None
1292097 | ADSK_Кондиционирование_Х4 | OST_PipingSystem | ADSK_Кондиционирование_Х4 | [8 empty] | Х4 268 | 97e68f6a-4c55-48ee-bfa9-30e54e49ad60-0013b741 | 97e68f6a-4c55-48ee-bfa9-30e54e49ad60 | None |  | 921 | Кондиционирование воздуха | [6 empty] | Piping System | [18 empty] | OST_PipingSystem | None | 127 | [106 empty] | ADSK_Кондиционирование_Х4 | [46 empty] | 0 | 2NvezgJ5L8xh_fCELEMXeX | [169 empty] | Piping System | ADSK_Кондиционирование_Х4 | ADSK_Кондиционирование_Х4 | [5 empty] | ADSK_Кондиционирование_Х4 | [573 empty] | Линия горячего газа | [18 empty] | Х4 268 | [43 empty] | 11 | 11 | 10 | 10 | 15 | 15 | 4 | Х4 | Hydronic Return | ADSK_Фреон | 65 | 0 | 130 | None
1292098 | ADSK_Кондиционирование_Х4 | OST_PipingSystem | ADSK_Кондиционирование_Х4 | [8 empty] | Х4 269 | 97e68f6a-4c55-48ee-bfa9-30e54e49ad60-0013b742 | 97e68f6a-4c55-48ee-bfa9-30e54e49ad60 | None |  | 921 | Кондиционирование воздуха | [6 empty] | Piping System | [18 empty] | OST_PipingSystem | None | 127 | [106 empty] | ADSK_Кондиционирование_Х4 | [46 empty] | 0 | 2NvezgJ5L8xh_fCELEMXeY | [169 empty] | Piping System | ADSK_Кондиционирование_Х4 | ADSK_Кондиционирование_Х4 | [5 empty] | ADSK_Кондиционирование_Х4 | [573 empty] | Линия горячего газа | [18 empty] | Х4 269 | [43 empty] | 11 | 11 | 10 | 10 | 15 | 15 | 4 | Х4 | Hydronic Return | ADSK_Фреон | 65 | 0 | 130 | None
1292099 | ADSK_Кондиционирование_Х4 | OST_PipingSystem | ADSK_Кондиционирование_Х4 | [8 empty] | Х4 287 | 97e68f6a-4c55-48ee-bfa9-30e54e49ad60-0013b743 | 97e68f6a-4c55-48ee-bfa9-30e54e49ad60 | None |  | 921 | Кондиционирование воздуха | [6 empty] | Piping System | [18 empty] | OST_PipingSystem | None | 127 | [106 empty] | ADSK_Кондиционирование_Х4 | [46 empty] | 0 | 2NvezgJ5L8xh_fCELEMXeZ | [169 empty] | Piping System | ADSK_Кондиционирование_Х4 | ADSK_Кондиционирование_Х4 | [5 empty] | ADSK_Кондиционирование_Х4 | [573 empty] | Линия горячего газа | [18 empty] | Х4 287 | [43 empty] | 11 | 11 | 10 | 10 | 15 | 15 | 4 | Х4 | Hydronic Return | ADSK_Фреон | 65 | 0 | 130 | None
1292100 | ADSK_Кондиционирование_Х4 | OST_PipingSystem | ADSK_Кондиционирование_Х4 | [8 empty] | Х4 288 | 97e68f6a-4c55-48ee-bfa9-30e54e49ad60-0013b744 | 97e68f6a-4c55-48ee-bfa9-30e54e49ad60 | None |  | 921 | Кондиционирование воздуха | [6 empty] | Piping System | [18 empty] | OST_PipingSystem | None | 127 | [106 empty] | ADSK_Кондиционирование_Х4 | [46 empty] | 0 | 2NvezgJ5L8xh_fCELEMXea | [169 empty] | Piping System | ADSK_Кондиционирование_Х4 | ADSK_Кондиционирование_Х4 | [5 empty] | ADSK_Кондиционирование_Х4 | [573 empty] | Линия горячего газа | [18 empty] | Х4 288 | [43 empty] | 11 | 11 | 10 | 10 | 15 | 15 | 4 | Х4 | Hydronic Return | ADSK_Фреон | 65 | 0 | 130 | None
1292124 | ADSK_Медь дюймовая_Кондиционирование | OST_PipeCurves | ADSK_Медь дюймовая_Кондиционирование |  | TRUE |  |  |  | 0.31164 | 6246.7381 |  | ADSK_Медь дюймовая_Кондиционирование | 97e68f6a-4c55-48ee-bfa9-30e54e49ad60-0013b75c | be75d566-49ea-47ad-ad7c-e322221ca34d | None |  | 921 | Кондиционирование воздуха | [6 empty] | Pipe Types | [18 empty] | OST_PipeCurves | None | 74 | [53 empty] | Медь | [52 empty] | ADSK_Медь дюймовая_Кондиционирование | [46 empty] | 0 | 2NvezgJ5L8xh_fCELEMXey | 0.003 | [24 empty] | Hydronic Return | [129 empty] | 5.7632 | [8 empty] | Труба медная дюймовая ø15.88x0,89 |  |  |  |  | Pipe Types | ADSK_Медь дюймовая_Кондиционирование | ADSK_Медь дюймовая_Кондиционирование | [5 empty] | ADSK_Медь дюймовая_Кондиционирование | [466 empty] | 0 | 07pqzDwibFqRrKFG$dgCZk | [58 empty] | Трубы | ИС.ТС.1 | м | [23 empty] | None | Новая конструкция | [19 empty] | Труба медная дюймовая | Днар х Стенка | 2833.12 | 2849 | Х4 | ⌀16 мм | 0 | 0.89 | 2834.01 | 2834.01 | 2848.11 | 2848.11 | 2833.12 | 2849 | 2833.12 | 2849 | 2849 | 2833.12 | ADSK_Кондиционирование_Х4 | Х4 289 | 0 | дюймовые медные трубопроводы для кондиционирования | Generic | Медь - Кондиционирование | 2.4962e-12 | 15.88 | 58784.01 | 0 | 15.88 | 0 | 14.1 | 0 | 0.00021277 | 0 | 0 | 0 | 0 | 0 | Кондиционирование | ⌀15.88 | 2841.06 | 0 | 0 | 0 | 2841.06 | 2841.06 | Жилье_16_KV | 88
1292125 | ADSK_Медь дюймовая_Кондиционирование | OST_PipeCurves |  |  | TRUE |  |  |  | 0.31164 | 6246.7381 |  |  | 97e68f6a-4c55-48ee-bfa9-30e54e49ad60-0013b75d | 1c6840e6-7ded-4a08-b07a-50d6e74d5738 | None |  | 921 | Кондиционирование воздуха | [6 empty] | Pipe Types | [74 empty] | Медь | [99 empty] | 0 | 2NvezgJ5L8xh_fCELEMXey | 0.003 | [24 empty] | Hydronic Return | [129 empty] | 5.7632 | [8 empty] | Труба медная дюймовая ø15.88x0,89 | [565 empty] | None | Новая конструкция | [21 empty] | 2833.12 | 2849 | Х4 | ⌀16 мм | 0 | 0.89 | 2834.01 | 2834.01 | 2848.11 | 2848.11 | [6 empty] | ADSK_Кондиционирование_Х4 | Х4 289 | 0 | дюймовые медные трубопроводы для кондиционирования | Generic | Медь - Кондиционирование | 2.4962e-12 | 15.88 | 58784.01 | 0 | 15.88 | 0 | 14.1 | 0 | 0.00021277 | 0 |  | 0 | 0 | 0 | Кондиционирование | ⌀15.88 | 2841.06 |  | 0 | 0 |  |  | Жилье_16_KV | 88
1292126 | ADSK_Медь дюймовая_Кондиционирование | OST_PipeCurves | ADSK_Медь дюймовая_Кондиционирование |  | TRUE |  |  |  | 0.31349 | 6283.7381 |  | ADSK_Медь дюймовая_Кондиционирование | 97e68f6a-4c55-48ee-bfa9-30e54e49ad60-0013b75e | be75d566-49ea-47ad-ad7c-e322221ca34d | None |  | 921 | Кондиционирование воздуха | [6 empty] | Pipe Types | [18 empty] | OST_PipeCurves | None | 74 | [53 empty] | Медь | [52 empty] | ADSK_Медь дюймовая_Кондиционирование | [46 empty] | 0 | 2NvezgJ5L8xh_fCELEMXe_ | 0.003 | [24 empty] | Hydronic Return | [129 empty] | 5.8367 | [8 empty] | Труба медная дюймовая ø15.88x0,89 |  |  |  |  | Pipe Types | ADSK_Медь дюймовая_Кондиционирование | ADSK_Медь дюймовая_Кондиционирование | [5 empty] | ADSK_Медь дюймовая_Кондиционирование | [466 empty] | 0 | 07pqzDwibFqRrKFG$dgCZk | [58 empty] | Трубы | ИС.ТС.1 | м | [23 empty] | None | Новая конструкция | [19 empty] | Труба медная дюймовая | Днар х Стенка | 2833.12 | 2849 | Х4 | ⌀16 мм | 0 | 0.89 | 2834.01 | 2834.01 | 2848.11 | 2848.11 | 2833.12 | 2849 | 2833.12 | 2849 | 2849 | 2833.12 | ADSK_Кондиционирование_Х4 | Х4 290 | 0 | дюймовые медные трубопроводы для кондиционирования | Generic | Медь - Кондиционирование | 0 | 15.88 | 58784.01 | 0 | 15.88 | 0 | 14.1 | 0 | 0.00021277 | 0 | 0 | 0 | 0 | 0 | Кондиционирование | ⌀15.88 | 2841.06 | 0 | 0 | 0 | 2841.06 | 2841.06 | Жилье_16_KV | 88
1292127 | ADSK_Медь дюймовая_Кондиционирование | OST_PipeCurves |  |  | TRUE |  |  |  | 0.31349 | 6283.7381 |  |  | 97e68f6a-4c55-48ee-bfa9-30e54e49ad60-0013b75f | 1c6840e6-7ded-4a08-b07a-50d6e74d5738 | None |  | 921 | Кондиционирование воздуха | [6 empty] | Pipe Types | [74 empty] | Медь | [99 empty] | 0 | 2NvezgJ5L8xh_fCELEMXe_ | 0.003 | [24 empty] | Hydronic Return | [129 empty] | 5.8367 | [8 empty] | Труба медная дюймовая ø15.88x0,89 | [565 empty] | None | Новая конструкция | [21 empty] | 2833.12 | 2849 | Х4 | ⌀16 мм | 0 | 0.89 | 2834.01 | 2834.01 | 2848.11 | 2848.11 | [6 empty] | ADSK_Кондиционирование_Х4 | Х4 290 | 0 | дюймовые медные трубопроводы для кондиционирования | Generic | Медь - Кондиционирование | 0 | 15.88 | 58784.01 | 0 | 15.88 | 0 | 14.1 | 0 | 0.00021277 | 0 |  | 0 | 0 | 0 | Кондиционирование | ⌀15.88 | 2841.06 |  | 0 | 0 |  |  | Жилье_16_KV | 88
1292128 | ADSK_Медь дюймовая_Кондиционирование | OST_PipeCurves | ADSK_Медь дюймовая_Кондиционирование |  | TRUE |  |  |  | 0.18952 | 6336.6381 |  | ADSK_Медь дюймовая_Кондиционирование | 97e68f6a-4c55-48ee-bfa9-30e54e49ad60-0013b760 | be75d566-49ea-47ad-ad7c-e322221ca34d | None |  | 921 | Кондиционирование воздуха | [6 empty] | Pipe Types | [18 empty] | OST_PipeCurves | None | 74 | [53 empty] | Медь | [52 empty] | ADSK_Медь дюймовая_Кондиционирование | [46 empty] | 0 | 2NvezgJ5L8xh_fCELEMXe0 | 0.003 | [24 empty] | Hydronic Return | [129 empty] | 5.9102 | [8 empty] | Труба медная дюймовая ø15.88x0,89 |  |  |  |  | Pipe Types | ADSK_Медь дюймовая_Кондиционирование | ADSK_Медь дюймовая_Кондиционирование | [5 empty] | ADSK_Медь дюймовая_Кондиционирование | [466 empty] | 0 | 07pqzDwibFqRrKFG$dgCZk | [58 empty] | Трубы | ИС.ТС.1 | м | [23 empty] | None | Новая конструкция | [19 empty] | Труба медная дюймовая | Днар х Стенка | 2839.48 | 2849 | Х4 | ⌀10 мм | 0 | 0.81 | 2840.29 | 2840.29 | 2848.19 | 2848.19 | 2839.48 | 2849 | 2839.48 | 2849 | 2849 | 2839.48 | ADSK_Кондиционирование_Х4 | Х4 291 | 0 | дюймовые медные трубопроводы для кондиционирования | Generic | Медь - Кондиционирование | 0 | 9.52 | 58790.29 | 0 | 9.52 | 0 | 7.9 | 0 | 0.00021277 | 0 | 0 | 0 | 0 | 0 | Кондиционирование | ⌀9.52 | 2844.24 | 0 | 0 | 0 | 2844.24 | 2844.24 | Жилье_16_KV | 52
1292129 | ADSK_Медь дюймовая_Кондиционирование | OST_PipeCurves |  |  | TRUE |  |  |  | 0.18952 | 6336.6381 |  |  | 97e68f6a-4c55-48ee-bfa9-30e54e49ad60-0013b761 | 1c6840e6-7ded-4a08-b07a-50d6e74d5738 | None |  | 921 | Кондиционирование воздуха | [6 empty] | Pipe Types | [74 empty] | Медь | [99 empty] | 0 | 2NvezgJ5L8xh_fCELEMXe0 | 0.003 | [24 empty] | Hydronic Return | [129 empty] | 5.9102 | [8 empty] | Труба медная дюймовая ø15.88x0,89 | [565 empty] | None | Новая конструкция | [21 empty] | 2839.48 | 2849 | Х4 | ⌀10 мм | 0 | 0.81 | 2840.29 | 2840.29 | 2848.19 | 2848.19 | [6 empty] | ADSK_Кондиционирование_Х4 | Х4 291 | 0 | дюймовые медные трубопроводы для кондиционирования | Generic | Медь - Кондиционирование | 0 | 9.52 | 58790.29 | 0 | 9.52 | 0 | 7.9 | 0 | 0.00021277 | 0 |  | 0 | 0 | 0 | Кондиционирование | ⌀9.52 | 2844.24 |  | 0 | 0 |  |  | Жилье_16_KV | 52
1292130 | ADSK_Медь дюймовая_Кондиционирование | OST_PipeCurves | ADSK_Медь дюймовая_Кондиционирование |  | TRUE |  |  |  | 0.19062 | 6373.6381 |  | ADSK_Медь дюймовая_Кондиционирование | 97e68f6a-4c55-48ee-bfa9-30e54e49ad60-0013b762 | be75d566-49ea-47ad-ad7c-e322221ca34d | None |  | 921 | Кондиционирование воздуха | [6 empty] | Pipe Types | [18 empty] | OST_PipeCurves | None | 74 | [53 empty] | Медь | [52 empty] | ADSK_Медь дюймовая_Кондиционирование | [46 empty] | 0 | 2NvezgJ5L8xh_fCELEMXe2 | 0.003 | [24 empty] | Hydronic Return | [129 empty] | 7.16 | [8 empty] | Труба медная дюймовая ø15.88x0,89 |  |  |  |  | Pipe Types | ADSK_Медь дюймовая_Кондиционирование | ADSK_Медь дюймовая_Кондиционирование | [5 empty] | ADSK_Медь дюймовая_Кондиционирование | [466 empty] | 0 | 07pqzDwibFqRrKFG$dgCZk | [58 empty] | Трубы | ИС.ТС.1 | м | [23 empty] | None | Новая конструкция | [19 empty] | Труба медная дюймовая | Днар х Стенка | 2839.48 | 2849 | Х4 | ⌀10 мм | 0 | 0.81 | 2840.29 | 2840.29 | 2848.19 | 2848.19 | 2839.48 | 2849 | 2839.48 | 2849 | 2849 | 2839.48 | ADSK_Кондиционирование_Х4 | Х4 292 | 0 | дюймовые медные трубопроводы для кондиционирования | Generic | Медь - Кондиционирование | 0 | 9.52 | 58790.29 | 0 | 9.52 | 0 | 7.9 | 0 | 0.00021277 | 0 | 0 | 0 | 0 | 0 | Кондиционирование | ⌀9.52 | 2844.24 | 0 | 0 | 0 | 2844.24 | 2844.24 | Жилье_16_KV | 52
1292131 | ADSK_Медь дюймовая_Кондиционирование | OST_PipeCurves |  |  | TRUE |  |  |  | 0.19062 | 6373.6381 |  |  | 97e68f6a-4c55-48ee-bfa9-30e54e49ad60-0013b763 | 1c6840e6-7ded-4a08-b07a-50d6e74d5738 | None |  | 921 | Кондиционирование воздуха | [6 empty] | Pipe Types | [74 empty] | Медь | [99 empty] | 0 | 2NvezgJ5L8xh_fCELEMXe2 | 0.003 | [24 empty] | Hydronic Return | [129 empty] | 7.16 | [8 empty] | Труба медная дюймовая ø15.88x0,89 | [565 empty] | None | Новая конструкция | [21 empty] | 2839.48 | 2849 | Х4 | ⌀10 мм | 0 | 0.81 | 2840.29 | 2840.29 | 2848.19 | 2848.19 | [6 empty] | ADSK_Кондиционирование_Х4 | Х4 292 | 0 | дюймовые медные трубопроводы для кондиционирования | Generic | Медь - Кондиционирование | 0 | 9.52 | 58790.29 | 0 | 9.52 | 0 | 7.9 | 0 | 0.00021277 | 0 |  | 0 | 0 | 0 | Кондиционирование | ⌀9.52 | 2844.24 |  | 0 | 0 |  |  | Жилье_16_KV | 52
1292132 | ADSK_Медь дюймовая_Кондиционирование | OST_PipeCurves | ADSK_Медь дюймовая_Кондиционирование |  | TRUE |  |  |  | 0.12694 | 6363.0631 |  | ADSK_Медь дюймовая_Кондиционирование | 97e68f6a-4c55-48ee-bfa9-30e54e49ad60-0013b764 | be75d566-49ea-47ad-ad7c-e322221ca34d | None |  | 921 | Кондиционирование воздуха | [6 empty] | Pipe Types | [18 empty] | OST_PipeCurves | None | 74 | [53 empty] | Медь | [52 empty] | ADSK_Медь дюймовая_Кондиционирование | [46 empty] | 0 | 2NvezgJ5L8xh_fCELEMXe4 | 0.003 | [24 empty] | Hydronic Return | [129 empty] | 7.16 | [8 empty] | Труба медная дюймовая ø9.52x0,81 |  |  |  |  | Pipe Types | ADSK_Медь дюймовая_Кондиционирование | ADSK_Медь дюймовая_Кондиционирование | [5 empty] | ADSK_Медь дюймовая_Кондиционирование | [466 empty] | 0 | 07pqzDwibFqRrKFG$dgCZk | [58 empty] | Трубы | ИС.ТС.1 | м | [23 empty] | None | Новая конструкция | [19 empty] | Труба медная дюймовая | Днар х Стенка | 2842.65 | 2849 | Х4 | ⌀6 мм | 0 | 0.76 | 2843.41 | 2843.41 | 2848.24 | 2848.24 | 2842.65 | 2849 | 2842.65 | 2849 | 2849 | 2842.65 | ADSK_Кондиционирование_Х4 | Х4 293 | 0 | дюймовые медные трубопроводы для кондиционирования | Generic | Медь - Кондиционирование | -2.4506e-12 | 6.35 | 58793.41 | 0 | 6.35 | 0 | 4.83 | 0 | 0.00037975 | 0 | 0 | 0 | 0 | 0 | Кондиционирование | ⌀6.35 | 2845.825 | 0 | 0 | 0 | 2845.825 | 2845.825 | Жилье_16_KV | 35
1292133 | ADSK_Медь дюймовая_Кондиционирование | OST_PipeCurves |  |  | TRUE |  |  |  | 0.12694 | 6363.0631 |  |  | 97e68f6a-4c55-48ee-bfa9-30e54e49ad60-0013b765 | 1c6840e6-7ded-4a08-b07a-50d6e74d5738 | None |  | 921 | Кондиционирование воздуха | [6 empty] | Pipe Types | [74 empty] | Медь | [99 empty] | 0 | 2NvezgJ5L8xh_fCELEMXe4 | 0.003 | [24 empty] | Hydronic Return | [129 empty] | 7.16 | [8 empty] | Труба медная дюймовая ø9.52x0,81 | [565 empty] | None | Новая конструкция | [21 empty] | 2842.65 | 2849 | Х4 | ⌀6 мм | 0 | 0.76 | 2843.41 | 2843.41 | 2848.24 | 2848.24 | [6 empty] | ADSK_Кондиционирование_Х4 | Х4 293 | 0 | дюймовые медные трубопроводы для кондиционирования | Generic | Медь - Кондиционирование | -2.4506e-12 | 6.35 | 58793.41 | 0 | 6.35 | 0 | 4.83 | 0 | 0.00037975 | 0 |  | 0 | 0 | 0 | Кондиционирование | ⌀6.35 | 2845.825 |  | 0 | 0 |  |  | Жилье_16_KV | 35
1292134 | ADSK_Медь дюймовая_Кондиционирование | OST_PipeCurves | ADSK_Медь дюймовая_Кондиционирование |  | TRUE |  |  |  | 0.18786 | 6281.1381 |  | ADSK_Медь дюймовая_Кондиционирование | 97e68f6a-4c55-48ee-bfa9-30e54e49ad60-0013b766 | be75d566-49ea-47ad-ad7c-e322221ca34d | None |  | 921 | Кондиционирование воздуха | [6 empty] | Pipe Types | [18 empty] | OST_PipeCurves | None | 74 | [53 empty] | Медь | [52 empty] | ADSK_Медь дюймовая_Кондиционирование | [46 empty] | 0 | 2NvezgJ5L8xh_fCELEMXe6 | 0.003 | [24 empty] | Hydronic Return | [129 empty] | 5.8299 | [8 empty] | Труба медная дюймовая ø9.52x0,81 |  |  |  |  | Pipe Types | ADSK_Медь дюймовая_Кондиционирование | ADSK_Медь дюймовая_Кондиционирование | [5 empty] | ADSK_Медь дюймовая_Кондиционирование | [466 empty] | 0 | 07pqzDwibFqRrKFG$dgCZk | [58 empty] | Трубы | ИС.ТС.1 | м | [23 empty] | None | Новая конструкция | [19 empty] | Труба медная дюймовая | Днар х Стенка | 2839.48 | 2849 | Х4 | ⌀10 мм | 0 | 0.81 | 2840.29 | 2840.29 | 2848.19 | 2848.19 | 2839.48 | 2849 | 2839.48 | 2849 | 2849 | 2839.48 | ADSK_Кондиционирование_Х4 | Х4 294 | 0 | дюймовые медные трубопроводы для кондиционирования | Generic | Медь - Кондиционирование | 2.4826e-12 | 9.52 | 58790.29 | 0 | 9.52 | 0 | 7.9 | 0 | 0.00037975 | 0 | 0 | 0 | 0 | 0 | Кондиционирование | ⌀9.52 | 2844.24 | 0 | 0 | 0 | 2844.24 | 2844.24 | Жилье_16_KV | 52
1292135 | ADSK_Медь дюймовая_Кондиционирование | OST_PipeCurves |  |  | TRUE |  |  |  | 0.18786 | 6281.1381 |  |  | 97e68f6a-4c55-48ee-bfa9-30e54e49ad60-0013b767 | 1c6840e6-7ded-4a08-b07a-50d6e74d5738 | None |  | 921 | Кондиционирование воздуха | [6 empty] | Pipe Types | [74 empty] | Медь | [99 empty] | 0 | 2NvezgJ5L8xh_fCELEMXe6 | 0.003 | [24 empty] | Hydronic Return | [129 empty] | 5.8299 | [8 empty] | Труба медная дюймовая ø9.52x0,81 | [565 empty] | None | Новая конструкция | [21 empty] | 2839.48 | 2849 | Х4 | ⌀10 мм | 0 | 0.81 | 2840.29 | 2840.29 | 2848.19 | 2848.19 | [6 empty] | ADSK_Кондиционирование_Х4 | Х4 294 | 0 | дюймовые медные трубопроводы для кондиционирования | Generic | Медь - Кондиционирование | 2.4826e-12 | 9.52 | 58790.29 | 0 | 9.52 | 0 | 7.9 | 0 | 0.00037975 | 0 |  | 0 | 0 | 0 | Кондиционирование | ⌀9.52 | 2844.24 |  | 0 | 0 |  |  | Жилье_16_KV | 52
1292136 | ADSK_Медь дюймовая_Кондиционирование | OST_PipeCurves | ADSK_Медь дюймовая_Кондиционирование |  | TRUE |  |  |  | 0.18673 | 6243.6381 |  | ADSK_Медь дюймовая_Кондиционирование | 97e68f6a-4c55-48ee-bfa9-30e54e49ad60-0013b768 | be75d566-49ea-47ad-ad7c-e322221ca34d | None |  | 921 | Кондиционирование воздуха | [6 empty] | Pipe Types | [18 empty] | OST_PipeCurves | None | 74 | [53 empty] | Медь | [52 empty] | ADSK_Медь дюймовая_Кондиционирование | [46 empty] | 0 | 2NvezgJ5L8xh_fCELEMXe8 | 0.003 | [24 empty] | Hydronic Return | [129 empty] | 5.7564 | [8 empty] | Труба медная дюймовая ø9.52x0,81 |  |  |  |  | Pipe Types | ADSK_Медь дюймовая_Кондиционирование | ADSK_Медь дюймовая_Кондиционирование | [5 empty] | ADSK_Медь дюймовая_Кондиционирование | [466 empty] | 0 | 07pqzDwibFqRrKFG$dgCZk | [58 empty] | Трубы | ИС.ТС.1 | м | [23 empty] | None | Новая конструкция | [19 empty] | Труба медная дюймовая | Днар х Стенка | 2839.48 | 2849 | Х4 | ⌀10 мм | 0 | 0.81 | 2840.29 | 2840.29 | 2848.19 | 2848.19 | 2839.48 | 2849 | 2839.48 | 2849 | 2849 | 2839.48 | ADSK_Кондиционирование_Х4 | Х4 295 | 0 | дюймовые медные трубопроводы для кондиционирования | Generic | Медь - Кондиционирование | 2.4975e-12 | 9.52 | 58790.29 | 0 | 9.52 | 0 | 7.9 | 0 | 0.00037975 | 0 | 0 | 0 | 0 | 0 | Кондиционирование | ⌀9.52 | 2844.24 | 0 | 0 | 0 | 2844.24 | 2844.24 | Жилье_16_KV | 52
1292137 | ADSK_Медь дюймовая_Кондиционирование | OST_PipeCurves |  |  | TRUE |  |  |  | 0.18673 | 6243.6381 |  |  | 97e68f6a-4c55-48ee-bfa9-30e54e49ad60-0013b769 | 1c6840e6-7ded-4a08-b07a-50d6e74d5738 | None |  | 921 | Кондиционирование воздуха | [6 empty] | Pipe Types | [74 empty] | Медь | [99 empty] | 0 | 2NvezgJ5L8xh_fCELEMXe8 | 0.003 | [24 empty] | Hydronic Return | [129 empty] | 5.7564 | [8 empty] | Труба медная дюймовая ø9.52x0,81 | [565 empty] | None | Новая конструкция | [21 empty] | 2839.48 | 2849 | Х4 | ⌀10 мм | 0 | 0.81 | 2840.29 | 2840.29 | 2848.19 | 2848.19 | [6 empty] | ADSK_Кондиционирование_Х4 | Х4 295 | 0 | дюймовые медные трубопроводы для кондиционирования | Generic | Медь - Кондиционирование | 2.4975e-12 | 9.52 | 58790.29 | 0 | 9.52 | 0 | 7.9 | 0 | 0.00037975 | 0 |  | 0 | 0 | 0 | Кондиционирование | ⌀9.52 | 2844.24 |  | 0 | 0 |  |  | Жилье_16_KV | 52
1292138 | ADSK_Медь дюймовая_Кондиционирование | OST_PipeCurves | ADSK_Медь дюймовая_Кондиционирование |  | TRUE |  |  |  | 0.1262 | 6326.0631 |  | ADSK_Медь дюймовая_Кондиционирование | 97e68f6a-4c55-48ee-bfa9-30e54e49ad60-0013b76a | be75d566-49ea-47ad-ad7c-e322221ca34d | None |  | 921 | Кондиционирование воздуха | [6 empty] | Pipe Types | [18 empty] | OST_PipeCurves | None | 74 | [53 empty] | Медь | [52 empty] | ADSK_Медь дюймовая_Кондиционирование | [46 empty] | 0 | 2NvezgJ5L8xh_fCELEMXeA | 0.003 | [24 empty] | Hydronic Return | [129 empty] | 5.9034 | [8 empty] | Труба медная дюймовая ø9.52x0,81 |  |  |  |  | Pipe Types | ADSK_Медь дюймовая_Кондиционирование | ADSK_Медь дюймовая_Кондиционирование | [5 empty] | ADSK_Медь дюймовая_Кондиционирование | [466 empty] | 0 | 07pqzDwibFqRrKFG$dgCZk | [58 empty] | Трубы | ИС.ТС.1 | м | [23 empty] | None | Новая конструкция | [19 empty] | Труба медная дюймовая | Днар х Стенка | 2842.65 | 2849 | Х4 | ⌀6 мм | 0 | 0.76 | 2843.41 | 2843.41 | 2848.24 | 2848.24 | 2842.65 | 2849 | 2842.65 | 2849 | 2849 | 2842.65 | ADSK_Кондиционирование_Х4 | Х4 296 | 0 | дюймовые медные трубопроводы для кондиционирования | Generic | Медь - Кондиционирование | 2.4649e-12 | 6.35 | 58793.41 | 0 | 6.35 | 0 | 4.83 | 0 | 0.00037975 | 0 | 0 | 0 | 0 | 0 | Кондиционирование | ⌀6.35 | 2845.825 | 0 | 0 | 0 | 2845.825 | 2845.825 | Жилье_16_KV | 35
1292139 | ADSK_Медь дюймовая_Кондиционирование | OST_PipeCurves |  |  | TRUE |  |  |  | 0.1262 | 6326.0631 |  |  | 97e68f6a-4c55-48ee-bfa9-30e54e49ad60-0013b76b | 1c6840e6-7ded-4a08-b07a-50d6e74d5738 | None |  | 921 | Кондиционирование воздуха | [6 empty] | Pipe Types | [74 empty] | Медь | [99 empty] | 0 | 2NvezgJ5L8xh_fCELEMXeA | 0.003 | [24 empty] | Hydronic Return | [129 empty] | 5.9034 | [8 empty] | Труба медная дюймовая ø9.52x0,81 | [565 empty] | None | Новая конструкция | [21 empty] | 2842.65 | 2849 | Х4 | ⌀6 мм | 0 | 0.76 | 2843.41 | 2843.41 | 2848.24 | 2848.24 | [6 empty] | ADSK_Кондиционирование_Х4 | Х4 296 | 0 | дюймовые медные трубопроводы для кондиционирования | Generic | Медь - Кондиционирование | 2.4649e-12 | 6.35 | 58793.41 | 0 | 6.35 | 0 | 4.83 | 0 | 0.00037975 | 0 |  | 0 | 0 | 0 | Кондиционирование | ⌀6.35 | 2845.825 |  | 0 | 0 |  |  | Жилье_16_KV | 35
1292140 | ADSK_Медь дюймовая_Кондиционирование | OST_PipeCurves | ADSK_Медь дюймовая_Кондиционирование |  | TRUE |  |  |  | 0.19007 | 6355.1381 |  | ADSK_Медь дюймовая_Кондиционирование | 97e68f6a-4c55-48ee-bfa9-30e54e49ad60-0013b76c | be75d566-49ea-47ad-ad7c-e322221ca34d | None |  | 921 | Кондиционирование воздуха | [6 empty] | Pipe Types | [18 empty] | OST_PipeCurves | None | 74 | [53 empty] | Медь | [52 empty] | ADSK_Медь дюймовая_Кондиционирование | [46 empty] | 0 | 2NvezgJ5L8xh_fCELEMXeC | 0.003 | [24 empty] | Hydronic Return | [129 empty] | 5.6669 | [8 empty] | Труба медная дюймовая ø15.88x0,89 |  |  |  |  | Pipe Types | ADSK_Медь дюймовая_Кондиционирование | ADSK_Медь дюймовая_Кондиционирование | [5 empty] | ADSK_Медь дюймовая_Кондиционирование | [466 empty] | 0 | 07pqzDwibFqRrKFG$dgCZk | [58 empty] | Трубы | ИС.ТС.1 | м | [23 empty] | None | Новая конструкция | [19 empty] | Труба медная дюймовая | Днар х Стенка | 2839.48 | 2849 | Х4 | ⌀10 мм | 0 | 0.81 | 2840.29 | 2840.29 | 2848.19 | 2848.19 | 2839.48 | 2849 | 2839.48 | 2849 | 2849 | 2839.48 | ADSK_Кондиционирование_Х4 | Х4 297 | 0 | дюймовые медные трубопроводы для кондиционирования | Generic | Медь - Кондиционирование | 2.4537e-12 | 9.52 | 58790.29 | 0 | 9.52 | 0 | 7.9 | 0 | 0.00021277 | 0 | 0 | 0 | 0 | 0 | Кондиционирование | ⌀9.52 | 2844.24 | 0 | 0 | 0 | 2844.24 | 2844.24 | Жилье_16_KV | 52
1292141 | ADSK_Медь дюймовая_Кондиционирование | OST_PipeCurves |  |  | TRUE |  |  |  | 0.19007 | 6355.1381 |  |  | 97e68f6a-4c55-48ee-bfa9-30e54e49ad60-0013b76d | 1c6840e6-7ded-4a08-b07a-50d6e74d5738 | None |  | 921 | Кондиционирование воздуха | [6 empty] | Pipe Types | [74 empty] | Медь | [99 empty] | 0 | 2NvezgJ5L8xh_fCELEMXeC | 0.003 | [24 empty] | Hydronic Return | [129 empty] | 5.6669 | [8 empty] | Труба медная дюймовая ø15.88x0,89 | [565 empty] | None | Новая конструкция | [21 empty] | 2839.48 | 2849 | Х4 | ⌀10 мм | 0 | 0.81 | 2840.29 | 2840.29 | 2848.19 | 2848.19 | [6 empty] | ADSK_Кондиционирование_Х4 | Х4 297 | 0 | дюймовые медные трубопроводы для кондиционирования | Generic | Медь - Кондиционирование | 2.4537e-12 | 9.52 | 58790.29 | 0 | 9.52 | 0 | 7.9 | 0 | 0.00021277 | 0 |  | 0 | 0 | 0 | Кондиционирование | ⌀9.52 | 2844.24 |  | 0 | 0 |  |  | Жилье_16_KV | 52
1292142 | ADSK_Медь дюймовая_Кондиционирование | OST_PipeCurves | ADSK_Медь дюймовая_Кондиционирование |  | TRUE |  |  |  | 0.12731 | 6381.5631 |  | ADSK_Медь дюймовая_Кондиционирование | 97e68f6a-4c55-48ee-bfa9-30e54e49ad60-0013b76e | be75d566-49ea-47ad-ad7c-e322221ca34d | None |  | 921 | Кондиционирование воздуха | [6 empty] | Pipe Types | [18 empty] | OST_PipeCurves | None | 74 | [53 empty] | Медь | [52 empty] | ADSK_Медь дюймовая_Кондиционирование | [46 empty] | 0 | 2NvezgJ5L8xh_fCELEMXeE | 0.003 | [24 empty] | Hydronic Return | [129 empty] | 5.7055 | [8 empty] | Труба медная дюймовая ø9.52x0,81 |  |  |  |  | Pipe Types | ADSK_Медь дюймовая_Кондиционирование | ADSK_Медь дюймовая_Кондиционирование | [5 empty] | ADSK_Медь дюймовая_Кондиционирование | [466 empty] | 0 | 07pqzDwibFqRrKFG$dgCZk | [58 empty] | Трубы | ИС.ТС.1 | м | [23 empty] | None | Новая конструкция | [19 empty] | Труба медная дюймовая | Днар х Стенка | 2842.65 | 2849 | Х4 | ⌀6 мм | 0 | 0.76 | 2843.41 | 2843.41 | 2848.24 | 2848.24 | 2842.65 | 2849 | 2842.65 | 2849 | 2849 | 2842.65 | ADSK_Кондиционирование_Х4 | Х4 298 | 0 | дюймовые медные трубопроводы для кондиционирования | Generic | Медь - Кондиционирование | 0 | 6.35 | 58793.41 | 0 | 6.35 | 0 | 4.83 | 0 | 0.00037975 | 0 | 0 | 0 | 0 | 0 | Кондиционирование | ⌀6.35 | 2845.825 | 0 | 0 | 0 | 2845.825 | 2845.825 | Жилье_16_KV | 35
1292143 | ADSK_Медь дюймовая_Кондиционирование | OST_PipeCurves |  |  | TRUE |  |  |  | 0.12731 | 6381.5631 |  |  | 97e68f6a-4c55-48ee-bfa9-30e54e49ad60-0013b76f | 1c6840e6-7ded-4a08-b07a-50d6e74d5738 | None |  | 921 | Кондиционирование воздуха | [6 empty] | Pipe Types | [74 empty] | Медь | [99 empty] | 0 | 2NvezgJ5L8xh_fCELEMXeE | 0.003 | [24 empty] | Hydronic Return | [129 empty] | 5.7055 | [8 empty] | Труба медная дюймовая ø9.52x0,81 | [565 empty] | None | Новая конструкция | [21 empty] | 2842.65 | 2849 | Х4 | ⌀6 мм | 0 | 0.76 | 2843.41 | 2843.41 | 2848.24 | 2848.24 | [6 empty] | ADSK_Кондиционирование_Х4 | Х4 298 | 0 | дюймовые медные трубопроводы для кондиционирования | Generic | Медь - Кондиционирование | 0 | 6.35 | 58793.41 | 0 | 6.35 | 0 | 4.83 | 0 | 0.00037975 | 0 |  | 0 | 0 | 0 | Кондиционирование | ⌀6.35 | 2845.825 |  | 0 | 0 |  |  | Жилье_16_KV | 35
1292144 | ADSK_Медь дюймовая_Кондиционирование | OST_PipeCurves | ADSK_Медь дюймовая_Кондиционирование |  | TRUE |  |  |  | 0.18896 | 6318.1381 |  | ADSK_Медь дюймовая_Кондиционирование | 97e68f6a-4c55-48ee-bfa9-30e54e49ad60-0013b770 | be75d566-49ea-47ad-ad7c-e322221ca34d | None |  | 921 | Кондиционирование воздуха | [6 empty] | Pipe Types | [18 empty] | OST_PipeCurves | None | 74 | [53 empty] | Медь | [52 empty] | ADSK_Медь дюймовая_Кондиционирование | [46 empty] | 0 | 2NvezgJ5L8xh_fCELEMXeG | 0.003 | [24 empty] | Hydronic Return | [129 empty] | 5.6669 | [8 empty] | Труба медная дюймовая ø15.88x0,89 |  |  |  |  | Pipe Types | ADSK_Медь дюймовая_Кондиционирование | ADSK_Медь дюймовая_Кондиционирование | [5 empty] | ADSK_Медь дюймовая_Кондиционирование | [466 empty] | 0 | 07pqzDwibFqRrKFG$dgCZk | [58 empty] | Трубы | ИС.ТС.1 | м | [23 empty] | None | Новая конструкция | [19 empty] | Труба медная дюймовая | Днар х Стенка | 2839.48 | 2849 | Х4 | ⌀10 мм | 0 | 0.81 | 2840.29 | 2840.29 | 2848.19 | 2848.19 | 2839.48 | 2849 | 2839.48 | 2849 | 2849 | 2839.48 | ADSK_Кондиционирование_Х4 | Х4 299 | 0 | дюймовые медные трубопроводы для кондиционирования | Generic | Медь - Кондиционирование | 2.468e-12 | 9.52 | 58790.29 | 0 | 9.52 | 0 | 7.9 | 0 | 0.00021277 | 0 | 0 | 0 | 0 | 0 | Кондиционирование | ⌀9.52 | 2844.24 | 0 | 0 | 0 | 2844.24 | 2844.24 | Жилье_16_KV | 52
1292145 | ADSK_Медь дюймовая_Кондиционирование | OST_PipeCurves |  |  | TRUE |  |  |  | 0.18896 | 6318.1381 |  |  | 97e68f6a-4c55-48ee-bfa9-30e54e49ad60-0013b771 | 1c6840e6-7ded-4a08-b07a-50d6e74d5738 | None |  | 921 | Кондиционирование воздуха | [6 empty] | Pipe Types | [74 empty] | Медь | [99 empty] | 0 | 2NvezgJ5L8xh_fCELEMXeG | 0.003 | [24 empty] | Hydronic Return | [129 empty] | 5.6669 | [8 empty] | Труба медная дюймовая ø15.88x0,89 | [565 empty] | None | Новая конструкция | [21 empty] | 2839.48 | 2849 | Х4 | ⌀10 мм | 0 | 0.81 | 2840.29 | 2840.29 | 2848.19 | 2848.19 | [6 empty] | ADSK_Кондиционирование_Х4 | Х4 299 | 0 | дюймовые медные трубопроводы для кондиционирования | Generic | Медь - Кондиционирование | 2.468e-12 | 9.52 | 58790.29 | 0 | 9.52 | 0 | 7.9 | 0 | 0.00021277 | 0 |  | 0 | 0 | 0 | Кондиционирование | ⌀9.52 | 2844.24 |  | 0 | 0 |  |  | Жилье_16_KV | 52
1292146 | ADSK_Медь дюймовая_Кондиционирование | OST_PipeCurves | ADSK_Медь дюймовая_Кондиционирование |  | TRUE |  |  |  | 0.12657 | 6344.5631 |  | ADSK_Медь дюймовая_Кондиционирование | 97e68f6a-4c55-48ee-bfa9-30e54e49ad60-0013b772 | be75d566-49ea-47ad-ad7c-e322221ca34d | None |  | 921 | Кондиционирование воздуха | [6 empty] | Pipe Types | [18 empty] | OST_PipeCurves | None | 74 | [53 empty] | Медь | [52 empty] | ADSK_Медь дюймовая_Кондиционирование | [46 empty] | 0 | 2NvezgJ5L8xh_fCELEMXeI | 0.003 | [24 empty] | Hydronic Return | [129 empty] | 5.7055 | [8 empty] | Труба медная дюймовая ø9.52x0,81 |  |  |  |  | Pipe Types | ADSK_Медь дюймовая_Кондиционирование | ADSK_Медь дюймовая_Кондиционирование | [5 empty] | ADSK_Медь дюймовая_Кондиционирование | [466 empty] | 0 | 07pqzDwibFqRrKFG$dgCZk | [58 empty] | Трубы | ИС.ТС.1 | м | [23 empty] | None | Новая конструкция | [19 empty] | Труба медная дюймовая | Днар х Стенка | 2842.65 | 2849 | Х4 | ⌀6 мм | 0 | 0.76 | 2843.41 | 2843.41 | 2848.24 | 2848.24 | 2842.65 | 2849 | 2842.65 | 2849 | 2849 | 2842.65 | ADSK_Кондиционирование_Х4 | Х4 300 | 0 | дюймовые медные трубопроводы для кондиционирования | Generic | Медь - Кондиционирование | 0 | 6.35 | 58793.41 | 0 | 6.35 | 0 | 4.83 | 0 | 0.00037975 | 0 | 0 | 0 | 0 | 0 | Кондиционирование | ⌀6.35 | 2845.825 | 0 | 0 | 0 | 2845.825 | 2845.825 | Жилье_16_KV | 35
1292147 | ADSK_Медь дюймовая_Кондиционирование | OST_PipeCurves |  |  | TRUE |  |  |  | 0.12657 | 6344.5631 |  |  | 97e68f6a-4c55-48ee-bfa9-30e54e49ad60-0013b773 | 1c6840e6-7ded-4a08-b07a-50d6e74d5738 | None |  | 921 | Кондиционирование воздуха | [6 empty] | Pipe Types | [74 empty] | Медь | [99 empty] | 0 | 2NvezgJ5L8xh_fCELEMXeI | 0.003 | [24 empty] | Hydronic Return | [129 empty] | 5.7055 | [8 empty] | Труба медная дюймовая ø9.52x0,81 | [565 empty] | None | Новая конструкция | [21 empty] | 2842.65 | 2849 | Х4 | ⌀6 мм | 0 | 0.76 | 2843.41 | 2843.41 | 2848.24 | 2848.24 | [6 empty] | ADSK_Кондиционирование_Х4 | Х4 300 | 0 | дюймовые медные трубопроводы для кондиционирования | Generic | Медь - Кондиционирование | 0 | 6.35 | 58793.41 | 0 | 6.35 | 0 | 4.83 | 0 | 0.00037975 | 0 |  | 0 | 0 | 0 | Кондиционирование | ⌀6.35 | 2845.825 |  | 0 | 0 |  |  | Жилье_16_KV | 35
1292148 | ADSK_Медь дюймовая_Кондиционирование | OST_PipeCurves | ADSK_Медь дюймовая_Кондиционирование |  | TRUE |  |  |  | 0.31256 | 6265.2381 |  | ADSK_Медь дюймовая_Кондиционирование | 97e68f6a-4c55-48ee-bfa9-30e54e49ad60-0013b774 | be75d566-49ea-47ad-ad7c-e322221ca34d | None |  | 921 | Кондиционирование воздуха | [6 empty] | Pipe Types | [18 empty] | OST_PipeCurves | None | 74 | [53 empty] | Медь | [52 empty] | ADSK_Медь дюймовая_Кондиционирование | [46 empty] | 0 | 2NvezgJ5L8xh_fCELEMXeK | 0.003 | [24 empty] | Hydronic Return | [129 empty] | 5.6669 | [8 empty] | Труба медная дюймовая ø15.88x0,89 |  |  |  |  | Pipe Types | ADSK_Медь дюймовая_Кондиционирование | ADSK_Медь дюймовая_Кондиционирование | [5 empty] | ADSK_Медь дюймовая_Кондиционирование | [466 empty] | 0 | 07pqzDwibFqRrKFG$dgCZk | [58 empty] | Трубы | ИС.ТС.1 | м | [23 empty] | None | Новая конструкция | [19 empty] | Труба медная дюймовая | Днар х Стенка | 2833.12 | 2849 | Х4 | ⌀16 мм | 0 | 0.89 | 2834.01 | 2834.01 | 2848.11 | 2848.11 | 2833.12 | 2849 | 2833.12 | 2849 | 2849 | 2833.12 | ADSK_Кондиционирование_Х4 | Х4 301 | 0 | дюймовые медные трубопроводы для кондиционирования | Generic | Медь - Кондиционирование | 2.4889e-12 | 15.88 | 58784.01 | 0 | 15.88 | 0 | 14.1 | 0 | 0.00021277 | 0 | 0 | 0 | 0 | 0 | Кондиционирование | ⌀15.88 | 2841.06 | 0 | 0 | 0 | 2841.06 | 2841.06 | Жилье_16_KV | 88
1292149 | ADSK_Медь дюймовая_Кондиционирование | OST_PipeCurves |  |  | TRUE |  |  |  | 0.31256 | 6265.2381 |  |  | 97e68f6a-4c55-48ee-bfa9-30e54e49ad60-0013b775 | 1c6840e6-7ded-4a08-b07a-50d6e74d5738 | None |  | 921 | Кондиционирование воздуха | [6 empty] | Pipe Types | [74 empty] | Медь | [99 empty] | 0 | 2NvezgJ5L8xh_fCELEMXeK | 0.003 | [24 empty] | Hydronic Return | [129 empty] | 5.6669 | [8 empty] | Труба медная дюймовая ø15.88x0,89 | [565 empty] | None | Новая конструкция | [21 empty] | 2833.12 | 2849 | Х4 | ⌀16 мм | 0 | 0.89 | 2834.01 | 2834.01 | 2848.11 | 2848.11 | [6 empty] | ADSK_Кондиционирование_Х4 | Х4 301 | 0 | дюймовые медные трубопроводы для кондиционирования | Generic | Медь - Кондиционирование | 2.4889e-12 | 15.88 | 58784.01 | 0 | 15.88 | 0 | 14.1 | 0 | 0.00021277 | 0 |  | 0 | 0 | 0 | Кондиционирование | ⌀15.88 | 2841.06 |  | 0 | 0 |  |  | Жилье_16_KV | 88
1292150 | ADSK_Медь дюймовая_Кондиционирование | OST_PipeCurves | ADSK_Медь дюймовая_Кондиционирование |  | TRUE |  |  |  | 0.18841 | 6299.6381 |  | ADSK_Медь дюймовая_Кондиционирование | 97e68f6a-4c55-48ee-bfa9-30e54e49ad60-0013b776 | be75d566-49ea-47ad-ad7c-e322221ca34d | None |  | 921 | Кондиционирование воздуха | [6 empty] | Pipe Types | [18 empty] | OST_PipeCurves | None | 74 | [53 empty] | Медь | [52 empty] | ADSK_Медь дюймовая_Кондиционирование | [46 empty] | 0 | 2NvezgJ5L8xh_fCELEMXeM | 0.003 | [24 empty] | Hydronic Return | [129 empty] | 5.7055 | [8 empty] | Труба медная дюймовая ø9.52x0,81 |  |  |  |  | Pipe Types | ADSK_Медь дюймовая_Кондиционирование | ADSK_Медь дюймовая_Кондиционирование | [5 empty] | ADSK_Медь дюймовая_Кондиционирование | [466 empty] | 0 | 07pqzDwibFqRrKFG$dgCZk | [58 empty] | Трубы | ИС.ТС.1 | м | [23 empty] | None | Новая конструкция | [19 empty] | Труба медная дюймовая | Днар х Стенка | 2839.48 | 2849 | Х4 | ⌀10 мм | 0 | 0.81 | 2840.29 | 2840.29 | 2848.19 | 2848.19 | 2839.48 | 2849 | 2839.48 | 2849 | 2849 | 2839.48 | ADSK_Кондиционирование_Х4 | Х4 302 | 0 | дюймовые медные трубопроводы для кондиционирования | Generic | Медь - Кондиционирование | 0 | 9.52 | 58790.29 | 0 | 9.52 | 0 | 7.9 | 0 | 0.00037975 | 0 | 0 | 0 | 0 | 0 | Кондиционирование | ⌀9.52 | 2844.24 | 0 | 0 | 0 | 2844.24 | 2844.24 | Жилье_16_KV | 52
1292151 | ADSK_Медь дюймовая_Кондиционирование | OST_PipeCurves |  |  | TRUE |  |  |  | 0.18841 | 6299.6381 |  |  | 97e68f6a-4c55-48ee-bfa9-30e54e49ad60-0013b777 | 1c6840e6-7ded-4a08-b07a-50d6e74d5738 | None |  | 921 | Кондиционирование воздуха | [6 empty] | Pipe Types | [74 empty] | Медь | [99 empty] | 0 | 2NvezgJ5L8xh_fCELEMXeM | 0.003 | [24 empty] | Hydronic Return | [129 empty] | 5.7055 | [8 empty] | Труба медная дюймовая ø9.52x0,81 | [565 empty] | None | Новая конструкция | [21 empty] | 2839.48 | 2849 | Х4 | ⌀10 мм | 0 | 0.81 | 2840.29 | 2840.29 | 2848.19 | 2848.19 | [6 empty] | ADSK_Кондиционирование_Х4 | Х4 302 | 0 | дюймовые медные трубопроводы для кондиционирования | Generic | Медь - Кондиционирование | 0 | 9.52 | 58790.29 | 0 | 9.52 | 0 | 7.9 | 0 | 0.00037975 | 0 |  | 0 | 0 | 0 | Кондиционирование | ⌀9.52 | 2844.24 |  | 0 | 0 |  |  | Жилье_16_KV | 52
1292152 | ADSK_Медь дюймовая_Кондиционирование | OST_PipeCurves | ADSK_Медь дюймовая_Кондиционирование |  | TRUE |  |  |  | 0.31069 | 6227.7381 |  | ADSK_Медь дюймовая_Кондиционирование | 97e68f6a-4c55-48ee-bfa9-30e54e49ad60-0013b778 | be75d566-49ea-47ad-ad7c-e322221ca34d | None |  | 921 | Кондиционирование воздуха | [6 empty] | Pipe Types | [18 empty] | OST_PipeCurves | None | 74 | [53 empty] | Медь | [52 empty] | ADSK_Медь дюймовая_Кондиционирование | [46 empty] | 0 | 2NvezgJ5L8xh_fCELEMXeO | 0.003 | [24 empty] | Hydronic Return | [129 empty] | 5.6669 | [8 empty] | Труба медная дюймовая ø15.88x0,89 |  |  |  |  | Pipe Types | ADSK_Медь дюймовая_Кондиционирование | ADSK_Медь дюймовая_Кондиционирование | [5 empty] | ADSK_Медь дюймовая_Кондиционирование | [466 empty] | 0 | 07pqzDwibFqRrKFG$dgCZk | [58 empty] | Трубы | ИС.ТС.1 | м | [23 empty] | None | Новая конструкция | [19 empty] | Труба медная дюймовая | Днар х Стенка | 2833.12 | 2849 | Х4 | ⌀16 мм | 0 | 0.89 | 2834.01 | 2834.01 | 2848.11 | 2848.11 | 2833.12 | 2849 | 2833.12 | 2849 | 2849 | 2833.12 | ADSK_Кондиционирование_Х4 | Х4 303 | 0 | дюймовые медные трубопроводы для кондиционирования | Generic | Медь - Кондиционирование | 2.5038e-12 | 15.88 | 58784.01 | 0 | 15.88 | 0 | 14.1 | 0 | 0.00021277 | 0 | 0 | 0 | 0 | 0 | Кондиционирование | ⌀15.88 | 2841.06 | 0 | 0 | 0 | 2841.06 | 2841.06 | Жилье_16_KV | 88
1292153 | ADSK_Медь дюймовая_Кондиционирование | OST_PipeCurves |  |  | TRUE |  |  |  | 0.31069 | 6227.7381 |  |  | 97e68f6a-4c55-48ee-bfa9-30e54e49ad60-0013b779 | 1c6840e6-7ded-4a08-b07a-50d6e74d5738 | None |  | 921 | Кондиционирование воздуха | [6 empty] | Pipe Types | [74 empty] | Медь | [99 empty] | 0 | 2NvezgJ5L8xh_fCELEMXeO | 0.003 | [24 empty] | Hydronic Return | [129 empty] | 5.6669 | [8 empty] | Труба медная дюймовая ø15.88x0,89 | [565 empty] | None | Новая конструкция | [21 empty] | 2833.12 | 2849 | Х4 | ⌀16 мм | 0 | 0.89 | 2834.01 | 2834.01 | 2848.11 | 2848.11 | [6 empty] | ADSK_Кондиционирование_Х4 | Х4 303 | 0 | дюймовые медные трубопроводы для кондиционирования | Generic | Медь - Кондиционирование | 2.5038e-12 | 15.88 | 58784.01 | 0 | 15.88 | 0 | 14.1 | 0 | 0.00021277 | 0 |  | 0 | 0 | 0 | Кондиционирование | ⌀15.88 | 2841.06 |  | 0 | 0 |  |  | Жилье_16_KV | 88
1292154 | ADSK_Медь дюймовая_Кондиционирование | OST_PipeCurves | ADSK_Медь дюймовая_Кондиционирование |  | TRUE |  |  |  | 0.1873 | 6262.6381 |  | ADSK_Медь дюймовая_Кондиционирование | 97e68f6a-4c55-48ee-bfa9-30e54e49ad60-0013b77a | be75d566-49ea-47ad-ad7c-e322221ca34d | None |  | 921 | Кондиционирование воздуха | [6 empty] | Pipe Types | [18 empty] | OST_PipeCurves | None | 74 | [53 empty] | Медь | [52 empty] | ADSK_Медь дюймовая_Кондиционирование | [46 empty] | 0 | 2NvezgJ5L8xh_fCELEMXeQ | 0.003 | [24 empty] | Hydronic Return | [129 empty] | 5.7055 | [8 empty] | Труба медная дюймовая ø9.52x0,81 |  |  |  |  | Pipe Types | ADSK_Медь дюймовая_Кондиционирование | ADSK_Медь дюймовая_Кондиционирование | [5 empty] | ADSK_Медь дюймовая_Кондиционирование | [466 empty] | 0 | 07pqzDwibFqRrKFG$dgCZk | [58 empty] | Трубы | ИС.ТС.1 | м | [23 empty] | None | Новая конструкция | [19 empty] | Труба медная дюймовая | Днар х Стенка | 2839.48 | 2849 | Х4 | ⌀10 мм | 0 | 0.81 | 2840.29 | 2840.29 | 2848.19 | 2848.19 | 2839.48 | 2849 | 2839.48 | 2849 | 2849 | 2839.48 | ADSK_Кондиционирование_Х4 | Х4 304 | 0 | дюймовые медные трубопроводы для кондиционирования | Generic | Медь - Кондиционирование | 0 | 9.52 | 58790.29 | 0 | 9.52 | 0 | 7.9 | 0 | 0.00037975 | 0 | 0 | 0 | 0 | 0 | Кондиционирование | ⌀9.52 | 2844.24 | 0 | 0 | 0 | 2844.24 | 2844.24 | Жилье_16_KV | 52
1292155 | ADSK_Медь дюймовая_Кондиционирование | OST_PipeCurves |  |  | TRUE |  |  |  | 0.1873 | 6262.6381 |  |  | 97e68f6a-4c55-48ee-bfa9-30e54e49ad60-0013b77b | 1c6840e6-7ded-4a08-b07a-50d6e74d5738 | None |  | 921 | Кондиционирование воздуха | [6 empty] | Pipe Types | [74 empty] | Медь | [99 empty] | 0 | 2NvezgJ5L8xh_fCELEMXeQ | 0.003 | [24 empty] | Hydronic Return | [129 empty] | 5.7055 | [8 empty] | Труба медная дюймовая ø9.52x0,81 | [565 empty] | None | Новая конструкция | [21 empty] | 2839.48 | 2849 | Х4 | ⌀10 мм | 0 | 0.81 | 2840.29 | 2840.29 | 2848.19 | 2848.19 | [6 empty] | ADSK_Кондиционирование_Х4 | Х4 304 | 0 | дюймовые медные трубопроводы для кондиционирования | Generic | Медь - Кондиционирование | 0 | 9.52 | 58790.29 | 0 | 9.52 | 0 | 7.9 | 0 | 0.00037975 | 0 |  | 0 | 0 | 0 | Кондиционирование | ⌀9.52 | 2844.24 |  | 0 | 0 |  |  | Жилье_16_KV | 52
1292156 | ADSK_Медь дюймовая_Кондиционирование | OST_PipeCurves | ADSK_Медь дюймовая_Кондиционирование |  | TRUE |  |  |  | 0.6494 | 13017.035 |  | ADSK_Медь дюймовая_Кондиционирование | 97e68f6a-4c55-48ee-bfa9-30e54e49ad60-0013b77c | be75d566-49ea-47ad-ad7c-e322221ca34d | None |  | 921 | Кондиционирование воздуха | [6 empty] | Pipe Types | [18 empty] | OST_PipeCurves | None | 74 | [53 empty] | Медь | [52 empty] | ADSK_Медь дюймовая_Кондиционирование | [46 empty] | 0 | 2NvezgJ5L8xh_fCELEMXeS | 0.003 | [24 empty] | Hydronic Return | [129 empty] | 5.7632 | [8 empty] | Труба медная дюймовая ø15.88x0,89 |  |  |  |  | Pipe Types | ADSK_Медь дюймовая_Кондиционирование | ADSK_Медь дюймовая_Кондиционирование | [5 empty] | ADSK_Медь дюймовая_Кондиционирование | [466 empty] | 0 | 07pqzDwibFqRrKFG$dgCZk | [58 empty] | Трубы | ИС.ТС.1 | м | [23 empty] | None | Новая конструкция | [19 empty] | Труба медная дюймовая | Днар х Стенка | 2833.12 | 2849 | Х4 | ⌀16 мм | 0 | 0.89 | 2834.01 | 2834.01 | 2848.11 | 2848.11 | 2833.12 | 2849 | 2833.12 | 2849 | 2849 | 2833.12 | ADSK_Кондиционирование_Х4 | Х4 289 | 0 | дюймовые медные трубопроводы для кондиционирования | Generic | Медь - Кондиционирование | 0 | 15.88 | 58784.01 | 0 | 15.88 | 0 | 14.1 | 0 | 0.00021277 | 0 | 0 | 0 | 0 | 0 | Кондиционирование | ⌀15.88 | 2841.06 | 0 | 0 | 0 | 2841.06 | 2841.06 | Жилье_16_KV | 88
1292157 | ADSK_Медь дюймовая_Кондиционирование | OST_PipeCurves |  |  | TRUE |  |  |  | 0.6494 | 13017.035 |  |  | 97e68f6a-4c55-48ee-bfa9-30e54e49ad60-0013b77d | 1c6840e6-7ded-4a08-b07a-50d6e74d5738 | None |  | 921 | Кондиционирование воздуха | [6 empty] | Pipe Types | [74 empty] | Медь | [99 empty] | 0 | 2NvezgJ5L8xh_fCELEMXeS | 0.003 | [24 empty] | Hydronic Return | [129 empty] | 5.7632 | [8 empty] | Труба медная дюймовая ø15.88x0,89 | [565 empty] | None | Новая конструкция | [21 empty] | 2833.12 | 2849 | Х4 | ⌀16 мм | 0 | 0.89 | 2834.01 | 2834.01 | 2848.11 | 2848.11 | [6 empty] | ADSK_Кондиционирование_Х4 | Х4 289 | 0 | дюймовые медные трубопроводы для кондиционирования | Generic | Медь - Кондиционирование | 0 | 15.88 | 58784.01 | 0 | 15.88 | 0 | 14.1 | 0 | 0.00021277 | 0 |  | 0 | 0 | 0 | Кондиционирование | ⌀15.88 | 2841.06 |  | 0 | 0 |  |  | Жилье_16_KV | 88
1292158 | ADSK_Медь дюймовая_Кондиционирование | OST_PipeCurves | ADSK_Медь дюймовая_Кондиционирование |  | TRUE |  |  |  | 0.78891 | 15813.425 |  | ADSK_Медь дюймовая_Кондиционирование | 97e68f6a-4c55-48ee-bfa9-30e54e49ad60-0013b77e | be75d566-49ea-47ad-ad7c-e322221ca34d | None |  | 921 | Кондиционирование воздуха | [6 empty] | Pipe Types | [18 empty] | OST_PipeCurves | None | 74 | [53 empty] | Медь | [52 empty] | ADSK_Медь дюймовая_Кондиционирование | [46 empty] | 0 | 2NvezgJ5L8xh_fCELEMXeU | 0.003 | [24 empty] | Hydronic Return | [129 empty] | 5.8367 | [8 empty] | Труба медная дюймовая ø15.88x0,89 |  |  |  |  | Pipe Types | ADSK_Медь дюймовая_Кондиционирование | ADSK_Медь дюймовая_Кондиционирование | [5 empty] | ADSK_Медь дюймовая_Кондиционирование | [466 empty] | 0 | 07pqzDwibFqRrKFG$dgCZk | [58 empty] | Трубы | ИС.ТС.1 | м | [23 empty] | None | Новая конструкция | [19 empty] | Труба медная дюймовая | Днар х Стенка | 2833.12 | 2849 | Х4 | ⌀16 мм | 0 | 0.89 | 2834.01 | 2834.01 | 2848.11 | 2848.11 | 2833.12 | 2849 | 2833.12 | 2849 | 2849 | 2833.12 | ADSK_Кондиционирование_Х4 | Х4 290 | 0 | дюймовые медные трубопроводы для кондиционирования | Generic | Медь - Кондиционирование | 1.3148e-12 | 15.88 | 58784.01 | 0 | 15.88 | 0 | 14.1 | 0 | 0.00021277 | 0 | 0 | 0 | 0 | 0 | Кондиционирование | ⌀15.88 | 2841.06 | 0 | 0 | 0 | 2841.06 | 2841.06 | Жилье_16_KV | 88
1292159 | ADSK_Медь дюймовая_Кондиционирование | OST_PipeCurves |  |  | TRUE |  |  |  | 0.78891 | 15813.425 |  |  | 97e68f6a-4c55-48ee-bfa9-30e54e49ad60-0013b77f | 1c6840e6-7ded-4a08-b07a-50d6e74d5738 | None |  | 921 | Кондиционирование воздуха | [6 empty] | Pipe Types | [74 empty] | Медь | [99 empty] | 0 | 2NvezgJ5L8xh_fCELEMXeU | 0.003 | [24 empty] | Hydronic Return | [129 empty] | 5.8367 | [8 empty] | Труба медная дюймовая ø15.88x0,89 | [565 empty] | None | Новая конструкция | [21 empty] | 2833.12 | 2849 | Х4 | ⌀16 мм | 0 | 0.89 | 2834.01 | 2834.01 | 2848.11 | 2848.11 | [6 empty] | ADSK_Кондиционирование_Х4 | Х4 290 | 0 | дюймовые медные трубопроводы для кондиционирования | Generic | Медь - Кондиционирование | 1.3148e-12 | 15.88 | 58784.01 | 0 | 15.88 | 0 | 14.1 | 0 | 0.00021277 | 0 |  | 0 | 0 | 0 | Кондиционирование | ⌀15.88 | 2841.06 |  | 0 | 0 |  |  | Жилье_16_KV | 88
1292160 | ADSK_Медь дюймовая_Кондиционирование | OST_PipeCurves | ADSK_Медь дюймовая_Кондиционирование |  | TRUE |  |  |  | 0.33965 | 11356.6744 |  | ADSK_Медь дюймовая_Кондиционирование | 97e68f6a-4c55-48ee-bfa9-30e54e49ad60-0013b780 | be75d566-49ea-47ad-ad7c-e322221ca34d | None |  | 921 | Кондиционирование воздуха | [6 empty] | Pipe Types | [18 empty] | OST_PipeCurves | None | 74 | [53 empty] | Медь | [52 empty] | ADSK_Медь дюймовая_Кондиционирование | [46 empty] | 0 | 2NvezgJ5L8xh_fCELEMXhW | 0.003 | [24 empty] | Hydronic Return | [129 empty] | 5.9102 | [8 empty] | Труба медная дюймовая ø15.88x0,89 |  |  |  |  | Pipe Types | ADSK_Медь дюймовая_Кондиционирование | ADSK_Медь дюймовая_Кондиционирование | [5 empty] | ADSK_Медь дюймовая_Кондиционирование | [466 empty] | 0 | 07pqzDwibFqRrKFG$dgCZk | [58 empty] | Трубы | ИС.ТС.1 | м | [23 empty] | None | Новая конструкция | [19 empty] | Труба медная дюймовая | Днар х Стенка | 2839.48 | 2849 | Х4 | ⌀10 мм | 0 | 0.81 | 2840.29 | 2840.29 | 2848.19 | 2848.19 | 2839.48 | 2849 | 2839.48 | 2849 | 2849 | 2839.48 | ADSK_Кондиционирование_Х4 | Х4 291 | 0 | дюймовые медные трубопроводы для кондиционирования | Generic | Медь - Кондиционирование | 0 | 9.52 | 58790.29 | 0 | 9.52 | 0 | 7.9 | 0 | 0.00021277 | 0 | 0 | 0 | 0 | 0 | Кондиционирование | ⌀9.52 | 2844.24 | 0 | 0 | 0 | 2844.24 | 2844.24 | Жилье_16_KV | 52
1292161 | ADSK_Медь дюймовая_Кондиционирование | OST_PipeCurves |  |  | TRUE |  |  |  | 0.33965 | 11356.6744 |  |  | 97e68f6a-4c55-48ee-bfa9-30e54e49ad60-0013b781 | 1c6840e6-7ded-4a08-b07a-50d6e74d5738 | None |  | 921 | Кондиционирование воздуха | [6 empty] | Pipe Types | [74 empty] | Медь | [99 empty] | 0 | 2NvezgJ5L8xh_fCELEMXhW | 0.003 | [24 empty] | Hydronic Return | [129 empty] | 5.9102 | [8 empty] | Труба медная дюймовая ø15.88x0,89 | [565 empty] | None | Новая конструкция | [21 empty] | 2839.48 | 2849 | Х4 | ⌀10 мм | 0 | 0.81 | 2840.29 | 2840.29 | 2848.19 | 2848.19 | [6 empty] | ADSK_Кондиционирование_Х4 | Х4 291 | 0 | дюймовые медные трубопроводы для кондиционирования | Generic | Медь - Кондиционирование | 0 | 9.52 | 58790.29 | 0 | 9.52 | 0 | 7.9 | 0 | 0.00021277 | 0 |  | 0 | 0 | 0 | Кондиционирование | ⌀9.52 | 2844.24 |  | 0 | 0 |  |  | Жилье_16_KV | 52
1292162 | ADSK_Медь дюймовая_Кондиционирование | OST_PipeCurves | ADSK_Медь дюймовая_Кондиционирование |  | TRUE |  |  |  | 0.17871 | 5975.1983 |  | ADSK_Медь дюймовая_Кондиционирование | 97e68f6a-4c55-48ee-bfa9-30e54e49ad60-0013b782 | be75d566-49ea-47ad-ad7c-e322221ca34d | None |  | 921 | Кондиционирование воздуха | [6 empty] | Pipe Types | [18 empty] | OST_PipeCurves | None | 74 | [53 empty] | Медь | [52 empty] | ADSK_Медь дюймовая_Кондиционирование | [46 empty] | 0 | 2NvezgJ5L8xh_fCELEMXhY | 0.003 | [24 empty] | Hydronic Return | [129 empty] | 7.16 | [8 empty] | Труба медная дюймовая ø15.88x0,89 |  |  |  |  | Pipe Types | ADSK_Медь дюймовая_Кондиционирование | ADSK_Медь дюймовая_Кондиционирование | [5 empty] | ADSK_Медь дюймовая_Кондиционирование | [466 empty] | 0 | 07pqzDwibFqRrKFG$dgCZk | [58 empty] | Трубы | ИС.ТС.1 | м | [23 empty] | None | Новая конструкция | [19 empty] | Труба медная дюймовая | Днар х Стенка | 2839.48 | 2849 | Х4 | ⌀10 мм | 0 | 0.81 | 2840.29 | 2840.29 | 2848.19 | 2848.19 | 2839.48 | 2849 | 2839.48 | 2849 | 2849 | 2839.48 | ADSK_Кондиционирование_Х4 | Х4 292 | 0 | дюймовые медные трубопроводы для кондиционирования | Generic | Медь - Кондиционирование | 0 | 9.52 | 58790.29 | 0 | 9.52 | 0 | 7.9 | 0 | 0.00021277 | 0 | 0 | 0 | 0 | 0 | Кондиционирование | ⌀9.52 | 2844.24 | 0 | 0 | 0 | 2844.24 | 2844.24 | Жилье_16_KV | 52
1292163 | ADSK_Медь дюймовая_Кондиционирование | OST_PipeCurves |  |  | TRUE |  |  |  | 0.17871 | 5975.1983 |  |  | 97e68f6a-4c55-48ee-bfa9-30e54e49ad60-0013b783 | 1c6840e6-7ded-4a08-b07a-50d6e74d5738 | None |  | 921 | Кондиционирование воздуха | [6 empty] | Pipe Types | [74 empty] | Медь | [99 empty] | 0 | 2NvezgJ5L8xh_fCELEMXhY | 0.003 | [24 empty] | Hydronic Return | [129 empty] | 7.16 | [8 empty] | Труба медная дюймовая ø15.88x0,89 | [565 empty] | None | Новая конструкция | [21 empty] | 2839.48 | 2849 | Х4 | ⌀10 мм | 0 | 0.81 | 2840.29 | 2840.29 | 2848.19 | 2848.19 | [6 empty] | ADSK_Кондиционирование_Х4 | Х4 292 | 0 | дюймовые медные трубопроводы для кондиционирования | Generic | Медь - Кондиционирование | 0 | 9.52 | 58790.29 | 0 | 9.52 | 0 | 7.9 | 0 | 0.00021277 | 0 |  | 0 | 0 | 0 | Кондиционирование | ⌀9.52 | 2844.24 |  | 0 | 0 |  |  | Жилье_16_KV | 52
1292164 | ADSK_Медь дюймовая_Кондиционирование | OST_PipeCurves | ADSK_Медь дюймовая_Кондиционирование |  | TRUE |  |  |  | 0.11993 | 6011.6733 |  | ADSK_Медь дюймовая_Кондиционирование | 97e68f6a-4c55-48ee-bfa9-30e54e49ad60-0013b784 | be75d566-49ea-47ad-ad7c-e322221ca34d | None |  | 921 | Кондиционирование воздуха | [6 empty] | Pipe Types | [18 empty] | OST_PipeCurves | None | 74 | [53 empty] | Медь | [52 empty] | ADSK_Медь дюймовая_Кондиционирование | [46 empty] | 0 | 2NvezgJ5L8xh_fCELEMXha | 0.003 | [24 empty] | Hydronic Return | [129 empty] | 7.16 | [8 empty] | Труба медная дюймовая ø9.52x0,81 |  |  |  |  | Pipe Types | ADSK_Медь дюймовая_Кондиционирование | ADSK_Медь дюймовая_Кондиционирование | [5 empty] | ADSK_Медь дюймовая_Кондиционирование | [466 empty] | 0 | 07pqzDwibFqRrKFG$dgCZk | [58 empty] | Трубы | ИС.ТС.1 | м | [23 empty] | None | Новая конструкция | [19 empty] | Труба медная дюймовая | Днар х Стенка | 2842.65 | 2849 | Х4 | ⌀6 мм | 0 | 0.76 | 2843.41 | 2843.41 | 2848.24 | 2848.24 | 2842.65 | 2849 | 2842.65 | 2849 | 2849 | 2842.65 | ADSK_Кондиционирование_Х4 | Х4 293 | 0 | дюймовые медные трубопроводы для кондиционирования | Generic | Медь - Кондиционирование | 0 | 6.35 | 58793.41 | 0 | 6.35 | 0 | 4.83 | 0 | 0.00037975 | 0 | 0 | 0 | 0 | 0 | Кондиционирование | ⌀6.35 | 2845.825 | 0 | 0 | 0 | 2845.825 | 2845.825 | Жилье_16_KV | 35
1292165 | ADSK_Медь дюймовая_Кондиционирование | OST_PipeCurves |  |  | TRUE |  |  |  | 0.11993 | 6011.6733 |  |  | 97e68f6a-4c55-48ee-bfa9-30e54e49ad60-0013b785 | 1c6840e6-7ded-4a08-b07a-50d6e74d5738 | None |  | 921 | Кондиционирование воздуха | [6 empty] | Pipe Types | [74 empty] | Медь | [99 empty] | 0 | 2NvezgJ5L8xh_fCELEMXha | 0.003 | [24 empty] | Hydronic Return | [129 empty] | 7.16 | [8 empty] | Труба медная дюймовая ø9.52x0,81 | [565 empty] | None | Новая конструкция | [21 empty] | 2842.65 | 2849 | Х4 | ⌀6 мм | 0 | 0.76 | 2843.41 | 2843.41 | 2848.24 | 2848.24 | [6 empty] | ADSK_Кондиционирование_Х4 | Х4 293 | 0 | дюймовые медные трубопроводы для кондиционирования | Generic | Медь - Кондиционирование | 0 | 6.35 | 58793.41 | 0 | 6.35 | 0 | 4.83 | 0 | 0.00037975 | 0 |  | 0 | 0 | 0 | Кондиционирование | ⌀6.35 | 2845.825 |  | 0 | 0 |  |  | Жилье_16_KV | 35
1292166 | ADSK_Медь дюймовая_Кондиционирование | OST_PipeCurves | ADSK_Медь дюймовая_Кондиционирование |  | TRUE |  |  |  | 0.47284 | 15809.95 |  | ADSK_Медь дюймовая_Кондиционирование | 97e68f6a-4c55-48ee-bfa9-30e54e49ad60-0013b786 | be75d566-49ea-47ad-ad7c-e322221ca34d | None |  | 921 | Кондиционирование воздуха | [6 empty] | Pipe Types | [18 empty] | OST_PipeCurves | None | 74 | [53 empty] | Медь | [52 empty] | ADSK_Медь дюймовая_Кондиционирование | [46 empty] | 0 | 2NvezgJ5L8xh_fCELEMXhc | 0.003 | [24 empty] | Hydronic Return | [129 empty] | 5.8299 | [8 empty] | Труба медная дюймовая ø9.52x0,81 |  |  |  |  | Pipe Types | ADSK_Медь дюймовая_Кондиционирование | ADSK_Медь дюймовая_Кондиционирование | [5 empty] | ADSK_Медь дюймовая_Кондиционирование | [466 empty] | 0 | 07pqzDwibFqRrKFG$dgCZk | [58 empty] | Трубы | ИС.ТС.1 | м | [23 empty] | None | Новая конструкция | [19 empty] | Труба медная дюймовая | Днар х Стенка | 2839.48 | 2849 | Х4 | ⌀10 мм | 0 | 0.81 | 2840.29 | 2840.29 | 2848.19 | 2848.19 | 2839.48 | 2849 | 2839.48 | 2849 | 2849 | 2839.48 | ADSK_Кондиционирование_Х4 | Х4 294 | 0 | дюймовые медные трубопроводы для кондиционирования | Generic | Медь - Кондиционирование | 0 | 9.52 | 58790.29 | 0 | 9.52 | 0 | 7.9 | 0 | 0.00037975 | 0 | 0 | 0 | 0 | 0 | Кондиционирование | ⌀9.52 | 2844.24 | 0 | 0 | 0 | 2844.24 | 2844.24 | Жилье_16_KV | 52
1292167 | ADSK_Медь дюймовая_Кондиционирование | OST_PipeCurves |  |  | TRUE |  |  |  | 0.47284 | 15809.95 |  |  | 97e68f6a-4c55-48ee-bfa9-30e54e49ad60-0013b787 | 1c6840e6-7ded-4a08-b07a-50d6e74d5738 | None |  | 921 | Кондиционирование воздуха | [6 empty] | Pipe Types | [74 empty] | Медь | [99 empty] | 0 | 2NvezgJ5L8xh_fCELEMXhc | 0.003 | [24 empty] | Hydronic Return | [129 empty] | 5.8299 | [8 empty] | Труба медная дюймовая ø9.52x0,81 | [565 empty] | None | Новая конструкция | [21 empty] | 2839.48 | 2849 | Х4 | ⌀10 мм | 0 | 0.81 | 2840.29 | 2840.29 | 2848.19 | 2848.19 | [6 empty] | ADSK_Кондиционирование_Х4 | Х4 294 | 0 | дюймовые медные трубопроводы для кондиционирования | Generic | Медь - Кондиционирование | 0 | 9.52 | 58790.29 | 0 | 9.52 | 0 | 7.9 | 0 | 0.00037975 | 0 |  | 0 | 0 | 0 | Кондиционирование | ⌀9.52 | 2844.24 |  | 0 | 0 |  |  | Жилье_16_KV | 52
1292168 | ADSK_Медь дюймовая_Кондиционирование | OST_PipeCurves | ADSK_Медь дюймовая_Кондиционирование |  | TRUE |  |  |  | 0.38849 | 12989.46 |  | ADSK_Медь дюймовая_Кондиционирование | 97e68f6a-4c55-48ee-bfa9-30e54e49ad60-0013b788 | be75d566-49ea-47ad-ad7c-e322221ca34d | None |  | 921 | Кондиционирование воздуха | [6 empty] | Pipe Types | [18 empty] | OST_PipeCurves | None | 74 | [53 empty] | Медь | [52 empty] | ADSK_Медь дюймовая_Кондиционирование | [46 empty] | 0 | 2NvezgJ5L8xh_fCELEMXhe | 0.003 | [24 empty] | Hydronic Return | [129 empty] | 5.7564 | [8 empty] | Труба медная дюймовая ø9.52x0,81 |  |  |  |  | Pipe Types | ADSK_Медь дюймовая_Кондиционирование | ADSK_Медь дюймовая_Кондиционирование | [5 empty] | ADSK_Медь дюймовая_Кондиционирование | [466 empty] | 0 | 07pqzDwibFqRrKFG$dgCZk | [58 empty] | Трубы | ИС.ТС.1 | м | [23 empty] | None | Новая конструкция | [19 empty] | Труба медная дюймовая | Днар х Стенка | 2839.48 | 2849 | Х4 | ⌀10 мм | 0 | 0.81 | 2840.29 | 2840.29 | 2848.19 | 2848.19 | 2839.48 | 2849 | 2839.48 | 2849 | 2849 | 2839.48 | ADSK_Кондиционирование_Х4 | Х4 295 | 0 | дюймовые медные трубопроводы для кондиционирования | Generic | Медь - Кондиционирование | 0 | 9.52 | 58790.29 | 0 | 9.52 | 0 | 7.9 | 0 | 0.00037975 | 0 | 0 | 0 | 0 | 0 | Кондиционирование | ⌀9.52 | 2844.24 | 0 | 0 | 0 | 2844.24 | 2844.24 | Жилье_16_KV | 52
1292169 | ADSK_Медь дюймовая_Кондиционирование | OST_PipeCurves |  |  | TRUE |  |  |  | 0.38849 | 12989.46 |  |  | 97e68f6a-4c55-48ee-bfa9-30e54e49ad60-0013b789 | 1c6840e6-7ded-4a08-b07a-50d6e74d5738 | None |  | 921 | Кондиционирование воздуха | [6 empty] | Pipe Types | [74 empty] | Медь | [99 empty] | 0 | 2NvezgJ5L8xh_fCELEMXhe | 0.003 | [24 empty] | Hydronic Return | [129 empty] | 5.7564 | [8 empty] | Труба медная дюймовая ø9.52x0,81 | [565 empty] | None | Новая конструкция | [21 empty] | 2839.48 | 2849 | Х4 | ⌀10 мм | 0 | 0.81 | 2840.29 | 2840.29 | 2848.19 | 2848.19 | [6 empty] | ADSK_Кондиционирование_Х4 | Х4 295 | 0 | дюймовые медные трубопроводы для кондиционирования | Generic | Медь - Кондиционирование | 0 | 9.52 | 58790.29 | 0 | 9.52 | 0 | 7.9 | 0 | 0.00037975 | 0 |  | 0 | 0 | 0 | Кондиционирование | ⌀9.52 | 2844.24 |  | 0 | 0 |  |  | Жилье_16_KV | 52
1292170 | ADSK_Медь дюймовая_Кондиционирование | OST_PipeCurves | ADSK_Медь дюймовая_Кондиционирование |  | TRUE |  |  |  | 0.22728 | 11393.1494 |  | ADSK_Медь дюймовая_Кондиционирование | 97e68f6a-4c55-48ee-bfa9-30e54e49ad60-0013b78a | be75d566-49ea-47ad-ad7c-e322221ca34d | None |  | 921 | Кондиционирование воздуха | [6 empty] | Pipe Types | [18 empty] | OST_PipeCurves | None | 74 | [53 empty] | Медь | [52 empty] | ADSK_Медь дюймовая_Кондиционирование | [46 empty] | 0 | 2NvezgJ5L8xh_fCELEMXhg | 0.003 | [24 empty] | Hydronic Return | [129 empty] | 5.9034 | [8 empty] | Труба медная дюймовая ø9.52x0,81 |  |  |  |  | Pipe Types | ADSK_Медь дюймовая_Кондиционирование | ADSK_Медь дюймовая_Кондиционирование | [5 empty] | ADSK_Медь дюймовая_Кондиционирование | [466 empty] | 0 | 07pqzDwibFqRrKFG$dgCZk | [58 empty] | Трубы | ИС.ТС.1 | м | [23 empty] | None | Новая конструкция | [19 empty] | Труба медная дюймовая | Днар х Стенка | 2842.65 | 2849 | Х4 | ⌀6 мм | 0 | 0.76 | 2843.41 | 2843.41 | 2848.24 | 2848.24 | 2842.65 | 2849 | 2842.65 | 2849 | 2849 | 2842.65 | ADSK_Кондиционирование_Х4 | Х4 296 | 0 | дюймовые медные трубопроводы для кондиционирования | Generic | Медь - Кондиционирование | 0 | 6.35 | 58793.41 | 0 | 6.35 | 0 | 4.83 | 0 | 0.00037975 | 0 | 0 | 0 | 0 | 0 | Кондиционирование | ⌀6.35 | 2845.825 | 0 | 0 | 0 | 2845.825 | 2845.825 | Жилье_16_KV | 35
1292171 | ADSK_Медь дюймовая_Кондиционирование | OST_PipeCurves |  |  | TRUE |  |  |  | 0.22728 | 11393.1494 |  |  | 97e68f6a-4c55-48ee-bfa9-30e54e49ad60-0013b78b | 1c6840e6-7ded-4a08-b07a-50d6e74d5738 | None |  | 921 | Кондиционирование воздуха | [6 empty] | Pipe Types | [74 empty] | Медь | [99 empty] | 0 | 2NvezgJ5L8xh_fCELEMXhg | 0.003 | [24 empty] | Hydronic Return | [129 empty] | 5.9034 | [8 empty] | Труба медная дюймовая ø9.52x0,81 | [565 empty] | None | Новая конструкция | [21 empty] | 2842.65 | 2849 | Х4 | ⌀6 мм | 0 | 0.76 | 2843.41 | 2843.41 | 2848.24 | 2848.24 | [6 empty] | ADSK_Кондиционирование_Х4 | Х4 296 | 0 | дюймовые медные трубопроводы для кондиционирования | Generic | Медь - Кондиционирование | 0 | 6.35 | 58793.41 | 0 | 6.35 | 0 | 4.83 | 0 | 0.00037975 | 0 |  | 0 | 0 | 0 | Кондиционирование | ⌀6.35 | 2845.825 |  | 0 | 0 |  |  | Жилье_16_KV | 35
1292172 | ADSK_Медь дюймовая_Кондиционирование | OST_PipeCurves | ADSK_Медь дюймовая_Кондиционирование |  | TRUE |  |  |  | 0.060011 | 2006.5167 |  | ADSK_Медь дюймовая_Кондиционирование | 97e68f6a-4c55-48ee-bfa9-30e54e49ad60-0013b78c | be75d566-49ea-47ad-ad7c-e322221ca34d | None |  | 921 | Кондиционирование воздуха | [6 empty] | Pipe Types | [18 empty] | OST_PipeCurves | None | 74 | [53 empty] | Медь | [52 empty] | ADSK_Медь дюймовая_Кондиционирование | [46 empty] | 0 | 2NvezgJ5L8xh_fCELEMXhi | 0.003 | [24 empty] | Hydronic Return | [129 empty] | 5.6669 | [8 empty] | Труба медная дюймовая ø15.88x0,89 |  |  |  |  | Pipe Types | ADSK_Медь дюймовая_Кондиционирование | ADSK_Медь дюймовая_Кондиционирование | [5 empty] | ADSK_Медь дюймовая_Кондиционирование | [466 empty] | 0 | 07pqzDwibFqRrKFG$dgCZk | [58 empty] | Трубы | ИС.ТС.1 | м | [23 empty] | None | Новая конструкция | [19 empty] | Труба медная дюймовая | Днар х Стенка | 2839.48 | 2849 | Х4 | ⌀10 мм | 0 | 0.81 | 2840.29 | 2840.29 | 2848.19 | 2848.19 | 2839.48 | 2849 | 2839.48 | 2849 | 2849 | 2839.48 | ADSK_Кондиционирование_Х4 | Х4 297 | 0 | дюймовые медные трубопроводы для кондиционирования | Generic | Медь - Кондиционирование | 0 | 9.52 | 58790.29 | 0 | 9.52 | 0 | 7.9 | 0 | 0.00021277 | 0 | 0 | 0 | 0 | 0 | Кондиционирование | ⌀9.52 | 2844.24 | 0 | 0 | 0 | 2844.24 | 2844.24 | Жилье_16_KV | 52
1292173 | ADSK_Медь дюймовая_Кондиционирование | OST_PipeCurves |  |  | TRUE |  |  |  | 0.060011 | 2006.5167 |  |  | 97e68f6a-4c55-48ee-bfa9-30e54e49ad60-0013b78d | 1c6840e6-7ded-4a08-b07a-50d6e74d5738 | None |  | 921 | Кондиционирование воздуха | [6 empty] | Pipe Types | [74 empty] | Медь | [99 empty] | 0 | 2NvezgJ5L8xh_fCELEMXhi | 0.003 | [24 empty] | Hydronic Return | [129 empty] | 5.6669 | [8 empty] | Труба медная дюймовая ø15.88x0,89 | [565 empty] | None | Новая конструкция | [21 empty] | 2839.48 | 2849 | Х4 | ⌀10 мм | 0 | 0.81 | 2840.29 | 2840.29 | 2848.19 | 2848.19 | [6 empty] | ADSK_Кондиционирование_Х4 | Х4 297 | 0 | дюймовые медные трубопроводы для кондиционирования | Generic | Медь - Кондиционирование | 0 | 9.52 | 58790.29 | 0 | 9.52 | 0 | 7.9 | 0 | 0.00021277 | 0 |  | 0 | 0 | 0 | Кондиционирование | ⌀9.52 | 2844.24 |  | 0 | 0 |  |  | Жилье_16_KV | 52
1292174 | ADSK_Медь дюймовая_Кондиционирование | OST_PipeCurves | ADSK_Медь дюймовая_Кондиционирование |  | TRUE |  |  |  | 0.039916 | 2000.8667 |  | ADSK_Медь дюймовая_Кондиционирование | 97e68f6a-4c55-48ee-bfa9-30e54e49ad60-0013b78e | be75d566-49ea-47ad-ad7c-e322221ca34d | None |  | 921 | Кондиционирование воздуха | [6 empty] | Pipe Types | [18 empty] | OST_PipeCurves | None | 74 | [53 empty] | Медь | [52 empty] | ADSK_Медь дюймовая_Кондиционирование | [46 empty] | 0 | 2NvezgJ5L8xh_fCELEMXhk | 0.003 | [24 empty] | Hydronic Return | [129 empty] | 5.7055 | [8 empty] | Труба медная дюймовая ø9.52x0,81 |  |  |  |  | Pipe Types | ADSK_Медь дюймовая_Кондиционирование | ADSK_Медь дюймовая_Кондиционирование | [5 empty] | ADSK_Медь дюймовая_Кондиционирование | [466 empty] | 0 | 07pqzDwibFqRrKFG$dgCZk | [58 empty] | Трубы | ИС.ТС.1 | м | [23 empty] | None | Новая конструкция | [19 empty] | Труба медная дюймовая | Днар х Стенка | 2842.65 | 2849 | Х4 | ⌀6 мм | 0 | 0.76 | 2843.41 | 2843.41 | 2848.24 | 2848.24 | 2842.65 | 2849 | 2842.65 | 2849 | 2849 | 2842.65 | ADSK_Кондиционирование_Х4 | Х4 298 | 0 | дюймовые медные трубопроводы для кондиционирования | Generic | Медь - Кондиционирование | 0 | 6.35 | 58793.41 | 0 | 6.35 | 0 | 4.83 | 0 | 0.00037975 | 0 | 0 | 0 | 0 | 0 | Кондиционирование | ⌀6.35 | 2845.825 | 0 | 0 | 0 | 2845.825 | 2845.825 | Жилье_16_KV | 35
1292175 | ADSK_Медь дюймовая_Кондиционирование | OST_PipeCurves |  |  | TRUE |  |  |  | 0.039916 | 2000.8667 |  |  | 97e68f6a-4c55-48ee-bfa9-30e54e49ad60-0013b78f | 1c6840e6-7ded-4a08-b07a-50d6e74d5738 | None |  | 921 | Кондиционирование воздуха | [6 empty] | Pipe Types | [74 empty] | Медь | [99 empty] | 0 | 2NvezgJ5L8xh_fCELEMXhk | 0.003 | [24 empty] | Hydronic Return | [129 empty] | 5.7055 | [8 empty] | Труба медная дюймовая ø9.52x0,81 | [565 empty] | None | Новая конструкция | [21 empty] | 2842.65 | 2849 | Х4 | ⌀6 мм | 0 | 0.76 | 2843.41 | 2843.41 | 2848.24 | 2848.24 | [6 empty] | ADSK_Кондиционирование_Х4 | Х4 298 | 0 | дюймовые медные трубопроводы для кондиционирования | Generic | Медь - Кондиционирование | 0 | 6.35 | 58793.41 | 0 | 6.35 | 0 | 4.83 | 0 | 0.00037975 | 0 |  | 0 | 0 | 0 | Кондиционирование | ⌀6.35 | 2845.825 |  | 0 | 0 |  |  | Жилье_16_KV | 35
1292176 | ADSK_Медь дюймовая_Кондиционирование | OST_PipeCurves | ADSK_Медь дюймовая_Кондиционирование |  | TRUE |  |  |  | 0.24865 | 8313.8396 |  | ADSK_Медь дюймовая_Кондиционирование | 97e68f6a-4c55-48ee-bfa9-30e54e49ad60-0013b790 | be75d566-49ea-47ad-ad7c-e322221ca34d | None |  | 921 | Кондиционирование воздуха | [6 empty] | Pipe Types | [18 empty] | OST_PipeCurves | None | 74 | [53 empty] | Медь | [52 empty] | ADSK_Медь дюймовая_Кондиционирование | [46 empty] | 0 | 2NvezgJ5L8xh_fCELEMXhm | 0.003 | [24 empty] | Hydronic Return | [129 empty] | 5.6669 | [8 empty] | Труба медная дюймовая ø15.88x0,89 |  |  |  |  | Pipe Types | ADSK_Медь дюймовая_Кондиционирование | ADSK_Медь дюймовая_Кондиционирование | [5 empty] | ADSK_Медь дюймовая_Кондиционирование | [466 empty] | 0 | 07pqzDwibFqRrKFG$dgCZk | [58 empty] | Трубы | ИС.ТС.1 | м | [23 empty] | None | Новая конструкция | [19 empty] | Труба медная дюймовая | Днар х Стенка | 2839.48 | 2849 | Х4 | ⌀10 мм | 0 | 0.81 | 2840.29 | 2840.29 | 2848.19 | 2848.19 | 2839.48 | 2849 | 2839.48 | 2849 | 2849 | 2839.48 | ADSK_Кондиционирование_Х4 | Х4 299 | 0 | дюймовые медные трубопроводы для кондиционирования | Generic | Медь - Кондиционирование | 0 | 9.52 | 58790.29 | 0 | 9.52 | 0 | 7.9 | 0 | 0.00021277 | 0 | 0 | 0 | 0 | 0 | Кондиционирование | ⌀9.52 | 2844.24 | 0 | 0 | 0 | 2844.24 | 2844.24 | Жилье_16_KV | 52
1292177 | ADSK_Медь дюймовая_Кондиционирование | OST_PipeCurves |  |  | TRUE |  |  |  | 0.24865 | 8313.8396 |  |  | 97e68f6a-4c55-48ee-bfa9-30e54e49ad60-0013b791 | 1c6840e6-7ded-4a08-b07a-50d6e74d5738 | None |  | 921 | Кондиционирование воздуха | [6 empty] | Pipe Types | [74 empty] | Медь | [99 empty] | 0 | 2NvezgJ5L8xh_fCELEMXhm | 0.003 | [24 empty] | Hydronic Return | [129 empty] | 5.6669 | [8 empty] | Труба медная дюймовая ø15.88x0,89 | [565 empty] | None | Новая конструкция | [21 empty] | 2839.48 | 2849 | Х4 | ⌀10 мм | 0 | 0.81 | 2840.29 | 2840.29 | 2848.19 | 2848.19 | [6 empty] | ADSK_Кондиционирование_Х4 | Х4 299 | 0 | дюймовые медные трубопроводы для кондиционирования | Generic | Медь - Кондиционирование | 0 | 9.52 | 58790.29 | 0 | 9.52 | 0 | 7.9 | 0 | 0.00021277 | 0 |  | 0 | 0 | 0 | Кондиционирование | ⌀9.52 | 2844.24 |  | 0 | 0 |  |  | Жилье_16_KV | 52
1292178 | ADSK_Медь дюймовая_Кондиционирование | OST_PipeCurves | ADSK_Медь дюймовая_Кондиционирование |  | TRUE |  |  |  | 0.16574 | 8308.1896 |  | ADSK_Медь дюймовая_Кондиционирование | 97e68f6a-4c55-48ee-bfa9-30e54e49ad60-0013b792 | be75d566-49ea-47ad-ad7c-e322221ca34d | None |  | 921 | Кондиционирование воздуха | [6 empty] | Pipe Types | [18 empty] | OST_PipeCurves | None | 74 | [53 empty] | Медь | [52 empty] | ADSK_Медь дюймовая_Кондиционирование | [46 empty] | 0 | 2NvezgJ5L8xh_fCELEMXho | 0.003 | [24 empty] | Hydronic Return | [129 empty] | 5.7055 | [8 empty] | Труба медная дюймовая ø9.52x0,81 |  |  |  |  | Pipe Types | ADSK_Медь дюймовая_Кондиционирование | ADSK_Медь дюймовая_Кондиционирование | [5 empty] | ADSK_Медь дюймовая_Кондиционирование | [466 empty] | 0 | 07pqzDwibFqRrKFG$dgCZk | [58 empty] | Трубы | ИС.ТС.1 | м | [23 empty] | None | Новая конструкция | [19 empty] | Труба медная дюймовая | Днар х Стенка | 2842.65 | 2849 | Х4 | ⌀6 мм | 0 | 0.76 | 2843.41 | 2843.41 | 2848.24 | 2848.24 | 2842.65 | 2849 | 2842.65 | 2849 | 2849 | 2842.65 | ADSK_Кондиционирование_Х4 | Х4 300 | 0 | дюймовые медные трубопроводы для кондиционирования | Generic | Медь - Кондиционирование | 0 | 6.35 | 58793.41 | 0 | 6.35 | 0 | 4.83 | 0 | 0.00037975 | 0 | 0 | 0 | 0 | 0 | Кондиционирование | ⌀6.35 | 2845.825 | 0 | 0 | 0 | 2845.825 | 2845.825 | Жилье_16_KV | 35
1292179 | ADSK_Медь дюймовая_Кондиционирование | OST_PipeCurves |  |  | TRUE |  |  |  | 0.16574 | 8308.1896 |  |  | 97e68f6a-4c55-48ee-bfa9-30e54e49ad60-0013b793 | 1c6840e6-7ded-4a08-b07a-50d6e74d5738 | None |  | 921 | Кондиционирование воздуха | [6 empty] | Pipe Types | [74 empty] | Медь | [99 empty] | 0 | 2NvezgJ5L8xh_fCELEMXho | 0.003 | [24 empty] | Hydronic Return | [129 empty] | 5.7055 | [8 empty] | Труба медная дюймовая ø9.52x0,81 | [565 empty] | None | Новая конструкция | [21 empty] | 2842.65 | 2849 | Х4 | ⌀6 мм | 0 | 0.76 | 2843.41 | 2843.41 | 2848.24 | 2848.24 | [6 empty] | ADSK_Кондиционирование_Х4 | Х4 300 | 0 | дюймовые медные трубопроводы для кондиционирования | Generic | Медь - Кондиционирование | 0 | 6.35 | 58793.41 | 0 | 6.35 | 0 | 4.83 | 0 | 0.00037975 | 0 |  | 0 | 0 | 0 | Кондиционирование | ⌀6.35 | 2845.825 |  | 0 | 0 |  |  | Жилье_16_KV | 35
1292180 | ADSK_Медь дюймовая_Кондиционирование | OST_PipeCurves | ADSK_Медь дюймовая_Кондиционирование |  | TRUE |  |  |  | 0.54667 | 10957.8 |  | ADSK_Медь дюймовая_Кондиционирование | 97e68f6a-4c55-48ee-bfa9-30e54e49ad60-0013b794 | be75d566-49ea-47ad-ad7c-e322221ca34d | None |  | 921 | Кондиционирование воздуха | [6 empty] | Pipe Types | [18 empty] | OST_PipeCurves | None | 74 | [53 empty] | Медь | [52 empty] | ADSK_Медь дюймовая_Кондиционирование | [46 empty] | 0 | 2NvezgJ5L8xh_fCELEMXhq | 0.003 | [24 empty] | Hydronic Return | [129 empty] | 5.6669 | [8 empty] | Труба медная дюймовая ø15.88x0,89 |  |  |  |  | Pipe Types | ADSK_Медь дюймовая_Кондиционирование | ADSK_Медь дюймовая_Кондиционирование | [5 empty] | ADSK_Медь дюймовая_Кондиционирование | [466 empty] | 0 | 07pqzDwibFqRrKFG$dgCZk | [58 empty] | Трубы | ИС.ТС.1 | м | [23 empty] | None | Новая конструкция | [19 empty] | Труба медная дюймовая | Днар х Стенка | 2833.12 | 2849 | Х4 | ⌀16 мм | 0 | 0.89 | 2834.01 | 2834.01 | 2848.11 | 2848.11 | 2833.12 | 2849 | 2833.12 | 2849 | 2849 | 2833.12 | ADSK_Кондиционирование_Х4 | Х4 301 | 0 | дюймовые медные трубопроводы для кондиционирования | Generic | Медь - Кондиционирование | 0 | 15.88 | 58784.01 | 0 | 15.88 | 0 | 14.1 | 0 | 0.00021277 | 0 | 0 | 0 | 0 | 0 | Кондиционирование | ⌀15.88 | 2841.06 | 0 | 0 | 0 | 2841.06 | 2841.06 | Жилье_16_KV | 88
1292181 | ADSK_Медь дюймовая_Кондиционирование | OST_PipeCurves |  |  | TRUE |  |  |  | 0.54667 | 10957.8 |  |  | 97e68f6a-4c55-48ee-bfa9-30e54e49ad60-0013b795 | 1c6840e6-7ded-4a08-b07a-50d6e74d5738 | None |  | 921 | Кондиционирование воздуха | [6 empty] | Pipe Types | [74 empty] | Медь | [99 empty] | 0 | 2NvezgJ5L8xh_fCELEMXhq | 0.003 | [24 empty] | Hydronic Return | [129 empty] | 5.6669 | [8 empty] | Труба медная дюймовая ø15.88x0,89 | [565 empty] | None | Новая конструкция | [21 empty] | 2833.12 | 2849 | Х4 | ⌀16 мм | 0 | 0.89 | 2834.01 | 2834.01 | 2848.11 | 2848.11 | [6 empty] | ADSK_Кондиционирование_Х4 | Х4 301 | 0 | дюймовые медные трубопроводы для кондиционирования | Generic | Медь - Кондиционирование | 0 | 15.88 | 58784.01 | 0 | 15.88 | 0 | 14.1 | 0 | 0.00021277 | 0 |  | 0 | 0 | 0 | Кондиционирование | ⌀15.88 | 2841.06 |  | 0 | 0 |  |  | Жилье_16_KV | 88
1292182 | ADSK_Медь дюймовая_Кондиционирование | OST_PipeCurves | ADSK_Медь дюймовая_Кондиционирование |  | TRUE |  |  |  | 0.32875 | 10992.2 |  | ADSK_Медь дюймовая_Кондиционирование | 97e68f6a-4c55-48ee-bfa9-30e54e49ad60-0013b796 | be75d566-49ea-47ad-ad7c-e322221ca34d | None |  | 921 | Кондиционирование воздуха | [6 empty] | Pipe Types | [18 empty] | OST_PipeCurves | None | 74 | [53 empty] | Медь | [52 empty] | ADSK_Медь дюймовая_Кондиционирование | [46 empty] | 0 | 2NvezgJ5L8xh_fCELEMXhs | 0.003 | [24 empty] | Hydronic Return | [129 empty] | 5.7055 | [8 empty] | Труба медная дюймовая ø9.52x0,81 |  |  |  |  | Pipe Types | ADSK_Медь дюймовая_Кондиционирование | ADSK_Медь дюймовая_Кондиционирование | [5 empty] | ADSK_Медь дюймовая_Кондиционирование | [466 empty] | 0 | 07pqzDwibFqRrKFG$dgCZk | [58 empty] | Трубы | ИС.ТС.1 | м | [23 empty] | None | Новая конструкция | [19 empty] | Труба медная дюймовая | Днар х Стенка | 2839.48 | 2849 | Х4 | ⌀10 мм | 0 | 0.81 | 2840.29 | 2840.29 | 2848.19 | 2848.19 | 2839.48 | 2849 | 2839.48 | 2849 | 2849 | 2839.48 | ADSK_Кондиционирование_Х4 | Х4 302 | 0 | дюймовые медные трубопроводы для кондиционирования | Generic | Медь - Кондиционирование | 1.5762e-12 | 9.52 | 58790.29 | 0 | 9.52 | 0 | 7.9 | 0 | 0.00037975 | 0 | 0 | 0 | 0 | 0 | Кондиционирование | ⌀9.52 | 2844.24 | 0 | 0 | 0 | 2844.24 | 2844.24 | Жилье_16_KV | 52
1292183 | ADSK_Медь дюймовая_Кондиционирование | OST_PipeCurves |  |  | TRUE |  |  |  | 0.32875 | 10992.2 |  |  | 97e68f6a-4c55-48ee-bfa9-30e54e49ad60-0013b797 | 1c6840e6-7ded-4a08-b07a-50d6e74d5738 | None |  | 921 | Кондиционирование воздуха | [6 empty] | Pipe Types | [74 empty] | Медь | [99 empty] | 0 | 2NvezgJ5L8xh_fCELEMXhs | 0.003 | [24 empty] | Hydronic Return | [129 empty] | 5.7055 | [8 empty] | Труба медная дюймовая ø9.52x0,81 | [565 empty] | None | Новая конструкция | [21 empty] | 2839.48 | 2849 | Х4 | ⌀10 мм | 0 | 0.81 | 2840.29 | 2840.29 | 2848.19 | 2848.19 | [6 empty] | ADSK_Кондиционирование_Х4 | Х4 302 | 0 | дюймовые медные трубопроводы для кондиционирования | Generic | Медь - Кондиционирование | 1.5762e-12 | 9.52 | 58790.29 | 0 | 9.52 | 0 | 7.9 | 0 | 0.00037975 | 0 |  | 0 | 0 | 0 | Кондиционирование | ⌀9.52 | 2844.24 |  | 0 | 0 |  |  | Жилье_16_KV | 52
1292184 | ADSK_Медь дюймовая_Кондиционирование | OST_PipeCurves | ADSK_Медь дюймовая_Кондиционирование |  | TRUE |  |  |  | 0.28479 | 5708.54 |  | ADSK_Медь дюймовая_Кондиционирование | 97e68f6a-4c55-48ee-bfa9-30e54e49ad60-0013b798 | be75d566-49ea-47ad-ad7c-e322221ca34d | None |  | 921 | Кондиционирование воздуха | [6 empty] | Pipe Types | [18 empty] | OST_PipeCurves | None | 74 | [53 empty] | Медь | [52 empty] | ADSK_Медь дюймовая_Кондиционирование | [46 empty] | 0 | 2NvezgJ5L8xh_fCELEMXhu | 0.003 | [24 empty] | Hydronic Return | [129 empty] | 5.6669 | [8 empty] | Труба медная дюймовая ø15.88x0,89 |  |  |  |  | Pipe Types | ADSK_Медь дюймовая_Кондиционирование | ADSK_Медь дюймовая_Кондиционирование | [5 empty] | ADSK_Медь дюймовая_Кондиционирование | [466 empty] | 0 | 07pqzDwibFqRrKFG$dgCZk | [58 empty] | Трубы | ИС.ТС.1 | м | [23 empty] | None | Новая конструкция | [19 empty] | Труба медная дюймовая | Днар х Стенка | 2833.12 | 2849 | Х4 | ⌀16 мм | 0 | 0.89 | 2834.01 | 2834.01 | 2848.11 | 2848.11 | 2833.12 | 2849 | 2833.12 | 2849 | 2849 | 2833.12 | ADSK_Кондиционирование_Х4 | Х4 303 | 0 | дюймовые медные трубопроводы для кондиционирования | Generic | Медь - Кондиционирование | 0 | 15.88 | 58784.01 | 0 | 15.88 | 0 | 14.1 | 0 | 0.00021277 | 0 | 0 | 0 | 0 | 0 | Кондиционирование | ⌀15.88 | 2841.06 | 0 | 0 | 0 | 2841.06 | 2841.06 | Жилье_16_KV | 88
1292185 | ADSK_Медь дюймовая_Кондиционирование | OST_PipeCurves |  |  | TRUE |  |  |  | 0.28479 | 5708.54 |  |  | 97e68f6a-4c55-48ee-bfa9-30e54e49ad60-0013b799 | 1c6840e6-7ded-4a08-b07a-50d6e74d5738 | None |  | 921 | Кондиционирование воздуха | [6 empty] | Pipe Types | [74 empty] | Медь | [99 empty] | 0 | 2NvezgJ5L8xh_fCELEMXhu | 0.003 | [24 empty] | Hydronic Return | [129 empty] | 5.6669 | [8 empty] | Труба медная дюймовая ø15.88x0,89 | [565 empty] | None | Новая конструкция | [21 empty] | 2833.12 | 2849 | Х4 | ⌀16 мм | 0 | 0.89 | 2834.01 | 2834.01 | 2848.11 | 2848.11 | [6 empty] | ADSK_Кондиционирование_Х4 | Х4 303 | 0 | дюймовые медные трубопроводы для кондиционирования | Generic | Медь - Кондиционирование | 0 | 15.88 | 58784.01 | 0 | 15.88 | 0 | 14.1 | 0 | 0.00021277 | 0 |  | 0 | 0 | 0 | Кондиционирование | ⌀15.88 | 2841.06 |  | 0 | 0 |  |  | Жилье_16_KV | 88
1292186 | ADSK_Медь дюймовая_Кондиционирование | OST_PipeCurves | ADSK_Медь дюймовая_Кондиционирование |  | TRUE |  |  |  | 0.17345 | 5799.34 |  | ADSK_Медь дюймовая_Кондиционирование | 97e68f6a-4c55-48ee-bfa9-30e54e49ad60-0013b79a | be75d566-49ea-47ad-ad7c-e322221ca34d | None |  | 921 | Кондиционирование воздуха | [6 empty] | Pipe Types | [18 empty] | OST_PipeCurves | None | 74 | [53 empty] | Медь | [52 empty] | ADSK_Медь дюймовая_Кондиционирование | [46 empty] | 0 | 2NvezgJ5L8xh_fCELEMXhw | 0.003 | [24 empty] | Hydronic Return | [129 empty] | 5.7055 | [8 empty] | Труба медная дюймовая ø9.52x0,81 |  |  |  |  | Pipe Types | ADSK_Медь дюймовая_Кондиционирование | ADSK_Медь дюймовая_Кондиционирование | [5 empty] | ADSK_Медь дюймовая_Кондиционирование | [466 empty] | 0 | 07pqzDwibFqRrKFG$dgCZk | [58 empty] | Трубы | ИС.ТС.1 | м | [23 empty] | None | Новая конструкция | [19 empty] | Труба медная дюймовая | Днар х Стенка | 2839.48 | 2849 | Х4 | ⌀10 мм | 0 | 0.81 | 2840.29 | 2840.29 | 2848.19 | 2848.19 | 2839.48 | 2849 | 2839.48 | 2849 | 2849 | 2839.48 | ADSK_Кондиционирование_Х4 | Х4 304 | 0 | дюймовые медные трубопроводы для кондиционирования | Generic | Медь - Кондиционирование | 0 | 9.52 | 58790.29 | 0 | 9.52 | 0 | 7.9 | 0 | 0.00037975 | 0 | 0 | 0 | 0 | 0 | Кондиционирование | ⌀9.52 | 2844.24 | 0 | 0 | 0 | 2844.24 | 2844.24 | Жилье_16_KV | 52
1292187 | ADSK_Медь дюймовая_Кондиционирование | OST_PipeCurves |  |  | TRUE |  |  |  | 0.17345 | 5799.34 |  |  | 97e68f6a-4c55-48ee-bfa9-30e54e49ad60-0013b79b | 1c6840e6-7ded-4a08-b07a-50d6e74d5738 | None |  | 921 | Кондиционирование воздуха | [6 empty] | Pipe Types | [74 empty] | Медь | [99 empty] | 0 | 2NvezgJ5L8xh_fCELEMXhw | 0.003 | [24 empty] | Hydronic Return | [129 empty] | 5.7055 | [8 empty] | Труба медная дюймовая ø9.52x0,81 | [565 empty] | None | Новая конструкция | [21 empty] | 2839.48 | 2849 | Х4 | ⌀10 мм | 0 | 0.81 | 2840.29 | 2840.29 | 2848.19 | 2848.19 | [6 empty] | ADSK_Кондиционирование_Х4 | Х4 304 | 0 | дюймовые медные трубопроводы для кондиционирования | Generic | Медь - Кондиционирование | 0 | 9.52 | 58790.29 | 0 | 9.52 | 0 | 7.9 | 0 | 0.00037975 | 0 |  | 0 | 0 | 0 | Кондиционирование | ⌀9.52 | 2844.24 |  | 0 | 0 |  |  | Жилье_16_KV | 52
1292188 | ADSK_Медь дюймовая_Кондиционирование | OST_PipeCurves | ADSK_Медь дюймовая_Кондиционирование |  | TRUE |  |  |  | 0.063872 | 1280.3 |  | ADSK_Медь дюймовая_Кондиционирование | 97e68f6a-4c55-48ee-bfa9-30e54e49ad60-0013b79c | be75d566-49ea-47ad-ad7c-e322221ca34d | None |  | 921 | Кондиционирование воздуха | [6 empty] | Pipe Types | [18 empty] | OST_PipeCurves | None | 74 | [53 empty] | Медь | [52 empty] | ADSK_Медь дюймовая_Кондиционирование | [46 empty] | 0 | 2NvezgJ5L8xh_fCELEMXhy | 0.003 | [24 empty] | Hydronic Return | [129 empty] | 5.6669 | [8 empty] | Труба медная дюймовая ø15.88x0,89 |  |  |  |  | Pipe Types | ADSK_Медь дюймовая_Кондиционирование | ADSK_Медь дюймовая_Кондиционирование | [5 empty] | ADSK_Медь дюймовая_Кондиционирование | [466 empty] | 0 | 07pqzDwibFqRrKFG$dgCZk | [58 empty] | Трубы | ИС.ТС.1 | м | [23 empty] | None | Новая конструкция | [19 empty] | Труба медная дюймовая | Днар х Стенка | 2833.12 | 2849 | Х4 | ⌀16 мм | 0 | 0.89 | 2834.01 | 2834.01 | 2848.11 | 2848.11 | 2833.12 | 2849 | 2833.12 | 2849 | 2849 | 2833.12 | ADSK_Кондиционирование_Х4 | Х4 303 | 0 | дюймовые медные трубопроводы для кондиционирования | Generic | Медь - Кондиционирование | 0 | 15.88 | 58784.01 | 0 | 15.88 | 0 | 14.1 | 0 | 0.00021277 | 0 | 0 | 0 | 0 | 0 | Кондиционирование | ⌀15.88 | 2841.06 | 0 | 0 | 0 | 2841.06 | 2841.06 | Жилье_16_KV | 88
1292189 | ADSK_Медь дюймовая_Кондиционирование | OST_PipeCurves |  |  | TRUE |  |  |  | 0.063872 | 1280.3 |  |  | 97e68f6a-4c55-48ee-bfa9-30e54e49ad60-0013b79d | 1c6840e6-7ded-4a08-b07a-50d6e74d5738 | None |  | 921 | Кондиционирование воздуха | [6 empty] | Pipe Types | [74 empty] | Медь | [99 empty] | 0 | 2NvezgJ5L8xh_fCELEMXhy | 0.003 | [24 empty] | Hydronic Return | [129 empty] | 5.6669 | [8 empty] | Труба медная дюймовая ø15.88x0,89 | [565 empty] | None | Новая конструкция | [21 empty] | 2833.12 | 2849 | Х4 | ⌀16 мм | 0 | 0.89 | 2834.01 | 2834.01 | 2848.11 | 2848.11 | [6 empty] | ADSK_Кондиционирование_Х4 | Х4 303 | 0 | дюймовые медные трубопроводы для кондиционирования | Generic | Медь - Кондиционирование | 0 | 15.88 | 58784.01 | 0 | 15.88 | 0 | 14.1 | 0 | 0.00021277 | 0 |  | 0 | 0 | 0 | Кондиционирование | ⌀15.88 | 2841.06 |  | 0 | 0 |  |  | Жилье_16_KV | 88
1292190 | ADSK_Медь дюймовая_Кондиционирование | OST_PipeCurves | ADSK_Медь дюймовая_Кондиционирование |  | TRUE |  |  |  | 0.039335 | 1315.2 |  | ADSK_Медь дюймовая_Кондиционирование | 97e68f6a-4c55-48ee-bfa9-30e54e49ad60-0013b79e | be75d566-49ea-47ad-ad7c-e322221ca34d | None |  | 921 | Кондиционирование воздуха | [6 empty] | Pipe Types | [18 empty] | OST_PipeCurves | None | 74 | [53 empty] | Медь | [52 empty] | ADSK_Медь дюймовая_Кондиционирование | [46 empty] | 0 | 2NvezgJ5L8xh_fCELEMXh_ | 0.003 | [24 empty] | Hydronic Return | [129 empty] | 5.7055 | [8 empty] | Труба медная дюймовая ø9.52x0,81 |  |  |  |  | Pipe Types | ADSK_Медь дюймовая_Кондиционирование | ADSK_Медь дюймовая_Кондиционирование | [5 empty] | ADSK_Медь дюймовая_Кондиционирование | [466 empty] | 0 | 07pqzDwibFqRrKFG$dgCZk | [58 empty] | Трубы | ИС.ТС.1 | м | [23 empty] | None | Новая конструкция | [19 empty] | Труба медная дюймовая | Днар х Стенка | 2839.48 | 2849 | Х4 | ⌀10 мм | 0 | 0.81 | 2840.29 | 2840.29 | 2848.19 | 2848.19 | 2839.48 | 2849 | 2839.48 | 2849 | 2849 | 2839.48 | ADSK_Кондиционирование_Х4 | Х4 304 | 0 | дюймовые медные трубопроводы для кондиционирования | Generic | Медь - Кондиционирование | 0 | 9.52 | 58790.29 | 0 | 9.52 | 0 | 7.9 | 0 | 0.00037975 | 0 | 0 | 0 | 0 | 0 | Кондиционирование | ⌀9.52 | 2844.24 | 0 | 0 | 0 | 2844.24 | 2844.24 | Жилье_16_KV | 52
1292191 | ADSK_Медь дюймовая_Кондиционирование | OST_PipeCurves |  |  | TRUE |  |  |  | 0.039335 | 1315.2 |  |  | 97e68f6a-4c55-48ee-bfa9-30e54e49ad60-0013b79f | 1c6840e6-7ded-4a08-b07a-50d6e74d5738 | None |  | 921 | Кондиционирование воздуха | [6 empty] | Pipe Types | [74 empty] | Медь | [99 empty] | 0 | 2NvezgJ5L8xh_fCELEMXh_ | 0.003 | [24 empty] | Hydronic Return | [129 empty] | 5.7055 | [8 empty] | Труба медная дюймовая ø9.52x0,81 | [565 empty] | None | Новая конструкция | [21 empty] | 2839.48 | 2849 | Х4 | ⌀10 мм | 0 | 0.81 | 2840.29 | 2840.29 | 2848.19 | 2848.19 | [6 empty] | ADSK_Кондиционирование_Х4 | Х4 304 | 0 | дюймовые медные трубопроводы для кондиционирования | Generic | Медь - Кондиционирование | 0 | 9.52 | 58790.29 | 0 | 9.52 | 0 | 7.9 | 0 | 0.00037975 | 0 |  | 0 | 0 | 0 | Кондиционирование | ⌀9.52 | 2844.24 |  | 0 | 0 |  |  | Жилье_16_KV | 52
1292192 | Отвод «гнутая труба» | OST_PipeFitting | Отвод «гнутая труба» | Жилье_16_KV | TRUE |  |  | 2.661e-06 | 1.5708e-06 |  |  | Отвод «гнутая труба» | 97e68f6a-4c55-48ee-bfa9-30e54e49ad60-0013b7a0 | 1c6840e6-7ded-4a08-b07a-50d6e74d5738 | None |  | 921 | Кондиционирование воздуха | [6 empty] | ADSK_МедьПайка_Отвод-гнутая труба | [18 empty] | OST_PipeFitting | None | 443 | [106 empty] | Отвод «гнутая труба» | [46 empty] | 0 | 2NvezgJ5L8xh_fCELEMXh0 | [25 empty] | Hydronic Return | [129 empty] | 0.037385 | [8 empty] | Труба медная дюймовая 9.52x0.81 | Category=[-2000700]; Color=2338280; Comments=""; Cost=0.000000000000000; Description=""; Design Option=[-1]; Edited by=""; Export to IFC As=""; Export to IFC=0; Glow=0; IFC Predefined Type=""; IfcGUID=1Zv83obP51SAWtfYRg9D9L; Keynote=""; Manufacturer=""; Mark=""; Model=""; Name=ADSK_Предупреждение; Shininess=64; Smoothness=50; Transparency=0; URL=""; Workset=10 |  |  |  | ADSK_МедьПайка_Отвод-гнутая труба | Отвод «гнутая труба» | Отвод «гнутая труба» | [5 empty] | Отвод «гнутая труба» | [98 empty] | Category=[-2000700]; Color=6322918; Comments=""; Cost=0.000000000000000; Description=""; Design Option=[-1]; Edited by=""; Export to IFC As=""; Export to IFC=0; Glow=0; IFC Predefined Type=""; IfcGUID=1UFHRIGH1BmwPLiWj5HYJP; Keynote=""; Manufacturer=""; Mark=""; Model=""; Name=Труба медная; Shininess=64; Smoothness=50; Transparency=0; URL=""; Workset=10 | [113 empty] | 2021 | 1.2 |  |  | None | [60 empty] | 0.2 | [20 empty] | 3/8" | [5 empty] | 90 | [161 empty] | 0 | 07pqzDwibFqRrKFG$dg9$N | [22 empty] | 4.76 | [32 empty] | 0 |  |  | Соединительные детали трубопроводов | ИС.ТС.2 | м | [23 empty] | None | Новая конструкция | 2844.24 | Level : Жилье_16_KV | 2844.24 | [20 empty] | Х4 | ⌀10 мм-⌀10 мм | 0 | [11 empty] | ADSK_Кондиционирование_Х4 | Х4 304 | [19 empty] | ⌀9.52-⌀9.52 | [7 empty] | 52 | Труба медная | 2.5 | МедьГнутаяТруба | TRUE | 9.52 | 9.52 | FALSE | FALSE | 3bf616f9-6b98-4a21-80ff-da1120c8f6d6 | 0.81 | 9.52 | 23.8 | 23.8 | FALSE | 38.08
1292193 | Отвод «гнутая труба» | OST_PipeFitting |  | Жилье_16_KV | TRUE |  |  | 2.661e-06 | 1.5708e-06 |  |  |  | 97e68f6a-4c55-48ee-bfa9-30e54e49ad60-0013b7a1 | 1c6840e6-7ded-4a08-b07a-50d6e74d5738 | None |  | 921 | Кондиционирование воздуха | [6 empty] | ADSK_МедьПайка_Отвод-гнутая труба | [174 empty] | 0 | 2NvezgJ5L8xh_fCELEMXh0 | [25 empty] | Hydronic Return | [129 empty] | 0.037385 | [8 empty] | Труба медная дюймовая 9.52x0.81 | [229 empty] | None | [60 empty] | 0.2 | [20 empty] | 3/8" | [5 empty] | 90 | [185 empty] | 4.76 | [61 empty] | None | Новая конструкция | 2844.24 | Level : Жилье_16_KV | 2844.24 | [20 empty] | Х4 | ⌀10 мм-⌀10 мм | 0 | [11 empty] | ADSK_Кондиционирование_Х4 | Х4 304 | [19 empty] | ⌀9.52-⌀9.52 | [7 empty] | 52 |  |  |  |  | 9.52 | 9.52 | FALSE | FALSE | 3bf616f9-6b98-4a21-80ff-da1120c8f6d6 | 0.81 | 9.52 | 23.8 | 23.8 | FALSE | 38.08
1292194 | Отвод «гнутая труба» | OST_PipeFitting | Отвод «гнутая труба» | Жилье_16_KV | TRUE |  |  | 1.2351e-05 | 1.5708e-06 |  |  | Отвод «гнутая труба» | 97e68f6a-4c55-48ee-bfa9-30e54e49ad60-0013b7a2 | 1c6840e6-7ded-4a08-b07a-50d6e74d5738 | None |  | 921 | Кондиционирование воздуха | [6 empty] | ADSK_МедьПайка_Отвод-гнутая труба | [18 empty] | OST_PipeFitting | None | 443 | [106 empty] | Отвод «гнутая труба» | [46 empty] | 0 | 2NvezgJ5L8xh_fCELEMXh2 | [25 empty] | Hydronic Return | [129 empty] | 0.062361 | [8 empty] | Труба медная дюймовая 15.88x0.89 | Category=[-2000700]; Color=2338280; Comments=""; Cost=0.000000000000000; Description=""; Design Option=[-1]; Edited by=""; Export to IFC As=""; Export to IFC=0; Glow=0; IFC Predefined Type=""; IfcGUID=1Zv83obP51SAWtfYRg9D9L; Keynote=""; Manufacturer=""; Mark=""; Model=""; Name=ADSK_Предупреждение; Shininess=64; Smoothness=50; Transparency=0; URL=""; Workset=10 |  |  |  | ADSK_МедьПайка_Отвод-гнутая труба | Отвод «гнутая труба» | Отвод «гнутая труба» | [5 empty] | Отвод «гнутая труба» | [98 empty] | Category=[-2000700]; Color=6322918; Comments=""; Cost=0.000000000000000; Description=""; Design Option=[-1]; Edited by=""; Export to IFC As=""; Export to IFC=0; Glow=0; IFC Predefined Type=""; IfcGUID=1UFHRIGH1BmwPLiWj5HYJP; Keynote=""; Manufacturer=""; Mark=""; Model=""; Name=Труба медная; Shininess=64; Smoothness=50; Transparency=0; URL=""; Workset=10 | [113 empty] | 2021 | 1.2 |  |  | None | [60 empty] | 0.343 | [20 empty] | 5/8" | [5 empty] | 90 | [161 empty] | 0 | 07pqzDwibFqRrKFG$dg9$N | [22 empty] | 7.94 | [32 empty] | 0 |  |  | Соединительные детали трубопроводов | ИС.ТС.2 | м | [23 empty] | None | Новая конструкция | 2841.06 | Level : Жилье_16_KV | 2841.06 | [20 empty] | Х4 | ⌀16 мм-⌀16 мм | 0 | [11 empty] | ADSK_Кондиционирование_Х4 | Х4 303 | [19 empty] | ⌀15.88-⌀15.88 | [7 empty] | 88 | Труба медная | 2.5 | МедьГнутаяТруба | TRUE | 15.88 | 15.88 | FALSE | FALSE | 3bf616f9-6b98-4a21-80ff-da1120c8f6d6 | 0.89 | 15.88 | 39.7 | 39.7 | FALSE | 63.52
1292195 | Отвод «гнутая труба» | OST_PipeFitting |  | Жилье_16_KV | TRUE |  |  | 1.2351e-05 | 1.5708e-06 |  |  |  | 97e68f6a-4c55-48ee-bfa9-30e54e49ad60-0013b7a3 | 1c6840e6-7ded-4a08-b07a-50d6e74d5738 | None |  | 921 | Кондиционирование воздуха | [6 empty] | ADSK_МедьПайка_Отвод-гнутая труба | [174 empty] | 0 | 2NvezgJ5L8xh_fCELEMXh2 | [25 empty] | Hydronic Return | [129 empty] | 0.062361 | [8 empty] | Труба медная дюймовая 15.88x0.89 | [229 empty] | None | [60 empty] | 0.343 | [20 empty] | 5/8" | [5 empty] | 90 | [185 empty] | 7.94 | [61 empty] | None | Новая конструкция | 2841.06 | Level : Жилье_16_KV | 2841.06 | [20 empty] | Х4 | ⌀16 мм-⌀16 мм | 0 | [11 empty] | ADSK_Кондиционирование_Х4 | Х4 303 | [19 empty] | ⌀15.88-⌀15.88 | [7 empty] | 88 |  |  |  |  | 15.88 | 15.88 | FALSE | FALSE | 3bf616f9-6b98-4a21-80ff-da1120c8f6d6 | 0.89 | 15.88 | 39.7 | 39.7 | FALSE | 63.52
1292196 | Отвод «гнутая труба» | OST_PipeFitting | Отвод «гнутая труба» | Жилье_16_KV | TRUE |  |  | 1.2351e-05 | 1.5708e-06 |  |  | Отвод «гнутая труба» | 97e68f6a-4c55-48ee-bfa9-30e54e49ad60-0013b7a4 | 1c6840e6-7ded-4a08-b07a-50d6e74d5738 | None |  | 921 | Кондиционирование воздуха | [6 empty] | ADSK_МедьПайка_Отвод-гнутая труба | [18 empty] | OST_PipeFitting | None | 443 | [106 empty] | Отвод «гнутая труба» | [46 empty] | 0 | 2NvezgJ5L8xh_fCELEMXh4 | [25 empty] | Hydronic Return | [129 empty] | 0.062361 | [8 empty] | Труба медная дюймовая 15.88x0.89 | Category=[-2000700]; Color=2338280; Comments=""; Cost=0.000000000000000; Description=""; Design Option=[-1]; Edited by=""; Export to IFC As=""; Export to IFC=0; Glow=0; IFC Predefined Type=""; IfcGUID=1Zv83obP51SAWtfYRg9D9L; Keynote=""; Manufacturer=""; Mark=""; Model=""; Name=ADSK_Предупреждение; Shininess=64; Smoothness=50; Transparency=0; URL=""; Workset=10 |  |  |  | ADSK_МедьПайка_Отвод-гнутая труба | Отвод «гнутая труба» | Отвод «гнутая труба» | [5 empty] | Отвод «гнутая труба» | [98 empty] | Category=[-2000700]; Color=6322918; Comments=""; Cost=0.000000000000000; Description=""; Design Option=[-1]; Edited by=""; Export to IFC As=""; Export to IFC=0; Glow=0; IFC Predefined Type=""; IfcGUID=1UFHRIGH1BmwPLiWj5HYJP; Keynote=""; Manufacturer=""; Mark=""; Model=""; Name=Труба медная; Shininess=64; Smoothness=50; Transparency=0; URL=""; Workset=10 | [113 empty] | 2021 | 1.2 |  |  | None | [60 empty] | 0.343 | [20 empty] | 5/8" | [5 empty] | 90 | [161 empty] | 0 | 07pqzDwibFqRrKFG$dg9$N | [22 empty] | 7.94 | [32 empty] | 0 |  |  | Соединительные детали трубопроводов | ИС.ТС.2 | м | [23 empty] | None | Новая конструкция | 2841.06 | Level : Жилье_16_KV | 2841.06 | [20 empty] | Х4 | ⌀16 мм-⌀16 мм | 0 | [11 empty] | ADSK_Кондиционирование_Х4 | Х4 303 | [19 empty] | ⌀15.88-⌀15.88 | [7 empty] | 88 | Труба медная | 2.5 | МедьГнутаяТруба | TRUE | 15.88 | 15.88 | FALSE | FALSE | 3bf616f9-6b98-4a21-80ff-da1120c8f6d6 | 0.89 | 15.88 | 39.7 | 39.7 | FALSE | 63.52
1292197 | Отвод «гнутая труба» | OST_PipeFitting |  | Жилье_16_KV | TRUE |  |  | 1.2351e-05 | 1.5708e-06 |  |  |  | 97e68f6a-4c55-48ee-bfa9-30e54e49ad60-0013b7a5 | 1c6840e6-7ded-4a08-b07a-50d6e74d5738 | None |  | 921 | Кондиционирование воздуха | [6 empty] | ADSK_МедьПайка_Отвод-гнутая труба | [174 empty] | 0 | 2NvezgJ5L8xh_fCELEMXh4 | [25 empty] | Hydronic Return | [129 empty] | 0.062361 | [8 empty] | Труба медная дюймовая 15.88x0.89 | [229 empty] | None | [60 empty] | 0.343 | [20 empty] | 5/8" | [5 empty] | 90 | [185 empty] | 7.94 | [61 empty] | None | Новая конструкция | 2841.06 | Level : Жилье_16_KV | 2841.06 | [20 empty] | Х4 | ⌀16 мм-⌀16 мм | 0 | [11 empty] | ADSK_Кондиционирование_Х4 | Х4 303 | [19 empty] | ⌀15.88-⌀15.88 | [7 empty] | 88 |  |  |  |  | 15.88 | 15.88 | FALSE | FALSE | 3bf616f9-6b98-4a21-80ff-da1120c8f6d6 | 0.89 | 15.88 | 39.7 | 39.7 | FALSE | 63.52
1292198 | Отвод «гнутая труба» | OST_PipeFitting | Отвод «гнутая труба» | Жилье_16_KV | TRUE |  |  | 2.661e-06 | 1.5708e-06 |  |  | Отвод «гнутая труба» | 97e68f6a-4c55-48ee-bfa9-30e54e49ad60-0013b7a6 | 1c6840e6-7ded-4a08-b07a-50d6e74d5738 | None |  | 921 | Кондиционирование воздуха | [6 empty] | ADSK_МедьПайка_Отвод-гнутая труба | [18 empty] | OST_PipeFitting | None | 443 | [106 empty] | Отвод «гнутая труба» | [46 empty] | 0 | 2NvezgJ5L8xh_fCELEMXh6 | [25 empty] | Hydronic Return | [129 empty] | 0.037385 | [8 empty] | Труба медная дюймовая 9.52x0.81 | Category=[-2000700]; Color=2338280; Comments=""; Cost=0.000000000000000; Description=""; Design Option=[-1]; Edited by=""; Export to IFC As=""; Export to IFC=0; Glow=0; IFC Predefined Type=""; IfcGUID=1Zv83obP51SAWtfYRg9D9L; Keynote=""; Manufacturer=""; Mark=""; Model=""; Name=ADSK_Предупреждение; Shininess=64; Smoothness=50; Transparency=0; URL=""; Workset=10 |  |  |  | ADSK_МедьПайка_Отвод-гнутая труба | Отвод «гнутая труба» | Отвод «гнутая труба» | [5 empty] | Отвод «гнутая труба» | [98 empty] | Category=[-2000700]; Color=6322918; Comments=""; Cost=0.000000000000000; Description=""; Design Option=[-1]; Edited by=""; Export to IFC As=""; Export to IFC=0; Glow=0; IFC Predefined Type=""; IfcGUID=1UFHRIGH1BmwPLiWj5HYJP; Keynote=""; Manufacturer=""; Mark=""; Model=""; Name=Труба медная; Shininess=64; Smoothness=50; Transparency=0; URL=""; Workset=10 | [113 empty] | 2021 | 1.2 |  |  | None | [60 empty] | 0.2 | [20 empty] | 3/8" | [5 empty] | 90 | [161 empty] | 0 | 07pqzDwibFqRrKFG$dg9$N | [22 empty] | 4.76 | [32 empty] | 0 |  |  | Соединительные детали трубопроводов | ИС.ТС.2 | м | [23 empty] | None | Новая конструкция | 2844.24 | Level : Жилье_16_KV | 2844.24 | [20 empty] | Х4 | ⌀10 мм-⌀10 мм | 0 | [11 empty] | ADSK_Кондиционирование_Х4 | Х4 304 | [19 empty] | ⌀9.52-⌀9.52 | [7 empty] | 52 | Труба медная | 2.5 | МедьГнутаяТруба | TRUE | 9.52 | 9.52 | FALSE | FALSE | 3bf616f9-6b98-4a21-80ff-da1120c8f6d6 | 0.81 | 9.52 | 23.8 | 23.8 | FALSE | 38.08
1292199 | Отвод «гнутая труба» | OST_PipeFitting |  | Жилье_16_KV | TRUE |  |  | 2.661e-06 | 1.5708e-06 |  |  |  | 97e68f6a-4c55-48ee-bfa9-30e54e49ad60-0013b7a7 | 1c6840e6-7ded-4a08-b07a-50d6e74d5738 | None |  | 921 | Кондиционирование воздуха | [6 empty] | ADSK_МедьПайка_Отвод-гнутая труба | [174 empty] | 0 | 2NvezgJ5L8xh_fCELEMXh6 | [25 empty] | Hydronic Return | [129 empty] | 0.037385 | [8 empty] | Труба медная дюймовая 9.52x0.81 | [229 empty] | None | [60 empty] | 0.2 | [20 empty] | 3/8" | [5 empty] | 90 | [185 empty] | 4.76 | [61 empty] | None | Новая конструкция | 2844.24 | Level : Жилье_16_KV | 2844.24 | [20 empty] | Х4 | ⌀10 мм-⌀10 мм | 0 | [11 empty] | ADSK_Кондиционирование_Х4 | Х4 304 | [19 empty] | ⌀9.52-⌀9.52 | [7 empty] | 52 |  |  |  |  | 9.52 | 9.52 | FALSE | FALSE | 3bf616f9-6b98-4a21-80ff-da1120c8f6d6 | 0.81 | 9.52 | 23.8 | 23.8 | FALSE | 38.08
1292200 | Отвод «гнутая труба» | OST_PipeFitting | Отвод «гнутая труба» | Жилье_16_KV | TRUE |  |  | 1.2351e-05 | 1.5708e-06 |  |  | Отвод «гнутая труба» | 97e68f6a-4c55-48ee-bfa9-30e54e49ad60-0013b7a8 | 1c6840e6-7ded-4a08-b07a-50d6e74d5738 | None |  | 921 | Кондиционирование воздуха | [6 empty] | ADSK_МедьПайка_Отвод-гнутая труба | [18 empty] | OST_PipeFitting | None | 443 | [106 empty] | Отвод «гнутая труба» | [46 empty] | 0 | 2NvezgJ5L8xh_fCELEMXh8 | [25 empty] | Hydronic Return | [129 empty] | 0.062361 | [8 empty] | Труба медная дюймовая 15.88x0.89 | Category=[-2000700]; Color=2338280; Comments=""; Cost=0.000000000000000; Description=""; Design Option=[-1]; Edited by=""; Export to IFC As=""; Export to IFC=0; Glow=0; IFC Predefined Type=""; IfcGUID=1Zv83obP51SAWtfYRg9D9L; Keynote=""; Manufacturer=""; Mark=""; Model=""; Name=ADSK_Предупреждение; Shininess=64; Smoothness=50; Transparency=0; URL=""; Workset=10 |  |  |  | ADSK_МедьПайка_Отвод-гнутая труба | Отвод «гнутая труба» | Отвод «гнутая труба» | [5 empty] | Отвод «гнутая труба» | [98 empty] | Category=[-2000700]; Color=6322918; Comments=""; Cost=0.000000000000000; Description=""; Design Option=[-1]; Edited by=""; Export to IFC As=""; Export to IFC=0; Glow=0; IFC Predefined Type=""; IfcGUID=1UFHRIGH1BmwPLiWj5HYJP; Keynote=""; Manufacturer=""; Mark=""; Model=""; Name=Труба медная; Shininess=64; Smoothness=50; Transparency=0; URL=""; Workset=10 | [113 empty] | 2021 | 1.2 |  |  | None | [60 empty] | 0.343 | [20 empty] | 5/8" | [5 empty] | 90 | [161 empty] | 0 | 07pqzDwibFqRrKFG$dg9$N | [22 empty] | 7.94 | [32 empty] | 0 |  |  | Соединительные детали трубопроводов | ИС.ТС.2 | м | [23 empty] | None | Новая конструкция | 2841.06 | Level : Жилье_16_KV | 2841.06 | [20 empty] | Х4 | ⌀16 мм-⌀16 мм | 0 | [11 empty] | ADSK_Кондиционирование_Х4 | Х4 301 | [19 empty] | ⌀15.88-⌀15.88 | [7 empty] | 88 | Труба медная | 2.5 | МедьГнутаяТруба | TRUE | 15.88 | 15.88 | FALSE | FALSE | 3bf616f9-6b98-4a21-80ff-da1120c8f6d6 | 0.89 | 15.88 | 39.7 | 39.7 | FALSE | 63.52
1292201 | Отвод «гнутая труба» | OST_PipeFitting |  | Жилье_16_KV | TRUE |  |  | 1.2351e-05 | 1.5708e-06 |  |  |  | 97e68f6a-4c55-48ee-bfa9-30e54e49ad60-0013b7a9 | 1c6840e6-7ded-4a08-b07a-50d6e74d5738 | None |  | 921 | Кондиционирование воздуха | [6 empty] | ADSK_МедьПайка_Отвод-гнутая труба | [174 empty] | 0 | 2NvezgJ5L8xh_fCELEMXh8 | [25 empty] | Hydronic Return | [129 empty] | 0.062361 | [8 empty] | Труба медная дюймовая 15.88x0.89 | [229 empty] | None | [60 empty] | 0.343 | [20 empty] | 5/8" | [5 empty] | 90 | [185 empty] | 7.94 | [61 empty] | None | Новая конструкция | 2841.06 | Level : Жилье_16_KV | 2841.06 | [20 empty] | Х4 | ⌀16 мм-⌀16 мм | 0 | [11 empty] | ADSK_Кондиционирование_Х4 | Х4 301 | [19 empty] | ⌀15.88-⌀15.88 | [7 empty] | 88 |  |  |  |  | 15.88 | 15.88 | FALSE | FALSE | 3bf616f9-6b98-4a21-80ff-da1120c8f6d6 | 0.89 | 15.88 | 39.7 | 39.7 | FALSE | 63.52
1292202 | Отвод «гнутая труба» | OST_PipeFitting | Отвод «гнутая труба» | Жилье_16_KV | TRUE |  |  | 2.661e-06 | 1.5708e-06 |  |  | Отвод «гнутая труба» | 97e68f6a-4c55-48ee-bfa9-30e54e49ad60-0013b7aa | 1c6840e6-7ded-4a08-b07a-50d6e74d5738 | None |  | 921 | Кондиционирование воздуха | [6 empty] | ADSK_МедьПайка_Отвод-гнутая труба | [18 empty] | OST_PipeFitting | None | 443 | [106 empty] | Отвод «гнутая труба» | [46 empty] | 0 | 2NvezgJ5L8xh_fCELEMXhA | [25 empty] | Hydronic Return | [129 empty] | 0.037385 | [8 empty] | Труба медная дюймовая 9.52x0.81 | Category=[-2000700]; Color=2338280; Comments=""; Cost=0.000000000000000; Description=""; Design Option=[-1]; Edited by=""; Export to IFC As=""; Export to IFC=0; Glow=0; IFC Predefined Type=""; IfcGUID=1Zv83obP51SAWtfYRg9D9L; Keynote=""; Manufacturer=""; Mark=""; Model=""; Name=ADSK_Предупреждение; Shininess=64; Smoothness=50; Transparency=0; URL=""; Workset=10 |  |  |  | ADSK_МедьПайка_Отвод-гнутая труба | Отвод «гнутая труба» | Отвод «гнутая труба» | [5 empty] | Отвод «гнутая труба» | [98 empty] | Category=[-2000700]; Color=6322918; Comments=""; Cost=0.000000000000000; Description=""; Design Option=[-1]; Edited by=""; Export to IFC As=""; Export to IFC=0; Glow=0; IFC Predefined Type=""; IfcGUID=1UFHRIGH1BmwPLiWj5HYJP; Keynote=""; Manufacturer=""; Mark=""; Model=""; Name=Труба медная; Shininess=64; Smoothness=50; Transparency=0; URL=""; Workset=10 | [113 empty] | 2021 | 1.2 |  |  | None | [60 empty] | 0.2 | [20 empty] | 3/8" | [5 empty] | 90 | [161 empty] | 0 | 07pqzDwibFqRrKFG$dg9$N | [22 empty] | 4.76 | [32 empty] | 0 |  |  | Соединительные детали трубопроводов | ИС.ТС.2 | м | [23 empty] | None | Новая конструкция | 2844.24 | Level : Жилье_16_KV | 2844.24 | [20 empty] | Х4 | ⌀10 мм-⌀10 мм | 0 | [11 empty] | ADSK_Кондиционирование_Х4 | Х4 302 | [19 empty] | ⌀9.52-⌀9.52 | [7 empty] | 52 | Труба медная | 2.5 | МедьГнутаяТруба | TRUE | 9.52 | 9.52 | FALSE | FALSE | 3bf616f9-6b98-4a21-80ff-da1120c8f6d6 | 0.81 | 9.52 | 23.8 | 23.8 | FALSE | 38.08
1292203 | Отвод «гнутая труба» | OST_PipeFitting |  | Жилье_16_KV | TRUE |  |  | 2.661e-06 | 1.5708e-06 |  |  |  | 97e68f6a-4c55-48ee-bfa9-30e54e49ad60-0013b7ab | 1c6840e6-7ded-4a08-b07a-50d6e74d5738 | None |  | 921 | Кондиционирование воздуха | [6 empty] | ADSK_МедьПайка_Отвод-гнутая труба | [174 empty] | 0 | 2NvezgJ5L8xh_fCELEMXhA | [25 empty] | Hydronic Return | [129 empty] | 0.037385 | [8 empty] | Труба медная дюймовая 9.52x0.81 | [229 empty] | None | [60 empty] | 0.2 | [20 empty] | 3/8" | [5 empty] | 90 | [185 empty] | 4.76 | [61 empty] | None | Новая конструкция | 2844.24 | Level : Жилье_16_KV | 2844.24 | [20 empty] | Х4 | ⌀10 мм-⌀10 мм | 0 | [11 empty] | ADSK_Кондиционирование_Х4 | Х4 302 | [19 empty] | ⌀9.52-⌀9.52 | [7 empty] | 52 |  |  |  |  | 9.52 | 9.52 | FALSE | FALSE | 3bf616f9-6b98-4a21-80ff-da1120c8f6d6 | 0.81 | 9.52 | 23.8 | 23.8 | FALSE | 38.08
1292204 | ADSK_Медь дюймовая_Кондиционирование | OST_PipeCurves | ADSK_Медь дюймовая_Кондиционирование |  | TRUE |  |  |  | 0.061302 | 2049.7 |  | ADSK_Медь дюймовая_Кондиционирование | 97e68f6a-4c55-48ee-bfa9-30e54e49ad60-0013b7ac | be75d566-49ea-47ad-ad7c-e322221ca34d | None |  | 921 | Кондиционирование воздуха | [6 empty] | Pipe Types | [18 empty] | OST_PipeCurves | None | 74 | [53 empty] | Медь | [52 empty] | ADSK_Медь дюймовая_Кондиционирование | [46 empty] | 0 | 2NvezgJ5L8xh_fCELEMXhC | 0.003 | [24 empty] | Hydronic Return | [129 empty] | 5.6669 | [8 empty] | Труба медная дюймовая ø15.88x0,89 |  |  |  |  | Pipe Types | ADSK_Медь дюймовая_Кондиционирование | ADSK_Медь дюймовая_Кондиционирование | [5 empty] | ADSK_Медь дюймовая_Кондиционирование | [466 empty] | 0 | 07pqzDwibFqRrKFG$dgCZk | [58 empty] | Трубы | ИС.ТС.1 | м | [23 empty] | None | Новая конструкция | [19 empty] | Труба медная дюймовая | Днар х Стенка | 2839.48 | 2849 | Х4 | ⌀10 мм | 0 | 0.81 | 2840.29 | 2840.29 | 2848.19 | 2848.19 | 2839.48 | 2849 | 2839.48 | 2849 | 2849 | 2839.48 | ADSK_Кондиционирование_Х4 | Х4 297 | 0 | дюймовые медные трубопроводы для кондиционирования | Generic | Медь - Кондиционирование | 0 | 9.52 | 58790.29 | 0 | 9.52 | 0 | 7.9 | 0 | 0.00021277 | 0 | 0 | 0 | 0 | 0 | Кондиционирование | ⌀9.52 | 2844.24 | 0 | 0 | 0 | 2844.24 | 2844.24 | Жилье_16_KV | 52
1292205 | ADSK_Медь дюймовая_Кондиционирование | OST_PipeCurves |  |  | TRUE |  |  |  | 0.061302 | 2049.7 |  |  | 97e68f6a-4c55-48ee-bfa9-30e54e49ad60-0013b7ad | 1c6840e6-7ded-4a08-b07a-50d6e74d5738 | None |  | 921 | Кондиционирование воздуха | [6 empty] | Pipe Types | [74 empty] | Медь | [99 empty] | 0 | 2NvezgJ5L8xh_fCELEMXhC | 0.003 | [24 empty] | Hydronic Return | [129 empty] | 5.6669 | [8 empty] | Труба медная дюймовая ø15.88x0,89 | [565 empty] | None | Новая конструкция | [21 empty] | 2839.48 | 2849 | Х4 | ⌀10 мм | 0 | 0.81 | 2840.29 | 2840.29 | 2848.19 | 2848.19 | [6 empty] | ADSK_Кондиционирование_Х4 | Х4 297 | 0 | дюймовые медные трубопроводы для кондиционирования | Generic | Медь - Кондиционирование | 0 | 9.52 | 58790.29 | 0 | 9.52 | 0 | 7.9 | 0 | 0.00021277 | 0 |  | 0 | 0 | 0 | Кондиционирование | ⌀9.52 | 2844.24 |  | 0 | 0 |  |  | Жилье_16_KV | 52
1292206 | ADSK_Медь дюймовая_Кондиционирование | OST_PipeCurves | ADSK_Медь дюймовая_Кондиционирование |  | TRUE |  |  |  | 0.040679 | 2039.125 |  | ADSK_Медь дюймовая_Кондиционирование | 97e68f6a-4c55-48ee-bfa9-30e54e49ad60-0013b7ae | be75d566-49ea-47ad-ad7c-e322221ca34d | None |  | 921 | Кондиционирование воздуха | [6 empty] | Pipe Types | [18 empty] | OST_PipeCurves | None | 74 | [53 empty] | Медь | [52 empty] | ADSK_Медь дюймовая_Кондиционирование | [46 empty] | 0 | 2NvezgJ5L8xh_fCELEMXhE | 0.003 | [24 empty] | Hydronic Return | [129 empty] | 5.7055 | [8 empty] | Труба медная дюймовая ø9.52x0,81 |  |  |  |  | Pipe Types | ADSK_Медь дюймовая_Кондиционирование | ADSK_Медь дюймовая_Кондиционирование | [5 empty] | ADSK_Медь дюймовая_Кондиционирование | [466 empty] | 0 | 07pqzDwibFqRrKFG$dgCZk | [58 empty] | Трубы | ИС.ТС.1 | м | [23 empty] | None | Новая конструкция | [19 empty] | Труба медная дюймовая | Днар х Стенка | 2842.65 | 2849 | Х4 | ⌀6 мм | 0 | 0.76 | 2843.41 | 2843.41 | 2848.24 | 2848.24 | 2842.65 | 2849 | 2842.65 | 2849 | 2849 | 2842.65 | ADSK_Кондиционирование_Х4 | Х4 298 | 0 | дюймовые медные трубопроводы для кондиционирования | Generic | Медь - Кондиционирование | 0 | 6.35 | 58793.41 | 0 | 6.35 | 0 | 4.83 | 0 | 0.00037975 | 0 | 0 | 0 | 0 | 0 | Кондиционирование | ⌀6.35 | 2845.825 | 0 | 0 | 0 | 2845.825 | 2845.825 | Жилье_16_KV | 35
1292207 | ADSK_Медь дюймовая_Кондиционирование | OST_PipeCurves |  |  | TRUE |  |  |  | 0.040679 | 2039.125 |  |  | 97e68f6a-4c55-48ee-bfa9-30e54e49ad60-0013b7af | 1c6840e6-7ded-4a08-b07a-50d6e74d5738 | None |  | 921 | Кондиционирование воздуха | [6 empty] | Pipe Types | [74 empty] | Медь | [99 empty] | 0 | 2NvezgJ5L8xh_fCELEMXhE | 0.003 | [24 empty] | Hydronic Return | [129 empty] | 5.7055 | [8 empty] | Труба медная дюймовая ø9.52x0,81 | [565 empty] | None | Новая конструкция | [21 empty] | 2842.65 | 2849 | Х4 | ⌀6 мм | 0 | 0.76 | 2843.41 | 2843.41 | 2848.24 | 2848.24 | [6 empty] | ADSK_Кондиционирование_Х4 | Х4 298 | 0 | дюймовые медные трубопроводы для кондиционирования | Generic | Медь - Кондиционирование | 0 | 6.35 | 58793.41 | 0 | 6.35 | 0 | 4.83 | 0 | 0.00037975 | 0 |  | 0 | 0 | 0 | Кондиционирование | ⌀6.35 | 2845.825 |  | 0 | 0 |  |  | Жилье_16_KV | 35
1292208 | ADSK_Медь дюймовая_Кондиционирование | OST_PipeCurves | ADSK_Медь дюймовая_Кондиционирование |  | TRUE |  |  |  | 0.062409 | 2086.7 |  | ADSK_Медь дюймовая_Кондиционирование | 97e68f6a-4c55-48ee-bfa9-30e54e49ad60-0013b7b0 | be75d566-49ea-47ad-ad7c-e322221ca34d | None |  | 921 | Кондиционирование воздуха | [6 empty] | Pipe Types | [18 empty] | OST_PipeCurves | None | 74 | [53 empty] | Медь | [52 empty] | ADSK_Медь дюймовая_Кондиционирование | [46 empty] | 0 | 2NvezgJ5L8xh_fCELEMXhG | 0.003 | [24 empty] | Hydronic Return | [129 empty] | 5.6669 | [8 empty] | Труба медная дюймовая ø15.88x0,89 |  |  |  |  | Pipe Types | ADSK_Медь дюймовая_Кондиционирование | ADSK_Медь дюймовая_Кондиционирование | [5 empty] | ADSK_Медь дюймовая_Кондиционирование | [466 empty] | 0 | 07pqzDwibFqRrKFG$dgCZk | [58 empty] | Трубы | ИС.ТС.1 | м | [23 empty] | None | Новая конструкция | [19 empty] | Труба медная дюймовая | Днар х Стенка | 2839.48 | 2849 | Х4 | ⌀10 мм | 0 | 0.81 | 2840.29 | 2840.29 | 2848.19 | 2848.19 | 2839.48 | 2849 | 2839.48 | 2849 | 2849 | 2839.48 | ADSK_Кондиционирование_Х4 | Х4 299 | 0 | дюймовые медные трубопроводы для кондиционирования | Generic | Медь - Кондиционирование | 0 | 9.52 | 58790.29 | 0 | 9.52 | 0 | 7.9 | 0 | 0.00021277 | 0 | 0 | 0 | 0 | 0 | Кондиционирование | ⌀9.52 | 2844.24 | 0 | 0 | 0 | 2844.24 | 2844.24 | Жилье_16_KV | 52
1292209 | ADSK_Медь дюймовая_Кондиционирование | OST_PipeCurves |  |  | TRUE |  |  |  | 0.062409 | 2086.7 |  |  | 97e68f6a-4c55-48ee-bfa9-30e54e49ad60-0013b7b1 | 1c6840e6-7ded-4a08-b07a-50d6e74d5738 | None |  | 921 | Кондиционирование воздуха | [6 empty] | Pipe Types | [74 empty] | Медь | [99 empty] | 0 | 2NvezgJ5L8xh_fCELEMXhG | 0.003 | [24 empty] | Hydronic Return | [129 empty] | 5.6669 | [8 empty] | Труба медная дюймовая ø15.88x0,89 | [565 empty] | None | Новая конструкция | [21 empty] | 2839.48 | 2849 | Х4 | ⌀10 мм | 0 | 0.81 | 2840.29 | 2840.29 | 2848.19 | 2848.19 | [6 empty] | ADSK_Кондиционирование_Х4 | Х4 299 | 0 | дюймовые медные трубопроводы для кондиционирования | Generic | Медь - Кондиционирование | 0 | 9.52 | 58790.29 | 0 | 9.52 | 0 | 7.9 | 0 | 0.00021277 | 0 |  | 0 | 0 | 0 | Кондиционирование | ⌀9.52 | 2844.24 |  | 0 | 0 |  |  | Жилье_16_KV | 52
1292210 | ADSK_Медь дюймовая_Кондиционирование | OST_PipeCurves | ADSK_Медь дюймовая_Кондиционирование |  | TRUE |  |  |  | 0.041417 | 2076.125 |  | ADSK_Медь дюймовая_Кондиционирование | 97e68f6a-4c55-48ee-bfa9-30e54e49ad60-0013b7b2 | be75d566-49ea-47ad-ad7c-e322221ca34d | None |  | 921 | Кондиционирование воздуха | [6 empty] | Pipe Types | [18 empty] | OST_PipeCurves | None | 74 | [53 empty] | Медь | [52 empty] | ADSK_Медь дюймовая_Кондиционирование | [46 empty] | 0 | 2NvezgJ5L8xh_fCELEMXhI | 0.003 | [24 empty] | Hydronic Return | [129 empty] | 5.7055 | [8 empty] | Труба медная дюймовая ø9.52x0,81 |  |  |  |  | Pipe Types | ADSK_Медь дюймовая_Кондиционирование | ADSK_Медь дюймовая_Кондиционирование | [5 empty] | ADSK_Медь дюймовая_Кондиционирование | [466 empty] | 0 | 07pqzDwibFqRrKFG$dgCZk | [58 empty] | Трубы | ИС.ТС.1 | м | [23 empty] | None | Новая конструкция | [19 empty] | Труба медная дюймовая | Днар х Стенка | 2842.65 | 2849 | Х4 | ⌀6 мм | 0 | 0.76 | 2843.41 | 2843.41 | 2848.24 | 2848.24 | 2842.65 | 2849 | 2842.65 | 2849 | 2849 | 2842.65 | ADSK_Кондиционирование_Х4 | Х4 300 | 0 | дюймовые медные трубопроводы для кондиционирования | Generic | Медь - Кондиционирование | 0 | 6.35 | 58793.41 | 0 | 6.35 | 0 | 4.83 | 0 | 0.00037975 | 0 | 0 | 0 | 0 | 0 | Кондиционирование | ⌀6.35 | 2845.825 | 0 | 0 | 0 | 2845.825 | 2845.825 | Жилье_16_KV | 35
1292211 | ADSK_Медь дюймовая_Кондиционирование | OST_PipeCurves |  |  | TRUE |  |  |  | 0.041417 | 2076.125 |  |  | 97e68f6a-4c55-48ee-bfa9-30e54e49ad60-0013b7b3 | 1c6840e6-7ded-4a08-b07a-50d6e74d5738 | None |  | 921 | Кондиционирование воздуха | [6 empty] | Pipe Types | [74 empty] | Медь | [99 empty] | 0 | 2NvezgJ5L8xh_fCELEMXhI | 0.003 | [24 empty] | Hydronic Return | [129 empty] | 5.7055 | [8 empty] | Труба медная дюймовая ø9.52x0,81 | [565 empty] | None | Новая конструкция | [21 empty] | 2842.65 | 2849 | Х4 | ⌀6 мм | 0 | 0.76 | 2843.41 | 2843.41 | 2848.24 | 2848.24 | [6 empty] | ADSK_Кондиционирование_Х4 | Х4 300 | 0 | дюймовые медные трубопроводы для кондиционирования | Generic | Медь - Кондиционирование | 0 | 6.35 | 58793.41 | 0 | 6.35 | 0 | 4.83 | 0 | 0.00037975 | 0 |  | 0 | 0 | 0 | Кондиционирование | ⌀6.35 | 2845.825 |  | 0 | 0 |  |  | Жилье_16_KV | 35
1292212 | Отвод «гнутая труба» | OST_PipeFitting | Отвод «гнутая труба» | Жилье_16_KV | TRUE |  |  | 7.8969e-07 | 1.5708e-06 |  |  | Отвод «гнутая труба» | 97e68f6a-4c55-48ee-bfa9-30e54e49ad60-0013b7b4 | 1c6840e6-7ded-4a08-b07a-50d6e74d5738 | None |  | 921 | Кондиционирование воздуха | [6 empty] | ADSK_МедьПайка_Отвод-гнутая труба | [18 empty] | OST_PipeFitting | None | 443 | [106 empty] | Отвод «гнутая труба» | [46 empty] | 0 | 2NvezgJ5L8xh_fCELEMXhK | [25 empty] | Hydronic Return | [129 empty] | 0.024936 | [8 empty] | Труба медная дюймовая 6.35x0.76 | Category=[-2000700]; Color=2338280; Comments=""; Cost=0.000000000000000; Description=""; Design Option=[-1]; Edited by=""; Export to IFC As=""; Export to IFC=0; Glow=0; IFC Predefined Type=""; IfcGUID=1Zv83obP51SAWtfYRg9D9L; Keynote=""; Manufacturer=""; Mark=""; Model=""; Name=ADSK_Предупреждение; Shininess=64; Smoothness=50; Transparency=0; URL=""; Workset=10 |  |  |  | ADSK_МедьПайка_Отвод-гнутая труба | Отвод «гнутая труба» | Отвод «гнутая труба» | [5 empty] | Отвод «гнутая труба» | [98 empty] | Category=[-2000700]; Color=6322918; Comments=""; Cost=0.000000000000000; Description=""; Design Option=[-1]; Edited by=""; Export to IFC As=""; Export to IFC=0; Glow=0; IFC Predefined Type=""; IfcGUID=1UFHRIGH1BmwPLiWj5HYJP; Keynote=""; Manufacturer=""; Mark=""; Model=""; Name=Труба медная; Shininess=64; Smoothness=50; Transparency=0; URL=""; Workset=10 | [113 empty] | 2021 | 1.2 |  |  | None | [60 empty] | 0.12 | [20 empty] | 1/4" | [5 empty] | 90 | [161 empty] | 0 | 07pqzDwibFqRrKFG$dg9$N | [22 empty] | 3.175 | [32 empty] | 0 |  |  | Соединительные детали трубопроводов | ИС.ТС.2 | м | [23 empty] | None | Новая конструкция | 2845.825 | Level : Жилье_16_KV | 2845.825 | [20 empty] | Х4 | ⌀6 мм-⌀6 мм | 0 | [11 empty] | ADSK_Кондиционирование_Х4 | Х4 300 | [19 empty] | ⌀6.35-⌀6.35 | [7 empty] | 35 | Труба медная | 2.5 | МедьГнутаяТруба | TRUE | 6.35 | 6.35 | FALSE | FALSE | 3bf616f9-6b98-4a21-80ff-da1120c8f6d6 | 0.76 | 6.35 | 15.875 | 15.875 | FALSE | 25.4
1292213 | Отвод «гнутая труба» | OST_PipeFitting |  | Жилье_16_KV | TRUE |  |  | 7.8969e-07 | 1.5708e-06 |  |  |  | 97e68f6a-4c55-48ee-bfa9-30e54e49ad60-0013b7b5 | 1c6840e6-7ded-4a08-b07a-50d6e74d5738 | None |  | 921 | Кондиционирование воздуха | [6 empty] | ADSK_МедьПайка_Отвод-гнутая труба | [174 empty] | 0 | 2NvezgJ5L8xh_fCELEMXhK | [25 empty] | Hydronic Return | [129 empty] | 0.024936 | [8 empty] | Труба медная дюймовая 6.35x0.76 | [229 empty] | None | [60 empty] | 0.12 | [20 empty] | 1/4" | [5 empty] | 90 | [185 empty] | 3.175 | [61 empty] | None | Новая конструкция | 2845.825 | Level : Жилье_16_KV | 2845.825 | [20 empty] | Х4 | ⌀6 мм-⌀6 мм | 0 | [11 empty] | ADSK_Кондиционирование_Х4 | Х4 300 | [19 empty] | ⌀6.35-⌀6.35 | [7 empty] | 35 |  |  |  |  | 6.35 | 6.35 | FALSE | FALSE | 3bf616f9-6b98-4a21-80ff-da1120c8f6d6 | 0.76 | 6.35 | 15.875 | 15.875 | FALSE | 25.4
1292214 | Отвод «гнутая труба» | OST_PipeFitting | Отвод «гнутая труба» | Жилье_16_KV | TRUE |  |  | 2.661e-06 | 1.5708e-06 |  |  | Отвод «гнутая труба» | 97e68f6a-4c55-48ee-bfa9-30e54e49ad60-0013b7b6 | 1c6840e6-7ded-4a08-b07a-50d6e74d5738 | None |  | 921 | Кондиционирование воздуха | [6 empty] | ADSK_МедьПайка_Отвод-гнутая труба | [18 empty] | OST_PipeFitting | None | 443 | [106 empty] | Отвод «гнутая труба» | [46 empty] | 0 | 2NvezgJ5L8xh_fCELEMXhM | [25 empty] | Hydronic Return | [129 empty] | 0.037385 | [8 empty] | Труба медная дюймовая 9.52x0.81 | Category=[-2000700]; Color=2338280; Comments=""; Cost=0.000000000000000; Description=""; Design Option=[-1]; Edited by=""; Export to IFC As=""; Export to IFC=0; Glow=0; IFC Predefined Type=""; IfcGUID=1Zv83obP51SAWtfYRg9D9L; Keynote=""; Manufacturer=""; Mark=""; Model=""; Name=ADSK_Предупреждение; Shininess=64; Smoothness=50; Transparency=0; URL=""; Workset=10 |  |  |  | ADSK_МедьПайка_Отвод-гнутая труба | Отвод «гнутая труба» | Отвод «гнутая труба» | [5 empty] | Отвод «гнутая труба» | [98 empty] | Category=[-2000700]; Color=6322918; Comments=""; Cost=0.000000000000000; Description=""; Design Option=[-1]; Edited by=""; Export to IFC As=""; Export to IFC=0; Glow=0; IFC Predefined Type=""; IfcGUID=1UFHRIGH1BmwPLiWj5HYJP; Keynote=""; Manufacturer=""; Mark=""; Model=""; Name=Труба медная; Shininess=64; Smoothness=50; Transparency=0; URL=""; Workset=10 | [113 empty] | 2021 | 1.2 |  |  | None | [60 empty] | 0.2 | [20 empty] | 3/8" | [5 empty] | 90 | [161 empty] | 0 | 07pqzDwibFqRrKFG$dg9$N | [22 empty] | 4.76 | [32 empty] | 0 |  |  | Соединительные детали трубопроводов | ИС.ТС.2 | м | [23 empty] | None | Новая конструкция | 2844.24 | Level : Жилье_16_KV | 2844.24 | [20 empty] | Х4 | ⌀10 мм-⌀10 мм | 0 | [11 empty] | ADSK_Кондиционирование_Х4 | Х4 299 | [19 empty] | ⌀9.52-⌀9.52 | [7 empty] | 52 | Труба медная | 2.5 | МедьГнутаяТруба | TRUE | 9.52 | 9.52 | FALSE | FALSE | 3bf616f9-6b98-4a21-80ff-da1120c8f6d6 | 0.81 | 9.52 | 23.8 | 23.8 | FALSE | 38.08
1292215 | Отвод «гнутая труба» | OST_PipeFitting |  | Жилье_16_KV | TRUE |  |  | 2.661e-06 | 1.5708e-06 |  |  |  | 97e68f6a-4c55-48ee-bfa9-30e54e49ad60-0013b7b7 | 1c6840e6-7ded-4a08-b07a-50d6e74d5738 | None |  | 921 | Кондиционирование воздуха | [6 empty] | ADSK_МедьПайка_Отвод-гнутая труба | [174 empty] | 0 | 2NvezgJ5L8xh_fCELEMXhM | [25 empty] | Hydronic Return | [129 empty] | 0.037385 | [8 empty] | Труба медная дюймовая 9.52x0.81 | [229 empty] | None | [60 empty] | 0.2 | [20 empty] | 3/8" | [5 empty] | 90 | [185 empty] | 4.76 | [61 empty] | None | Новая конструкция | 2844.24 | Level : Жилье_16_KV | 2844.24 | [20 empty] | Х4 | ⌀10 мм-⌀10 мм | 0 | [11 empty] | ADSK_Кондиционирование_Х4 | Х4 299 | [19 empty] | ⌀9.52-⌀9.52 | [7 empty] | 52 |  |  |  |  | 9.52 | 9.52 | FALSE | FALSE | 3bf616f9-6b98-4a21-80ff-da1120c8f6d6 | 0.81 | 9.52 | 23.8 | 23.8 | FALSE | 38.08
1292216 | Отвод «гнутая труба» | OST_PipeFitting | Отвод «гнутая труба» | Жилье_16_KV | TRUE |  |  | 2.661e-06 | 1.5708e-06 |  |  | Отвод «гнутая труба» | 97e68f6a-4c55-48ee-bfa9-30e54e49ad60-0013b7b8 | 1c6840e6-7ded-4a08-b07a-50d6e74d5738 | None |  | 921 | Кондиционирование воздуха | [6 empty] | ADSK_МедьПайка_Отвод-гнутая труба | [18 empty] | OST_PipeFitting | None | 443 | [106 empty] | Отвод «гнутая труба» | [46 empty] | 0 | 2NvezgJ5L8xh_fCELEMXhO | [25 empty] | Hydronic Return | [129 empty] | 0.037385 | [8 empty] | Труба медная дюймовая 9.52x0.81 | Category=[-2000700]; Color=2338280; Comments=""; Cost=0.000000000000000; Description=""; Design Option=[-1]; Edited by=""; Export to IFC As=""; Export to IFC=0; Glow=0; IFC Predefined Type=""; IfcGUID=1Zv83obP51SAWtfYRg9D9L; Keynote=""; Manufacturer=""; Mark=""; Model=""; Name=ADSK_Предупреждение; Shininess=64; Smoothness=50; Transparency=0; URL=""; Workset=10 |  |  |  | ADSK_МедьПайка_Отвод-гнутая труба | Отвод «гнутая труба» | Отвод «гнутая труба» | [5 empty] | Отвод «гнутая труба» | [98 empty] | Category=[-2000700]; Color=6322918; Comments=""; Cost=0.000000000000000; Description=""; Design Option=[-1]; Edited by=""; Export to IFC As=""; Export to IFC=0; Glow=0; IFC Predefined Type=""; IfcGUID=1UFHRIGH1BmwPLiWj5HYJP; Keynote=""; Manufacturer=""; Mark=""; Model=""; Name=Труба медная; Shininess=64; Smoothness=50; Transparency=0; URL=""; Workset=10 | [113 empty] | 2021 | 1.2 |  |  | None | [60 empty] | 0.2 | [20 empty] | 3/8" | [5 empty] | 90 | [161 empty] | 0 | 07pqzDwibFqRrKFG$dg9$N | [22 empty] | 4.76 | [32 empty] | 0 |  |  | Соединительные детали трубопроводов | ИС.ТС.2 | м | [23 empty] | None | Новая конструкция | 2844.24 | Level : Жилье_16_KV | 2844.24 | [20 empty] | Х4 | ⌀10 мм-⌀10 мм | 0 | [11 empty] | ADSK_Кондиционирование_Х4 | Х4 299 | [19 empty] | ⌀9.52-⌀9.52 | [7 empty] | 52 | Труба медная | 2.5 | МедьГнутаяТруба | TRUE | 9.52 | 9.52 | FALSE | FALSE | 3bf616f9-6b98-4a21-80ff-da1120c8f6d6 | 0.81 | 9.52 | 23.8 | 23.8 | FALSE | 38.08
1292217 | Отвод «гнутая труба» | OST_PipeFitting |  | Жилье_16_KV | TRUE |  |  | 2.661e-06 | 1.5708e-06 |  |  |  | 97e68f6a-4c55-48ee-bfa9-30e54e49ad60-0013b7b9 | 1c6840e6-7ded-4a08-b07a-50d6e74d5738 | None |  | 921 | Кондиционирование воздуха | [6 empty] | ADSK_МедьПайка_Отвод-гнутая труба | [174 empty] | 0 | 2NvezgJ5L8xh_fCELEMXhO | [25 empty] | Hydronic Return | [129 empty] | 0.037385 | [8 empty] | Труба медная дюймовая 9.52x0.81 | [229 empty] | None | [60 empty] | 0.2 | [20 empty] | 3/8" | [5 empty] | 90 | [185 empty] | 4.76 | [61 empty] | None | Новая конструкция | 2844.24 | Level : Жилье_16_KV | 2844.24 | [20 empty] | Х4 | ⌀10 мм-⌀10 мм | 0 | [11 empty] | ADSK_Кондиционирование_Х4 | Х4 299 | [19 empty] | ⌀9.52-⌀9.52 | [7 empty] | 52 |  |  |  |  | 9.52 | 9.52 | FALSE | FALSE | 3bf616f9-6b98-4a21-80ff-da1120c8f6d6 | 0.81 | 9.52 | 23.8 | 23.8 | FALSE | 38.08
1292218 | Отвод «гнутая труба» | OST_PipeFitting | Отвод «гнутая труба» | Жилье_16_KV | TRUE |  |  | 7.8969e-07 | 1.5708e-06 |  |  | Отвод «гнутая труба» | 97e68f6a-4c55-48ee-bfa9-30e54e49ad60-0013b7ba | 1c6840e6-7ded-4a08-b07a-50d6e74d5738 | None |  | 921 | Кондиционирование воздуха | [6 empty] | ADSK_МедьПайка_Отвод-гнутая труба | [18 empty] | OST_PipeFitting | None | 443 | [106 empty] | Отвод «гнутая труба» | [46 empty] | 0 | 2NvezgJ5L8xh_fCELEMXhQ | [25 empty] | Hydronic Return | [129 empty] | 0.024936 | [8 empty] | Труба медная дюймовая 6.35x0.76 | Category=[-2000700]; Color=2338280; Comments=""; Cost=0.000000000000000; Description=""; Design Option=[-1]; Edited by=""; Export to IFC As=""; Export to IFC=0; Glow=0; IFC Predefined Type=""; IfcGUID=1Zv83obP51SAWtfYRg9D9L; Keynote=""; Manufacturer=""; Mark=""; Model=""; Name=ADSK_Предупреждение; Shininess=64; Smoothness=50; Transparency=0; URL=""; Workset=10 |  |  |  | ADSK_МедьПайка_Отвод-гнутая труба | Отвод «гнутая труба» | Отвод «гнутая труба» | [5 empty] | Отвод «гнутая труба» | [98 empty] | Category=[-2000700]; Color=6322918; Comments=""; Cost=0.000000000000000; Description=""; Design Option=[-1]; Edited by=""; Export to IFC As=""; Export to IFC=0; Glow=0; IFC Predefined Type=""; IfcGUID=1UFHRIGH1BmwPLiWj5HYJP; Keynote=""; Manufacturer=""; Mark=""; Model=""; Name=Труба медная; Shininess=64; Smoothness=50; Transparency=0; URL=""; Workset=10 | [113 empty] | 2021 | 1.2 |  |  | None | [60 empty] | 0.12 | [20 empty] | 1/4" | [5 empty] | 90 | [161 empty] | 0 | 07pqzDwibFqRrKFG$dg9$N | [22 empty] | 3.175 | [32 empty] | 0 |  |  | Соединительные детали трубопроводов | ИС.ТС.2 | м | [23 empty] | None | Новая конструкция | 2845.825 | Level : Жилье_16_KV | 2845.825 | [20 empty] | Х4 | ⌀6 мм-⌀6 мм | 0 | [11 empty] | ADSK_Кондиционирование_Х4 | Х4 300 | [19 empty] | ⌀6.35-⌀6.35 | [7 empty] | 35 | Труба медная | 2.5 | МедьГнутаяТруба | TRUE | 6.35 | 6.35 | FALSE | FALSE | 3bf616f9-6b98-4a21-80ff-da1120c8f6d6 | 0.76 | 6.35 | 15.875 | 15.875 | FALSE | 25.4
1292219 | Отвод «гнутая труба» | OST_PipeFitting |  | Жилье_16_KV | TRUE |  |  | 7.8969e-07 | 1.5708e-06 |  |  |  | 97e68f6a-4c55-48ee-bfa9-30e54e49ad60-0013b7bb | 1c6840e6-7ded-4a08-b07a-50d6e74d5738 | None |  | 921 | Кондиционирование воздуха | [6 empty] | ADSK_МедьПайка_Отвод-гнутая труба | [174 empty] | 0 | 2NvezgJ5L8xh_fCELEMXhQ | [25 empty] | Hydronic Return | [129 empty] | 0.024936 | [8 empty] | Труба медная дюймовая 6.35x0.76 | [229 empty] | None | [60 empty] | 0.12 | [20 empty] | 1/4" | [5 empty] | 90 | [185 empty] | 3.175 | [61 empty] | None | Новая конструкция | 2845.825 | Level : Жилье_16_KV | 2845.825 | [20 empty] | Х4 | ⌀6 мм-⌀6 мм | 0 | [11 empty] | ADSK_Кондиционирование_Х4 | Х4 300 | [19 empty] | ⌀6.35-⌀6.35 | [7 empty] | 35 |  |  |  |  | 6.35 | 6.35 | FALSE | FALSE | 3bf616f9-6b98-4a21-80ff-da1120c8f6d6 | 0.76 | 6.35 | 15.875 | 15.875 | FALSE | 25.4
1292220 | Отвод «гнутая труба» | OST_PipeFitting | Отвод «гнутая труба» | Жилье_16_KV | TRUE |  |  | 2.661e-06 | 1.5708e-06 |  |  | Отвод «гнутая труба» | 97e68f6a-4c55-48ee-bfa9-30e54e49ad60-0013b7bc | 1c6840e6-7ded-4a08-b07a-50d6e74d5738 | None |  | 921 | Кондиционирование воздуха | [6 empty] | ADSK_МедьПайка_Отвод-гнутая труба | [18 empty] | OST_PipeFitting | None | 443 | [106 empty] | Отвод «гнутая труба» | [46 empty] | 0 | 2NvezgJ5L8xh_fCELEMXhS | [25 empty] | Hydronic Return | [129 empty] | 0.037385 | [8 empty] | Труба медная дюймовая 9.52x0.81 | Category=[-2000700]; Color=2338280; Comments=""; Cost=0.000000000000000; Description=""; Design Option=[-1]; Edited by=""; Export to IFC As=""; Export to IFC=0; Glow=0; IFC Predefined Type=""; IfcGUID=1Zv83obP51SAWtfYRg9D9L; Keynote=""; Manufacturer=""; Mark=""; Model=""; Name=ADSK_Предупреждение; Shininess=64; Smoothness=50; Transparency=0; URL=""; Workset=10 |  |  |  | ADSK_МедьПайка_Отвод-гнутая труба | Отвод «гнутая труба» | Отвод «гнутая труба» | [5 empty] | Отвод «гнутая труба» | [98 empty] | Category=[-2000700]; Color=6322918; Comments=""; Cost=0.000000000000000; Description=""; Design Option=[-1]; Edited by=""; Export to IFC As=""; Export to IFC=0; Glow=0; IFC Predefined Type=""; IfcGUID=1UFHRIGH1BmwPLiWj5HYJP; Keynote=""; Manufacturer=""; Mark=""; Model=""; Name=Труба медная; Shininess=64; Smoothness=50; Transparency=0; URL=""; Workset=10 | [113 empty] | 2021 | 1.2 |  |  | None | [60 empty] | 0.2 | [20 empty] | 3/8" | [5 empty] | 90 | [161 empty] | 0 | 07pqzDwibFqRrKFG$dg9$N | [22 empty] | 4.76 | [32 empty] | 0 |  |  | Соединительные детали трубопроводов | ИС.ТС.2 | м | [23 empty] | None | Новая конструкция | 2844.24 | Level : Жилье_16_KV | 2844.24 | [20 empty] | Х4 | ⌀10 мм-⌀10 мм | 0 | [11 empty] | ADSK_Кондиционирование_Х4 | Х4 297 | [19 empty] | ⌀9.52-⌀9.52 | [7 empty] | 52 | Труба медная | 2.5 | МедьГнутаяТруба | TRUE | 9.52 | 9.52 | FALSE | FALSE | 3bf616f9-6b98-4a21-80ff-da1120c8f6d6 | 0.81 | 9.52 | 23.8 | 23.8 | FALSE | 38.08
1292221 | Отвод «гнутая труба» | OST_PipeFitting |  | Жилье_16_KV | TRUE |  |  | 2.661e-06 | 1.5708e-06 |  |  |  | 97e68f6a-4c55-48ee-bfa9-30e54e49ad60-0013b7bd | 1c6840e6-7ded-4a08-b07a-50d6e74d5738 | None |  | 921 | Кондиционирование воздуха | [6 empty] | ADSK_МедьПайка_Отвод-гнутая труба | [174 empty] | 0 | 2NvezgJ5L8xh_fCELEMXhS | [25 empty] | Hydronic Return | [129 empty] | 0.037385 | [8 empty] | Труба медная дюймовая 9.52x0.81 | [229 empty] | None | [60 empty] | 0.2 | [20 empty] | 3/8" | [5 empty] | 90 | [185 empty] | 4.76 | [61 empty] | None | Новая конструкция | 2844.24 | Level : Жилье_16_KV | 2844.24 | [20 empty] | Х4 | ⌀10 мм-⌀10 мм | 0 | [11 empty] | ADSK_Кондиционирование_Х4 | Х4 297 | [19 empty] | ⌀9.52-⌀9.52 | [7 empty] | 52 |  |  |  |  | 9.52 | 9.52 | FALSE | FALSE | 3bf616f9-6b98-4a21-80ff-da1120c8f6d6 | 0.81 | 9.52 | 23.8 | 23.8 | FALSE | 38.08
1292222 | Отвод «гнутая труба» | OST_PipeFitting | Отвод «гнутая труба» | Жилье_16_KV | TRUE |  |  | 2.661e-06 | 1.5708e-06 |  |  | Отвод «гнутая труба» | 97e68f6a-4c55-48ee-bfa9-30e54e49ad60-0013b7be | 1c6840e6-7ded-4a08-b07a-50d6e74d5738 | None |  | 921 | Кондиционирование воздуха | [6 empty] | ADSK_МедьПайка_Отвод-гнутая труба | [18 empty] | OST_PipeFitting | None | 443 | [106 empty] | Отвод «гнутая труба» | [46 empty] | 0 | 2NvezgJ5L8xh_fCELEMXhU | [25 empty] | Hydronic Return | [129 empty] | 0.037385 | [8 empty] | Труба медная дюймовая 9.52x0.81 | Category=[-2000700]; Color=2338280; Comments=""; Cost=0.000000000000000; Description=""; Design Option=[-1]; Edited by=""; Export to IFC As=""; Export to IFC=0; Glow=0; IFC Predefined Type=""; IfcGUID=1Zv83obP51SAWtfYRg9D9L; Keynote=""; Manufacturer=""; Mark=""; Model=""; Name=ADSK_Предупреждение; Shininess=64; Smoothness=50; Transparency=0; URL=""; Workset=10 |  |  |  | ADSK_МедьПайка_Отвод-гнутая труба | Отвод «гнутая труба» | Отвод «гнутая труба» | [5 empty] | Отвод «гнутая труба» | [98 empty] | Category=[-2000700]; Color=6322918; Comments=""; Cost=0.000000000000000; Description=""; Design Option=[-1]; Edited by=""; Export to IFC As=""; Export to IFC=0; Glow=0; IFC Predefined Type=""; IfcGUID=1UFHRIGH1BmwPLiWj5HYJP; Keynote=""; Manufacturer=""; Mark=""; Model=""; Name=Труба медная; Shininess=64; Smoothness=50; Transparency=0; URL=""; Workset=10 | [113 empty] | 2021 | 1.2 |  |  | None | [60 empty] | 0.2 | [20 empty] | 3/8" | [5 empty] | 90 | [161 empty] | 0 | 07pqzDwibFqRrKFG$dg9$N | [22 empty] | 4.76 | [32 empty] | 0 |  |  | Соединительные детали трубопроводов | ИС.ТС.2 | м | [23 empty] | None | Новая конструкция | 2844.24 | Level : Жилье_16_KV | 2844.24 | [20 empty] | Х4 | ⌀10 мм-⌀10 мм | 0 | [11 empty] | ADSK_Кондиционирование_Х4 | Х4 297 | [19 empty] | ⌀9.52-⌀9.52 | [7 empty] | 52 | Труба медная | 2.5 | МедьГнутаяТруба | TRUE | 9.52 | 9.52 | FALSE | FALSE | 3bf616f9-6b98-4a21-80ff-da1120c8f6d6 | 0.81 | 9.52 | 23.8 | 23.8 | FALSE | 38.08
1292223 | Отвод «гнутая труба» | OST_PipeFitting |  | Жилье_16_KV | TRUE |  |  | 2.661e-06 | 1.5708e-06 |  |  |  | 97e68f6a-4c55-48ee-bfa9-30e54e49ad60-0013b7bf | 1c6840e6-7ded-4a08-b07a-50d6e74d5738 | None |  | 921 | Кондиционирование воздуха | [6 empty] | ADSK_МедьПайка_Отвод-гнутая труба | [174 empty] | 0 | 2NvezgJ5L8xh_fCELEMXhU | [25 empty] | Hydronic Return | [129 empty] | 0.037385 | [8 empty] | Труба медная дюймовая 9.52x0.81 | [229 empty] | None | [60 empty] | 0.2 | [20 empty] | 3/8" | [5 empty] | 90 | [185 empty] | 4.76 | [61 empty] | None | Новая конструкция | 2844.24 | Level : Жилье_16_KV | 2844.24 | [20 empty] | Х4 | ⌀10 мм-⌀10 мм | 0 | [11 empty] | ADSK_Кондиционирование_Х4 | Х4 297 | [19 empty] | ⌀9.52-⌀9.52 | [7 empty] | 52 |  |  |  |  | 9.52 | 9.52 | FALSE | FALSE | 3bf616f9-6b98-4a21-80ff-da1120c8f6d6 | 0.81 | 9.52 | 23.8 | 23.8 | FALSE | 38.08
1292224 | Отвод «гнутая труба» | OST_PipeFitting | Отвод «гнутая труба» | Жилье_16_KV | TRUE |  |  | 7.8969e-07 | 1.5708e-06 |  |  | Отвод «гнутая труба» | 97e68f6a-4c55-48ee-bfa9-30e54e49ad60-0013b7c0 | 1c6840e6-7ded-4a08-b07a-50d6e74d5738 | None |  | 921 | Кондиционирование воздуха | [6 empty] | ADSK_МедьПайка_Отвод-гнутая труба | [18 empty] | OST_PipeFitting | None | 443 | [106 empty] | Отвод «гнутая труба» | [46 empty] | 0 | 2NvezgJ5L8xh_fCELEMXgW | [25 empty] | Hydronic Return | [129 empty] | 0.024936 | [8 empty] | Труба медная дюймовая 6.35x0.76 | Category=[-2000700]; Color=2338280; Comments=""; Cost=0.000000000000000; Description=""; Design Option=[-1]; Edited by=""; Export to IFC As=""; Export to IFC=0; Glow=0; IFC Predefined Type=""; IfcGUID=1Zv83obP51SAWtfYRg9D9L; Keynote=""; Manufacturer=""; Mark=""; Model=""; Name=ADSK_Предупреждение; Shininess=64; Smoothness=50; Transparency=0; URL=""; Workset=10 |  |  |  | ADSK_МедьПайка_Отвод-гнутая труба | Отвод «гнутая труба» | Отвод «гнутая труба» | [5 empty] | Отвод «гнутая труба» | [98 empty] | Category=[-2000700]; Color=6322918; Comments=""; Cost=0.000000000000000; Description=""; Design Option=[-1]; Edited by=""; Export to IFC As=""; Export to IFC=0; Glow=0; IFC Predefined Type=""; IfcGUID=1UFHRIGH1BmwPLiWj5HYJP; Keynote=""; Manufacturer=""; Mark=""; Model=""; Name=Труба медная; Shininess=64; Smoothness=50; Transparency=0; URL=""; Workset=10 | [113 empty] | 2021 | 1.2 |  |  | None | [60 empty] | 0.12 | [20 empty] | 1/4" | [5 empty] | 90 | [161 empty] | 0 | 07pqzDwibFqRrKFG$dg9$N | [22 empty] | 3.175 | [32 empty] | 0 |  |  | Соединительные детали трубопроводов | ИС.ТС.2 | м | [23 empty] | None | Новая конструкция | 2845.825 | Level : Жилье_16_KV | 2845.825 | [20 empty] | Х4 | ⌀6 мм-⌀6 мм | 0 | [11 empty] | ADSK_Кондиционирование_Х4 | Х4 298 | [19 empty] | ⌀6.35-⌀6.35 | [7 empty] | 35 | Труба медная | 2.5 | МедьГнутаяТруба | TRUE | 6.35 | 6.35 | FALSE | FALSE | 3bf616f9-6b98-4a21-80ff-da1120c8f6d6 | 0.76 | 6.35 | 15.875 | 15.875 | FALSE | 25.4
1292225 | Отвод «гнутая труба» | OST_PipeFitting |  | Жилье_16_KV | TRUE |  |  | 7.8969e-07 | 1.5708e-06 |  |  |  | 97e68f6a-4c55-48ee-bfa9-30e54e49ad60-0013b7c1 | 1c6840e6-7ded-4a08-b07a-50d6e74d5738 | None |  | 921 | Кондиционирование воздуха | [6 empty] | ADSK_МедьПайка_Отвод-гнутая труба | [174 empty] | 0 | 2NvezgJ5L8xh_fCELEMXgW | [25 empty] | Hydronic Return | [129 empty] | 0.024936 | [8 empty] | Труба медная дюймовая 6.35x0.76 | [229 empty] | None | [60 empty] | 0.12 | [20 empty] | 1/4" | [5 empty] | 90 | [185 empty] | 3.175 | [61 empty] | None | Новая конструкция | 2845.825 | Level : Жилье_16_KV | 2845.825 | [20 empty] | Х4 | ⌀6 мм-⌀6 мм | 0 | [11 empty] | ADSK_Кондиционирование_Х4 | Х4 298 | [19 empty] | ⌀6.35-⌀6.35 | [7 empty] | 35 |  |  |  |  | 6.35 | 6.35 | FALSE | FALSE | 3bf616f9-6b98-4a21-80ff-da1120c8f6d6 | 0.76 | 6.35 | 15.875 | 15.875 | FALSE | 25.4
1292226 | Отвод «гнутая труба» | OST_PipeFitting | Отвод «гнутая труба» | Жилье_16_KV | TRUE |  |  | 7.8969e-07 | 1.5708e-06 |  |  | Отвод «гнутая труба» | 97e68f6a-4c55-48ee-bfa9-30e54e49ad60-0013b7c2 | 1c6840e6-7ded-4a08-b07a-50d6e74d5738 | None |  | 921 | Кондиционирование воздуха | [6 empty] | ADSK_МедьПайка_Отвод-гнутая труба | [18 empty] | OST_PipeFitting | None | 443 | [106 empty] | Отвод «гнутая труба» | [46 empty] | 0 | 2NvezgJ5L8xh_fCELEMXgY | [25 empty] | Hydronic Return | [129 empty] | 0.024936 | [8 empty] | Труба медная дюймовая 6.35x0.76 | Category=[-2000700]; Color=2338280; Comments=""; Cost=0.000000000000000; Description=""; Design Option=[-1]; Edited by=""; Export to IFC As=""; Export to IFC=0; Glow=0; IFC Predefined Type=""; IfcGUID=1Zv83obP51SAWtfYRg9D9L; Keynote=""; Manufacturer=""; Mark=""; Model=""; Name=ADSK_Предупреждение; Shininess=64; Smoothness=50; Transparency=0; URL=""; Workset=10 |  |  |  | ADSK_МедьПайка_Отвод-гнутая труба | Отвод «гнутая труба» | Отвод «гнутая труба» | [5 empty] | Отвод «гнутая труба» | [98 empty] | Category=[-2000700]; Color=6322918; Comments=""; Cost=0.000000000000000; Description=""; Design Option=[-1]; Edited by=""; Export to IFC As=""; Export to IFC=0; Glow=0; IFC Predefined Type=""; IfcGUID=1UFHRIGH1BmwPLiWj5HYJP; Keynote=""; Manufacturer=""; Mark=""; Model=""; Name=Труба медная; Shininess=64; Smoothness=50; Transparency=0; URL=""; Workset=10 | [113 empty] | 2021 | 1.2 |  |  | None | [60 empty] | 0.12 | [20 empty] | 1/4" | [5 empty] | 90 | [161 empty] | 0 | 07pqzDwibFqRrKFG$dg9$N | [22 empty] | 3.175 | [32 empty] | 0 |  |  | Соединительные детали трубопроводов | ИС.ТС.2 | м | [23 empty] | None | Новая конструкция | 2845.825 | Level : Жилье_16_KV | 2845.825 | [20 empty] | Х4 | ⌀6 мм-⌀6 мм | 0 | [11 empty] | ADSK_Кондиционирование_Х4 | Х4 298 | [19 empty] | ⌀6.35-⌀6.35 | [7 empty] | 35 | Труба медная | 2.5 | МедьГнутаяТруба | TRUE | 6.35 | 6.35 | FALSE | FALSE | 3bf616f9-6b98-4a21-80ff-da1120c8f6d6 | 0.76 | 6.35 | 15.875 | 15.875 | FALSE | 25.4
1292227 | Отвод «гнутая труба» | OST_PipeFitting |  | Жилье_16_KV | TRUE |  |  | 7.8969e-07 | 1.5708e-06 |  |  |  | 97e68f6a-4c55-48ee-bfa9-30e54e49ad60-0013b7c3 | 1c6840e6-7ded-4a08-b07a-50d6e74d5738 | None |  | 921 | Кондиционирование воздуха | [6 empty] | ADSK_МедьПайка_Отвод-гнутая труба | [174 empty] | 0 | 2NvezgJ5L8xh_fCELEMXgY | [25 empty] | Hydronic Return | [129 empty] | 0.024936 | [8 empty] | Труба медная дюймовая 6.35x0.76 | [229 empty] | None | [60 empty] | 0.12 | [20 empty] | 1/4" | [5 empty] | 90 | [185 empty] | 3.175 | [61 empty] | None | Новая конструкция | 2845.825 | Level : Жилье_16_KV | 2845.825 | [20 empty] | Х4 | ⌀6 мм-⌀6 мм | 0 | [11 empty] | ADSK_Кондиционирование_Х4 | Х4 298 | [19 empty] | ⌀6.35-⌀6.35 | [7 empty] | 35 |  |  |  |  | 6.35 | 6.35 | FALSE | FALSE | 3bf616f9-6b98-4a21-80ff-da1120c8f6d6 | 0.76 | 6.35 | 15.875 | 15.875 | FALSE | 25.4
1292228 | Отвод «гнутая труба» | OST_PipeFitting | Отвод «гнутая труба» | Жилье_16_KV | TRUE |  |  | 1.2351e-05 | 1.5708e-06 |  |  | Отвод «гнутая труба» | 97e68f6a-4c55-48ee-bfa9-30e54e49ad60-0013b7c4 | 1c6840e6-7ded-4a08-b07a-50d6e74d5738 | None |  | 921 | Кондиционирование воздуха | [6 empty] | ADSK_МедьПайка_Отвод-гнутая труба | [18 empty] | OST_PipeFitting | None | 443 | [106 empty] | Отвод «гнутая труба» | [46 empty] | 0 | 2NvezgJ5L8xh_fCELEMXga | [25 empty] | Hydronic Return | [129 empty] | 0.062361 | [8 empty] | Труба медная дюймовая 15.88x0.89 | Category=[-2000700]; Color=2338280; Comments=""; Cost=0.000000000000000; Description=""; Design Option=[-1]; Edited by=""; Export to IFC As=""; Export to IFC=0; Glow=0; IFC Predefined Type=""; IfcGUID=1Zv83obP51SAWtfYRg9D9L; Keynote=""; Manufacturer=""; Mark=""; Model=""; Name=ADSK_Предупреждение; Shininess=64; Smoothness=50; Transparency=0; URL=""; Workset=10 |  |  |  | ADSK_МедьПайка_Отвод-гнутая труба | Отвод «гнутая труба» | Отвод «гнутая труба» | [5 empty] | Отвод «гнутая труба» | [98 empty] | Category=[-2000700]; Color=6322918; Comments=""; Cost=0.000000000000000; Description=""; Design Option=[-1]; Edited by=""; Export to IFC As=""; Export to IFC=0; Glow=0; IFC Predefined Type=""; IfcGUID=1UFHRIGH1BmwPLiWj5HYJP; Keynote=""; Manufacturer=""; Mark=""; Model=""; Name=Труба медная; Shininess=64; Smoothness=50; Transparency=0; URL=""; Workset=10 | [113 empty] | 2021 | 1.2 |  |  | None | [60 empty] | 0.343 | [20 empty] | 5/8" | [5 empty] | 90 | [161 empty] | 0 | 07pqzDwibFqRrKFG$dg9$N | [22 empty] | 7.94 | [32 empty] | 0 |  |  | Соединительные детали трубопроводов | ИС.ТС.2 | м | [23 empty] | None | Новая конструкция | 2841.06 | Level : Жилье_16_KV | 2841.06 | [20 empty] | Х4 | ⌀16 мм-⌀16 мм | 0 | [11 empty] | ADSK_Кондиционирование_Х4 | Х4 289 | [19 empty] | ⌀15.88-⌀15.88 | [7 empty] | 88 | Труба медная | 2.5 | МедьГнутаяТруба | TRUE | 15.88 | 15.88 | FALSE | FALSE | 3bf616f9-6b98-4a21-80ff-da1120c8f6d6 | 0.89 | 15.88 | 39.7 | 39.7 | FALSE | 63.52
1292229 | Отвод «гнутая труба» | OST_PipeFitting |  | Жилье_16_KV | TRUE |  |  | 1.2351e-05 | 1.5708e-06 |  |  |  | 97e68f6a-4c55-48ee-bfa9-30e54e49ad60-0013b7c5 | 1c6840e6-7ded-4a08-b07a-50d6e74d5738 | None |  | 921 | Кондиционирование воздуха | [6 empty] | ADSK_МедьПайка_Отвод-гнутая труба | [174 empty] | 0 | 2NvezgJ5L8xh_fCELEMXga | [25 empty] | Hydronic Return | [129 empty] | 0.062361 | [8 empty] | Труба медная дюймовая 15.88x0.89 | [229 empty] | None | [60 empty] | 0.343 | [20 empty] | 5/8" | [5 empty] | 90 | [185 empty] | 7.94 | [61 empty] | None | Новая конструкция | 2841.06 | Level : Жилье_16_KV | 2841.06 | [20 empty] | Х4 | ⌀16 мм-⌀16 мм | 0 | [11 empty] | ADSK_Кондиционирование_Х4 | Х4 289 | [19 empty] | ⌀15.88-⌀15.88 | [7 empty] | 88 |  |  |  |  | 15.88 | 15.88 | FALSE | FALSE | 3bf616f9-6b98-4a21-80ff-da1120c8f6d6 | 0.89 | 15.88 | 39.7 | 39.7 | FALSE | 63.52
1292230 | Отвод «гнутая труба» | OST_PipeFitting | Отвод «гнутая труба» | Жилье_16_KV | TRUE |  |  | 2.661e-06 | 1.5708e-06 |  |  | Отвод «гнутая труба» | 97e68f6a-4c55-48ee-bfa9-30e54e49ad60-0013b7c6 | 1c6840e6-7ded-4a08-b07a-50d6e74d5738 | None |  | 921 | Кондиционирование воздуха | [6 empty] | ADSK_МедьПайка_Отвод-гнутая труба | [18 empty] | OST_PipeFitting | None | 443 | [106 empty] | Отвод «гнутая труба» | [46 empty] | 0 | 2NvezgJ5L8xh_fCELEMXgc | [25 empty] | Hydronic Return | [129 empty] | 0.037385 | [8 empty] | Труба медная дюймовая 9.52x0.81 | Category=[-2000700]; Color=2338280; Comments=""; Cost=0.000000000000000; Description=""; Design Option=[-1]; Edited by=""; Export to IFC As=""; Export to IFC=0; Glow=0; IFC Predefined Type=""; IfcGUID=1Zv83obP51SAWtfYRg9D9L; Keynote=""; Manufacturer=""; Mark=""; Model=""; Name=ADSK_Предупреждение; Shininess=64; Smoothness=50; Transparency=0; URL=""; Workset=10 |  |  |  | ADSK_МедьПайка_Отвод-гнутая труба | Отвод «гнутая труба» | Отвод «гнутая труба» | [5 empty] | Отвод «гнутая труба» | [98 empty] | Category=[-2000700]; Color=6322918; Comments=""; Cost=0.000000000000000; Description=""; Design Option=[-1]; Edited by=""; Export to IFC As=""; Export to IFC=0; Glow=0; IFC Predefined Type=""; IfcGUID=1UFHRIGH1BmwPLiWj5HYJP; Keynote=""; Manufacturer=""; Mark=""; Model=""; Name=Труба медная; Shininess=64; Smoothness=50; Transparency=0; URL=""; Workset=10 | [113 empty] | 2021 | 1.2 |  |  | None | [60 empty] | 0.2 | [20 empty] | 3/8" | [5 empty] | 90 | [161 empty] | 0 | 07pqzDwibFqRrKFG$dg9$N | [22 empty] | 4.76 | [32 empty] | 0 |  |  | Соединительные детали трубопроводов | ИС.ТС.2 | м | [23 empty] | None | Новая конструкция | 2844.24 | Level : Жилье_16_KV | 2844.24 | [20 empty] | Х4 | ⌀10 мм-⌀10 мм | 0 | [11 empty] | ADSK_Кондиционирование_Х4 | Х4 294 | [19 empty] | ⌀9.52-⌀9.52 | [7 empty] | 52 | Труба медная | 2.5 | МедьГнутаяТруба | TRUE | 9.52 | 9.52 | FALSE | FALSE | 3bf616f9-6b98-4a21-80ff-da1120c8f6d6 | 0.81 | 9.52 | 23.8 | 23.8 | FALSE | 38.08
1292231 | Отвод «гнутая труба» | OST_PipeFitting |  | Жилье_16_KV | TRUE |  |  | 2.661e-06 | 1.5708e-06 |  |  |  | 97e68f6a-4c55-48ee-bfa9-30e54e49ad60-0013b7c7 | 1c6840e6-7ded-4a08-b07a-50d6e74d5738 | None |  | 921 | Кондиционирование воздуха | [6 empty] | ADSK_МедьПайка_Отвод-гнутая труба | [174 empty] | 0 | 2NvezgJ5L8xh_fCELEMXgc | [25 empty] | Hydronic Return | [129 empty] | 0.037385 | [8 empty] | Труба медная дюймовая 9.52x0.81 | [229 empty] | None | [60 empty] | 0.2 | [20 empty] | 3/8" | [5 empty] | 90 | [185 empty] | 4.76 | [61 empty] | None | Новая конструкция | 2844.24 | Level : Жилье_16_KV | 2844.24 | [20 empty] | Х4 | ⌀10 мм-⌀10 мм | 0 | [11 empty] | ADSK_Кондиционирование_Х4 | Х4 294 | [19 empty] | ⌀9.52-⌀9.52 | [7 empty] | 52 |  |  |  |  | 9.52 | 9.52 | FALSE | FALSE | 3bf616f9-6b98-4a21-80ff-da1120c8f6d6 | 0.81 | 9.52 | 23.8 | 23.8 | FALSE | 38.08
1292232 | Отвод «гнутая труба» | OST_PipeFitting | Отвод «гнутая труба» | Жилье_16_KV | TRUE |  |  | 1.2351e-05 | 1.5708e-06 |  |  | Отвод «гнутая труба» | 97e68f6a-4c55-48ee-bfa9-30e54e49ad60-0013b7c8 | 1c6840e6-7ded-4a08-b07a-50d6e74d5738 | None |  | 921 | Кондиционирование воздуха | [6 empty] | ADSK_МедьПайка_Отвод-гнутая труба | [18 empty] | OST_PipeFitting | None | 443 | [106 empty] | Отвод «гнутая труба» | [46 empty] | 0 | 2NvezgJ5L8xh_fCELEMXge | [25 empty] | Hydronic Return | [129 empty] | 0.062361 | [8 empty] | Труба медная дюймовая 15.88x0.89 | Category=[-2000700]; Color=2338280; Comments=""; Cost=0.000000000000000; Description=""; Design Option=[-1]; Edited by=""; Export to IFC As=""; Export to IFC=0; Glow=0; IFC Predefined Type=""; IfcGUID=1Zv83obP51SAWtfYRg9D9L; Keynote=""; Manufacturer=""; Mark=""; Model=""; Name=ADSK_Предупреждение; Shininess=64; Smoothness=50; Transparency=0; URL=""; Workset=10 |  |  |  | ADSK_МедьПайка_Отвод-гнутая труба | Отвод «гнутая труба» | Отвод «гнутая труба» | [5 empty] | Отвод «гнутая труба» | [98 empty] | Category=[-2000700]; Color=6322918; Comments=""; Cost=0.000000000000000; Description=""; Design Option=[-1]; Edited by=""; Export to IFC As=""; Export to IFC=0; Glow=0; IFC Predefined Type=""; IfcGUID=1UFHRIGH1BmwPLiWj5HYJP; Keynote=""; Manufacturer=""; Mark=""; Model=""; Name=Труба медная; Shininess=64; Smoothness=50; Transparency=0; URL=""; Workset=10 | [113 empty] | 2021 | 1.2 |  |  | None | [60 empty] | 0.343 | [20 empty] | 5/8" | [5 empty] | 90 | [161 empty] | 0 | 07pqzDwibFqRrKFG$dg9$N | [22 empty] | 7.94 | [32 empty] | 0 |  |  | Соединительные детали трубопроводов | ИС.ТС.2 | м | [23 empty] | None | Новая конструкция | 2841.06 | Level : Жилье_16_KV | 2841.06 | [20 empty] | Х4 | ⌀16 мм-⌀16 мм | 0 | [11 empty] | ADSK_Кондиционирование_Х4 | Х4 290 | [19 empty] | ⌀15.88-⌀15.88 | [7 empty] | 88 | Труба медная | 2.5 | МедьГнутаяТруба | TRUE | 15.88 | 15.88 | FALSE | FALSE | 3bf616f9-6b98-4a21-80ff-da1120c8f6d6 | 0.89 | 15.88 | 39.7 | 39.7 | FALSE | 63.52
1292233 | Отвод «гнутая труба» | OST_PipeFitting |  | Жилье_16_KV | TRUE |  |  | 1.2351e-05 | 1.5708e-06 |  |  |  | 97e68f6a-4c55-48ee-bfa9-30e54e49ad60-0013b7c9 | 1c6840e6-7ded-4a08-b07a-50d6e74d5738 | None |  | 921 | Кондиционирование воздуха | [6 empty] | ADSK_МедьПайка_Отвод-гнутая труба | [174 empty] | 0 | 2NvezgJ5L8xh_fCELEMXge | [25 empty] | Hydronic Return | [129 empty] | 0.062361 | [8 empty] | Труба медная дюймовая 15.88x0.89 | [229 empty] | None | [60 empty] | 0.343 | [20 empty] | 5/8" | [5 empty] | 90 | [185 empty] | 7.94 | [61 empty] | None | Новая конструкция | 2841.06 | Level : Жилье_16_KV | 2841.06 | [20 empty] | Х4 | ⌀16 мм-⌀16 мм | 0 | [11 empty] | ADSK_Кондиционирование_Х4 | Х4 290 | [19 empty] | ⌀15.88-⌀15.88 | [7 empty] | 88 |  |  |  |  | 15.88 | 15.88 | FALSE | FALSE | 3bf616f9-6b98-4a21-80ff-da1120c8f6d6 | 0.89 | 15.88 | 39.7 | 39.7 | FALSE | 63.52
1292234 | Отвод «гнутая труба» | OST_PipeFitting | Отвод «гнутая труба» | Жилье_16_KV | TRUE |  |  | 2.661e-06 | 1.5708e-06 |  |  | Отвод «гнутая труба» | 97e68f6a-4c55-48ee-bfa9-30e54e49ad60-0013b7ca | 1c6840e6-7ded-4a08-b07a-50d6e74d5738 | None |  | 921 | Кондиционирование воздуха | [6 empty] | ADSK_МедьПайка_Отвод-гнутая труба | [18 empty] | OST_PipeFitting | None | 443 | [106 empty] | Отвод «гнутая труба» | [46 empty] | 0 | 2NvezgJ5L8xh_fCELEMXgg | [25 empty] | Hydronic Return | [129 empty] | 0.037385 | [8 empty] | Труба медная дюймовая 9.52x0.81 | Category=[-2000700]; Color=2338280; Comments=""; Cost=0.000000000000000; Description=""; Design Option=[-1]; Edited by=""; Export to IFC As=""; Export to IFC=0; Glow=0; IFC Predefined Type=""; IfcGUID=1Zv83obP51SAWtfYRg9D9L; Keynote=""; Manufacturer=""; Mark=""; Model=""; Name=ADSK_Предупреждение; Shininess=64; Smoothness=50; Transparency=0; URL=""; Workset=10 |  |  |  | ADSK_МедьПайка_Отвод-гнутая труба | Отвод «гнутая труба» | Отвод «гнутая труба» | [5 empty] | Отвод «гнутая труба» | [98 empty] | Category=[-2000700]; Color=6322918; Comments=""; Cost=0.000000000000000; Description=""; Design Option=[-1]; Edited by=""; Export to IFC As=""; Export to IFC=0; Glow=0; IFC Predefined Type=""; IfcGUID=1UFHRIGH1BmwPLiWj5HYJP; Keynote=""; Manufacturer=""; Mark=""; Model=""; Name=Труба медная; Shininess=64; Smoothness=50; Transparency=0; URL=""; Workset=10 | [113 empty] | 2021 | 1.2 |  |  | None | [60 empty] | 0.2 | [20 empty] | 3/8" | [5 empty] | 90 | [161 empty] | 0 | 07pqzDwibFqRrKFG$dg9$N | [22 empty] | 4.76 | [32 empty] | 0 |  |  | Соединительные детали трубопроводов | ИС.ТС.2 | м | [23 empty] | None | Новая конструкция | 2844.24 | Level : Жилье_16_KV | 2844.24 | [20 empty] | Х4 | ⌀10 мм-⌀10 мм | 0 | [11 empty] | ADSK_Кондиционирование_Х4 | Х4 291 | [19 empty] | ⌀9.52-⌀9.52 | [7 empty] | 52 | Труба медная | 2.5 | МедьГнутаяТруба | TRUE | 9.52 | 9.52 | FALSE | FALSE | 3bf616f9-6b98-4a21-80ff-da1120c8f6d6 | 0.81 | 9.52 | 23.8 | 23.8 | FALSE | 38.08
1292235 | Отвод «гнутая труба» | OST_PipeFitting |  | Жилье_16_KV | TRUE |  |  | 2.661e-06 | 1.5708e-06 |  |  |  | 97e68f6a-4c55-48ee-bfa9-30e54e49ad60-0013b7cb | 1c6840e6-7ded-4a08-b07a-50d6e74d5738 | None |  | 921 | Кондиционирование воздуха | [6 empty] | ADSK_МедьПайка_Отвод-гнутая труба | [174 empty] | 0 | 2NvezgJ5L8xh_fCELEMXgg | [25 empty] | Hydronic Return | [129 empty] | 0.037385 | [8 empty] | Труба медная дюймовая 9.52x0.81 | [229 empty] | None | [60 empty] | 0.2 | [20 empty] | 3/8" | [5 empty] | 90 | [185 empty] | 4.76 | [61 empty] | None | Новая конструкция | 2844.24 | Level : Жилье_16_KV | 2844.24 | [20 empty] | Х4 | ⌀10 мм-⌀10 мм | 0 | [11 empty] | ADSK_Кондиционирование_Х4 | Х4 291 | [19 empty] | ⌀9.52-⌀9.52 | [7 empty] | 52 |  |  |  |  | 9.52 | 9.52 | FALSE | FALSE | 3bf616f9-6b98-4a21-80ff-da1120c8f6d6 | 0.81 | 9.52 | 23.8 | 23.8 | FALSE | 38.08
1292236 | Отвод «гнутая труба» | OST_PipeFitting | Отвод «гнутая труба» | Жилье_16_KV | TRUE |  |  | 2.661e-06 | 1.5708e-06 |  |  | Отвод «гнутая труба» | 97e68f6a-4c55-48ee-bfa9-30e54e49ad60-0013b7cc | 1c6840e6-7ded-4a08-b07a-50d6e74d5738 | None |  | 921 | Кондиционирование воздуха | [6 empty] | ADSK_МедьПайка_Отвод-гнутая труба | [18 empty] | OST_PipeFitting | None | 443 | [106 empty] | Отвод «гнутая труба» | [46 empty] | 0 | 2NvezgJ5L8xh_fCELEMXgi | [25 empty] | Hydronic Return | [129 empty] | 0.037385 | [8 empty] | Труба медная дюймовая 9.52x0.81 | Category=[-2000700]; Color=2338280; Comments=""; Cost=0.000000000000000; Description=""; Design Option=[-1]; Edited by=""; Export to IFC As=""; Export to IFC=0; Glow=0; IFC Predefined Type=""; IfcGUID=1Zv83obP51SAWtfYRg9D9L; Keynote=""; Manufacturer=""; Mark=""; Model=""; Name=ADSK_Предупреждение; Shininess=64; Smoothness=50; Transparency=0; URL=""; Workset=10 |  |  |  | ADSK_МедьПайка_Отвод-гнутая труба | Отвод «гнутая труба» | Отвод «гнутая труба» | [5 empty] | Отвод «гнутая труба» | [98 empty] | Category=[-2000700]; Color=6322918; Comments=""; Cost=0.000000000000000; Description=""; Design Option=[-1]; Edited by=""; Export to IFC As=""; Export to IFC=0; Glow=0; IFC Predefined Type=""; IfcGUID=1UFHRIGH1BmwPLiWj5HYJP; Keynote=""; Manufacturer=""; Mark=""; Model=""; Name=Труба медная; Shininess=64; Smoothness=50; Transparency=0; URL=""; Workset=10 | [113 empty] | 2021 | 1.2 |  |  | None | [60 empty] | 0.2 | [20 empty] | 3/8" | [5 empty] | 90 | [161 empty] | 0 | 07pqzDwibFqRrKFG$dg9$N | [22 empty] | 4.76 | [32 empty] | 0 |  |  | Соединительные детали трубопроводов | ИС.ТС.2 | м | [23 empty] | None | Новая конструкция | 2844.24 | Level : Жилье_16_KV | 2844.24 | [20 empty] | Х4 | ⌀10 мм-⌀10 мм | 0 | [11 empty] | ADSK_Кондиционирование_Х4 | Х4 292 | [19 empty] | ⌀9.52-⌀9.52 | [7 empty] | 52 | Труба медная | 2.5 | МедьГнутаяТруба | TRUE | 9.52 | 9.52 | FALSE | FALSE | 3bf616f9-6b98-4a21-80ff-da1120c8f6d6 | 0.81 | 9.52 | 23.8 | 23.8 | FALSE | 38.08
1292237 | Отвод «гнутая труба» | OST_PipeFitting |  | Жилье_16_KV | TRUE |  |  | 2.661e-06 | 1.5708e-06 |  |  |  | 97e68f6a-4c55-48ee-bfa9-30e54e49ad60-0013b7cd | 1c6840e6-7ded-4a08-b07a-50d6e74d5738 | None |  | 921 | Кондиционирование воздуха | [6 empty] | ADSK_МедьПайка_Отвод-гнутая труба | [174 empty] | 0 | 2NvezgJ5L8xh_fCELEMXgi | [25 empty] | Hydronic Return | [129 empty] | 0.037385 | [8 empty] | Труба медная дюймовая 9.52x0.81 | [229 empty] | None | [60 empty] | 0.2 | [20 empty] | 3/8" | [5 empty] | 90 | [185 empty] | 4.76 | [61 empty] | None | Новая конструкция | 2844.24 | Level : Жилье_16_KV | 2844.24 | [20 empty] | Х4 | ⌀10 мм-⌀10 мм | 0 | [11 empty] | ADSK_Кондиционирование_Х4 | Х4 292 | [19 empty] | ⌀9.52-⌀9.52 | [7 empty] | 52 |  |  |  |  | 9.52 | 9.52 | FALSE | FALSE | 3bf616f9-6b98-4a21-80ff-da1120c8f6d6 | 0.81 | 9.52 | 23.8 | 23.8 | FALSE | 38.08
1292238 | ADSK_Медь дюймовая_Кондиционирование | OST_PipeCurves | ADSK_Медь дюймовая_Кондиционирование |  | TRUE |  |  |  | 0.061856 | 2068.2 |  | ADSK_Медь дюймовая_Кондиционирование | 97e68f6a-4c55-48ee-bfa9-30e54e49ad60-0013b7ce | be75d566-49ea-47ad-ad7c-e322221ca34d | None |  | 921 | Кондиционирование воздуха | [6 empty] | Pipe Types | [18 empty] | OST_PipeCurves | None | 74 | [53 empty] | Медь | [52 empty] | ADSK_Медь дюймовая_Кондиционирование | [46 empty] | 0 | 2NvezgJ5L8xh_fCELEMXgk | 0.003 | [24 empty] | Hydronic Return | [129 empty] | 5.6669 | [8 empty] | Труба медная дюймовая ø15.88x0,89 |  |  |  |  | Pipe Types | ADSK_Медь дюймовая_Кондиционирование | ADSK_Медь дюймовая_Кондиционирование | [5 empty] | ADSK_Медь дюймовая_Кондиционирование | [466 empty] | 0 | 07pqzDwibFqRrKFG$dgCZk | [58 empty] | Трубы | ИС.ТС.1 | м | [23 empty] | None | Новая конструкция | [19 empty] | Труба медная дюймовая | Днар х Стенка | 2839.48 | 2849 | Х4 | ⌀10 мм | 0 | 0.81 | 2840.29 | 2840.29 | 2848.19 | 2848.19 | 2839.48 | 2849 | 2839.48 | 2849 | 2849 | 2839.48 | ADSK_Кондиционирование_Х4 | Х4 291 | 0 | дюймовые медные трубопроводы для кондиционирования | Generic | Медь - Кондиционирование | 0 | 9.52 | 58790.29 | 0 | 9.52 | 0 | 7.9 | 0 | 0.00021277 | 0 | 0 | 0 | 0 | 0 | Кондиционирование | ⌀9.52 | 2844.24 | 0 | 0 | 0 | 2844.24 | 2844.24 | Жилье_16_KV | 52
1292239 | ADSK_Медь дюймовая_Кондиционирование | OST_PipeCurves |  |  | TRUE |  |  |  | 0.061856 | 2068.2 |  |  | 97e68f6a-4c55-48ee-bfa9-30e54e49ad60-0013b7cf | 1c6840e6-7ded-4a08-b07a-50d6e74d5738 | None |  | 921 | Кондиционирование воздуха | [6 empty] | Pipe Types | [74 empty] | Медь | [99 empty] | 0 | 2NvezgJ5L8xh_fCELEMXgk | 0.003 | [24 empty] | Hydronic Return | [129 empty] | 5.6669 | [8 empty] | Труба медная дюймовая ø15.88x0,89 | [565 empty] | None | Новая конструкция | [21 empty] | 2839.48 | 2849 | Х4 | ⌀10 мм | 0 | 0.81 | 2840.29 | 2840.29 | 2848.19 | 2848.19 | [6 empty] | ADSK_Кондиционирование_Х4 | Х4 291 | 0 | дюймовые медные трубопроводы для кондиционирования | Generic | Медь - Кондиционирование | 0 | 9.52 | 58790.29 | 0 | 9.52 | 0 | 7.9 | 0 | 0.00021277 | 0 |  | 0 | 0 | 0 | Кондиционирование | ⌀9.52 | 2844.24 |  | 0 | 0 |  |  | Жилье_16_KV | 52
1292240 | ADSK_Медь дюймовая_Кондиционирование | OST_PipeCurves | ADSK_Медь дюймовая_Кондиционирование |  | TRUE |  |  |  | 0.041786 | 2094.625 |  | ADSK_Медь дюймовая_Кондиционирование | 97e68f6a-4c55-48ee-bfa9-30e54e49ad60-0013b7d0 | be75d566-49ea-47ad-ad7c-e322221ca34d | None |  | 921 | Кондиционирование воздуха | [6 empty] | Pipe Types | [18 empty] | OST_PipeCurves | None | 74 | [53 empty] | Медь | [52 empty] | ADSK_Медь дюймовая_Кондиционирование | [46 empty] | 0 | 2NvezgJ5L8xh_fCELEMXgm | 0.003 | [24 empty] | Hydronic Return | [129 empty] | 5.7055 | [8 empty] | Труба медная дюймовая ø9.52x0,81 |  |  |  |  | Pipe Types | ADSK_Медь дюймовая_Кондиционирование | ADSK_Медь дюймовая_Кондиционирование | [5 empty] | ADSK_Медь дюймовая_Кондиционирование | [466 empty] | 0 | 07pqzDwibFqRrKFG$dgCZk | [58 empty] | Трубы | ИС.ТС.1 | м | [23 empty] | None | Новая конструкция | [19 empty] | Труба медная дюймовая | Днар х Стенка | 2842.65 | 2849 | Х4 | ⌀6 мм | 0 | 0.76 | 2843.41 | 2843.41 | 2848.24 | 2848.24 | 2842.65 | 2849 | 2842.65 | 2849 | 2849 | 2842.65 | ADSK_Кондиционирование_Х4 | Х4 296 | 0 | дюймовые медные трубопроводы для кондиционирования | Generic | Медь - Кондиционирование | 0 | 6.35 | 58793.41 | 0 | 6.35 | 0 | 4.83 | 0 | 0.00037975 | 0 | 0 | 0 | 0 | 0 | Кондиционирование | ⌀6.35 | 2845.825 | 0 | 0 | 0 | 2845.825 | 2845.825 | Жилье_16_KV | 35
1292241 | ADSK_Медь дюймовая_Кондиционирование | OST_PipeCurves |  |  | TRUE |  |  |  | 0.041786 | 2094.625 |  |  | 97e68f6a-4c55-48ee-bfa9-30e54e49ad60-0013b7d1 | 1c6840e6-7ded-4a08-b07a-50d6e74d5738 | None |  | 921 | Кондиционирование воздуха | [6 empty] | Pipe Types | [74 empty] | Медь | [99 empty] | 0 | 2NvezgJ5L8xh_fCELEMXgm | 0.003 | [24 empty] | Hydronic Return | [129 empty] | 5.7055 | [8 empty] | Труба медная дюймовая ø9.52x0,81 | [565 empty] | None | Новая конструкция | [21 empty] | 2842.65 | 2849 | Х4 | ⌀6 мм | 0 | 0.76 | 2843.41 | 2843.41 | 2848.24 | 2848.24 | [6 empty] | ADSK_Кондиционирование_Х4 | Х4 296 | 0 | дюймовые медные трубопроводы для кондиционирования | Generic | Медь - Кондиционирование | 0 | 6.35 | 58793.41 | 0 | 6.35 | 0 | 4.83 | 0 | 0.00037975 | 0 |  | 0 | 0 | 0 | Кондиционирование | ⌀6.35 | 2845.825 |  | 0 | 0 |  |  | Жилье_16_KV | 35
1292242 | ADSK_Медь дюймовая_Кондиционирование | OST_PipeCurves | ADSK_Медь дюймовая_Кондиционирование |  | TRUE |  |  |  | 0.060749 | 2031.2 |  | ADSK_Медь дюймовая_Кондиционирование | 97e68f6a-4c55-48ee-bfa9-30e54e49ad60-0013b7d2 | be75d566-49ea-47ad-ad7c-e322221ca34d | None |  | 921 | Кондиционирование воздуха | [6 empty] | Pipe Types | [18 empty] | OST_PipeCurves | None | 74 | [53 empty] | Медь | [52 empty] | ADSK_Медь дюймовая_Кондиционирование | [46 empty] | 0 | 2NvezgJ5L8xh_fCELEMXgo | 0.003 | [24 empty] | Hydronic Return | [129 empty] | 5.6669 | [8 empty] | Труба медная дюймовая ø15.88x0,89 |  |  |  |  | Pipe Types | ADSK_Медь дюймовая_Кондиционирование | ADSK_Медь дюймовая_Кондиционирование | [5 empty] | ADSK_Медь дюймовая_Кондиционирование | [466 empty] | 0 | 07pqzDwibFqRrKFG$dgCZk | [58 empty] | Трубы | ИС.ТС.1 | м | [23 empty] | None | Новая конструкция | [19 empty] | Труба медная дюймовая | Днар х Стенка | 2839.48 | 2849 | Х4 | ⌀10 мм | 0 | 0.81 | 2840.29 | 2840.29 | 2848.19 | 2848.19 | 2839.48 | 2849 | 2839.48 | 2849 | 2849 | 2839.48 | ADSK_Кондиционирование_Х4 | Х4 292 | 0 | дюймовые медные трубопроводы для кондиционирования | Generic | Медь - Кондиционирование | 0 | 9.52 | 58790.29 | 0 | 9.52 | 0 | 7.9 | 0 | 0.00021277 | 0 | 0 | 0 | 0 | 0 | Кондиционирование | ⌀9.52 | 2844.24 | 0 | 0 | 0 | 2844.24 | 2844.24 | Жилье_16_KV | 52
1292243 | ADSK_Медь дюймовая_Кондиционирование | OST_PipeCurves |  |  | TRUE |  |  |  | 0.060749 | 2031.2 |  |  | 97e68f6a-4c55-48ee-bfa9-30e54e49ad60-0013b7d3 | 1c6840e6-7ded-4a08-b07a-50d6e74d5738 | None |  | 921 | Кондиционирование воздуха | [6 empty] | Pipe Types | [74 empty] | Медь | [99 empty] | 0 | 2NvezgJ5L8xh_fCELEMXgo | 0.003 | [24 empty] | Hydronic Return | [129 empty] | 5.6669 | [8 empty] | Труба медная дюймовая ø15.88x0,89 | [565 empty] | None | Новая конструкция | [21 empty] | 2839.48 | 2849 | Х4 | ⌀10 мм | 0 | 0.81 | 2840.29 | 2840.29 | 2848.19 | 2848.19 | [6 empty] | ADSK_Кондиционирование_Х4 | Х4 292 | 0 | дюймовые медные трубопроводы для кондиционирования | Generic | Медь - Кондиционирование | 0 | 9.52 | 58790.29 | 0 | 9.52 | 0 | 7.9 | 0 | 0.00021277 | 0 |  | 0 | 0 | 0 | Кондиционирование | ⌀9.52 | 2844.24 |  | 0 | 0 |  |  | Жилье_16_KV | 52
1292244 | ADSK_Медь дюймовая_Кондиционирование | OST_PipeCurves | ADSK_Медь дюймовая_Кондиционирование |  | TRUE |  |  |  | 0.041048 | 2057.625 |  | ADSK_Медь дюймовая_Кондиционирование | 97e68f6a-4c55-48ee-bfa9-30e54e49ad60-0013b7d4 | be75d566-49ea-47ad-ad7c-e322221ca34d | None |  | 921 | Кондиционирование воздуха | [6 empty] | Pipe Types | [18 empty] | OST_PipeCurves | None | 74 | [53 empty] | Медь | [52 empty] | ADSK_Медь дюймовая_Кондиционирование | [46 empty] | 0 | 2NvezgJ5L8xh_fCELEMXgq | 0.003 | [24 empty] | Hydronic Return | [129 empty] | 5.7055 | [8 empty] | Труба медная дюймовая ø9.52x0,81 |  |  |  |  | Pipe Types | ADSK_Медь дюймовая_Кондиционирование | ADSK_Медь дюймовая_Кондиционирование | [5 empty] | ADSK_Медь дюймовая_Кондиционирование | [466 empty] | 0 | 07pqzDwibFqRrKFG$dgCZk | [58 empty] | Трубы | ИС.ТС.1 | м | [23 empty] | None | Новая конструкция | [19 empty] | Труба медная дюймовая | Днар х Стенка | 2842.65 | 2849 | Х4 | ⌀6 мм | 0 | 0.76 | 2843.41 | 2843.41 | 2848.24 | 2848.24 | 2842.65 | 2849 | 2842.65 | 2849 | 2849 | 2842.65 | ADSK_Кондиционирование_Х4 | Х4 293 | 0 | дюймовые медные трубопроводы для кондиционирования | Generic | Медь - Кондиционирование | 0 | 6.35 | 58793.41 | 0 | 6.35 | 0 | 4.83 | 0 | 0.00037975 | 0 | 0 | 0 | 0 | 0 | Кондиционирование | ⌀6.35 | 2845.825 | 0 | 0 | 0 | 2845.825 | 2845.825 | Жилье_16_KV | 35
1292245 | ADSK_Медь дюймовая_Кондиционирование | OST_PipeCurves |  |  | TRUE |  |  |  | 0.041048 | 2057.625 |  |  | 97e68f6a-4c55-48ee-bfa9-30e54e49ad60-0013b7d5 | 1c6840e6-7ded-4a08-b07a-50d6e74d5738 | None |  | 921 | Кондиционирование воздуха | [6 empty] | Pipe Types | [74 empty] | Медь | [99 empty] | 0 | 2NvezgJ5L8xh_fCELEMXgq | 0.003 | [24 empty] | Hydronic Return | [129 empty] | 5.7055 | [8 empty] | Труба медная дюймовая ø9.52x0,81 | [565 empty] | None | Новая конструкция | [21 empty] | 2842.65 | 2849 | Х4 | ⌀6 мм | 0 | 0.76 | 2843.41 | 2843.41 | 2848.24 | 2848.24 | [6 empty] | ADSK_Кондиционирование_Х4 | Х4 293 | 0 | дюймовые медные трубопроводы для кондиционирования | Generic | Медь - Кондиционирование | 0 | 6.35 | 58793.41 | 0 | 6.35 | 0 | 4.83 | 0 | 0.00037975 | 0 |  | 0 | 0 | 0 | Кондиционирование | ⌀6.35 | 2845.825 |  | 0 | 0 |  |  | Жилье_16_KV | 35
1292246 | Отвод «гнутая труба» | OST_PipeFitting | Отвод «гнутая труба» | Жилье_16_KV | TRUE |  |  | 2.661e-06 | 1.5708e-06 |  |  | Отвод «гнутая труба» | 97e68f6a-4c55-48ee-bfa9-30e54e49ad60-0013b7d6 | 1c6840e6-7ded-4a08-b07a-50d6e74d5738 | None |  | 921 | Кондиционирование воздуха | [6 empty] | ADSK_МедьПайка_Отвод-гнутая труба | [18 empty] | OST_PipeFitting | None | 443 | [106 empty] | Отвод «гнутая труба» | [46 empty] | 0 | 2NvezgJ5L8xh_fCELEMXgs | [25 empty] | Hydronic Return | [129 empty] | 0.037385 | [8 empty] | Труба медная дюймовая 9.52x0.81 | Category=[-2000700]; Color=2338280; Comments=""; Cost=0.000000000000000; Description=""; Design Option=[-1]; Edited by=""; Export to IFC As=""; Export to IFC=0; Glow=0; IFC Predefined Type=""; IfcGUID=1Zv83obP51SAWtfYRg9D9L; Keynote=""; Manufacturer=""; Mark=""; Model=""; Name=ADSK_Предупреждение; Shininess=64; Smoothness=50; Transparency=0; URL=""; Workset=10 |  |  |  | ADSK_МедьПайка_Отвод-гнутая труба | Отвод «гнутая труба» | Отвод «гнутая труба» | [5 empty] | Отвод «гнутая труба» | [98 empty] | Category=[-2000700]; Color=6322918; Comments=""; Cost=0.000000000000000; Description=""; Design Option=[-1]; Edited by=""; Export to IFC As=""; Export to IFC=0; Glow=0; IFC Predefined Type=""; IfcGUID=1UFHRIGH1BmwPLiWj5HYJP; Keynote=""; Manufacturer=""; Mark=""; Model=""; Name=Труба медная; Shininess=64; Smoothness=50; Transparency=0; URL=""; Workset=10 | [113 empty] | 2021 | 1.2 |  |  | None | [60 empty] | 0.2 | [20 empty] | 3/8" | [5 empty] | 90 | [161 empty] | 0 | 07pqzDwibFqRrKFG$dg9$N | [22 empty] | 4.76 | [32 empty] | 0 |  |  | Соединительные детали трубопроводов | ИС.ТС.2 | м | [23 empty] | None | Новая конструкция | 2844.24 | Level : Жилье_16_KV | 2844.24 | [20 empty] | Х4 | ⌀10 мм-⌀10 мм | 0 | [11 empty] | ADSK_Кондиционирование_Х4 | Х4 292 | [19 empty] | ⌀9.52-⌀9.52 | [7 empty] | 52 | Труба медная | 2.5 | МедьГнутаяТруба | TRUE | 9.52 | 9.52 | FALSE | FALSE | 3bf616f9-6b98-4a21-80ff-da1120c8f6d6 | 0.81 | 9.52 | 23.8 | 23.8 | FALSE | 38.08
1292247 | Отвод «гнутая труба» | OST_PipeFitting |  | Жилье_16_KV | TRUE |  |  | 2.661e-06 | 1.5708e-06 |  |  |  | 97e68f6a-4c55-48ee-bfa9-30e54e49ad60-0013b7d7 | 1c6840e6-7ded-4a08-b07a-50d6e74d5738 | None |  | 921 | Кондиционирование воздуха | [6 empty] | ADSK_МедьПайка_Отвод-гнутая труба | [174 empty] | 0 | 2NvezgJ5L8xh_fCELEMXgs | [25 empty] | Hydronic Return | [129 empty] | 0.037385 | [8 empty] | Труба медная дюймовая 9.52x0.81 | [229 empty] | None | [60 empty] | 0.2 | [20 empty] | 3/8" | [5 empty] | 90 | [185 empty] | 4.76 | [61 empty] | None | Новая конструкция | 2844.24 | Level : Жилье_16_KV | 2844.24 | [20 empty] | Х4 | ⌀10 мм-⌀10 мм | 0 | [11 empty] | ADSK_Кондиционирование_Х4 | Х4 292 | [19 empty] | ⌀9.52-⌀9.52 | [7 empty] | 52 |  |  |  |  | 9.52 | 9.52 | FALSE | FALSE | 3bf616f9-6b98-4a21-80ff-da1120c8f6d6 | 0.81 | 9.52 | 23.8 | 23.8 | FALSE | 38.08
1292248 | Отвод «гнутая труба» | OST_PipeFitting | Отвод «гнутая труба» | Жилье_16_KV | TRUE |  |  | 7.8969e-07 | 1.5708e-06 |  |  | Отвод «гнутая труба» | 97e68f6a-4c55-48ee-bfa9-30e54e49ad60-0013b7d8 | 1c6840e6-7ded-4a08-b07a-50d6e74d5738 | None |  | 921 | Кондиционирование воздуха | [6 empty] | ADSK_МедьПайка_Отвод-гнутая труба | [18 empty] | OST_PipeFitting | None | 443 | [106 empty] | Отвод «гнутая труба» | [46 empty] | 0 | 2NvezgJ5L8xh_fCELEMXgu | [25 empty] | Hydronic Return | [129 empty] | 0.024936 | [8 empty] | Труба медная дюймовая 6.35x0.76 | Category=[-2000700]; Color=2338280; Comments=""; Cost=0.000000000000000; Description=""; Design Option=[-1]; Edited by=""; Export to IFC As=""; Export to IFC=0; Glow=0; IFC Predefined Type=""; IfcGUID=1Zv83obP51SAWtfYRg9D9L; Keynote=""; Manufacturer=""; Mark=""; Model=""; Name=ADSK_Предупреждение; Shininess=64; Smoothness=50; Transparency=0; URL=""; Workset=10 |  |  |  | ADSK_МедьПайка_Отвод-гнутая труба | Отвод «гнутая труба» | Отвод «гнутая труба» | [5 empty] | Отвод «гнутая труба» | [98 empty] | Category=[-2000700]; Color=6322918; Comments=""; Cost=0.000000000000000; Description=""; Design Option=[-1]; Edited by=""; Export to IFC As=""; Export to IFC=0; Glow=0; IFC Predefined Type=""; IfcGUID=1UFHRIGH1BmwPLiWj5HYJP; Keynote=""; Manufacturer=""; Mark=""; Model=""; Name=Труба медная; Shininess=64; Smoothness=50; Transparency=0; URL=""; Workset=10 | [113 empty] | 2021 | 1.2 |  |  | None | [60 empty] | 0.12 | [20 empty] | 1/4" | [5 empty] | 90 | [161 empty] | 0 | 07pqzDwibFqRrKFG$dg9$N | [22 empty] | 3.175 | [32 empty] | 0 |  |  | Соединительные детали трубопроводов | ИС.ТС.2 | м | [23 empty] | None | Новая конструкция | 2845.825 | Level : Жилье_16_KV | 2845.825 | [20 empty] | Х4 | ⌀6 мм-⌀6 мм | 0 | [11 empty] | ADSK_Кондиционирование_Х4 | Х4 293 | [19 empty] | ⌀6.35-⌀6.35 | [7 empty] | 35 | Труба медная | 2.5 | МедьГнутаяТруба | TRUE | 6.35 | 6.35 | FALSE | FALSE | 3bf616f9-6b98-4a21-80ff-da1120c8f6d6 | 0.76 | 6.35 | 15.875 | 15.875 | FALSE | 25.4
1292249 | Отвод «гнутая труба» | OST_PipeFitting |  | Жилье_16_KV | TRUE |  |  | 7.8969e-07 | 1.5708e-06 |  |  |  | 97e68f6a-4c55-48ee-bfa9-30e54e49ad60-0013b7d9 | 1c6840e6-7ded-4a08-b07a-50d6e74d5738 | None |  | 921 | Кондиционирование воздуха | [6 empty] | ADSK_МедьПайка_Отвод-гнутая труба | [174 empty] | 0 | 2NvezgJ5L8xh_fCELEMXgu | [25 empty] | Hydronic Return | [129 empty] | 0.024936 | [8 empty] | Труба медная дюймовая 6.35x0.76 | [229 empty] | None | [60 empty] | 0.12 | [20 empty] | 1/4" | [5 empty] | 90 | [185 empty] | 3.175 | [61 empty] | None | Новая конструкция | 2845.825 | Level : Жилье_16_KV | 2845.825 | [20 empty] | Х4 | ⌀6 мм-⌀6 мм | 0 | [11 empty] | ADSK_Кондиционирование_Х4 | Х4 293 | [19 empty] | ⌀6.35-⌀6.35 | [7 empty] | 35 |  |  |  |  | 6.35 | 6.35 | FALSE | FALSE | 3bf616f9-6b98-4a21-80ff-da1120c8f6d6 | 0.76 | 6.35 | 15.875 | 15.875 | FALSE | 25.4
1292250 | Отвод «гнутая труба» | OST_PipeFitting | Отвод «гнутая труба» | Жилье_16_KV | TRUE |  |  | 7.8969e-07 | 1.5708e-06 |  |  | Отвод «гнутая труба» | 97e68f6a-4c55-48ee-bfa9-30e54e49ad60-0013b7da | 1c6840e6-7ded-4a08-b07a-50d6e74d5738 | None |  | 921 | Кондиционирование воздуха | [6 empty] | ADSK_МедьПайка_Отвод-гнутая труба | [18 empty] | OST_PipeFitting | None | 443 | [106 empty] | Отвод «гнутая труба» | [46 empty] | 0 | 2NvezgJ5L8xh_fCELEMXgw | [25 empty] | Hydronic Return | [129 empty] | 0.024936 | [8 empty] | Труба медная дюймовая 6.35x0.76 | Category=[-2000700]; Color=2338280; Comments=""; Cost=0.000000000000000; Description=""; Design Option=[-1]; Edited by=""; Export to IFC As=""; Export to IFC=0; Glow=0; IFC Predefined Type=""; IfcGUID=1Zv83obP51SAWtfYRg9D9L; Keynote=""; Manufacturer=""; Mark=""; Model=""; Name=ADSK_Предупреждение; Shininess=64; Smoothness=50; Transparency=0; URL=""; Workset=10 |  |  |  | ADSK_МедьПайка_Отвод-гнутая труба | Отвод «гнутая труба» | Отвод «гнутая труба» | [5 empty] | Отвод «гнутая труба» | [98 empty] | Category=[-2000700]; Color=6322918; Comments=""; Cost=0.000000000000000; Description=""; Design Option=[-1]; Edited by=""; Export to IFC As=""; Export to IFC=0; Glow=0; IFC Predefined Type=""; IfcGUID=1UFHRIGH1BmwPLiWj5HYJP; Keynote=""; Manufacturer=""; Mark=""; Model=""; Name=Труба медная; Shininess=64; Smoothness=50; Transparency=0; URL=""; Workset=10 | [113 empty] | 2021 | 1.2 |  |  | None | [60 empty] | 0.12 | [20 empty] | 1/4" | [5 empty] | 90 | [161 empty] | 0 | 07pqzDwibFqRrKFG$dg9$N | [22 empty] | 3.175 | [32 empty] | 0 |  |  | Соединительные детали трубопроводов | ИС.ТС.2 | м | [23 empty] | None | Новая конструкция | 2845.825 | Level : Жилье_16_KV | 2845.825 | [20 empty] | Х4 | ⌀6 мм-⌀6 мм | 0 | [11 empty] | ADSK_Кондиционирование_Х4 | Х4 293 | [19 empty] | ⌀6.35-⌀6.35 | [7 empty] | 35 | Труба медная | 2.5 | МедьГнутаяТруба | TRUE | 6.35 | 6.35 | FALSE | FALSE | 3bf616f9-6b98-4a21-80ff-da1120c8f6d6 | 0.76 | 6.35 | 15.875 | 15.875 | FALSE | 25.4
1292251 | Отвод «гнутая труба» | OST_PipeFitting |  | Жилье_16_KV | TRUE |  |  | 7.8969e-07 | 1.5708e-06 |  |  |  | 97e68f6a-4c55-48ee-bfa9-30e54e49ad60-0013b7db | 1c6840e6-7ded-4a08-b07a-50d6e74d5738 | None |  | 921 | Кондиционирование воздуха | [6 empty] | ADSK_МедьПайка_Отвод-гнутая труба | [174 empty] | 0 | 2NvezgJ5L8xh_fCELEMXgw | [25 empty] | Hydronic Return | [129 empty] | 0.024936 | [8 empty] | Труба медная дюймовая 6.35x0.76 | [229 empty] | None | [60 empty] | 0.12 | [20 empty] | 1/4" | [5 empty] | 90 | [185 empty] | 3.175 | [61 empty] | None | Новая конструкция | 2845.825 | Level : Жилье_16_KV | 2845.825 | [20 empty] | Х4 | ⌀6 мм-⌀6 мм | 0 | [11 empty] | ADSK_Кондиционирование_Х4 | Х4 293 | [19 empty] | ⌀6.35-⌀6.35 | [7 empty] | 35 |  |  |  |  | 6.35 | 6.35 | FALSE | FALSE | 3bf616f9-6b98-4a21-80ff-da1120c8f6d6 | 0.76 | 6.35 | 15.875 | 15.875 | FALSE | 25.4
1292252 | Отвод «гнутая труба» | OST_PipeFitting | Отвод «гнутая труба» | Жилье_16_KV | TRUE |  |  | 2.661e-06 | 1.5708e-06 |  |  | Отвод «гнутая труба» | 97e68f6a-4c55-48ee-bfa9-30e54e49ad60-0013b7dc | 1c6840e6-7ded-4a08-b07a-50d6e74d5738 | None |  | 921 | Кондиционирование воздуха | [6 empty] | ADSK_МедьПайка_Отвод-гнутая труба | [18 empty] | OST_PipeFitting | None | 443 | [106 empty] | Отвод «гнутая труба» | [46 empty] | 0 | 2NvezgJ5L8xh_fCELEMXgy | [25 empty] | Hydronic Return | [129 empty] | 0.037385 | [8 empty] | Труба медная дюймовая 9.52x0.81 | Category=[-2000700]; Color=2338280; Comments=""; Cost=0.000000000000000; Description=""; Design Option=[-1]; Edited by=""; Export to IFC As=""; Export to IFC=0; Glow=0; IFC Predefined Type=""; IfcGUID=1Zv83obP51SAWtfYRg9D9L; Keynote=""; Manufacturer=""; Mark=""; Model=""; Name=ADSK_Предупреждение; Shininess=64; Smoothness=50; Transparency=0; URL=""; Workset=10 |  |  |  | ADSK_МедьПайка_Отвод-гнутая труба | Отвод «гнутая труба» | Отвод «гнутая труба» | [5 empty] | Отвод «гнутая труба» | [98 empty] | Category=[-2000700]; Color=6322918; Comments=""; Cost=0.000000000000000; Description=""; Design Option=[-1]; Edited by=""; Export to IFC As=""; Export to IFC=0; Glow=0; IFC Predefined Type=""; IfcGUID=1UFHRIGH1BmwPLiWj5HYJP; Keynote=""; Manufacturer=""; Mark=""; Model=""; Name=Труба медная; Shininess=64; Smoothness=50; Transparency=0; URL=""; Workset=10 | [113 empty] | 2021 | 1.2 |  |  | None | [60 empty] | 0.2 | [20 empty] | 3/8" | [5 empty] | 90 | [161 empty] | 0 | 07pqzDwibFqRrKFG$dg9$N | [22 empty] | 4.76 | [32 empty] | 0 |  |  | Соединительные детали трубопроводов | ИС.ТС.2 | м | [23 empty] | None | Новая конструкция | 2844.24 | Level : Жилье_16_KV | 2844.24 | [20 empty] | Х4 | ⌀10 мм-⌀10 мм | 0 | [11 empty] | ADSK_Кондиционирование_Х4 | Х4 291 | [19 empty] | ⌀9.52-⌀9.52 | [7 empty] | 52 | Труба медная | 2.5 | МедьГнутаяТруба | TRUE | 9.52 | 9.52 | FALSE | FALSE | 3bf616f9-6b98-4a21-80ff-da1120c8f6d6 | 0.81 | 9.52 | 23.8 | 23.8 | FALSE | 38.08
1292253 | Отвод «гнутая труба» | OST_PipeFitting |  | Жилье_16_KV | TRUE |  |  | 2.661e-06 | 1.5708e-06 |  |  |  | 97e68f6a-4c55-48ee-bfa9-30e54e49ad60-0013b7dd | 1c6840e6-7ded-4a08-b07a-50d6e74d5738 | None |  | 921 | Кондиционирование воздуха | [6 empty] | ADSK_МедьПайка_Отвод-гнутая труба | [174 empty] | 0 | 2NvezgJ5L8xh_fCELEMXgy | [25 empty] | Hydronic Return | [129 empty] | 0.037385 | [8 empty] | Труба медная дюймовая 9.52x0.81 | [229 empty] | None | [60 empty] | 0.2 | [20 empty] | 3/8" | [5 empty] | 90 | [185 empty] | 4.76 | [61 empty] | None | Новая конструкция | 2844.24 | Level : Жилье_16_KV | 2844.24 | [20 empty] | Х4 | ⌀10 мм-⌀10 мм | 0 | [11 empty] | ADSK_Кондиционирование_Х4 | Х4 291 | [19 empty] | ⌀9.52-⌀9.52 | [7 empty] | 52 |  |  |  |  | 9.52 | 9.52 | FALSE | FALSE | 3bf616f9-6b98-4a21-80ff-da1120c8f6d6 | 0.81 | 9.52 | 23.8 | 23.8 | FALSE | 38.08
1292254 | Отвод «гнутая труба» | OST_PipeFitting | Отвод «гнутая труба» | Жилье_16_KV | TRUE |  |  | 7.8969e-07 | 1.5708e-06 |  |  | Отвод «гнутая труба» | 97e68f6a-4c55-48ee-bfa9-30e54e49ad60-0013b7de | 1c6840e6-7ded-4a08-b07a-50d6e74d5738 | None |  | 921 | Кондиционирование воздуха | [6 empty] | ADSK_МедьПайка_Отвод-гнутая труба | [18 empty] | OST_PipeFitting | None | 443 | [106 empty] | Отвод «гнутая труба» | [46 empty] | 0 | 2NvezgJ5L8xh_fCELEMXg_ | [25 empty] | Hydronic Return | [129 empty] | 0.024936 | [8 empty] | Труба медная дюймовая 6.35x0.76 | Category=[-2000700]; Color=2338280; Comments=""; Cost=0.000000000000000; Description=""; Design Option=[-1]; Edited by=""; Export to IFC As=""; Export to IFC=0; Glow=0; IFC Predefined Type=""; IfcGUID=1Zv83obP51SAWtfYRg9D9L; Keynote=""; Manufacturer=""; Mark=""; Model=""; Name=ADSK_Предупреждение; Shininess=64; Smoothness=50; Transparency=0; URL=""; Workset=10 |  |  |  | ADSK_МедьПайка_Отвод-гнутая труба | Отвод «гнутая труба» | Отвод «гнутая труба» | [5 empty] | Отвод «гнутая труба» | [98 empty] | Category=[-2000700]; Color=6322918; Comments=""; Cost=0.000000000000000; Description=""; Design Option=[-1]; Edited by=""; Export to IFC As=""; Export to IFC=0; Glow=0; IFC Predefined Type=""; IfcGUID=1UFHRIGH1BmwPLiWj5HYJP; Keynote=""; Manufacturer=""; Mark=""; Model=""; Name=Труба медная; Shininess=64; Smoothness=50; Transparency=0; URL=""; Workset=10 | [113 empty] | 2021 | 1.2 |  |  | None | [60 empty] | 0.12 | [20 empty] | 1/4" | [5 empty] | 90 | [161 empty] | 0 | 07pqzDwibFqRrKFG$dg9$N | [22 empty] | 3.175 | [32 empty] | 0 |  |  | Соединительные детали трубопроводов | ИС.ТС.2 | м | [23 empty] | None | Новая конструкция | 2845.825 | Level : Жилье_16_KV | 2845.825 | [20 empty] | Х4 | ⌀6 мм-⌀6 мм | 0 | [11 empty] | ADSK_Кондиционирование_Х4 | Х4 296 | [19 empty] | ⌀6.35-⌀6.35 | [7 empty] | 35 | Труба медная | 2.5 | МедьГнутаяТруба | TRUE | 6.35 | 6.35 | FALSE | FALSE | 3bf616f9-6b98-4a21-80ff-da1120c8f6d6 | 0.76 | 6.35 | 15.875 | 15.875 | FALSE | 25.4
1292255 | Отвод «гнутая труба» | OST_PipeFitting |  | Жилье_16_KV | TRUE |  |  | 7.8969e-07 | 1.5708e-06 |  |  |  | 97e68f6a-4c55-48ee-bfa9-30e54e49ad60-0013b7df | 1c6840e6-7ded-4a08-b07a-50d6e74d5738 | None |  | 921 | Кондиционирование воздуха | [6 empty] | ADSK_МедьПайка_Отвод-гнутая труба | [174 empty] | 0 | 2NvezgJ5L8xh_fCELEMXg_ | [25 empty] | Hydronic Return | [129 empty] | 0.024936 | [8 empty] | Труба медная дюймовая 6.35x0.76 | [229 empty] | None | [60 empty] | 0.12 | [20 empty] | 1/4" | [5 empty] | 90 | [185 empty] | 3.175 | [61 empty] | None | Новая конструкция | 2845.825 | Level : Жилье_16_KV | 2845.825 | [20 empty] | Х4 | ⌀6 мм-⌀6 мм | 0 | [11 empty] | ADSK_Кондиционирование_Х4 | Х4 296 | [19 empty] | ⌀6.35-⌀6.35 | [7 empty] | 35 |  |  |  |  | 6.35 | 6.35 | FALSE | FALSE | 3bf616f9-6b98-4a21-80ff-da1120c8f6d6 | 0.76 | 6.35 | 15.875 | 15.875 | FALSE | 25.4
1292256 | Отвод «гнутая труба» | OST_PipeFitting | Отвод «гнутая труба» | Жилье_16_KV | TRUE |  |  | 7.8969e-07 | 1.5708e-06 |  |  | Отвод «гнутая труба» | 97e68f6a-4c55-48ee-bfa9-30e54e49ad60-0013b7e0 | 1c6840e6-7ded-4a08-b07a-50d6e74d5738 | None |  | 921 | Кондиционирование воздуха | [6 empty] | ADSK_МедьПайка_Отвод-гнутая труба | [18 empty] | OST_PipeFitting | None | 443 | [106 empty] | Отвод «гнутая труба» | [46 empty] | 0 | 2NvezgJ5L8xh_fCELEMXg0 | [25 empty] | Hydronic Return | [129 empty] | 0.024936 | [8 empty] | Труба медная дюймовая 6.35x0.76 | Category=[-2000700]; Color=2338280; Comments=""; Cost=0.000000000000000; Description=""; Design Option=[-1]; Edited by=""; Export to IFC As=""; Export to IFC=0; Glow=0; IFC Predefined Type=""; IfcGUID=1Zv83obP51SAWtfYRg9D9L; Keynote=""; Manufacturer=""; Mark=""; Model=""; Name=ADSK_Предупреждение; Shininess=64; Smoothness=50; Transparency=0; URL=""; Workset=10 |  |  |  | ADSK_МедьПайка_Отвод-гнутая труба | Отвод «гнутая труба» | Отвод «гнутая труба» | [5 empty] | Отвод «гнутая труба» | [98 empty] | Category=[-2000700]; Color=6322918; Comments=""; Cost=0.000000000000000; Description=""; Design Option=[-1]; Edited by=""; Export to IFC As=""; Export to IFC=0; Glow=0; IFC Predefined Type=""; IfcGUID=1UFHRIGH1BmwPLiWj5HYJP; Keynote=""; Manufacturer=""; Mark=""; Model=""; Name=Труба медная; Shininess=64; Smoothness=50; Transparency=0; URL=""; Workset=10 | [113 empty] | 2021 | 1.2 |  |  | None | [60 empty] | 0.12 | [20 empty] | 1/4" | [5 empty] | 90 | [161 empty] | 0 | 07pqzDwibFqRrKFG$dg9$N | [22 empty] | 3.175 | [32 empty] | 0 |  |  | Соединительные детали трубопроводов | ИС.ТС.2 | м | [23 empty] | None | Новая конструкция | 2845.825 | Level : Жилье_16_KV | 2845.825 | [20 empty] | Х4 | ⌀6 мм-⌀6 мм | 0 | [11 empty] | ADSK_Кондиционирование_Х4 | Х4 296 | [19 empty] | ⌀6.35-⌀6.35 | [7 empty] | 35 | Труба медная | 2.5 | МедьГнутаяТруба | TRUE | 6.35 | 6.35 | FALSE | FALSE | 3bf616f9-6b98-4a21-80ff-da1120c8f6d6 | 0.76 | 6.35 | 15.875 | 15.875 | FALSE | 25.4
1292257 | Отвод «гнутая труба» | OST_PipeFitting |  | Жилье_16_KV | TRUE |  |  | 7.8969e-07 | 1.5708e-06 |  |  |  | 97e68f6a-4c55-48ee-bfa9-30e54e49ad60-0013b7e1 | 1c6840e6-7ded-4a08-b07a-50d6e74d5738 | None |  | 921 | Кондиционирование воздуха | [6 empty] | ADSK_МедьПайка_Отвод-гнутая труба | [174 empty] | 0 | 2NvezgJ5L8xh_fCELEMXg0 | [25 empty] | Hydronic Return | [129 empty] | 0.024936 | [8 empty] | Труба медная дюймовая 6.35x0.76 | [229 empty] | None | [60 empty] | 0.12 | [20 empty] | 1/4" | [5 empty] | 90 | [185 empty] | 3.175 | [61 empty] | None | Новая конструкция | 2845.825 | Level : Жилье_16_KV | 2845.825 | [20 empty] | Х4 | ⌀6 мм-⌀6 мм | 0 | [11 empty] | ADSK_Кондиционирование_Х4 | Х4 296 | [19 empty] | ⌀6.35-⌀6.35 | [7 empty] | 35 |  |  |  |  | 6.35 | 6.35 | FALSE | FALSE | 3bf616f9-6b98-4a21-80ff-da1120c8f6d6 | 0.76 | 6.35 | 15.875 | 15.875 | FALSE | 25.4
1292258 | ADSK_Медь дюймовая_Кондиционирование | OST_PipeCurves | ADSK_Медь дюймовая_Кондиционирование |  | TRUE |  |  |  | 0.084526 | 1694.3 |  | ADSK_Медь дюймовая_Кондиционирование | 97e68f6a-4c55-48ee-bfa9-30e54e49ad60-0013b7e2 | be75d566-49ea-47ad-ad7c-e322221ca34d | None |  | 921 | Кондиционирование воздуха | [6 empty] | Pipe Types | [18 empty] | OST_PipeCurves | None | 74 | [53 empty] | Медь | [52 empty] | ADSK_Медь дюймовая_Кондиционирование | [46 empty] | 0 | 2NvezgJ5L8xh_fCELEMXg2 | 0.003 | [24 empty] | Hydronic Return | [129 empty] | 5.7632 | [8 empty] | Труба медная дюймовая ø15.88x0,89 |  |  |  |  | Pipe Types | ADSK_Медь дюймовая_Кондиционирование | ADSK_Медь дюймовая_Кондиционирование | [5 empty] | ADSK_Медь дюймовая_Кондиционирование | [466 empty] | 0 | 07pqzDwibFqRrKFG$dgCZk | [58 empty] | Трубы | ИС.ТС.1 | м | [23 empty] | None | Новая конструкция | [19 empty] | Труба медная дюймовая | Днар х Стенка | 2833.12 | 2849 | Х4 | ⌀16 мм | 0 | 0.89 | 2834.01 | 2834.01 | 2848.11 | 2848.11 | 2833.12 | 2849 | 2833.12 | 2849 | 2849 | 2833.12 | ADSK_Кондиционирование_Х4 | Х4 289 | 0 | дюймовые медные трубопроводы для кондиционирования | Generic | Медь - Кондиционирование | 0 | 15.88 | 58784.01 | 0 | 15.88 | 0 | 14.1 | 0 | 0.00021277 | 0 | 0 | 0 | 0 | 0 | Кондиционирование | ⌀15.88 | 2841.06 | 0 | 0 | 0 | 2841.06 | 2841.06 | Жилье_16_KV | 88
1292259 | ADSK_Медь дюймовая_Кондиционирование | OST_PipeCurves |  |  | TRUE |  |  |  | 0.084526 | 1694.3 |  |  | 97e68f6a-4c55-48ee-bfa9-30e54e49ad60-0013b7e3 | 1c6840e6-7ded-4a08-b07a-50d6e74d5738 | None |  | 921 | Кондиционирование воздуха | [6 empty] | Pipe Types | [74 empty] | Медь | [99 empty] | 0 | 2NvezgJ5L8xh_fCELEMXg2 | 0.003 | [24 empty] | Hydronic Return | [129 empty] | 5.7632 | [8 empty] | Труба медная дюймовая ø15.88x0,89 | [565 empty] | None | Новая конструкция | [21 empty] | 2833.12 | 2849 | Х4 | ⌀16 мм | 0 | 0.89 | 2834.01 | 2834.01 | 2848.11 | 2848.11 | [6 empty] | ADSK_Кондиционирование_Х4 | Х4 289 | 0 | дюймовые медные трубопроводы для кондиционирования | Generic | Медь - Кондиционирование | 0 | 15.88 | 58784.01 | 0 | 15.88 | 0 | 14.1 | 0 | 0.00021277 | 0 |  | 0 | 0 | 0 | Кондиционирование | ⌀15.88 | 2841.06 |  | 0 | 0 |  |  | Жилье_16_KV | 88
1292260 | ADSK_Медь дюймовая_Кондиционирование | OST_PipeCurves | ADSK_Медь дюймовая_Кондиционирование |  | TRUE |  |  |  | 0.05058 | 1691.2 |  | ADSK_Медь дюймовая_Кондиционирование | 97e68f6a-4c55-48ee-bfa9-30e54e49ad60-0013b7e4 | be75d566-49ea-47ad-ad7c-e322221ca34d | None |  | 921 | Кондиционирование воздуха | [6 empty] | Pipe Types | [18 empty] | OST_PipeCurves | None | 74 | [53 empty] | Медь | [52 empty] | ADSK_Медь дюймовая_Кондиционирование | [46 empty] | 0 | 2NvezgJ5L8xh_fCELEMXg4 | 0.003 | [24 empty] | Hydronic Return | [129 empty] | 5.7564 | [8 empty] | Труба медная дюймовая ø9.52x0,81 |  |  |  |  | Pipe Types | ADSK_Медь дюймовая_Кондиционирование | ADSK_Медь дюймовая_Кондиционирование | [5 empty] | ADSK_Медь дюймовая_Кондиционирование | [466 empty] | 0 | 07pqzDwibFqRrKFG$dgCZk | [58 empty] | Трубы | ИС.ТС.1 | м | [23 empty] | None | Новая конструкция | [19 empty] | Труба медная дюймовая | Днар х Стенка | 2839.48 | 2849 | Х4 | ⌀10 мм | 0 | 0.81 | 2840.29 | 2840.29 | 2848.19 | 2848.19 | 2839.48 | 2849 | 2839.48 | 2849 | 2849 | 2839.48 | ADSK_Кондиционирование_Х4 | Х4 295 | 0 | дюймовые медные трубопроводы для кондиционирования | Generic | Медь - Кондиционирование | 0 | 9.52 | 58790.29 | 0 | 9.52 | 0 | 7.9 | 0 | 0.00037975 | 0 | 0 | 0 | 0 | 0 | Кондиционирование | ⌀9.52 | 2844.24 | 0 | 0 | 0 | 2844.24 | 2844.24 | Жилье_16_KV | 52
1292261 | ADSK_Медь дюймовая_Кондиционирование | OST_PipeCurves |  |  | TRUE |  |  |  | 0.05058 | 1691.2 |  |  | 97e68f6a-4c55-48ee-bfa9-30e54e49ad60-0013b7e5 | 1c6840e6-7ded-4a08-b07a-50d6e74d5738 | None |  | 921 | Кондиционирование воздуха | [6 empty] | Pipe Types | [74 empty] | Медь | [99 empty] | 0 | 2NvezgJ5L8xh_fCELEMXg4 | 0.003 | [24 empty] | Hydronic Return | [129 empty] | 5.7564 | [8 empty] | Труба медная дюймовая ø9.52x0,81 | [565 empty] | None | Новая конструкция | [21 empty] | 2839.48 | 2849 | Х4 | ⌀10 мм | 0 | 0.81 | 2840.29 | 2840.29 | 2848.19 | 2848.19 | [6 empty] | ADSK_Кондиционирование_Х4 | Х4 295 | 0 | дюймовые медные трубопроводы для кондиционирования | Generic | Медь - Кондиционирование | 0 | 9.52 | 58790.29 | 0 | 9.52 | 0 | 7.9 | 0 | 0.00037975 | 0 |  | 0 | 0 | 0 | Кондиционирование | ⌀9.52 | 2844.24 |  | 0 | 0 |  |  | Жилье_16_KV | 52
1292262 | Отвод «гнутая труба» | OST_PipeFitting | Отвод «гнутая труба» | Жилье_16_KV | TRUE |  |  | 2.661e-06 | 1.5708e-06 |  |  | Отвод «гнутая труба» | 97e68f6a-4c55-48ee-bfa9-30e54e49ad60-0013b7e6 | 1c6840e6-7ded-4a08-b07a-50d6e74d5738 | None |  | 921 | Кондиционирование воздуха | [6 empty] | ADSK_МедьПайка_Отвод-гнутая труба | [18 empty] | OST_PipeFitting | None | 443 | [106 empty] | Отвод «гнутая труба» | [46 empty] | 0 | 2NvezgJ5L8xh_fCELEMXg6 | [25 empty] | Hydronic Return | [129 empty] | 0.037385 | [8 empty] | Труба медная дюймовая 9.52x0.81 | Category=[-2000700]; Color=2338280; Comments=""; Cost=0.000000000000000; Description=""; Design Option=[-1]; Edited by=""; Export to IFC As=""; Export to IFC=0; Glow=0; IFC Predefined Type=""; IfcGUID=1Zv83obP51SAWtfYRg9D9L; Keynote=""; Manufacturer=""; Mark=""; Model=""; Name=ADSK_Предупреждение; Shininess=64; Smoothness=50; Transparency=0; URL=""; Workset=10 |  |  |  | ADSK_МедьПайка_Отвод-гнутая труба | Отвод «гнутая труба» | Отвод «гнутая труба» | [5 empty] | Отвод «гнутая труба» | [98 empty] | Category=[-2000700]; Color=6322918; Comments=""; Cost=0.000000000000000; Description=""; Design Option=[-1]; Edited by=""; Export to IFC As=""; Export to IFC=0; Glow=0; IFC Predefined Type=""; IfcGUID=1UFHRIGH1BmwPLiWj5HYJP; Keynote=""; Manufacturer=""; Mark=""; Model=""; Name=Труба медная; Shininess=64; Smoothness=50; Transparency=0; URL=""; Workset=10 | [113 empty] | 2021 | 1.2 |  |  | None | [60 empty] | 0.2 | [20 empty] | 3/8" | [5 empty] | 90 | [161 empty] | 0 | 07pqzDwibFqRrKFG$dg9$N | [22 empty] | 4.76 | [32 empty] | 0 |  |  | Соединительные детали трубопроводов | ИС.ТС.2 | м | [23 empty] | None | Новая конструкция | 2844.24 | Level : Жилье_16_KV | 2844.24 | [20 empty] | Х4 | ⌀10 мм-⌀10 мм | 0 | [11 empty] | ADSK_Кондиционирование_Х4 | Х4 295 | [19 empty] | ⌀9.52-⌀9.52 | [7 empty] | 52 | Труба медная | 2.5 | МедьГнутаяТруба | TRUE | 9.52 | 9.52 | FALSE | FALSE | 3bf616f9-6b98-4a21-80ff-da1120c8f6d6 | 0.81 | 9.52 | 23.8 | 23.8 | FALSE | 38.08
1292263 | Отвод «гнутая труба» | OST_PipeFitting |  | Жилье_16_KV | TRUE |  |  | 2.661e-06 | 1.5708e-06 |  |  |  | 97e68f6a-4c55-48ee-bfa9-30e54e49ad60-0013b7e7 | 1c6840e6-7ded-4a08-b07a-50d6e74d5738 | None |  | 921 | Кондиционирование воздуха | [6 empty] | ADSK_МедьПайка_Отвод-гнутая труба | [174 empty] | 0 | 2NvezgJ5L8xh_fCELEMXg6 | [25 empty] | Hydronic Return | [129 empty] | 0.037385 | [8 empty] | Труба медная дюймовая 9.52x0.81 | [229 empty] | None | [60 empty] | 0.2 | [20 empty] | 3/8" | [5 empty] | 90 | [185 empty] | 4.76 | [61 empty] | None | Новая конструкция | 2844.24 | Level : Жилье_16_KV | 2844.24 | [20 empty] | Х4 | ⌀10 мм-⌀10 мм | 0 | [11 empty] | ADSK_Кондиционирование_Х4 | Х4 295 | [19 empty] | ⌀9.52-⌀9.52 | [7 empty] | 52 |  |  |  |  | 9.52 | 9.52 | FALSE | FALSE | 3bf616f9-6b98-4a21-80ff-da1120c8f6d6 | 0.81 | 9.52 | 23.8 | 23.8 | FALSE | 38.08
1292264 | Отвод «гнутая труба» | OST_PipeFitting | Отвод «гнутая труба» | Жилье_16_KV | TRUE |  |  | 2.661e-06 | 1.5708e-06 |  |  | Отвод «гнутая труба» | 97e68f6a-4c55-48ee-bfa9-30e54e49ad60-0013b7e8 | 1c6840e6-7ded-4a08-b07a-50d6e74d5738 | None |  | 921 | Кондиционирование воздуха | [6 empty] | ADSK_МедьПайка_Отвод-гнутая труба | [18 empty] | OST_PipeFitting | None | 443 | [106 empty] | Отвод «гнутая труба» | [46 empty] | 0 | 2NvezgJ5L8xh_fCELEMXg8 | [25 empty] | Hydronic Return | [129 empty] | 0.037385 | [8 empty] | Труба медная дюймовая 9.52x0.81 | Category=[-2000700]; Color=2338280; Comments=""; Cost=0.000000000000000; Description=""; Design Option=[-1]; Edited by=""; Export to IFC As=""; Export to IFC=0; Glow=0; IFC Predefined Type=""; IfcGUID=1Zv83obP51SAWtfYRg9D9L; Keynote=""; Manufacturer=""; Mark=""; Model=""; Name=ADSK_Предупреждение; Shininess=64; Smoothness=50; Transparency=0; URL=""; Workset=10 |  |  |  | ADSK_МедьПайка_Отвод-гнутая труба | Отвод «гнутая труба» | Отвод «гнутая труба» | [5 empty] | Отвод «гнутая труба» | [98 empty] | Category=[-2000700]; Color=6322918; Comments=""; Cost=0.000000000000000; Description=""; Design Option=[-1]; Edited by=""; Export to IFC As=""; Export to IFC=0; Glow=0; IFC Predefined Type=""; IfcGUID=1UFHRIGH1BmwPLiWj5HYJP; Keynote=""; Manufacturer=""; Mark=""; Model=""; Name=Труба медная; Shininess=64; Smoothness=50; Transparency=0; URL=""; Workset=10 | [113 empty] | 2021 | 1.2 |  |  | None | [60 empty] | 0.2 | [20 empty] | 3/8" | [5 empty] | 90 | [161 empty] | 0 | 07pqzDwibFqRrKFG$dg9$N | [22 empty] | 4.76 | [32 empty] | 0 |  |  | Соединительные детали трубопроводов | ИС.ТС.2 | м | [23 empty] | None | Новая конструкция | 2844.24 | Level : Жилье_16_KV | 2844.24 | [20 empty] | Х4 | ⌀10 мм-⌀10 мм | 0 | [11 empty] | ADSK_Кондиционирование_Х4 | Х4 295 | [19 empty] | ⌀9.52-⌀9.52 | [7 empty] | 52 | Труба медная | 2.5 | МедьГнутаяТруба | TRUE | 9.52 | 9.52 | FALSE | FALSE | 3bf616f9-6b98-4a21-80ff-da1120c8f6d6 | 0.81 | 9.52 | 23.8 | 23.8 | FALSE | 38.08
1292265 | Отвод «гнутая труба» | OST_PipeFitting |  | Жилье_16_KV | TRUE |  |  | 2.661e-06 | 1.5708e-06 |  |  |  | 97e68f6a-4c55-48ee-bfa9-30e54e49ad60-0013b7e9 | 1c6840e6-7ded-4a08-b07a-50d6e74d5738 | None |  | 921 | Кондиционирование воздуха | [6 empty] | ADSK_МедьПайка_Отвод-гнутая труба | [174 empty] | 0 | 2NvezgJ5L8xh_fCELEMXg8 | [25 empty] | Hydronic Return | [129 empty] | 0.037385 | [8 empty] | Труба медная дюймовая 9.52x0.81 | [229 empty] | None | [60 empty] | 0.2 | [20 empty] | 3/8" | [5 empty] | 90 | [185 empty] | 4.76 | [61 empty] | None | Новая конструкция | 2844.24 | Level : Жилье_16_KV | 2844.24 | [20 empty] | Х4 | ⌀10 мм-⌀10 мм | 0 | [11 empty] | ADSK_Кондиционирование_Х4 | Х4 295 | [19 empty] | ⌀9.52-⌀9.52 | [7 empty] | 52 |  |  |  |  | 9.52 | 9.52 | FALSE | FALSE | 3bf616f9-6b98-4a21-80ff-da1120c8f6d6 | 0.81 | 9.52 | 23.8 | 23.8 | FALSE | 38.08
1292266 | Отвод «гнутая труба» | OST_PipeFitting | Отвод «гнутая труба» | Жилье_16_KV | TRUE |  |  | 1.2351e-05 | 1.5708e-06 |  |  | Отвод «гнутая труба» | 97e68f6a-4c55-48ee-bfa9-30e54e49ad60-0013b7ea | 1c6840e6-7ded-4a08-b07a-50d6e74d5738 | None |  | 921 | Кондиционирование воздуха | [6 empty] | ADSK_МедьПайка_Отвод-гнутая труба | [18 empty] | OST_PipeFitting | None | 443 | [106 empty] | Отвод «гнутая труба» | [46 empty] | 0 | 2NvezgJ5L8xh_fCELEMXgA | [25 empty] | Hydronic Return | [129 empty] | 0.062361 | [8 empty] | Труба медная дюймовая 15.88x0.89 | Category=[-2000700]; Color=2338280; Comments=""; Cost=0.000000000000000; Description=""; Design Option=[-1]; Edited by=""; Export to IFC As=""; Export to IFC=0; Glow=0; IFC Predefined Type=""; IfcGUID=1Zv83obP51SAWtfYRg9D9L; Keynote=""; Manufacturer=""; Mark=""; Model=""; Name=ADSK_Предупреждение; Shininess=64; Smoothness=50; Transparency=0; URL=""; Workset=10 |  |  |  | ADSK_МедьПайка_Отвод-гнутая труба | Отвод «гнутая труба» | Отвод «гнутая труба» | [5 empty] | Отвод «гнутая труба» | [98 empty] | Category=[-2000700]; Color=6322918; Comments=""; Cost=0.000000000000000; Description=""; Design Option=[-1]; Edited by=""; Export to IFC As=""; Export to IFC=0; Glow=0; IFC Predefined Type=""; IfcGUID=1UFHRIGH1BmwPLiWj5HYJP; Keynote=""; Manufacturer=""; Mark=""; Model=""; Name=Труба медная; Shininess=64; Smoothness=50; Transparency=0; URL=""; Workset=10 | [113 empty] | 2021 | 1.2 |  |  | None | [60 empty] | 0.343 | [20 empty] | 5/8" | [5 empty] | 90 | [161 empty] | 0 | 07pqzDwibFqRrKFG$dg9$N | [22 empty] | 7.94 | [32 empty] | 0 |  |  | Соединительные детали трубопроводов | ИС.ТС.2 | м | [23 empty] | None | Новая конструкция | 2841.06 | Level : Жилье_16_KV | 2841.06 | [20 empty] | Х4 | ⌀16 мм-⌀16 мм | 0 | [11 empty] | ADSK_Кондиционирование_Х4 | Х4 289 | [19 empty] | ⌀15.88-⌀15.88 | [7 empty] | 88 | Труба медная | 2.5 | МедьГнутаяТруба | TRUE | 15.88 | 15.88 | FALSE | FALSE | 3bf616f9-6b98-4a21-80ff-da1120c8f6d6 | 0.89 | 15.88 | 39.7 | 39.7 | FALSE | 63.52
1292267 | Отвод «гнутая труба» | OST_PipeFitting |  | Жилье_16_KV | TRUE |  |  | 1.2351e-05 | 1.5708e-06 |  |  |  | 97e68f6a-4c55-48ee-bfa9-30e54e49ad60-0013b7eb | 1c6840e6-7ded-4a08-b07a-50d6e74d5738 | None |  | 921 | Кондиционирование воздуха | [6 empty] | ADSK_МедьПайка_Отвод-гнутая труба | [174 empty] | 0 | 2NvezgJ5L8xh_fCELEMXgA | [25 empty] | Hydronic Return | [129 empty] | 0.062361 | [8 empty] | Труба медная дюймовая 15.88x0.89 | [229 empty] | None | [60 empty] | 0.343 | [20 empty] | 5/8" | [5 empty] | 90 | [185 empty] | 7.94 | [61 empty] | None | Новая конструкция | 2841.06 | Level : Жилье_16_KV | 2841.06 | [20 empty] | Х4 | ⌀16 мм-⌀16 мм | 0 | [11 empty] | ADSK_Кондиционирование_Х4 | Х4 289 | [19 empty] | ⌀15.88-⌀15.88 | [7 empty] | 88 |  |  |  |  | 15.88 | 15.88 | FALSE | FALSE | 3bf616f9-6b98-4a21-80ff-da1120c8f6d6 | 0.89 | 15.88 | 39.7 | 39.7 | FALSE | 63.52
1292269 | ADSK_Кондиционирование_Х4 | OST_PipingSystem | ADSK_Кондиционирование_Х4 | [8 empty] | Х4 289 | 97e68f6a-4c55-48ee-bfa9-30e54e49ad60-0013b7ed | 97e68f6a-4c55-48ee-bfa9-30e54e49ad60 | None |  | 921 | Кондиционирование воздуха | [6 empty] | Piping System | [18 empty] | OST_PipingSystem | None | 127 | [106 empty] | ADSK_Кондиционирование_Х4 | [46 empty] | 0 | 2NvezgJ5L8xh_fCELEMXgD | [169 empty] | Piping System | ADSK_Кондиционирование_Х4 | ADSK_Кондиционирование_Х4 | [5 empty] | ADSK_Кондиционирование_Х4 | [573 empty] | Линия горячего газа | [18 empty] | Х4 289 | [43 empty] | 11 | 11 | 10 | 10 | 15 | 15 | 4 | Х4 | Hydronic Return | ADSK_Фреон | 65 | 0 | 130 | None
1292270 | ADSK_Кондиционирование_Х4 | OST_PipingSystem | ADSK_Кондиционирование_Х4 | [8 empty] | Х4 290 | 97e68f6a-4c55-48ee-bfa9-30e54e49ad60-0013b7ee | 97e68f6a-4c55-48ee-bfa9-30e54e49ad60 | None |  | 921 | Кондиционирование воздуха | [6 empty] | Piping System | [18 empty] | OST_PipingSystem | None | 127 | [106 empty] | ADSK_Кондиционирование_Х4 | [46 empty] | 0 | 2NvezgJ5L8xh_fCELEMXgE | [169 empty] | Piping System | ADSK_Кондиционирование_Х4 | ADSK_Кондиционирование_Х4 | [5 empty] | ADSK_Кондиционирование_Х4 | [573 empty] | Линия горячего газа | [18 empty] | Х4 290 | [43 empty] | 11 | 11 | 10 | 10 | 15 | 15 | 4 | Х4 | Hydronic Return | ADSK_Фреон | 65 | 0 | 130 | None
1292271 | ADSK_Кондиционирование_Х4 | OST_PipingSystem | ADSK_Кондиционирование_Х4 | [8 empty] | Х4 291 | 97e68f6a-4c55-48ee-bfa9-30e54e49ad60-0013b7ef | 97e68f6a-4c55-48ee-bfa9-30e54e49ad60 | None |  | 921 | Кондиционирование воздуха | [6 empty] | Piping System | [18 empty] | OST_PipingSystem | None | 127 | [106 empty] | ADSK_Кондиционирование_Х4 | [46 empty] | 0 | 2NvezgJ5L8xh_fCELEMXgF | [169 empty] | Piping System | ADSK_Кондиционирование_Х4 | ADSK_Кондиционирование_Х4 | [5 empty] | ADSK_Кондиционирование_Х4 | [573 empty] | Линия горячего газа | [18 empty] | Х4 291 | [43 empty] | 11 | 11 | 10 | 10 | 15 | 15 | 4 | Х4 | Hydronic Return | ADSK_Фреон | 65 | 0 | 130 | None
1292272 | ADSK_Кондиционирование_Х4 | OST_PipingSystem | ADSK_Кондиционирование_Х4 | [8 empty] | Х4 292 | 97e68f6a-4c55-48ee-bfa9-30e54e49ad60-0013b7f0 | 97e68f6a-4c55-48ee-bfa9-30e54e49ad60 | None |  | 921 | Кондиционирование воздуха | [6 empty] | Piping System | [18 empty] | OST_PipingSystem | None | 127 | [106 empty] | ADSK_Кондиционирование_Х4 | [46 empty] | 0 | 2NvezgJ5L8xh_fCELEMXgG | [169 empty] | Piping System | ADSK_Кондиционирование_Х4 | ADSK_Кондиционирование_Х4 | [5 empty] | ADSK_Кондиционирование_Х4 | [573 empty] | Линия горячего газа | [18 empty] | Х4 292 | [43 empty] | 11 | 11 | 10 | 10 | 15 | 15 | 4 | Х4 | Hydronic Return | ADSK_Фреон | 65 | 0 | 130 | None
1292273 | ADSK_Кондиционирование_Х4 | OST_PipingSystem | ADSK_Кондиционирование_Х4 | [8 empty] | Х4 293 | 97e68f6a-4c55-48ee-bfa9-30e54e49ad60-0013b7f1 | 97e68f6a-4c55-48ee-bfa9-30e54e49ad60 | None |  | 921 | Кондиционирование воздуха | [6 empty] | Piping System | [18 empty] | OST_PipingSystem | None | 127 | [106 empty] | ADSK_Кондиционирование_Х4 | [46 empty] | 0 | 2NvezgJ5L8xh_fCELEMXgH | [169 empty] | Piping System | ADSK_Кондиционирование_Х4 | ADSK_Кондиционирование_Х4 | [5 empty] | ADSK_Кондиционирование_Х4 | [573 empty] | Линия горячего газа | [18 empty] | Х4 293 | [43 empty] | 11 | 11 | 10 | 10 | 15 | 15 | 4 | Х4 | Hydronic Return | ADSK_Фреон | 65 | 0 | 130 | None
1292274 | ADSK_Кондиционирование_Х4 | OST_PipingSystem | ADSK_Кондиционирование_Х4 | [8 empty] | Х4 294 | 97e68f6a-4c55-48ee-bfa9-30e54e49ad60-0013b7f2 | 97e68f6a-4c55-48ee-bfa9-30e54e49ad60 | None |  | 921 | Кондиционирование воздуха | [6 empty] | Piping System | [18 empty] | OST_PipingSystem | None | 127 | [106 empty] | ADSK_Кондиционирование_Х4 | [46 empty] | 0 | 2NvezgJ5L8xh_fCELEMXgI | [169 empty] | Piping System | ADSK_Кондиционирование_Х4 | ADSK_Кондиционирование_Х4 | [5 empty] | ADSK_Кондиционирование_Х4 | [573 empty] | Линия горячего газа | [18 empty] | Х4 294 | [43 empty] | 11 | 11 | 10 | 10 | 15 | 15 | 4 | Х4 | Hydronic Return | ADSK_Фреон | 65 | 0 | 130 | None
1292275 | ADSK_Кондиционирование_Х4 | OST_PipingSystem | ADSK_Кондиционирование_Х4 | [8 empty] | Х4 295 | 97e68f6a-4c55-48ee-bfa9-30e54e49ad60-0013b7f3 | 97e68f6a-4c55-48ee-bfa9-30e54e49ad60 | None |  | 921 | Кондиционирование воздуха | [6 empty] | Piping System | [18 empty] | OST_PipingSystem | None | 127 | [106 empty] | ADSK_Кондиционирование_Х4 | [46 empty] | 0 | 2NvezgJ5L8xh_fCELEMXgJ | [169 empty] | Piping System | ADSK_Кондиционирование_Х4 | ADSK_Кондиционирование_Х4 | [5 empty] | ADSK_Кондиционирование_Х4 | [573 empty] | Линия горячего газа | [18 empty] | Х4 295 | [43 empty] | 11 | 11 | 10 | 10 | 15 | 15 | 4 | Х4 | Hydronic Return | ADSK_Фреон | 65 | 0 | 130 | None
1292276 | ADSK_Кондиционирование_Х4 | OST_PipingSystem | ADSK_Кондиционирование_Х4 | [8 empty] | Х4 296 | 97e68f6a-4c55-48ee-bfa9-30e54e49ad60-0013b7f4 | 97e68f6a-4c55-48ee-bfa9-30e54e49ad60 | None |  | 921 | Кондиционирование воздуха | [6 empty] | Piping System | [18 empty] | OST_PipingSystem | None | 127 | [106 empty] | ADSK_Кондиционирование_Х4 | [46 empty] | 0 | 2NvezgJ5L8xh_fCELEMXgK | [169 empty] | Piping System | ADSK_Кондиционирование_Х4 | ADSK_Кондиционирование_Х4 | [5 empty] | ADSK_Кондиционирование_Х4 | [573 empty] | Линия горячего газа | [18 empty] | Х4 296 | [43 empty] | 11 | 11 | 10 | 10 | 15 | 15 | 4 | Х4 | Hydronic Return | ADSK_Фреон | 65 | 0 | 130 | None
1292277 | ADSK_Кондиционирование_Х4 | OST_PipingSystem | ADSK_Кондиционирование_Х4 | [8 empty] | Х4 297 | 97e68f6a-4c55-48ee-bfa9-30e54e49ad60-0013b7f5 | 97e68f6a-4c55-48ee-bfa9-30e54e49ad60 | None |  | 921 | Кондиционирование воздуха | [6 empty] | Piping System | [18 empty] | OST_PipingSystem | None | 127 | [106 empty] | ADSK_Кондиционирование_Х4 | [46 empty] | 0 | 2NvezgJ5L8xh_fCELEMXgL | [169 empty] | Piping System | ADSK_Кондиционирование_Х4 | ADSK_Кондиционирование_Х4 | [5 empty] | ADSK_Кондиционирование_Х4 | [573 empty] | Линия горячего газа | [18 empty] | Х4 297 | [43 empty] | 11 | 11 | 10 | 10 | 15 | 15 | 4 | Х4 | Hydronic Return | ADSK_Фреон | 65 | 0 | 130 | None
1292278 | ADSK_Кондиционирование_Х4 | OST_PipingSystem | ADSK_Кондиционирование_Х4 | [8 empty] | Х4 298 | 97e68f6a-4c55-48ee-bfa9-30e54e49ad60-0013b7f6 | 97e68f6a-4c55-48ee-bfa9-30e54e49ad60 | None |  | 921 | Кондиционирование воздуха | [6 empty] | Piping System | [18 empty] | OST_PipingSystem | None | 127 | [106 empty] | ADSK_Кондиционирование_Х4 | [46 empty] | 0 | 2NvezgJ5L8xh_fCELEMXgM | [169 empty] | Piping System | ADSK_Кондиционирование_Х4 | ADSK_Кондиционирование_Х4 | [5 empty] | ADSK_Кондиционирование_Х4 | [573 empty] | Линия горячего газа | [18 empty] | Х4 298 | [43 empty] | 11 | 11 | 10 | 10 | 15 | 15 | 4 | Х4 | Hydronic Return | ADSK_Фреон | 65 | 0 | 130 | None
1292279 | ADSK_Кондиционирование_Х4 | OST_PipingSystem | ADSK_Кондиционирование_Х4 | [8 empty] | Х4 299 | 97e68f6a-4c55-48ee-bfa9-30e54e49ad60-0013b7f7 | 97e68f6a-4c55-48ee-bfa9-30e54e49ad60 | None |  | 921 | Кондиционирование воздуха | [6 empty] | Piping System | [18 empty] | OST_PipingSystem | None | 127 | [106 empty] | ADSK_Кондиционирование_Х4 | [46 empty] | 0 | 2NvezgJ5L8xh_fCELEMXgN | [169 empty] | Piping System | ADSK_Кондиционирование_Х4 | ADSK_Кондиционирование_Х4 | [5 empty] | ADSK_Кондиционирование_Х4 | [573 empty] | Линия горячего газа | [18 empty] | Х4 299 | [43 empty] | 11 | 11 | 10 | 10 | 15 | 15 | 4 | Х4 | Hydronic Return | ADSK_Фреон | 65 | 0 | 130 | None
1292280 | ADSK_Кондиционирование_Х4 | OST_PipingSystem | ADSK_Кондиционирование_Х4 | [8 empty] | Х4 300 | 97e68f6a-4c55-48ee-bfa9-30e54e49ad60-0013b7f8 | 97e68f6a-4c55-48ee-bfa9-30e54e49ad60 | None |  | 921 | Кондиционирование воздуха | [6 empty] | Piping System | [18 empty] | OST_PipingSystem | None | 127 | [106 empty] | ADSK_Кондиционирование_Х4 | [46 empty] | 0 | 2NvezgJ5L8xh_fCELEMXgO | [169 empty] | Piping System | ADSK_Кондиционирование_Х4 | ADSK_Кондиционирование_Х4 | [5 empty] | ADSK_Кондиционирование_Х4 | [573 empty] | Линия горячего газа | [18 empty] | Х4 300 | [43 empty] | 11 | 11 | 10 | 10 | 15 | 15 | 4 | Х4 | Hydronic Return | ADSK_Фреон | 65 | 0 | 130 | None
1292281 | ADSK_Кондиционирование_Х4 | OST_PipingSystem | ADSK_Кондиционирование_Х4 | [8 empty] | Х4 301 | 97e68f6a-4c55-48ee-bfa9-30e54e49ad60-0013b7f9 | 97e68f6a-4c55-48ee-bfa9-30e54e49ad60 | None |  | 921 | Кондиционирование воздуха | [6 empty] | Piping System | [18 empty] | OST_PipingSystem | None | 127 | [106 empty] | ADSK_Кондиционирование_Х4 | [46 empty] | 0 | 2NvezgJ5L8xh_fCELEMXgP | [169 empty] | Piping System | ADSK_Кондиционирование_Х4 | ADSK_Кондиционирование_Х4 | [5 empty] | ADSK_Кондиционирование_Х4 | [573 empty] | Линия горячего газа | [18 empty] | Х4 301 | [43 empty] | 11 | 11 | 10 | 10 | 15 | 15 | 4 | Х4 | Hydronic Return | ADSK_Фреон | 65 | 0 | 130 | None
1292282 | ADSK_Кондиционирование_Х4 | OST_PipingSystem | ADSK_Кондиционирование_Х4 | [8 empty] | Х4 302 | 97e68f6a-4c55-48ee-bfa9-30e54e49ad60-0013b7fa | 97e68f6a-4c55-48ee-bfa9-30e54e49ad60 | None |  | 921 | Кондиционирование воздуха | [6 empty] | Piping System | [18 empty] | OST_PipingSystem | None | 127 | [106 empty] | ADSK_Кондиционирование_Х4 | [46 empty] | 0 | 2NvezgJ5L8xh_fCELEMXgQ | [169 empty] | Piping System | ADSK_Кондиционирование_Х4 | ADSK_Кондиционирование_Х4 | [5 empty] | ADSK_Кондиционирование_Х4 | [573 empty] | Линия горячего газа | [18 empty] | Х4 302 | [43 empty] | 11 | 11 | 10 | 10 | 15 | 15 | 4 | Х4 | Hydronic Return | ADSK_Фреон | 65 | 0 | 130 | None
1292283 | ADSK_Кондиционирование_Х4 | OST_PipingSystem | ADSK_Кондиционирование_Х4 | [8 empty] | Х4 303 | 97e68f6a-4c55-48ee-bfa9-30e54e49ad60-0013b7fb | 97e68f6a-4c55-48ee-bfa9-30e54e49ad60 | None |  | 921 | Кондиционирование воздуха | [6 empty] | Piping System | [18 empty] | OST_PipingSystem | None | 127 | [106 empty] | ADSK_Кондиционирование_Х4 | [46 empty] | 0 | 2NvezgJ5L8xh_fCELEMXgR | [169 empty] | Piping System | ADSK_Кондиционирование_Х4 | ADSK_Кондиционирование_Х4 | [5 empty] | ADSK_Кондиционирование_Х4 | [573 empty] | Линия горячего газа | [18 empty] | Х4 303 | [43 empty] | 11 | 11 | 10 | 10 | 15 | 15 | 4 | Х4 | Hydronic Return | ADSK_Фреон | 65 | 0 | 130 | None
1292284 | ADSK_Кондиционирование_Х4 | OST_PipingSystem | ADSK_Кондиционирование_Х4 | [8 empty] | Х4 304 | 97e68f6a-4c55-48ee-bfa9-30e54e49ad60-0013b7fc | 97e68f6a-4c55-48ee-bfa9-30e54e49ad60 | None |  | 921 | Кондиционирование воздуха | [6 empty] | Piping System | [18 empty] | OST_PipingSystem | None | 127 | [106 empty] | ADSK_Кондиционирование_Х4 | [46 empty] | 0 | 2NvezgJ5L8xh_fCELEMXgS | [169 empty] | Piping System | ADSK_Кондиционирование_Х4 | ADSK_Кондиционирование_Х4 | [5 empty] | ADSK_Кондиционирование_Х4 | [573 empty] | Линия горячего газа | [18 empty] | Х4 304 | [43 empty] | 11 | 11 | 10 | 10 | 15 | 15 | 4 | Х4 | Hydronic Return | ADSK_Фреон | 65 | 0 | 130 | None
1292568 | ADSK_Медь дюймовая_Кондиционирование | OST_PipeCurves | ADSK_Медь дюймовая_Кондиционирование |  | TRUE |  |  |  | 0.051813 | 1732.4 |  | ADSK_Медь дюймовая_Кондиционирование | 1681c2ec-3055-4d9c-a3a8-85886bde788e-0013b918 | be75d566-49ea-47ad-ad7c-e322221ca34d | None |  | 921 | Кондиционирование воздуха | [6 empty] | Pipe Types | [18 empty] | OST_PipeCurves | None | 74 | [53 empty] | Медь | [52 empty] | ADSK_Медь дюймовая_Кондиционирование | [46 empty] | 0 | 0MWSBiC5LDdAEeXOXhpS6M | 0.003 | [24 empty] | Hydronic Return | [129 empty] | 5.8299 | [8 empty] | Труба медная дюймовая ø9.52x0,81 |  |  |  |  | Pipe Types | ADSK_Медь дюймовая_Кондиционирование | ADSK_Медь дюймовая_Кондиционирование | [5 empty] | ADSK_Медь дюймовая_Кондиционирование | [466 empty] | 0 | 07pqzDwibFqRrKFG$dgCZk | [58 empty] | Трубы | ИС.ТС.1 | м | [23 empty] | None | Новая конструкция | [19 empty] | Труба медная дюймовая | Днар х Стенка | 2579.48 | 2589 | Х4 | ⌀10 мм | 0 | 0.81 | 2580.29 | 2580.29 | 2588.19 | 2588.19 | 2579.48 | 2589 | 2579.48 | 2589 | 2589 | 2579.48 | ADSK_Кондиционирование_Х4 | Х4 428 | 0 | дюймовые медные трубопроводы для кондиционирования | Generic | Медь - Кондиционирование | 0 | 9.52 | 12480.29 | 0 | 9.52 | 0 | 7.9 | 0 | 0.00037975 | 0 | 0 | 0 | 0 | 0 | Кондиционирование | ⌀9.52 | 2584.24 | 0 | 0 | 0 | 2584.24 | 2584.24 | Жильё_03_KV | 52
1292569 | ADSK_Медь дюймовая_Кондиционирование | OST_PipeCurves |  |  | TRUE |  |  |  | 0.051813 | 1732.4 |  |  | 1681c2ec-3055-4d9c-a3a8-85886bde788e-0013b919 | 1c6840e6-7ded-4a08-b07a-50d6e74d5738 | None |  | 921 | Кондиционирование воздуха | [6 empty] | Pipe Types | [74 empty] | Медь | [99 empty] | 0 | 0MWSBiC5LDdAEeXOXhpS6M | 0.003 | [24 empty] | Hydronic Return | [129 empty] | 5.8299 | [8 empty] | Труба медная дюймовая ø9.52x0,81 | [565 empty] | None | Новая конструкция | [21 empty] | 2579.48 | 2589 | Х4 | ⌀10 мм | 0 | 0.81 | 2580.29 | 2580.29 | 2588.19 | 2588.19 | [6 empty] | ADSK_Кондиционирование_Х4 | Х4 428 | 0 | дюймовые медные трубопроводы для кондиционирования | Generic | Медь - Кондиционирование | 0 | 9.52 | 12480.29 | 0 | 9.52 | 0 | 7.9 | 0 | 0.00037975 | 0 |  | 0 | 0 | 0 | Кондиционирование | ⌀9.52 | 2584.24 |  | 0 | 0 |  |  | Жильё_03_KV | 52
1292668 | ADSK_Медь дюймовая_Кондиционирование | OST_PipeCurves | ADSK_Медь дюймовая_Кондиционирование |  | TRUE |  |  |  | 0.085027 | 1704.35 |  | ADSK_Медь дюймовая_Кондиционирование | 1681c2ec-3055-4d9c-a3a8-85886bde788e-0013b97c | be75d566-49ea-47ad-ad7c-e322221ca34d | None |  | 921 | Кондиционирование воздуха | [6 empty] | Pipe Types | [18 empty] | OST_PipeCurves | None | 74 | [53 empty] | Медь | [52 empty] | ADSK_Медь дюймовая_Кондиционирование | [46 empty] | 0 | 0MWSBiC5LDdAEeXOXhpS7o | 0.003 | [24 empty] | Hydronic Return | [143 empty] | Pipe Types | ADSK_Медь дюймовая_Кондиционирование | ADSK_Медь дюймовая_Кондиционирование | [5 empty] | ADSK_Медь дюймовая_Кондиционирование | [466 empty] | 0 | 07pqzDwibFqRrKFG$dgCZk | [58 empty] | Трубы | ИС.ТС.1 | м | [23 empty] | None | Новая конструкция | [19 empty] | Труба медная дюймовая | Днар х Стенка | 2563.12 | 2579 | Х4 | ⌀16 мм | 0 | 0.89 | 2564.01 | 2564.01 | 2578.11 | 2578.11 | 2563.12 | 2579 | 2563.12 | 2579 | 2579 | 2563.12 | ADSK_Кондиционирование_Х4 | Х4 427 | 0 | дюймовые медные трубопроводы для кондиционирования | Generic | Медь - Кондиционирование | 0 | 15.88 | 12464.01 | 0 | 15.88 | 0 | 14.1 | 0 | 0.00021277 | 0 | 0 | 0 | 0 | 0 | Кондиционирование | ⌀15.88 | 2571.06 | 0 | 0 | 0 | 2571.06 | 2571.06 | Жильё_03_KV | 88
1292669 | ADSK_Медь дюймовая_Кондиционирование | OST_PipeCurves |  |  | TRUE |  |  |  | 0.085027 | 1704.35 |  |  | 1681c2ec-3055-4d9c-a3a8-85886bde788e-0013b97d | 1c6840e6-7ded-4a08-b07a-50d6e74d5738 | None |  | 921 | Кондиционирование воздуха | [6 empty] | Pipe Types | [74 empty] | Медь | [99 empty] | 0 | 0MWSBiC5LDdAEeXOXhpS7o | 0.003 | [24 empty] | Hydronic Return | [704 empty] | None | Новая конструкция | [21 empty] | 2563.12 | 2579 | Х4 | ⌀16 мм | 0 | 0.89 | 2564.01 | 2564.01 | 2578.11 | 2578.11 | [6 empty] | ADSK_Кондиционирование_Х4 | Х4 427 | 0 | дюймовые медные трубопроводы для кондиционирования | Generic | Медь - Кондиционирование | 0 | 15.88 | 12464.01 | 0 | 15.88 | 0 | 14.1 | 0 | 0.00021277 | 0 |  | 0 | 0 | 0 | Кондиционирование | ⌀15.88 | 2571.06 |  | 0 | 0 |  |  | Жильё_03_KV | 88
1292767 | ADSK_Медь дюймовая_Кондиционирование | OST_PipeCurves | ADSK_Медь дюймовая_Кондиционирование |  | TRUE |  |  |  | 0.034864 | 1747.6272 |  | ADSK_Медь дюймовая_Кондиционирование | 1681c2ec-3055-4d9c-a3a8-85886bde788e-0013b9df | be75d566-49ea-47ad-ad7c-e322221ca34d | None |  | 921 | Кондиционирование воздуха | [6 empty] | Pipe Types | [18 empty] | OST_PipeCurves | None | 74 | [53 empty] | Медь | [52 empty] | ADSK_Медь дюймовая_Кондиционирование | [46 empty] | 0 | 0MWSBiC5LDdAEeXOXhpS5H | 0.003 | [24 empty] | Hydronic Return | [129 empty] | 5.9034 | [8 empty] | Труба медная дюймовая ø9.52x0,81 |  |  |  |  | Pipe Types | ADSK_Медь дюймовая_Кондиционирование | ADSK_Медь дюймовая_Кондиционирование | [5 empty] | ADSK_Медь дюймовая_Кондиционирование | [466 empty] | 0 | 07pqzDwibFqRrKFG$dgCZk | [58 empty] | Трубы | ИС.ТС.1 | м | [23 empty] | None | Новая конструкция | [19 empty] | Труба медная дюймовая | Днар х Стенка | 2582.65 | 2589 | Х4 | ⌀6 мм | 0 | 0.76 | 2583.41 | 2583.41 | 2588.24 | 2588.24 | 2582.65 | 2589 | 2582.65 | 2589 | 2589 | 2582.65 | ADSK_Кондиционирование_Х4 | Х4 426 | 0 | дюймовые медные трубопроводы для кондиционирования | Generic | Медь - Кондиционирование | -1.2392e-12 | 6.35 | 12483.41 | 0 | 6.35 | 0 | 4.83 | 0 | 0.00062112 | 0 | 0 | 0 | 0 | 0 | Кондиционирование | ⌀6.35 | 2585.825 | 0 | 0 | 0 | 2585.825 | 2585.825 | Жильё_03_KV | 35
1292768 | ADSK_Медь дюймовая_Кондиционирование | OST_PipeCurves |  |  | TRUE |  |  |  | 0.034864 | 1747.6272 |  |  | 1681c2ec-3055-4d9c-a3a8-85886bde788e-0013b9e0 | 1c6840e6-7ded-4a08-b07a-50d6e74d5738 | None |  | 921 | Кондиционирование воздуха | [6 empty] | Pipe Types | [74 empty] | Медь | [99 empty] | 0 | 0MWSBiC5LDdAEeXOXhpS5H | 0.003 | [24 empty] | Hydronic Return | [129 empty] | 5.9034 | [8 empty] | Труба медная дюймовая ø9.52x0,81 | [565 empty] | None | Новая конструкция | [21 empty] | 2582.65 | 2589 | Х4 | ⌀6 мм | 0 | 0.76 | 2583.41 | 2583.41 | 2588.24 | 2588.24 | [6 empty] | ADSK_Кондиционирование_Х4 | Х4 426 | 0 | дюймовые медные трубопроводы для кондиционирования | Generic | Медь - Кондиционирование | -1.2392e-12 | 6.35 | 12483.41 | 0 | 6.35 | 0 | 4.83 | 0 | 0.00062112 | 0 |  | 0 | 0 | 0 | Кондиционирование | ⌀6.35 | 2585.825 |  | 0 | 0 |  |  | Жильё_03_KV | 35
1292813 | ADSK_Медь дюймовая_Кондиционирование | OST_PipeCurves | ADSK_Медь дюймовая_Кондиционирование |  | TRUE |  |  |  | 0.051869 | 1734.275 |  | ADSK_Медь дюймовая_Кондиционирование | 1681c2ec-3055-4d9c-a3a8-85886bde788e-0013ba0d | be75d566-49ea-47ad-ad7c-e322221ca34d | None |  | 921 | Кондиционирование воздуха | [6 empty] | Pipe Types | [18 empty] | OST_PipeCurves | None | 74 | [53 empty] | Медь | [52 empty] | ADSK_Медь дюймовая_Кондиционирование | [46 empty] | 0 | 0MWSBiC5LDdAEeXOXhpSA3 | 0.003 | [24 empty] | Hydronic Return | [129 empty] | 5.9102 | [8 empty] | Труба медная дюймовая ø15.88x0,89 |  |  |  |  | Pipe Types | ADSK_Медь дюймовая_Кондиционирование | ADSK_Медь дюймовая_Кондиционирование | [5 empty] | ADSK_Медь дюймовая_Кондиционирование | [466 empty] | 0 | 07pqzDwibFqRrKFG$dgCZk | [58 empty] | Трубы | ИС.ТС.1 | м | [23 empty] | None | Новая конструкция | [19 empty] | Труба медная дюймовая | Днар х Стенка | 2569.48 | 2579 | Х4 | ⌀10 мм | 0 | 0.81 | 2570.29 | 2570.29 | 2578.19 | 2578.19 | 2569.48 | 2579 | 2569.48 | 2579 | 2579 | 2569.48 | ADSK_Кондиционирование_Х4 | Х4 425 | 0 | дюймовые медные трубопроводы для кондиционирования | Generic | Медь - Кондиционирование | -1.2488e-12 | 9.52 | 12470.29 | 0 | 9.52 | 0 | 7.9 | 0 | 0.00037975 | 0 | 0 | 0 | 0 | 0 | Кондиционирование | ⌀9.52 | 2574.24 | 0 | 0 | 0 | 2574.24 | 2574.24 | Жильё_03_KV | 52
1292814 | ADSK_Медь дюймовая_Кондиционирование | OST_PipeCurves |  |  | TRUE |  |  |  | 0.051869 | 1734.275 |  |  | 1681c2ec-3055-4d9c-a3a8-85886bde788e-0013ba0e | 1c6840e6-7ded-4a08-b07a-50d6e74d5738 | None |  | 921 | Кондиционирование воздуха | [6 empty] | Pipe Types | [74 empty] | Медь | [99 empty] | 0 | 0MWSBiC5LDdAEeXOXhpSA3 | 0.003 | [24 empty] | Hydronic Return | [129 empty] | 5.9102 | [8 empty] | Труба медная дюймовая ø15.88x0,89 | [565 empty] | None | Новая конструкция | [21 empty] | 2569.48 | 2579 | Х4 | ⌀10 мм | 0 | 0.81 | 2570.29 | 2570.29 | 2578.19 | 2578.19 | [6 empty] | ADSK_Кондиционирование_Х4 | Х4 425 | 0 | дюймовые медные трубопроводы для кондиционирования | Generic | Медь - Кондиционирование | -1.2488e-12 | 9.52 | 12470.29 | 0 | 9.52 | 0 | 7.9 | 0 | 0.00037975 | 0 |  | 0 | 0 | 0 | Кондиционирование | ⌀9.52 | 2574.24 |  | 0 | 0 |  |  | Жильё_03_KV | 52
1292817 |  | OST_PipeFitting | [9 empty] | Муфта медная под пайку | 1681c2ec-3055-4d9c-a3a8-85886bde788e-0013ba11 | 1681c2ec-3055-4d9c-a3a8-85886bde788e | None |  | 441 | Семейство : Соединительные детали трубопроводов : ADSK_МедьПайка_Муфта | [6 empty] | ADSK_МедьПайка_Муфта | [54 empty] | 0 | 0MWSBiC5LDdAEeXOXhpSAV | [203 empty] | шт. | [68 empty] | 0 |  |  | 1 |  | 2021 | 1.1 | [6 empty] | Category=[-2000700]; Color=2338280; Comments=""; Cost=0.000000000000000; Description=""; Design Option=[-1]; Edited by=""; Export to IFC As=""; Export to IFC=0; Glow=0; IFC Predefined Type=""; IfcGUID=1Zv83obP51SAWtfYRg9D9L; Keynote=""; Manufacturer=""; Mark=""; Model=""; Name=ADSK_Предупреждение; Shininess=64; Smoothness=50; Transparency=0; URL=""; Workset=10 | [15 empty] | МедьМуфта | [90 empty] | TRUE |  |  | Труба медная | Category=[-2000700]; Color=6322918; Comments=""; Cost=0.000000000000000; Description=""; Design Option=[-1]; Edited by=""; Export to IFC As=""; Export to IFC=0; Glow=0; IFC Predefined Type=""; IfcGUID=1UFHRIGH1BmwPLiWj5HYJP; Keynote=""; Manufacturer=""; Mark=""; Model=""; Name=Труба медная; Shininess=64; Smoothness=50; Transparency=0; URL=""; Workset=10
1292951 | ADSK_Медь дюймовая_Кондиционирование | OST_PipeCurves | ADSK_Медь дюймовая_Кондиционирование |  | TRUE |  |  |  | 0.090265 | 3018.1 |  | ADSK_Медь дюймовая_Кондиционирование | 1681c2ec-3055-4d9c-a3a8-85886bde788e-0013ba97 | be75d566-49ea-47ad-ad7c-e322221ca34d | None |  | 921 | Кондиционирование воздуха | [6 empty] | Pipe Types | [18 empty] | OST_PipeCurves | None | 74 | [53 empty] | Медь | [52 empty] | ADSK_Медь дюймовая_Кондиционирование | [46 empty] | 0 | 0MWSBiC5LDdAEeXOXhpS8P | 0.003 | [24 empty] | Hydronic Return | [129 empty] | 5.8299 | [8 empty] | Труба медная дюймовая ø9.52x0,81 |  |  |  |  | Pipe Types | ADSK_Медь дюймовая_Кондиционирование | ADSK_Медь дюймовая_Кондиционирование | [5 empty] | ADSK_Медь дюймовая_Кондиционирование | [466 empty] | 0 | 07pqzDwibFqRrKFG$dgCZk | [58 empty] | Трубы | ИС.ТС.1 | м | [23 empty] | None | Новая конструкция | [19 empty] | Труба медная дюймовая | Днар х Стенка | 2839.48 | 2849 | Х4 | ⌀10 мм | 0 | 0.81 | 2840.29 | 2840.29 | 2848.19 | 2848.19 | 2839.48 | 2849 | 2839.48 | 2849 | 2849 | 2839.48 | ADSK_Кондиционирование_Х4 | Х4 428 | 0 | дюймовые медные трубопроводы для кондиционирования | Generic | Медь - Кондиционирование | 0 | 9.52 | 12740.29 | 0 | 9.52 | 0 | 7.9 | 0 | 0.00037975 | 0 | 0 | 0 | 0 | 0 | Кондиционирование | ⌀9.52 | 2844.24 | 0 | 0 | 0 | 2844.24 | 2844.24 | Жильё_03_KV | 52
1292952 | ADSK_Медь дюймовая_Кондиционирование | OST_PipeCurves |  |  | TRUE |  |  |  | 0.090265 | 3018.1 |  |  | 1681c2ec-3055-4d9c-a3a8-85886bde788e-0013ba98 | 1c6840e6-7ded-4a08-b07a-50d6e74d5738 | None |  | 921 | Кондиционирование воздуха | [6 empty] | Pipe Types | [74 empty] | Медь | [99 empty] | 0 | 0MWSBiC5LDdAEeXOXhpS8P | 0.003 | [24 empty] | Hydronic Return | [129 empty] | 5.8299 | [8 empty] | Труба медная дюймовая ø9.52x0,81 | [565 empty] | None | Новая конструкция | [21 empty] | 2839.48 | 2849 | Х4 | ⌀10 мм | 0 | 0.81 | 2840.29 | 2840.29 | 2848.19 | 2848.19 | [6 empty] | ADSK_Кондиционирование_Х4 | Х4 428 | 0 | дюймовые медные трубопроводы для кондиционирования | Generic | Медь - Кондиционирование | 0 | 9.52 | 12740.29 | 0 | 9.52 | 0 | 7.9 | 0 | 0.00037975 | 0 |  | 0 | 0 | 0 | Кондиционирование | ⌀9.52 | 2844.24 |  | 0 | 0 |  |  | Жильё_03_KV | 52
1292988 | ADSK_Медь дюймовая_Кондиционирование | OST_PipeCurves | ADSK_Медь дюймовая_Кондиционирование |  | TRUE |  |  |  | 0.14685 | 2943.65 |  | ADSK_Медь дюймовая_Кондиционирование | 1681c2ec-3055-4d9c-a3a8-85886bde788e-0013babc | be75d566-49ea-47ad-ad7c-e322221ca34d | None |  | 921 | Кондиционирование воздуха | [6 empty] | Pipe Types | [18 empty] | OST_PipeCurves | None | 74 | [53 empty] | Медь | [52 empty] | ADSK_Медь дюймовая_Кондиционирование | [46 empty] | 0 | 0MWSBiC5LDdAEeXOXhpS8o | 0.003 | [24 empty] | Hydronic Return | [143 empty] | Pipe Types | ADSK_Медь дюймовая_Кондиционирование | ADSK_Медь дюймовая_Кондиционирование | [5 empty] | ADSK_Медь дюймовая_Кондиционирование | [466 empty] | 0 | 07pqzDwibFqRrKFG$dgCZk | [58 empty] | Трубы | ИС.ТС.1 | м | [23 empty] | None | Новая конструкция | [19 empty] | Труба медная дюймовая | Днар х Стенка | 2833.12 | 2849 | Х4 | ⌀16 мм | 0 | 0.89 | 2834.01 | 2834.01 | 2848.11 | 2848.11 | 2833.12 | 2849 | 2833.12 | 2849 | 2849 | 2833.12 | ADSK_Кондиционирование_Х4 | Х4 427 | 0 | дюймовые медные трубопроводы для кондиционирования | Generic | Медь - Кондиционирование | 0 | 15.88 | 12734.01 | 0 | 15.88 | 0 | 14.1 | 0 | 0.00021277 | 0 | 0 | 0 | 0 | 0 | Кондиционирование | ⌀15.88 | 2841.06 | 0 | 0 | 0 | 2841.06 | 2841.06 | Жильё_03_KV | 88
1292989 | ADSK_Медь дюймовая_Кондиционирование | OST_PipeCurves |  |  | TRUE |  |  |  | 0.14685 | 2943.65 |  |  | 1681c2ec-3055-4d9c-a3a8-85886bde788e-0013babd | 1c6840e6-7ded-4a08-b07a-50d6e74d5738 | None |  | 921 | Кондиционирование воздуха | [6 empty] | Pipe Types | [74 empty] | Медь | [99 empty] | 0 | 0MWSBiC5LDdAEeXOXhpS8o | 0.003 | [24 empty] | Hydronic Return | [704 empty] | None | Новая конструкция | [21 empty] | 2833.12 | 2849 | Х4 | ⌀16 мм | 0 | 0.89 | 2834.01 | 2834.01 | 2848.11 | 2848.11 | [6 empty] | ADSK_Кондиционирование_Х4 | Х4 427 | 0 | дюймовые медные трубопроводы для кондиционирования | Generic | Медь - Кондиционирование | 0 | 15.88 | 12734.01 | 0 | 15.88 | 0 | 14.1 | 0 | 0.00021277 | 0 |  | 0 | 0 | 0 | Кондиционирование | ⌀15.88 | 2841.06 |  | 0 | 0 |  |  | Жильё_03_KV | 88
1292992 |  | OST_PipeFitting | [9 empty] | Муфта медная под пайку | 1681c2ec-3055-4d9c-a3a8-85886bde788e-0013bac0 | 1681c2ec-3055-4d9c-a3a8-85886bde788e | None |  | 441 | Семейство : Соединительные детали трубопроводов : ADSK_МедьПайка_Муфта | [6 empty] | ADSK_МедьПайка_Муфта | [54 empty] | 0 | 0MWSBiC5LDdAEeXOXhpS9E | [203 empty] | шт. | [68 empty] | 0 |  |  | 1 |  | 2021 | 1.1 | [6 empty] | Category=[-2000700]; Color=2338280; Comments=""; Cost=0.000000000000000; Description=""; Design Option=[-1]; Edited by=""; Export to IFC As=""; Export to IFC=0; Glow=0; IFC Predefined Type=""; IfcGUID=1Zv83obP51SAWtfYRg9D9L; Keynote=""; Manufacturer=""; Mark=""; Model=""; Name=ADSK_Предупреждение; Shininess=64; Smoothness=50; Transparency=0; URL=""; Workset=10 | [15 empty] | МедьМуфта | [90 empty] | TRUE |  |  | Труба медная | Category=[-2000700]; Color=6322918; Comments=""; Cost=0.000000000000000; Description=""; Design Option=[-1]; Edited by=""; Export to IFC As=""; Export to IFC=0; Glow=0; IFC Predefined Type=""; IfcGUID=1UFHRIGH1BmwPLiWj5HYJP; Keynote=""; Manufacturer=""; Mark=""; Model=""; Name=Труба медная; Shininess=64; Smoothness=50; Transparency=0; URL=""; Workset=10
1293027 | ADSK_Медь дюймовая_Кондиционирование | OST_PipeCurves | ADSK_Медь дюймовая_Кондиционирование |  | TRUE |  |  |  | 0.058971 | 2956.062 |  | ADSK_Медь дюймовая_Кондиционирование | 1681c2ec-3055-4d9c-a3a8-85886bde788e-0013bae3 | be75d566-49ea-47ad-ad7c-e322221ca34d | None |  | 921 | Кондиционирование воздуха | [6 empty] | Pipe Types | [18 empty] | OST_PipeCurves | None | 74 | [53 empty] | Медь | [52 empty] | ADSK_Медь дюймовая_Кондиционирование | [46 empty] | 0 | 0MWSBiC5LDdAEeXOXhpS9j | 0.003 | [24 empty] | Hydronic Return | [129 empty] | 5.9034 | [8 empty] | Труба медная дюймовая ø9.52x0,81 |  |  |  |  | Pipe Types | ADSK_Медь дюймовая_Кондиционирование | ADSK_Медь дюймовая_Кондиционирование | [5 empty] | ADSK_Медь дюймовая_Кондиционирование | [466 empty] | 0 | 07pqzDwibFqRrKFG$dgCZk | [58 empty] | Трубы | ИС.ТС.1 | м | [23 empty] | None | Новая конструкция | [19 empty] | Труба медная дюймовая | Днар х Стенка | 2842.65 | 2849 | Х4 | ⌀6 мм | 0 | 0.76 | 2843.41 | 2843.41 | 2848.24 | 2848.24 | 2842.65 | 2849 | 2842.65 | 2849 | 2849 | 2842.65 | ADSK_Кондиционирование_Х4 | Х4 426 | 0 | дюймовые медные трубопроводы для кондиционирования | Generic | Медь - Кондиционирование | 0 | 6.35 | 12743.41 | 0 | 6.35 | 0 | 4.83 | 0 | 0.00062112 | 0 | 0 | 0 | 0 | 0 | Кондиционирование | ⌀6.35 | 2845.825 | 0 | 0 | 0 | 2845.825 | 2845.825 | Жильё_03_KV | 35
1293028 | ADSK_Медь дюймовая_Кондиционирование | OST_PipeCurves |  |  | TRUE |  |  |  | 0.058971 | 2956.062 |  |  | 1681c2ec-3055-4d9c-a3a8-85886bde788e-0013bae4 | 1c6840e6-7ded-4a08-b07a-50d6e74d5738 | None |  | 921 | Кондиционирование воздуха | [6 empty] | Pipe Types | [74 empty] | Медь | [99 empty] | 0 | 0MWSBiC5LDdAEeXOXhpS9j | 0.003 | [24 empty] | Hydronic Return | [129 empty] | 5.9034 | [8 empty] | Труба медная дюймовая ø9.52x0,81 | [565 empty] | None | Новая конструкция | [21 empty] | 2842.65 | 2849 | Х4 | ⌀6 мм | 0 | 0.76 | 2843.41 | 2843.41 | 2848.24 | 2848.24 | [6 empty] | ADSK_Кондиционирование_Х4 | Х4 426 | 0 | дюймовые медные трубопроводы для кондиционирования | Generic | Медь - Кондиционирование | 0 | 6.35 | 12743.41 | 0 | 6.35 | 0 | 4.83 | 0 | 0.00062112 | 0 |  | 0 | 0 | 0 | Кондиционирование | ⌀6.35 | 2845.825 |  | 0 | 0 |  |  | Жильё_03_KV | 35
1293046 | ADSK_Медь дюймовая_Кондиционирование | OST_PipeCurves | ADSK_Медь дюймовая_Кондиционирование |  | TRUE |  |  |  | 0.086852 | 2903.9643 |  | ADSK_Медь дюймовая_Кондиционирование | 1681c2ec-3055-4d9c-a3a8-85886bde788e-0013baf6 | be75d566-49ea-47ad-ad7c-e322221ca34d | None |  | 921 | Кондиционирование воздуха | [6 empty] | Pipe Types | [18 empty] | OST_PipeCurves | None | 74 | [53 empty] | Медь | [52 empty] | ADSK_Медь дюймовая_Кондиционирование | [46 empty] | 0 | 0MWSBiC5LDdAEeXOXhpS9u | 0.003 | [24 empty] | Hydronic Return | [129 empty] | 5.9102 | [8 empty] | Труба медная дюймовая ø15.88x0,89 |  |  |  |  | Pipe Types | ADSK_Медь дюймовая_Кондиционирование | ADSK_Медь дюймовая_Кондиционирование | [5 empty] | ADSK_Медь дюймовая_Кондиционирование | [466 empty] | 0 | 07pqzDwibFqRrKFG$dgCZk | [58 empty] | Трубы | ИС.ТС.1 | м | [23 empty] | None | Новая конструкция | [19 empty] | Труба медная дюймовая | Днар х Стенка | 2839.48 | 2849 | Х4 | ⌀10 мм | 0 | 0.81 | 2840.29 | 2840.29 | 2848.19 | 2848.19 | 2839.48 | 2849 | 2839.48 | 2849 | 2849 | 2839.48 | ADSK_Кондиционирование_Х4 | Х4 425 | 0 | дюймовые медные трубопроводы для кондиционирования | Generic | Медь - Кондиционирование | 0 | 9.52 | 12740.29 | 0 | 9.52 | 0 | 7.9 | 0 | 0.00037975 | 0 | 0 | 0 | 0 | 0 | Кондиционирование | ⌀9.52 | 2844.24 | 0 | 0 | 0 | 2844.24 | 2844.24 | Жильё_03_KV | 52
1293047 | ADSK_Медь дюймовая_Кондиционирование | OST_PipeCurves |  |  | TRUE |  |  |  | 0.086852 | 2903.9643 |  |  | 1681c2ec-3055-4d9c-a3a8-85886bde788e-0013baf7 | 1c6840e6-7ded-4a08-b07a-50d6e74d5738 | None |  | 921 | Кондиционирование воздуха | [6 empty] | Pipe Types | [74 empty] | Медь | [99 empty] | 0 | 0MWSBiC5LDdAEeXOXhpS9u | 0.003 | [24 empty] | Hydronic Return | [129 empty] | 5.9102 | [8 empty] | Труба медная дюймовая ø15.88x0,89 | [565 empty] | None | Новая конструкция | [21 empty] | 2839.48 | 2849 | Х4 | ⌀10 мм | 0 | 0.81 | 2840.29 | 2840.29 | 2848.19 | 2848.19 | [6 empty] | ADSK_Кондиционирование_Х4 | Х4 425 | 0 | дюймовые медные трубопроводы для кондиционирования | Generic | Медь - Кондиционирование | 0 | 9.52 | 12740.29 | 0 | 9.52 | 0 | 7.9 | 0 | 0.00037975 | 0 |  | 0 | 0 | 0 | Кондиционирование | ⌀9.52 | 2844.24 |  | 0 | 0 |  |  | Жильё_03_KV | 52
1293160 | ADSK_Медь дюймовая_Кондиционирование | OST_PipeCurves | ADSK_Медь дюймовая_Кондиционирование |  | TRUE |  |  |  | 0.0066515 | 222.4 |  | ADSK_Медь дюймовая_Кондиционирование | 1681c2ec-3055-4d9c-a3a8-85886bde788e-0013bb68 | be75d566-49ea-47ad-ad7c-e322221ca34d | None |  | 921 | Кондиционирование воздуха | [6 empty] | Pipe Types | [18 empty] | OST_PipeCurves | None | 74 | [53 empty] | Медь | [52 empty] | ADSK_Медь дюймовая_Кондиционирование | [46 empty] | 0 | 0MWSBiC5LDdAEeXOXhpSFc | 0.003 | [24 empty] | Hydronic Return | [143 empty] | Pipe Types | ADSK_Медь дюймовая_Кондиционирование | ADSK_Медь дюймовая_Кондиционирование | [5 empty] | ADSK_Медь дюймовая_Кондиционирование | [466 empty] | 0 | 07pqzDwibFqRrKFG$dgCZk | [58 empty] | Трубы | ИС.ТС.1 | м | [23 empty] | None | Новая конструкция | [19 empty] | Труба медная дюймовая | Днар х Стенка | 2598.04 | 2820.44 | Х4 | ⌀10 мм | 0 | 0.81 | 2598.04 | 2820.44 | 2598.04 | 2820.44 | 2598.04 | 2598.04 | 2820.44 | 2820.44 | 2598.04 | 2820.44 | ADSK_Кондиционирование_Х4 | Х4 425 | 0 | дюймовые медные трубопроводы для кондиционирования | Generic | Медь - Кондиционирование |  | 9.52 | 12498.04 | 0 | 9.52 | 0 | 7.9 | 0 | 0 | 0 | 1 | 0 | 0 | 0 | Кондиционирование | ⌀9.52 | 2598.04 | 0 | 0 | 0 | 2820.44 | 2598.04 | Жильё_03_KV | 52
1293161 | ADSK_Медь дюймовая_Кондиционирование | OST_PipeCurves |  |  | TRUE |  |  |  | 0.0066515 | 222.4 |  |  | 1681c2ec-3055-4d9c-a3a8-85886bde788e-0013bb69 | 1c6840e6-7ded-4a08-b07a-50d6e74d5738 | None |  | 921 | Кондиционирование воздуха | [6 empty] | Pipe Types | [74 empty] | Медь | [99 empty] | 0 | 0MWSBiC5LDdAEeXOXhpSFc | 0.003 | [24 empty] | Hydronic Return | [704 empty] | None | Новая конструкция | [21 empty] | 2598.04 | 2820.44 | Х4 | ⌀10 мм | 0 | 0.81 | 2598.04 | 2820.44 | 2598.04 | 2820.44 | [6 empty] | ADSK_Кондиционирование_Х4 | Х4 425 | 0 | дюймовые медные трубопроводы для кондиционирования | Generic | Медь - Кондиционирование |  | 9.52 | 12498.04 | 0 | 9.52 | 0 | 7.9 | 0 | 0 | 0 |  | 0 | 0 | 0 | Кондиционирование | ⌀9.52 | 2598.04 |  | 0 | 0 |  |  | Жильё_03_KV | 52
1293162 | Отвод «гнутая труба» | OST_PipeFitting | Отвод «гнутая труба» | Жильё_03_KV | TRUE |  |  | 2.661e-06 | 1.5708e-06 |  |  | Отвод «гнутая труба» | 1681c2ec-3055-4d9c-a3a8-85886bde788e-0013bb6a | 1c6840e6-7ded-4a08-b07a-50d6e74d5738 | None |  | 921 | Кондиционирование воздуха | [6 empty] | ADSK_МедьПайка_Отвод-гнутая труба | [18 empty] | OST_PipeFitting | None | 443 | [106 empty] | Отвод «гнутая труба» | [46 empty] | 0 | 0MWSBiC5LDdAEeXOXhpSFa | [25 empty] | Hydronic Return | [129 empty] | 0.037385 | [8 empty] | Труба медная дюймовая 9.52x0.81 | Category=[-2000700]; Color=2338280; Comments=""; Cost=0.000000000000000; Description=""; Design Option=[-1]; Edited by=""; Export to IFC As=""; Export to IFC=0; Glow=0; IFC Predefined Type=""; IfcGUID=1Zv83obP51SAWtfYRg9D9L; Keynote=""; Manufacturer=""; Mark=""; Model=""; Name=ADSK_Предупреждение; Shininess=64; Smoothness=50; Transparency=0; URL=""; Workset=10 |  |  |  | ADSK_МедьПайка_Отвод-гнутая труба | Отвод «гнутая труба» | Отвод «гнутая труба» | [5 empty] | Отвод «гнутая труба» | [98 empty] | Category=[-2000700]; Color=6322918; Comments=""; Cost=0.000000000000000; Description=""; Design Option=[-1]; Edited by=""; Export to IFC As=""; Export to IFC=0; Glow=0; IFC Predefined Type=""; IfcGUID=1UFHRIGH1BmwPLiWj5HYJP; Keynote=""; Manufacturer=""; Mark=""; Model=""; Name=Труба медная; Shininess=64; Smoothness=50; Transparency=0; URL=""; Workset=10 | [113 empty] | 2021 | 1.2 |  |  | None | [60 empty] | 0.2 | [20 empty] | 3/8" | [5 empty] | 90 | [161 empty] | 0 | 07pqzDwibFqRrKFG$dg9$N | [22 empty] | 4.76 | [32 empty] | 0 |  |  | Соединительные детали трубопроводов | ИС.ТС.2 | м | [23 empty] | None | Новая конструкция | 2574.24 | Level : Жильё_03_KV | 2574.24 | [20 empty] | Х4 | ⌀10 мм-⌀10 мм | 0 | [11 empty] | ADSK_Кондиционирование_Х4 | Х4 425 | [19 empty] | ⌀9.52-⌀9.52 | [7 empty] | 52 | Труба медная | 2.5 | МедьГнутаяТруба | TRUE | 9.52 | 9.52 | FALSE | FALSE | 3bf616f9-6b98-4a21-80ff-da1120c8f6d6 | 0.81 | 9.52 | 23.8 | 23.8 | FALSE | 38.08
1293163 | Отвод «гнутая труба» | OST_PipeFitting |  | Жильё_03_KV | TRUE |  |  | 2.661e-06 | 1.5708e-06 |  |  |  | 1681c2ec-3055-4d9c-a3a8-85886bde788e-0013bb6b | 1c6840e6-7ded-4a08-b07a-50d6e74d5738 | None |  | 921 | Кондиционирование воздуха | [6 empty] | ADSK_МедьПайка_Отвод-гнутая труба | [174 empty] | 0 | 0MWSBiC5LDdAEeXOXhpSFa | [25 empty] | Hydronic Return | [129 empty] | 0.037385 | [8 empty] | Труба медная дюймовая 9.52x0.81 | [229 empty] | None | [60 empty] | 0.2 | [20 empty] | 3/8" | [5 empty] | 90 | [185 empty] | 4.76 | [61 empty] | None | Новая конструкция | 2574.24 | Level : Жильё_03_KV | 2574.24 | [20 empty] | Х4 | ⌀10 мм-⌀10 мм | 0 | [11 empty] | ADSK_Кондиционирование_Х4 | Х4 425 | [19 empty] | ⌀9.52-⌀9.52 | [7 empty] | 52 |  |  |  |  | 9.52 | 9.52 | FALSE | FALSE | 3bf616f9-6b98-4a21-80ff-da1120c8f6d6 | 0.81 | 9.52 | 23.8 | 23.8 | FALSE | 38.08
1293170 | Отвод «гнутая труба» | OST_PipeFitting | Отвод «гнутая труба» | Жильё_03_KV | TRUE |  |  | 2.661e-06 | 1.5708e-06 |  |  | Отвод «гнутая труба» | 1681c2ec-3055-4d9c-a3a8-85886bde788e-0013bb72 | 1c6840e6-7ded-4a08-b07a-50d6e74d5738 | None |  | 921 | Кондиционирование воздуха | [6 empty] | ADSK_МедьПайка_Отвод-гнутая труба | [18 empty] | OST_PipeFitting | None | 443 | [106 empty] | Отвод «гнутая труба» | [46 empty] | 0 | 0MWSBiC5LDdAEeXOXhpSFy | [25 empty] | Hydronic Return | [129 empty] | 0.037385 | [8 empty] | Труба медная дюймовая 9.52x0.81 | Category=[-2000700]; Color=2338280; Comments=""; Cost=0.000000000000000; Description=""; Design Option=[-1]; Edited by=""; Export to IFC As=""; Export to IFC=0; Glow=0; IFC Predefined Type=""; IfcGUID=1Zv83obP51SAWtfYRg9D9L; Keynote=""; Manufacturer=""; Mark=""; Model=""; Name=ADSK_Предупреждение; Shininess=64; Smoothness=50; Transparency=0; URL=""; Workset=10 |  |  |  | ADSK_МедьПайка_Отвод-гнутая труба | Отвод «гнутая труба» | Отвод «гнутая труба» | [5 empty] | Отвод «гнутая труба» | [98 empty] | Category=[-2000700]; Color=6322918; Comments=""; Cost=0.000000000000000; Description=""; Design Option=[-1]; Edited by=""; Export to IFC As=""; Export to IFC=0; Glow=0; IFC Predefined Type=""; IfcGUID=1UFHRIGH1BmwPLiWj5HYJP; Keynote=""; Manufacturer=""; Mark=""; Model=""; Name=Труба медная; Shininess=64; Smoothness=50; Transparency=0; URL=""; Workset=10 | [113 empty] | 2021 | 1.2 |  |  | None | [60 empty] | 0.2 | [20 empty] | 3/8" | [5 empty] | 90 | [161 empty] | 0 | 07pqzDwibFqRrKFG$dg9$N | [22 empty] | 4.76 | [32 empty] | 0 |  |  | Соединительные детали трубопроводов | ИС.ТС.2 | м | [23 empty] | None | Новая конструкция | 2844.24 | Level : Жильё_03_KV | 2844.24 | [20 empty] | Х4 | ⌀10 мм-⌀10 мм | 0 | [11 empty] | ADSK_Кондиционирование_Х4 | Х4 425 | [19 empty] | ⌀9.52-⌀9.52 | [7 empty] | 52 | Труба медная | 2.5 | МедьГнутаяТруба | TRUE | 9.52 | 9.52 | FALSE | FALSE | 3bf616f9-6b98-4a21-80ff-da1120c8f6d6 | 0.81 | 9.52 | 23.8 | 23.8 | FALSE | 38.08
1293171 | Отвод «гнутая труба» | OST_PipeFitting |  | Жильё_03_KV | TRUE |  |  | 2.661e-06 | 1.5708e-06 |  |  |  | 1681c2ec-3055-4d9c-a3a8-85886bde788e-0013bb73 | 1c6840e6-7ded-4a08-b07a-50d6e74d5738 | None |  | 921 | Кондиционирование воздуха | [6 empty] | ADSK_МедьПайка_Отвод-гнутая труба | [174 empty] | 0 | 0MWSBiC5LDdAEeXOXhpSFy | [25 empty] | Hydronic Return | [129 empty] | 0.037385 | [8 empty] | Труба медная дюймовая 9.52x0.81 | [229 empty] | None | [60 empty] | 0.2 | [20 empty] | 3/8" | [5 empty] | 90 | [185 empty] | 4.76 | [61 empty] | None | Новая конструкция | 2844.24 | Level : Жильё_03_KV | 2844.24 | [20 empty] | Х4 | ⌀10 мм-⌀10 мм | 0 | [11 empty] | ADSK_Кондиционирование_Х4 | Х4 425 | [19 empty] | ⌀9.52-⌀9.52 | [7 empty] | 52 |  |  |  |  | 9.52 | 9.52 | FALSE | FALSE | 3bf616f9-6b98-4a21-80ff-da1120c8f6d6 | 0.81 | 9.52 | 23.8 | 23.8 | FALSE | 38.08
1293172 | Отвод «гнутая труба» | OST_PipeFitting | Отвод «гнутая труба» | Жильё_03_KV | TRUE |  |  | 2.661e-06 | 1.5708e-06 |  |  | Отвод «гнутая труба» | 1681c2ec-3055-4d9c-a3a8-85886bde788e-0013bb74 | 1c6840e6-7ded-4a08-b07a-50d6e74d5738 | None |  | 921 | Кондиционирование воздуха | [6 empty] | ADSK_МедьПайка_Отвод-гнутая труба | [18 empty] | OST_PipeFitting | None | 443 | [106 empty] | Отвод «гнутая труба» | [46 empty] | 0 | 0MWSBiC5LDdAEeXOXhpSFw | [25 empty] | Hydronic Return | [129 empty] | 0.037385 | [8 empty] | Труба медная дюймовая 9.52x0.81 | Category=[-2000700]; Color=2338280; Comments=""; Cost=0.000000000000000; Description=""; Design Option=[-1]; Edited by=""; Export to IFC As=""; Export to IFC=0; Glow=0; IFC Predefined Type=""; IfcGUID=1Zv83obP51SAWtfYRg9D9L; Keynote=""; Manufacturer=""; Mark=""; Model=""; Name=ADSK_Предупреждение; Shininess=64; Smoothness=50; Transparency=0; URL=""; Workset=10 |  |  |  | ADSK_МедьПайка_Отвод-гнутая труба | Отвод «гнутая труба» | Отвод «гнутая труба» | [5 empty] | Отвод «гнутая труба» | [98 empty] | Category=[-2000700]; Color=6322918; Comments=""; Cost=0.000000000000000; Description=""; Design Option=[-1]; Edited by=""; Export to IFC As=""; Export to IFC=0; Glow=0; IFC Predefined Type=""; IfcGUID=1UFHRIGH1BmwPLiWj5HYJP; Keynote=""; Manufacturer=""; Mark=""; Model=""; Name=Труба медная; Shininess=64; Smoothness=50; Transparency=0; URL=""; Workset=10 | [113 empty] | 2021 | 1.2 |  |  | None | [60 empty] | 0.2 | [20 empty] | 3/8" | [5 empty] | 90 | [161 empty] | 0 | 07pqzDwibFqRrKFG$dg9$N | [22 empty] | 4.76 | [32 empty] | 0 |  |  | Соединительные детали трубопроводов | ИС.ТС.2 | м | [23 empty] | None | Новая конструкция | 2844.24 | Level : Жильё_03_KV | 2844.24 | [20 empty] | Х4 | ⌀10 мм-⌀10 мм | 0 | [11 empty] | ADSK_Кондиционирование_Х4 | Х4 425 | [19 empty] | ⌀9.52-⌀9.52 | [7 empty] | 52 | Труба медная | 2.5 | МедьГнутаяТруба | TRUE | 9.52 | 9.52 | FALSE | FALSE | 3bf616f9-6b98-4a21-80ff-da1120c8f6d6 | 0.81 | 9.52 | 23.8 | 23.8 | FALSE | 38.08
1293173 | Отвод «гнутая труба» | OST_PipeFitting |  | Жильё_03_KV | TRUE |  |  | 2.661e-06 | 1.5708e-06 |  |  |  | 1681c2ec-3055-4d9c-a3a8-85886bde788e-0013bb75 | 1c6840e6-7ded-4a08-b07a-50d6e74d5738 | None |  | 921 | Кондиционирование воздуха | [6 empty] | ADSK_МедьПайка_Отвод-гнутая труба | [174 empty] | 0 | 0MWSBiC5LDdAEeXOXhpSFw | [25 empty] | Hydronic Return | [129 empty] | 0.037385 | [8 empty] | Труба медная дюймовая 9.52x0.81 | [229 empty] | None | [60 empty] | 0.2 | [20 empty] | 3/8" | [5 empty] | 90 | [185 empty] | 4.76 | [61 empty] | None | Новая конструкция | 2844.24 | Level : Жильё_03_KV | 2844.24 | [20 empty] | Х4 | ⌀10 мм-⌀10 мм | 0 | [11 empty] | ADSK_Кондиционирование_Х4 | Х4 425 | [19 empty] | ⌀9.52-⌀9.52 | [7 empty] | 52 |  |  |  |  | 9.52 | 9.52 | FALSE | FALSE | 3bf616f9-6b98-4a21-80ff-da1120c8f6d6 | 0.81 | 9.52 | 23.8 | 23.8 | FALSE | 38.08
1293218 | ADSK_Медь дюймовая_Кондиционирование | OST_PipeCurves | ADSK_Медь дюймовая_Кондиционирование |  | TRUE |  |  |  | 0.0045534 | 228.25 |  | ADSK_Медь дюймовая_Кондиционирование | 1681c2ec-3055-4d9c-a3a8-85886bde788e-0013bba2 | be75d566-49ea-47ad-ad7c-e322221ca34d | None |  | 921 | Кондиционирование воздуха | [6 empty] | Pipe Types | [18 empty] | OST_PipeCurves | None | 74 | [53 empty] | Медь | [52 empty] | ADSK_Медь дюймовая_Кондиционирование | [46 empty] | 0 | 0MWSBiC5LDdAEeXOXhpSCi | 0.003 | [24 empty] | Hydronic Return | [143 empty] | Pipe Types | ADSK_Медь дюймовая_Кондиционирование | ADSK_Медь дюймовая_Кондиционирование | [5 empty] | ADSK_Медь дюймовая_Кондиционирование | [466 empty] | 0 | 07pqzDwibFqRrKFG$dgCZk | [58 empty] | Трубы | ИС.ТС.1 | м | [23 empty] | None | Новая конструкция | [19 empty] | Труба медная дюймовая | Днар х Стенка | 2601.7 | 2829.95 | Х4 | ⌀6 мм | 0 | 0.76 | 2601.7 | 2829.95 | 2601.7 | 2829.95 | 2601.7 | 2601.7 | 2829.95 | 2829.95 | 2601.7 | 2829.95 | ADSK_Кондиционирование_Х4 | Х4 426 | 0 | дюймовые медные трубопроводы для кондиционирования | Generic | Медь - Кондиционирование |  | 6.35 | 12501.7 | 0 | 6.35 | 0 | 4.83 | 0 | 0 | 0 | 1 | 0 | 0 | 0 | Кондиционирование | ⌀6.35 | 2601.7 | 0 | 0 | 0 | 2829.95 | 2601.7 | Жильё_03_KV | 35
1293219 | ADSK_Медь дюймовая_Кондиционирование | OST_PipeCurves |  |  | TRUE |  |  |  | 0.0045534 | 228.25 |  |  | 1681c2ec-3055-4d9c-a3a8-85886bde788e-0013bba3 | 1c6840e6-7ded-4a08-b07a-50d6e74d5738 | None |  | 921 | Кондиционирование воздуха | [6 empty] | Pipe Types | [74 empty] | Медь | [99 empty] | 0 | 0MWSBiC5LDdAEeXOXhpSCi | 0.003 | [24 empty] | Hydronic Return | [704 empty] | None | Новая конструкция | [21 empty] | 2601.7 | 2829.95 | Х4 | ⌀6 мм | 0 | 0.76 | 2601.7 | 2829.95 | 2601.7 | 2829.95 | [6 empty] | ADSK_Кондиционирование_Х4 | Х4 426 | 0 | дюймовые медные трубопроводы для кондиционирования | Generic | Медь - Кондиционирование |  | 6.35 | 12501.7 | 0 | 6.35 | 0 | 4.83 | 0 | 0 | 0 |  | 0 | 0 | 0 | Кондиционирование | ⌀6.35 | 2601.7 |  | 0 | 0 |  |  | Жильё_03_KV | 35
1293220 | Отвод «гнутая труба» | OST_PipeFitting | Отвод «гнутая труба» | Жильё_03_KV | TRUE |  |  | 7.8969e-07 | 1.5708e-06 |  |  | Отвод «гнутая труба» | 1681c2ec-3055-4d9c-a3a8-85886bde788e-0013bba4 | 1c6840e6-7ded-4a08-b07a-50d6e74d5738 | None |  | 921 | Кондиционирование воздуха | [6 empty] | ADSK_МедьПайка_Отвод-гнутая труба | [18 empty] | OST_PipeFitting | None | 443 | [106 empty] | Отвод «гнутая труба» | [46 empty] | 0 | 0MWSBiC5LDdAEeXOXhpSCg | [25 empty] | Hydronic Return | [129 empty] | 0.024936 | [8 empty] | Труба медная дюймовая 6.35x0.76 | Category=[-2000700]; Color=2338280; Comments=""; Cost=0.000000000000000; Description=""; Design Option=[-1]; Edited by=""; Export to IFC As=""; Export to IFC=0; Glow=0; IFC Predefined Type=""; IfcGUID=1Zv83obP51SAWtfYRg9D9L; Keynote=""; Manufacturer=""; Mark=""; Model=""; Name=ADSK_Предупреждение; Shininess=64; Smoothness=50; Transparency=0; URL=""; Workset=10 |  |  |  | ADSK_МедьПайка_Отвод-гнутая труба | Отвод «гнутая труба» | Отвод «гнутая труба» | [5 empty] | Отвод «гнутая труба» | [98 empty] | Category=[-2000700]; Color=6322918; Comments=""; Cost=0.000000000000000; Description=""; Design Option=[-1]; Edited by=""; Export to IFC As=""; Export to IFC=0; Glow=0; IFC Predefined Type=""; IfcGUID=1UFHRIGH1BmwPLiWj5HYJP; Keynote=""; Manufacturer=""; Mark=""; Model=""; Name=Труба медная; Shininess=64; Smoothness=50; Transparency=0; URL=""; Workset=10 | [113 empty] | 2021 | 1.2 |  |  | None | [60 empty] | 0.12 | [20 empty] | 1/4" | [5 empty] | 90 | [161 empty] | 0 | 07pqzDwibFqRrKFG$dg9$N | [22 empty] | 3.175 | [32 empty] | 0 |  |  | Соединительные детали трубопроводов | ИС.ТС.2 | м | [23 empty] | None | Новая конструкция | 2585.825 | Level : Жильё_03_KV | 2585.825 | [20 empty] | Х4 | ⌀6 мм-⌀6 мм | 0 | [11 empty] | ADSK_Кондиционирование_Х4 | Х4 426 | [19 empty] | ⌀6.35-⌀6.35 | [7 empty] | 35 | Труба медная | 2.5 | МедьГнутаяТруба | TRUE | 6.35 | 6.35 | FALSE | FALSE | 3bf616f9-6b98-4a21-80ff-da1120c8f6d6 | 0.76 | 6.35 | 15.875 | 15.875 | FALSE | 25.4
1293221 | Отвод «гнутая труба» | OST_PipeFitting |  | Жильё_03_KV | TRUE |  |  | 7.8969e-07 | 1.5708e-06 |  |  |  | 1681c2ec-3055-4d9c-a3a8-85886bde788e-0013bba5 | 1c6840e6-7ded-4a08-b07a-50d6e74d5738 | None |  | 921 | Кондиционирование воздуха | [6 empty] | ADSK_МедьПайка_Отвод-гнутая труба | [174 empty] | 0 | 0MWSBiC5LDdAEeXOXhpSCg | [25 empty] | Hydronic Return | [129 empty] | 0.024936 | [8 empty] | Труба медная дюймовая 6.35x0.76 | [229 empty] | None | [60 empty] | 0.12 | [20 empty] | 1/4" | [5 empty] | 90 | [185 empty] | 3.175 | [61 empty] | None | Новая конструкция | 2585.825 | Level : Жильё_03_KV | 2585.825 | [20 empty] | Х4 | ⌀6 мм-⌀6 мм | 0 | [11 empty] | ADSK_Кондиционирование_Х4 | Х4 426 | [19 empty] | ⌀6.35-⌀6.35 | [7 empty] | 35 |  |  |  |  | 6.35 | 6.35 | FALSE | FALSE | 3bf616f9-6b98-4a21-80ff-da1120c8f6d6 | 0.76 | 6.35 | 15.875 | 15.875 | FALSE | 25.4
1293228 | Отвод «гнутая труба» | OST_PipeFitting | Отвод «гнутая труба» | Жильё_03_KV | TRUE |  |  | 7.8969e-07 | 1.5708e-06 |  |  | Отвод «гнутая труба» | 1681c2ec-3055-4d9c-a3a8-85886bde788e-0013bbac | 1c6840e6-7ded-4a08-b07a-50d6e74d5738 | None |  | 921 | Кондиционирование воздуха | [6 empty] | ADSK_МедьПайка_Отвод-гнутая труба | [18 empty] | OST_PipeFitting | None | 443 | [106 empty] | Отвод «гнутая труба» | [46 empty] | 0 | 0MWSBiC5LDdAEeXOXhpSCY | [25 empty] | Hydronic Return | [129 empty] | 0.024936 | [8 empty] | Труба медная дюймовая 6.35x0.76 | Category=[-2000700]; Color=2338280; Comments=""; Cost=0.000000000000000; Description=""; Design Option=[-1]; Edited by=""; Export to IFC As=""; Export to IFC=0; Glow=0; IFC Predefined Type=""; IfcGUID=1Zv83obP51SAWtfYRg9D9L; Keynote=""; Manufacturer=""; Mark=""; Model=""; Name=ADSK_Предупреждение; Shininess=64; Smoothness=50; Transparency=0; URL=""; Workset=10 |  |  |  | ADSK_МедьПайка_Отвод-гнутая труба | Отвод «гнутая труба» | Отвод «гнутая труба» | [5 empty] | Отвод «гнутая труба» | [98 empty] | Category=[-2000700]; Color=6322918; Comments=""; Cost=0.000000000000000; Description=""; Design Option=[-1]; Edited by=""; Export to IFC As=""; Export to IFC=0; Glow=0; IFC Predefined Type=""; IfcGUID=1UFHRIGH1BmwPLiWj5HYJP; Keynote=""; Manufacturer=""; Mark=""; Model=""; Name=Труба медная; Shininess=64; Smoothness=50; Transparency=0; URL=""; Workset=10 | [113 empty] | 2021 | 1.2 |  |  | None | [60 empty] | 0.12 | [20 empty] | 1/4" | [5 empty] | 90 | [161 empty] | 0 | 07pqzDwibFqRrKFG$dg9$N | [22 empty] | 3.175 | [32 empty] | 0 |  |  | Соединительные детали трубопроводов | ИС.ТС.2 | м | [23 empty] | None | Новая конструкция | 2845.825 | Level : Жильё_03_KV | 2845.825 | [20 empty] | Х4 | ⌀6 мм-⌀6 мм | 0 | [11 empty] | ADSK_Кондиционирование_Х4 | Х4 426 | [19 empty] | ⌀6.35-⌀6.35 | [7 empty] | 35 | Труба медная | 2.5 | МедьГнутаяТруба | TRUE | 6.35 | 6.35 | FALSE | FALSE | 3bf616f9-6b98-4a21-80ff-da1120c8f6d6 | 0.76 | 6.35 | 15.875 | 15.875 | FALSE | 25.4
1293229 | Отвод «гнутая труба» | OST_PipeFitting |  | Жильё_03_KV | TRUE |  |  | 7.8969e-07 | 1.5708e-06 |  |  |  | 1681c2ec-3055-4d9c-a3a8-85886bde788e-0013bbad | 1c6840e6-7ded-4a08-b07a-50d6e74d5738 | None |  | 921 | Кондиционирование воздуха | [6 empty] | ADSK_МедьПайка_Отвод-гнутая труба | [174 empty] | 0 | 0MWSBiC5LDdAEeXOXhpSCY | [25 empty] | Hydronic Return | [129 empty] | 0.024936 | [8 empty] | Труба медная дюймовая 6.35x0.76 | [229 empty] | None | [60 empty] | 0.12 | [20 empty] | 1/4" | [5 empty] | 90 | [185 empty] | 3.175 | [61 empty] | None | Новая конструкция | 2845.825 | Level : Жильё_03_KV | 2845.825 | [20 empty] | Х4 | ⌀6 мм-⌀6 мм | 0 | [11 empty] | ADSK_Кондиционирование_Х4 | Х4 426 | [19 empty] | ⌀6.35-⌀6.35 | [7 empty] | 35 |  |  |  |  | 6.35 | 6.35 | FALSE | FALSE | 3bf616f9-6b98-4a21-80ff-da1120c8f6d6 | 0.76 | 6.35 | 15.875 | 15.875 | FALSE | 25.4
1293230 | Отвод «гнутая труба» | OST_PipeFitting | Отвод «гнутая труба» | Жильё_03_KV | TRUE |  |  | 7.8969e-07 | 1.5708e-06 |  |  | Отвод «гнутая труба» | 1681c2ec-3055-4d9c-a3a8-85886bde788e-0013bbae | 1c6840e6-7ded-4a08-b07a-50d6e74d5738 | None |  | 921 | Кондиционирование воздуха | [6 empty] | ADSK_МедьПайка_Отвод-гнутая труба | [18 empty] | OST_PipeFitting | None | 443 | [106 empty] | Отвод «гнутая труба» | [46 empty] | 0 | 0MWSBiC5LDdAEeXOXhpSCW | [25 empty] | Hydronic Return | [129 empty] | 0.024936 | [8 empty] | Труба медная дюймовая 6.35x0.76 | Category=[-2000700]; Color=2338280; Comments=""; Cost=0.000000000000000; Description=""; Design Option=[-1]; Edited by=""; Export to IFC As=""; Export to IFC=0; Glow=0; IFC Predefined Type=""; IfcGUID=1Zv83obP51SAWtfYRg9D9L; Keynote=""; Manufacturer=""; Mark=""; Model=""; Name=ADSK_Предупреждение; Shininess=64; Smoothness=50; Transparency=0; URL=""; Workset=10 |  |  |  | ADSK_МедьПайка_Отвод-гнутая труба | Отвод «гнутая труба» | Отвод «гнутая труба» | [5 empty] | Отвод «гнутая труба» | [98 empty] | Category=[-2000700]; Color=6322918; Comments=""; Cost=0.000000000000000; Description=""; Design Option=[-1]; Edited by=""; Export to IFC As=""; Export to IFC=0; Glow=0; IFC Predefined Type=""; IfcGUID=1UFHRIGH1BmwPLiWj5HYJP; Keynote=""; Manufacturer=""; Mark=""; Model=""; Name=Труба медная; Shininess=64; Smoothness=50; Transparency=0; URL=""; Workset=10 | [113 empty] | 2021 | 1.2 |  |  | None | [60 empty] | 0.12 | [20 empty] | 1/4" | [5 empty] | 90 | [161 empty] | 0 | 07pqzDwibFqRrKFG$dg9$N | [22 empty] | 3.175 | [32 empty] | 0 |  |  | Соединительные детали трубопроводов | ИС.ТС.2 | м | [23 empty] | None | Новая конструкция | 2845.825 | Level : Жильё_03_KV | 2845.825 | [20 empty] | Х4 | ⌀6 мм-⌀6 мм | 0 | [11 empty] | ADSK_Кондиционирование_Х4 | Х4 426 | [19 empty] | ⌀6.35-⌀6.35 | [7 empty] | 35 | Труба медная | 2.5 | МедьГнутаяТруба | TRUE | 6.35 | 6.35 | FALSE | FALSE | 3bf616f9-6b98-4a21-80ff-da1120c8f6d6 | 0.76 | 6.35 | 15.875 | 15.875 | FALSE | 25.4
1293231 | Отвод «гнутая труба» | OST_PipeFitting |  | Жильё_03_KV | TRUE |  |  | 7.8969e-07 | 1.5708e-06 |  |  |  | 1681c2ec-3055-4d9c-a3a8-85886bde788e-0013bbaf | 1c6840e6-7ded-4a08-b07a-50d6e74d5738 | None |  | 921 | Кондиционирование воздуха | [6 empty] | ADSK_МедьПайка_Отвод-гнутая труба | [174 empty] | 0 | 0MWSBiC5LDdAEeXOXhpSCW | [25 empty] | Hydronic Return | [129 empty] | 0.024936 | [8 empty] | Труба медная дюймовая 6.35x0.76 | [229 empty] | None | [60 empty] | 0.12 | [20 empty] | 1/4" | [5 empty] | 90 | [185 empty] | 3.175 | [61 empty] | None | Новая конструкция | 2845.825 | Level : Жильё_03_KV | 2845.825 | [20 empty] | Х4 | ⌀6 мм-⌀6 мм | 0 | [11 empty] | ADSK_Кондиционирование_Х4 | Х4 426 | [19 empty] | ⌀6.35-⌀6.35 | [7 empty] | 35 |  |  |  |  | 6.35 | 6.35 | FALSE | FALSE | 3bf616f9-6b98-4a21-80ff-da1120c8f6d6 | 0.76 | 6.35 | 15.875 | 15.875 | FALSE | 25.4
1293270 | ADSK_Медь дюймовая_Кондиционирование | OST_PipeCurves | ADSK_Медь дюймовая_Кондиционирование |  | TRUE |  |  |  | 0.0095087 | 190.6 |  | ADSK_Медь дюймовая_Кондиционирование | 1681c2ec-3055-4d9c-a3a8-85886bde788e-0013bbd6 | be75d566-49ea-47ad-ad7c-e322221ca34d | None |  | 921 | Кондиционирование воздуха | [6 empty] | Pipe Types | [18 empty] | OST_PipeCurves | None | 74 | [53 empty] | Медь | [52 empty] | ADSK_Медь дюймовая_Кондиционирование | [46 empty] | 0 | 0MWSBiC5LDdAEeXOXhpSDO | 0.003 | [24 empty] | Hydronic Return | [143 empty] | Pipe Types | ADSK_Медь дюймовая_Кондиционирование | ADSK_Медь дюймовая_Кондиционирование | [5 empty] | ADSK_Медь дюймовая_Кондиционирование | [466 empty] | 0 | 07pqzDwibFqRrKFG$dgCZk | [58 empty] | Трубы | ИС.ТС.1 | м | [23 empty] | None | Новая конструкция | [19 empty] | Труба медная дюймовая | Днар х Стенка | 2610.76 | 2801.36 | Х4 | ⌀16 мм | 0 | 0.89 | 2610.76 | 2801.36 | 2610.76 | 2801.36 | 2610.76 | 2610.76 | 2801.36 | 2801.36 | 2610.76 | 2801.36 | ADSK_Кондиционирование_Х4 | Х4 427 | 0 | дюймовые медные трубопроводы для кондиционирования | Generic | Медь - Кондиционирование |  | 15.88 | 12510.76 | 0 | 15.88 | 0 | 14.1 | 0 | 0 | 0 | 1 | 0 | 0 | 0 | Кондиционирование | ⌀15.88 | 2610.76 | 0 | 0 | 0 | 2801.36 | 2610.76 | Жильё_03_KV | 88
1293271 | ADSK_Медь дюймовая_Кондиционирование | OST_PipeCurves |  |  | TRUE |  |  |  | 0.0095087 | 190.6 |  |  | 1681c2ec-3055-4d9c-a3a8-85886bde788e-0013bbd7 | 1c6840e6-7ded-4a08-b07a-50d6e74d5738 | None |  | 921 | Кондиционирование воздуха | [6 empty] | Pipe Types | [74 empty] | Медь | [99 empty] | 0 | 0MWSBiC5LDdAEeXOXhpSDO | 0.003 | [24 empty] | Hydronic Return | [704 empty] | None | Новая конструкция | [21 empty] | 2610.76 | 2801.36 | Х4 | ⌀16 мм | 0 | 0.89 | 2610.76 | 2801.36 | 2610.76 | 2801.36 | [6 empty] | ADSK_Кондиционирование_Х4 | Х4 427 | 0 | дюймовые медные трубопроводы для кондиционирования | Generic | Медь - Кондиционирование |  | 15.88 | 12510.76 | 0 | 15.88 | 0 | 14.1 | 0 | 0 | 0 |  | 0 | 0 | 0 | Кондиционирование | ⌀15.88 | 2610.76 |  | 0 | 0 |  |  | Жильё_03_KV | 88
1293272 | Отвод «гнутая труба» | OST_PipeFitting | Отвод «гнутая труба» | Жильё_03_KV | TRUE |  |  | 1.2351e-05 | 1.5708e-06 |  |  | Отвод «гнутая труба» | 1681c2ec-3055-4d9c-a3a8-85886bde788e-0013bbd8 | 1c6840e6-7ded-4a08-b07a-50d6e74d5738 | None |  | 921 | Кондиционирование воздуха | [6 empty] | ADSK_МедьПайка_Отвод-гнутая труба | [18 empty] | OST_PipeFitting | None | 443 | [106 empty] | Отвод «гнутая труба» | [46 empty] | 0 | 0MWSBiC5LDdAEeXOXhpSDM | [25 empty] | Hydronic Return | [129 empty] | 0.062361 | [8 empty] | Труба медная дюймовая 15.88x0.89 | Category=[-2000700]; Color=2338280; Comments=""; Cost=0.000000000000000; Description=""; Design Option=[-1]; Edited by=""; Export to IFC As=""; Export to IFC=0; Glow=0; IFC Predefined Type=""; IfcGUID=1Zv83obP51SAWtfYRg9D9L; Keynote=""; Manufacturer=""; Mark=""; Model=""; Name=ADSK_Предупреждение; Shininess=64; Smoothness=50; Transparency=0; URL=""; Workset=10 |  |  |  | ADSK_МедьПайка_Отвод-гнутая труба | Отвод «гнутая труба» | Отвод «гнутая труба» | [5 empty] | Отвод «гнутая труба» | [98 empty] | Category=[-2000700]; Color=6322918; Comments=""; Cost=0.000000000000000; Description=""; Design Option=[-1]; Edited by=""; Export to IFC As=""; Export to IFC=0; Glow=0; IFC Predefined Type=""; IfcGUID=1UFHRIGH1BmwPLiWj5HYJP; Keynote=""; Manufacturer=""; Mark=""; Model=""; Name=Труба медная; Shininess=64; Smoothness=50; Transparency=0; URL=""; Workset=10 | [113 empty] | 2021 | 1.2 |  |  | None | [60 empty] | 0.343 | [20 empty] | 5/8" | [5 empty] | 90 | [161 empty] | 0 | 07pqzDwibFqRrKFG$dg9$N | [22 empty] | 7.94 | [32 empty] | 0 |  |  | Соединительные детали трубопроводов | ИС.ТС.2 | м | [23 empty] | None | Новая конструкция | 2571.06 | Level : Жильё_03_KV | 2571.06 | [20 empty] | Х4 | ⌀16 мм-⌀16 мм | 0 | [11 empty] | ADSK_Кондиционирование_Х4 | Х4 427 | [19 empty] | ⌀15.88-⌀15.88 | [7 empty] | 88 | Труба медная | 2.5 | МедьГнутаяТруба | TRUE | 15.88 | 15.88 | FALSE | FALSE | 3bf616f9-6b98-4a21-80ff-da1120c8f6d6 | 0.89 | 15.88 | 39.7 | 39.7 | FALSE | 63.52
1293273 | Отвод «гнутая труба» | OST_PipeFitting |  | Жильё_03_KV | TRUE |  |  | 1.2351e-05 | 1.5708e-06 |  |  |  | 1681c2ec-3055-4d9c-a3a8-85886bde788e-0013bbd9 | 1c6840e6-7ded-4a08-b07a-50d6e74d5738 | None |  | 921 | Кондиционирование воздуха | [6 empty] | ADSK_МедьПайка_Отвод-гнутая труба | [174 empty] | 0 | 0MWSBiC5LDdAEeXOXhpSDM | [25 empty] | Hydronic Return | [129 empty] | 0.062361 | [8 empty] | Труба медная дюймовая 15.88x0.89 | [229 empty] | None | [60 empty] | 0.343 | [20 empty] | 5/8" | [5 empty] | 90 | [185 empty] | 7.94 | [61 empty] | None | Новая конструкция | 2571.06 | Level : Жильё_03_KV | 2571.06 | [20 empty] | Х4 | ⌀16 мм-⌀16 мм | 0 | [11 empty] | ADSK_Кондиционирование_Х4 | Х4 427 | [19 empty] | ⌀15.88-⌀15.88 | [7 empty] | 88 |  |  |  |  | 15.88 | 15.88 | FALSE | FALSE | 3bf616f9-6b98-4a21-80ff-da1120c8f6d6 | 0.89 | 15.88 | 39.7 | 39.7 | FALSE | 63.52
1293280 | Отвод «гнутая труба» | OST_PipeFitting | Отвод «гнутая труба» | Жильё_03_KV | TRUE |  |  | 1.2351e-05 | 1.5708e-06 |  |  | Отвод «гнутая труба» | 1681c2ec-3055-4d9c-a3a8-85886bde788e-0013bbe0 | 1c6840e6-7ded-4a08-b07a-50d6e74d5738 | None |  | 921 | Кондиционирование воздуха | [6 empty] | ADSK_МедьПайка_Отвод-гнутая труба | [18 empty] | OST_PipeFitting | None | 443 | [106 empty] | Отвод «гнутая труба» | [46 empty] | 0 | 0MWSBiC5LDdAEeXOXhpSDk | [25 empty] | Hydronic Return | [129 empty] | 0.062361 | [8 empty] | Труба медная дюймовая 15.88x0.89 | Category=[-2000700]; Color=2338280; Comments=""; Cost=0.000000000000000; Description=""; Design Option=[-1]; Edited by=""; Export to IFC As=""; Export to IFC=0; Glow=0; IFC Predefined Type=""; IfcGUID=1Zv83obP51SAWtfYRg9D9L; Keynote=""; Manufacturer=""; Mark=""; Model=""; Name=ADSK_Предупреждение; Shininess=64; Smoothness=50; Transparency=0; URL=""; Workset=10 |  |  |  | ADSK_МедьПайка_Отвод-гнутая труба | Отвод «гнутая труба» | Отвод «гнутая труба» | [5 empty] | Отвод «гнутая труба» | [98 empty] | Category=[-2000700]; Color=6322918; Comments=""; Cost=0.000000000000000; Description=""; Design Option=[-1]; Edited by=""; Export to IFC As=""; Export to IFC=0; Glow=0; IFC Predefined Type=""; IfcGUID=1UFHRIGH1BmwPLiWj5HYJP; Keynote=""; Manufacturer=""; Mark=""; Model=""; Name=Труба медная; Shininess=64; Smoothness=50; Transparency=0; URL=""; Workset=10 | [113 empty] | 2021 | 1.2 |  |  | None | [60 empty] | 0.343 | [20 empty] | 5/8" | [5 empty] | 90 | [161 empty] | 0 | 07pqzDwibFqRrKFG$dg9$N | [22 empty] | 7.94 | [32 empty] | 0 |  |  | Соединительные детали трубопроводов | ИС.ТС.2 | м | [23 empty] | None | Новая конструкция | 2841.06 | Level : Жильё_03_KV | 2841.06 | [20 empty] | Х4 | ⌀16 мм-⌀16 мм | 0 | [11 empty] | ADSK_Кондиционирование_Х4 | Х4 427 | [19 empty] | ⌀15.88-⌀15.88 | [7 empty] | 88 | Труба медная | 2.5 | МедьГнутаяТруба | TRUE | 15.88 | 15.88 | FALSE | FALSE | 3bf616f9-6b98-4a21-80ff-da1120c8f6d6 | 0.89 | 15.88 | 39.7 | 39.7 | FALSE | 63.52
1293281 | Отвод «гнутая труба» | OST_PipeFitting |  | Жильё_03_KV | TRUE |  |  | 1.2351e-05 | 1.5708e-06 |  |  |  | 1681c2ec-3055-4d9c-a3a8-85886bde788e-0013bbe1 | 1c6840e6-7ded-4a08-b07a-50d6e74d5738 | None |  | 921 | Кондиционирование воздуха | [6 empty] | ADSK_МедьПайка_Отвод-гнутая труба | [174 empty] | 0 | 0MWSBiC5LDdAEeXOXhpSDk | [25 empty] | Hydronic Return | [129 empty] | 0.062361 | [8 empty] | Труба медная дюймовая 15.88x0.89 | [229 empty] | None | [60 empty] | 0.343 | [20 empty] | 5/8" | [5 empty] | 90 | [185 empty] | 7.94 | [61 empty] | None | Новая конструкция | 2841.06 | Level : Жильё_03_KV | 2841.06 | [20 empty] | Х4 | ⌀16 мм-⌀16 мм | 0 | [11 empty] | ADSK_Кондиционирование_Х4 | Х4 427 | [19 empty] | ⌀15.88-⌀15.88 | [7 empty] | 88 |  |  |  |  | 15.88 | 15.88 | FALSE | FALSE | 3bf616f9-6b98-4a21-80ff-da1120c8f6d6 | 0.89 | 15.88 | 39.7 | 39.7 | FALSE | 63.52
1293282 | Отвод «гнутая труба» | OST_PipeFitting | Отвод «гнутая труба» | Жильё_03_KV | TRUE |  |  | 1.2351e-05 | 1.5708e-06 |  |  | Отвод «гнутая труба» | 1681c2ec-3055-4d9c-a3a8-85886bde788e-0013bbe2 | 1c6840e6-7ded-4a08-b07a-50d6e74d5738 | None |  | 921 | Кондиционирование воздуха | [6 empty] | ADSK_МедьПайка_Отвод-гнутая труба | [18 empty] | OST_PipeFitting | None | 443 | [106 empty] | Отвод «гнутая труба» | [46 empty] | 0 | 0MWSBiC5LDdAEeXOXhpSDi | [25 empty] | Hydronic Return | [129 empty] | 0.062361 | [8 empty] | Труба медная дюймовая 15.88x0.89 | Category=[-2000700]; Color=2338280; Comments=""; Cost=0.000000000000000; Description=""; Design Option=[-1]; Edited by=""; Export to IFC As=""; Export to IFC=0; Glow=0; IFC Predefined Type=""; IfcGUID=1Zv83obP51SAWtfYRg9D9L; Keynote=""; Manufacturer=""; Mark=""; Model=""; Name=ADSK_Предупреждение; Shininess=64; Smoothness=50; Transparency=0; URL=""; Workset=10 |  |  |  | ADSK_МедьПайка_Отвод-гнутая труба | Отвод «гнутая труба» | Отвод «гнутая труба» | [5 empty] | Отвод «гнутая труба» | [98 empty] | Category=[-2000700]; Color=6322918; Comments=""; Cost=0.000000000000000; Description=""; Design Option=[-1]; Edited by=""; Export to IFC As=""; Export to IFC=0; Glow=0; IFC Predefined Type=""; IfcGUID=1UFHRIGH1BmwPLiWj5HYJP; Keynote=""; Manufacturer=""; Mark=""; Model=""; Name=Труба медная; Shininess=64; Smoothness=50; Transparency=0; URL=""; Workset=10 | [113 empty] | 2021 | 1.2 |  |  | None | [60 empty] | 0.343 | [20 empty] | 5/8" | [5 empty] | 90 | [161 empty] | 0 | 07pqzDwibFqRrKFG$dg9$N | [22 empty] | 7.94 | [32 empty] | 0 |  |  | Соединительные детали трубопроводов | ИС.ТС.2 | м | [23 empty] | None | Новая конструкция | 2841.06 | Level : Жильё_03_KV | 2841.06 | [20 empty] | Х4 | ⌀16 мм-⌀16 мм | 0 | [11 empty] | ADSK_Кондиционирование_Х4 | Х4 427 | [19 empty] | ⌀15.88-⌀15.88 | [7 empty] | 88 | Труба медная | 2.5 | МедьГнутаяТруба | TRUE | 15.88 | 15.88 | FALSE | FALSE | 3bf616f9-6b98-4a21-80ff-da1120c8f6d6 | 0.89 | 15.88 | 39.7 | 39.7 | FALSE | 63.52
1293283 | Отвод «гнутая труба» | OST_PipeFitting |  | Жильё_03_KV | TRUE |  |  | 1.2351e-05 | 1.5708e-06 |  |  |  | 1681c2ec-3055-4d9c-a3a8-85886bde788e-0013bbe3 | 1c6840e6-7ded-4a08-b07a-50d6e74d5738 | None |  | 921 | Кондиционирование воздуха | [6 empty] | ADSK_МедьПайка_Отвод-гнутая труба | [174 empty] | 0 | 0MWSBiC5LDdAEeXOXhpSDi | [25 empty] | Hydronic Return | [129 empty] | 0.062361 | [8 empty] | Труба медная дюймовая 15.88x0.89 | [229 empty] | None | [60 empty] | 0.343 | [20 empty] | 5/8" | [5 empty] | 90 | [185 empty] | 7.94 | [61 empty] | None | Новая конструкция | 2841.06 | Level : Жильё_03_KV | 2841.06 | [20 empty] | Х4 | ⌀16 мм-⌀16 мм | 0 | [11 empty] | ADSK_Кондиционирование_Х4 | Х4 427 | [19 empty] | ⌀15.88-⌀15.88 | [7 empty] | 88 |  |  |  |  | 15.88 | 15.88 | FALSE | FALSE | 3bf616f9-6b98-4a21-80ff-da1120c8f6d6 | 0.89 | 15.88 | 39.7 | 39.7 | FALSE | 63.52
1293322 | ADSK_Медь дюймовая_Кондиционирование | OST_PipeCurves | ADSK_Медь дюймовая_Кондиционирование |  | TRUE |  |  |  | 0.0063525 | 212.4 |  | ADSK_Медь дюймовая_Кондиционирование | 1681c2ec-3055-4d9c-a3a8-85886bde788e-0013bc0a | be75d566-49ea-47ad-ad7c-e322221ca34d | None |  | 921 | Кондиционирование воздуха | [6 empty] | Pipe Types | [18 empty] | OST_PipeCurves | None | 74 | [53 empty] | Медь | [52 empty] | ADSK_Медь дюймовая_Кондиционирование | [46 empty] | 0 | 0MWSBiC5LDdAEeXOXhpSI4 | 0.003 | [24 empty] | Hydronic Return | [143 empty] | Pipe Types | ADSK_Медь дюймовая_Кондиционирование | ADSK_Медь дюймовая_Кондиционирование | [5 empty] | ADSK_Медь дюймовая_Кондиционирование | [466 empty] | 0 | 07pqzDwibFqRrKFG$dgCZk | [58 empty] | Трубы | ИС.ТС.1 | м | [23 empty] | None | Новая конструкция | [19 empty] | Труба медная дюймовая | Днар х Стенка | 2608.04 | 2820.44 | Х4 | ⌀10 мм | 0 | 0.81 | 2608.04 | 2820.44 | 2608.04 | 2820.44 | 2608.04 | 2608.04 | 2820.44 | 2820.44 | 2608.04 | 2820.44 | ADSK_Кондиционирование_Х4 | Х4 428 | 0 | дюймовые медные трубопроводы для кондиционирования | Generic | Медь - Кондиционирование |  | 9.52 | 12508.04 | 0 | 9.52 | 0 | 7.9 | 0 | 0 | 0 | 1 | 0 | 0 | 0 | Кондиционирование | ⌀9.52 | 2608.04 | 0 | 0 | 0 | 2820.44 | 2608.04 | Жильё_03_KV | 52
1293323 | ADSK_Медь дюймовая_Кондиционирование | OST_PipeCurves |  |  | TRUE |  |  |  | 0.0063525 | 212.4 |  |  | 1681c2ec-3055-4d9c-a3a8-85886bde788e-0013bc0b | 1c6840e6-7ded-4a08-b07a-50d6e74d5738 | None |  | 921 | Кондиционирование воздуха | [6 empty] | Pipe Types | [74 empty] | Медь | [99 empty] | 0 | 0MWSBiC5LDdAEeXOXhpSI4 | 0.003 | [24 empty] | Hydronic Return | [704 empty] | None | Новая конструкция | [21 empty] | 2608.04 | 2820.44 | Х4 | ⌀10 мм | 0 | 0.81 | 2608.04 | 2820.44 | 2608.04 | 2820.44 | [6 empty] | ADSK_Кондиционирование_Х4 | Х4 428 | 0 | дюймовые медные трубопроводы для кондиционирования | Generic | Медь - Кондиционирование |  | 9.52 | 12508.04 | 0 | 9.52 | 0 | 7.9 | 0 | 0 | 0 |  | 0 | 0 | 0 | Кондиционирование | ⌀9.52 | 2608.04 |  | 0 | 0 |  |  | Жильё_03_KV | 52
1293324 | Отвод «гнутая труба» | OST_PipeFitting | Отвод «гнутая труба» | Жильё_03_KV | TRUE |  |  | 2.661e-06 | 1.5708e-06 |  |  | Отвод «гнутая труба» | 1681c2ec-3055-4d9c-a3a8-85886bde788e-0013bc0c | 1c6840e6-7ded-4a08-b07a-50d6e74d5738 | None |  | 921 | Кондиционирование воздуха | [6 empty] | ADSK_МедьПайка_Отвод-гнутая труба | [18 empty] | OST_PipeFitting | None | 443 | [106 empty] | Отвод «гнутая труба» | [46 empty] | 0 | 0MWSBiC5LDdAEeXOXhpSI2 | [25 empty] | Hydronic Return | [129 empty] | 0.037385 | [8 empty] | Труба медная дюймовая 9.52x0.81 | Category=[-2000700]; Color=2338280; Comments=""; Cost=0.000000000000000; Description=""; Design Option=[-1]; Edited by=""; Export to IFC As=""; Export to IFC=0; Glow=0; IFC Predefined Type=""; IfcGUID=1Zv83obP51SAWtfYRg9D9L; Keynote=""; Manufacturer=""; Mark=""; Model=""; Name=ADSK_Предупреждение; Shininess=64; Smoothness=50; Transparency=0; URL=""; Workset=10 |  |  |  | ADSK_МедьПайка_Отвод-гнутая труба | Отвод «гнутая труба» | Отвод «гнутая труба» | [5 empty] | Отвод «гнутая труба» | [98 empty] | Category=[-2000700]; Color=6322918; Comments=""; Cost=0.000000000000000; Description=""; Design Option=[-1]; Edited by=""; Export to IFC As=""; Export to IFC=0; Glow=0; IFC Predefined Type=""; IfcGUID=1UFHRIGH1BmwPLiWj5HYJP; Keynote=""; Manufacturer=""; Mark=""; Model=""; Name=Труба медная; Shininess=64; Smoothness=50; Transparency=0; URL=""; Workset=10 | [113 empty] | 2021 | 1.2 |  |  | None | [60 empty] | 0.2 | [20 empty] | 3/8" | [5 empty] | 90 | [161 empty] | 0 | 07pqzDwibFqRrKFG$dg9$N | [22 empty] | 4.76 | [32 empty] | 0 |  |  | Соединительные детали трубопроводов | ИС.ТС.2 | м | [23 empty] | None | Новая конструкция | 2584.24 | Level : Жильё_03_KV | 2584.24 | [20 empty] | Х4 | ⌀10 мм-⌀10 мм | 0 | [11 empty] | ADSK_Кондиционирование_Х4 | Х4 428 | [19 empty] | ⌀9.52-⌀9.52 | [7 empty] | 52 | Труба медная | 2.5 | МедьГнутаяТруба | TRUE | 9.52 | 9.52 | FALSE | FALSE | 3bf616f9-6b98-4a21-80ff-da1120c8f6d6 | 0.81 | 9.52 | 23.8 | 23.8 | FALSE | 38.08
1293325 | Отвод «гнутая труба» | OST_PipeFitting |  | Жильё_03_KV | TRUE |  |  | 2.661e-06 | 1.5708e-06 |  |  |  | 1681c2ec-3055-4d9c-a3a8-85886bde788e-0013bc0d | 1c6840e6-7ded-4a08-b07a-50d6e74d5738 | None |  | 921 | Кондиционирование воздуха | [6 empty] | ADSK_МедьПайка_Отвод-гнутая труба | [174 empty] | 0 | 0MWSBiC5LDdAEeXOXhpSI2 | [25 empty] | Hydronic Return | [129 empty] | 0.037385 | [8 empty] | Труба медная дюймовая 9.52x0.81 | [229 empty] | None | [60 empty] | 0.2 | [20 empty] | 3/8" | [5 empty] | 90 | [185 empty] | 4.76 | [61 empty] | None | Новая конструкция | 2584.24 | Level : Жильё_03_KV | 2584.24 | [20 empty] | Х4 | ⌀10 мм-⌀10 мм | 0 | [11 empty] | ADSK_Кондиционирование_Х4 | Х4 428 | [19 empty] | ⌀9.52-⌀9.52 | [7 empty] | 52 |  |  |  |  | 9.52 | 9.52 | FALSE | FALSE | 3bf616f9-6b98-4a21-80ff-da1120c8f6d6 | 0.81 | 9.52 | 23.8 | 23.8 | FALSE | 38.08
1293332 | Отвод «гнутая труба» | OST_PipeFitting | Отвод «гнутая труба» | Жильё_03_KV | TRUE |  |  | 2.661e-06 | 1.5708e-06 |  |  | Отвод «гнутая труба» | 1681c2ec-3055-4d9c-a3a8-85886bde788e-0013bc14 | 1c6840e6-7ded-4a08-b07a-50d6e74d5738 | None |  | 921 | Кондиционирование воздуха | [6 empty] | ADSK_МедьПайка_Отвод-гнутая труба | [18 empty] | OST_PipeFitting | None | 443 | [106 empty] | Отвод «гнутая труба» | [46 empty] | 0 | 0MWSBiC5LDdAEeXOXhpSIQ | [25 empty] | Hydronic Return | [129 empty] | 0.037385 | [8 empty] | Труба медная дюймовая 9.52x0.81 | Category=[-2000700]; Color=2338280; Comments=""; Cost=0.000000000000000; Description=""; Design Option=[-1]; Edited by=""; Export to IFC As=""; Export to IFC=0; Glow=0; IFC Predefined Type=""; IfcGUID=1Zv83obP51SAWtfYRg9D9L; Keynote=""; Manufacturer=""; Mark=""; Model=""; Name=ADSK_Предупреждение; Shininess=64; Smoothness=50; Transparency=0; URL=""; Workset=10 |  |  |  | ADSK_МедьПайка_Отвод-гнутая труба | Отвод «гнутая труба» | Отвод «гнутая труба» | [5 empty] | Отвод «гнутая труба» | [98 empty] | Category=[-2000700]; Color=6322918; Comments=""; Cost=0.000000000000000; Description=""; Design Option=[-1]; Edited by=""; Export to IFC As=""; Export to IFC=0; Glow=0; IFC Predefined Type=""; IfcGUID=1UFHRIGH1BmwPLiWj5HYJP; Keynote=""; Manufacturer=""; Mark=""; Model=""; Name=Труба медная; Shininess=64; Smoothness=50; Transparency=0; URL=""; Workset=10 | [113 empty] | 2021 | 1.2 |  |  | None | [60 empty] | 0.2 | [20 empty] | 3/8" | [5 empty] | 90 | [161 empty] | 0 | 07pqzDwibFqRrKFG$dg9$N | [22 empty] | 4.76 | [32 empty] | 0 |  |  | Соединительные детали трубопроводов | ИС.ТС.2 | м | [23 empty] | None | Новая конструкция | 2844.24 | Level : Жильё_03_KV | 2844.24 | [20 empty] | Х4 | ⌀10 мм-⌀10 мм | 0 | [11 empty] | ADSK_Кондиционирование_Х4 | Х4 428 | [19 empty] | ⌀9.52-⌀9.52 | [7 empty] | 52 | Труба медная | 2.5 | МедьГнутаяТруба | TRUE | 9.52 | 9.52 | FALSE | FALSE | 3bf616f9-6b98-4a21-80ff-da1120c8f6d6 | 0.81 | 9.52 | 23.8 | 23.8 | FALSE | 38.08
1293333 | Отвод «гнутая труба» | OST_PipeFitting |  | Жильё_03_KV | TRUE |  |  | 2.661e-06 | 1.5708e-06 |  |  |  | 1681c2ec-3055-4d9c-a3a8-85886bde788e-0013bc15 | 1c6840e6-7ded-4a08-b07a-50d6e74d5738 | None |  | 921 | Кондиционирование воздуха | [6 empty] | ADSK_МедьПайка_Отвод-гнутая труба | [174 empty] | 0 | 0MWSBiC5LDdAEeXOXhpSIQ | [25 empty] | Hydronic Return | [129 empty] | 0.037385 | [8 empty] | Труба медная дюймовая 9.52x0.81 | [229 empty] | None | [60 empty] | 0.2 | [20 empty] | 3/8" | [5 empty] | 90 | [185 empty] | 4.76 | [61 empty] | None | Новая конструкция | 2844.24 | Level : Жильё_03_KV | 2844.24 | [20 empty] | Х4 | ⌀10 мм-⌀10 мм | 0 | [11 empty] | ADSK_Кондиционирование_Х4 | Х4 428 | [19 empty] | ⌀9.52-⌀9.52 | [7 empty] | 52 |  |  |  |  | 9.52 | 9.52 | FALSE | FALSE | 3bf616f9-6b98-4a21-80ff-da1120c8f6d6 | 0.81 | 9.52 | 23.8 | 23.8 | FALSE | 38.08
1293334 | Отвод «гнутая труба» | OST_PipeFitting | Отвод «гнутая труба» | Жильё_03_KV | TRUE |  |  | 2.661e-06 | 1.5708e-06 |  |  | Отвод «гнутая труба» | 1681c2ec-3055-4d9c-a3a8-85886bde788e-0013bc16 | 1c6840e6-7ded-4a08-b07a-50d6e74d5738 | None |  | 921 | Кондиционирование воздуха | [6 empty] | ADSK_МедьПайка_Отвод-гнутая труба | [18 empty] | OST_PipeFitting | None | 443 | [106 empty] | Отвод «гнутая труба» | [46 empty] | 0 | 0MWSBiC5LDdAEeXOXhpSIO | [25 empty] | Hydronic Return | [129 empty] | 0.037385 | [8 empty] | Труба медная дюймовая 9.52x0.81 | Category=[-2000700]; Color=2338280; Comments=""; Cost=0.000000000000000; Description=""; Design Option=[-1]; Edited by=""; Export to IFC As=""; Export to IFC=0; Glow=0; IFC Predefined Type=""; IfcGUID=1Zv83obP51SAWtfYRg9D9L; Keynote=""; Manufacturer=""; Mark=""; Model=""; Name=ADSK_Предупреждение; Shininess=64; Smoothness=50; Transparency=0; URL=""; Workset=10 |  |  |  | ADSK_МедьПайка_Отвод-гнутая труба | Отвод «гнутая труба» | Отвод «гнутая труба» | [5 empty] | Отвод «гнутая труба» | [98 empty] | Category=[-2000700]; Color=6322918; Comments=""; Cost=0.000000000000000; Description=""; Design Option=[-1]; Edited by=""; Export to IFC As=""; Export to IFC=0; Glow=0; IFC Predefined Type=""; IfcGUID=1UFHRIGH1BmwPLiWj5HYJP; Keynote=""; Manufacturer=""; Mark=""; Model=""; Name=Труба медная; Shininess=64; Smoothness=50; Transparency=0; URL=""; Workset=10 | [113 empty] | 2021 | 1.2 |  |  | None | [60 empty] | 0.2 | [20 empty] | 3/8" | [5 empty] | 90 | [161 empty] | 0 | 07pqzDwibFqRrKFG$dg9$N | [22 empty] | 4.76 | [32 empty] | 0 |  |  | Соединительные детали трубопроводов | ИС.ТС.2 | м | [23 empty] | None | Новая конструкция | 2844.24 | Level : Жильё_03_KV | 2844.24 | [20 empty] | Х4 | ⌀10 мм-⌀10 мм | 0 | [11 empty] | ADSK_Кондиционирование_Х4 | Х4 428 | [19 empty] | ⌀9.52-⌀9.52 | [7 empty] | 52 | Труба медная | 2.5 | МедьГнутаяТруба | TRUE | 9.52 | 9.52 | FALSE | FALSE | 3bf616f9-6b98-4a21-80ff-da1120c8f6d6 | 0.81 | 9.52 | 23.8 | 23.8 | FALSE | 38.08
1293335 | Отвод «гнутая труба» | OST_PipeFitting |  | Жильё_03_KV | TRUE |  |  | 2.661e-06 | 1.5708e-06 |  |  |  | 1681c2ec-3055-4d9c-a3a8-85886bde788e-0013bc17 | 1c6840e6-7ded-4a08-b07a-50d6e74d5738 | None |  | 921 | Кондиционирование воздуха | [6 empty] | ADSK_МедьПайка_Отвод-гнутая труба | [174 empty] | 0 | 0MWSBiC5LDdAEeXOXhpSIO | [25 empty] | Hydronic Return | [129 empty] | 0.037385 | [8 empty] | Труба медная дюймовая 9.52x0.81 | [229 empty] | None | [60 empty] | 0.2 | [20 empty] | 3/8" | [5 empty] | 90 | [185 empty] | 4.76 | [61 empty] | None | Новая конструкция | 2844.24 | Level : Жильё_03_KV | 2844.24 | [20 empty] | Х4 | ⌀10 мм-⌀10 мм | 0 | [11 empty] | ADSK_Кондиционирование_Х4 | Х4 428 | [19 empty] | ⌀9.52-⌀9.52 | [7 empty] | 52 |  |  |  |  | 9.52 | 9.52 | FALSE | FALSE | 3bf616f9-6b98-4a21-80ff-da1120c8f6d6 | 0.81 | 9.52 | 23.8 | 23.8 | FALSE | 38.08
1293401 | ADSK_Медь дюймовая_Кондиционирование | OST_PipeCurves | ADSK_Медь дюймовая_Кондиционирование |  | TRUE |  |  |  | 0.0066515 | 222.4 |  | ADSK_Медь дюймовая_Кондиционирование | 1681c2ec-3055-4d9c-a3a8-85886bde788e-0013bc59 | be75d566-49ea-47ad-ad7c-e322221ca34d | None |  | 921 | Кондиционирование воздуха | [6 empty] | Pipe Types | [18 empty] | OST_PipeCurves | None | 74 | [53 empty] | Медь | [52 empty] | ADSK_Медь дюймовая_Кондиционирование | [46 empty] | 0 | 0MWSBiC5LDdAEeXOXhpSJN | 0.003 | [24 empty] | Hydronic Return | [143 empty] | Pipe Types | ADSK_Медь дюймовая_Кондиционирование | ADSK_Медь дюймовая_Кондиционирование | [5 empty] | ADSK_Медь дюймовая_Кондиционирование | [466 empty] | 0 | 07pqzDwibFqRrKFG$dgCZk | [58 empty] | Трубы | ИС.ТС.1 | м | [23 empty] | None | Новая конструкция | [19 empty] | Труба медная дюймовая | Днар х Стенка | 2598.04 | 2820.44 | Х4 | ⌀10 мм | 0 | 0.81 | 2598.04 | 2820.44 | 2598.04 | 2820.44 | 2598.04 | 2598.04 | 2820.44 | 2820.44 | 2598.04 | 2820.44 | ADSK_Кондиционирование_Х4 | Х4 425 | 0 | дюймовые медные трубопроводы для кондиционирования | Generic | Медь - Кондиционирование |  | 9.52 | 12498.04 | 0 | 9.52 | 0 | 7.9 | 0 | 0 | 0 | 1 | 0 | 0 | 0 | Кондиционирование | ⌀9.52 | 2598.04 | 0 | 0 | 0 | 2820.44 | 2598.04 | Жильё_03_KV | 52
1293402 | ADSK_Медь дюймовая_Кондиционирование | OST_PipeCurves |  |  | TRUE |  |  |  | 0.0066515 | 222.4 |  |  | 1681c2ec-3055-4d9c-a3a8-85886bde788e-0013bc5a | 1c6840e6-7ded-4a08-b07a-50d6e74d5738 | None |  | 921 | Кондиционирование воздуха | [6 empty] | Pipe Types | [74 empty] | Медь | [99 empty] | 0 | 0MWSBiC5LDdAEeXOXhpSJN | 0.003 | [24 empty] | Hydronic Return | [704 empty] | None | Новая конструкция | [21 empty] | 2598.04 | 2820.44 | Х4 | ⌀10 мм | 0 | 0.81 | 2598.04 | 2820.44 | 2598.04 | 2820.44 | [6 empty] | ADSK_Кондиционирование_Х4 | Х4 425 | 0 | дюймовые медные трубопроводы для кондиционирования | Generic | Медь - Кондиционирование |  | 9.52 | 12498.04 | 0 | 9.52 | 0 | 7.9 | 0 | 0 | 0 |  | 0 | 0 | 0 | Кондиционирование | ⌀9.52 | 2598.04 |  | 0 | 0 |  |  | Жильё_03_KV | 52
1293403 | Отвод «гнутая труба» | OST_PipeFitting | Отвод «гнутая труба» | Жильё_03_KV | TRUE |  |  | 2.661e-06 | 1.5708e-06 |  |  | Отвод «гнутая труба» | 1681c2ec-3055-4d9c-a3a8-85886bde788e-0013bc5b | 1c6840e6-7ded-4a08-b07a-50d6e74d5738 | None |  | 921 | Кондиционирование воздуха | [6 empty] | ADSK_МедьПайка_Отвод-гнутая труба | [18 empty] | OST_PipeFitting | None | 443 | [106 empty] | Отвод «гнутая труба» | [46 empty] | 0 | 0MWSBiC5LDdAEeXOXhpSJL | [25 empty] | Hydronic Return | [129 empty] | 0.037385 | [8 empty] | Труба медная дюймовая 9.52x0.81 | Category=[-2000700]; Color=2338280; Comments=""; Cost=0.000000000000000; Description=""; Design Option=[-1]; Edited by=""; Export to IFC As=""; Export to IFC=0; Glow=0; IFC Predefined Type=""; IfcGUID=1Zv83obP51SAWtfYRg9D9L; Keynote=""; Manufacturer=""; Mark=""; Model=""; Name=ADSK_Предупреждение; Shininess=64; Smoothness=50; Transparency=0; URL=""; Workset=10 |  |  |  | ADSK_МедьПайка_Отвод-гнутая труба | Отвод «гнутая труба» | Отвод «гнутая труба» | [5 empty] | Отвод «гнутая труба» | [98 empty] | Category=[-2000700]; Color=6322918; Comments=""; Cost=0.000000000000000; Description=""; Design Option=[-1]; Edited by=""; Export to IFC As=""; Export to IFC=0; Glow=0; IFC Predefined Type=""; IfcGUID=1UFHRIGH1BmwPLiWj5HYJP; Keynote=""; Manufacturer=""; Mark=""; Model=""; Name=Труба медная; Shininess=64; Smoothness=50; Transparency=0; URL=""; Workset=10 | [113 empty] | 2021 | 1.2 |  |  | None | [60 empty] | 0.2 | [20 empty] | 3/8" | [5 empty] | 90 | [161 empty] | 0 | 07pqzDwibFqRrKFG$dg9$N | [22 empty] | 4.76 | [32 empty] | 0 |  |  | Соединительные детали трубопроводов | ИС.ТС.2 | м | [23 empty] | None | Новая конструкция | 2574.24 | Level : Жильё_03_KV | 2574.24 | [20 empty] | Х4 | ⌀10 мм-⌀10 мм | 0 | [11 empty] | ADSK_Кондиционирование_Х4 | Х4 425 | [19 empty] | ⌀9.52-⌀9.52 | [7 empty] | 52 | Труба медная | 2.5 | МедьГнутаяТруба | TRUE | 9.52 | 9.52 | FALSE | FALSE | 3bf616f9-6b98-4a21-80ff-da1120c8f6d6 | 0.81 | 9.52 | 23.8 | 23.8 | FALSE | 38.08
1293404 | Отвод «гнутая труба» | OST_PipeFitting |  | Жильё_03_KV | TRUE |  |  | 2.661e-06 | 1.5708e-06 |  |  |  | 1681c2ec-3055-4d9c-a3a8-85886bde788e-0013bc5c | 1c6840e6-7ded-4a08-b07a-50d6e74d5738 | None |  | 921 | Кондиционирование воздуха | [6 empty] | ADSK_МедьПайка_Отвод-гнутая труба | [174 empty] | 0 | 0MWSBiC5LDdAEeXOXhpSJL | [25 empty] | Hydronic Return | [129 empty] | 0.037385 | [8 empty] | Труба медная дюймовая 9.52x0.81 | [229 empty] | None | [60 empty] | 0.2 | [20 empty] | 3/8" | [5 empty] | 90 | [185 empty] | 4.76 | [61 empty] | None | Новая конструкция | 2574.24 | Level : Жильё_03_KV | 2574.24 | [20 empty] | Х4 | ⌀10 мм-⌀10 мм | 0 | [11 empty] | ADSK_Кондиционирование_Х4 | Х4 425 | [19 empty] | ⌀9.52-⌀9.52 | [7 empty] | 52 |  |  |  |  | 9.52 | 9.52 | FALSE | FALSE | 3bf616f9-6b98-4a21-80ff-da1120c8f6d6 | 0.81 | 9.52 | 23.8 | 23.8 | FALSE | 38.08
1293411 | Отвод «гнутая труба» | OST_PipeFitting | Отвод «гнутая труба» | Жильё_03_KV | TRUE |  |  | 2.661e-06 | 1.5708e-06 |  |  | Отвод «гнутая труба» | 1681c2ec-3055-4d9c-a3a8-85886bde788e-0013bc63 | 1c6840e6-7ded-4a08-b07a-50d6e74d5738 | None |  | 921 | Кондиционирование воздуха | [6 empty] | ADSK_МедьПайка_Отвод-гнутая труба | [18 empty] | OST_PipeFitting | None | 443 | [106 empty] | Отвод «гнутая труба» | [46 empty] | 0 | 0MWSBiC5LDdAEeXOXhpSJj | [25 empty] | Hydronic Return | [129 empty] | 0.037385 | [8 empty] | Труба медная дюймовая 9.52x0.81 | Category=[-2000700]; Color=2338280; Comments=""; Cost=0.000000000000000; Description=""; Design Option=[-1]; Edited by=""; Export to IFC As=""; Export to IFC=0; Glow=0; IFC Predefined Type=""; IfcGUID=1Zv83obP51SAWtfYRg9D9L; Keynote=""; Manufacturer=""; Mark=""; Model=""; Name=ADSK_Предупреждение; Shininess=64; Smoothness=50; Transparency=0; URL=""; Workset=10 |  |  |  | ADSK_МедьПайка_Отвод-гнутая труба | Отвод «гнутая труба» | Отвод «гнутая труба» | [5 empty] | Отвод «гнутая труба» | [98 empty] | Category=[-2000700]; Color=6322918; Comments=""; Cost=0.000000000000000; Description=""; Design Option=[-1]; Edited by=""; Export to IFC As=""; Export to IFC=0; Glow=0; IFC Predefined Type=""; IfcGUID=1UFHRIGH1BmwPLiWj5HYJP; Keynote=""; Manufacturer=""; Mark=""; Model=""; Name=Труба медная; Shininess=64; Smoothness=50; Transparency=0; URL=""; Workset=10 | [113 empty] | 2021 | 1.2 |  |  | None | [60 empty] | 0.2 | [20 empty] | 3/8" | [5 empty] | 90 | [161 empty] | 0 | 07pqzDwibFqRrKFG$dg9$N | [22 empty] | 4.76 | [32 empty] | 0 |  |  | Соединительные детали трубопроводов | ИС.ТС.2 | м | [23 empty] | None | Новая конструкция | 2844.24 | Level : Жильё_03_KV | 2844.24 | [20 empty] | Х4 | ⌀10 мм-⌀10 мм | 0 | [11 empty] | ADSK_Кондиционирование_Х4 | Х4 425 | [19 empty] | ⌀9.52-⌀9.52 | [7 empty] | 52 | Труба медная | 2.5 | МедьГнутаяТруба | TRUE | 9.52 | 9.52 | FALSE | FALSE | 3bf616f9-6b98-4a21-80ff-da1120c8f6d6 | 0.81 | 9.52 | 23.8 | 23.8 | FALSE | 38.08
1293412 | Отвод «гнутая труба» | OST_PipeFitting |  | Жильё_03_KV | TRUE |  |  | 2.661e-06 | 1.5708e-06 |  |  |  | 1681c2ec-3055-4d9c-a3a8-85886bde788e-0013bc64 | 1c6840e6-7ded-4a08-b07a-50d6e74d5738 | None |  | 921 | Кондиционирование воздуха | [6 empty] | ADSK_МедьПайка_Отвод-гнутая труба | [174 empty] | 0 | 0MWSBiC5LDdAEeXOXhpSJj | [25 empty] | Hydronic Return | [129 empty] | 0.037385 | [8 empty] | Труба медная дюймовая 9.52x0.81 | [229 empty] | None | [60 empty] | 0.2 | [20 empty] | 3/8" | [5 empty] | 90 | [185 empty] | 4.76 | [61 empty] | None | Новая конструкция | 2844.24 | Level : Жильё_03_KV | 2844.24 | [20 empty] | Х4 | ⌀10 мм-⌀10 мм | 0 | [11 empty] | ADSK_Кондиционирование_Х4 | Х4 425 | [19 empty] | ⌀9.52-⌀9.52 | [7 empty] | 52 |  |  |  |  | 9.52 | 9.52 | FALSE | FALSE | 3bf616f9-6b98-4a21-80ff-da1120c8f6d6 | 0.81 | 9.52 | 23.8 | 23.8 | FALSE | 38.08
1293413 | Отвод «гнутая труба» | OST_PipeFitting | Отвод «гнутая труба» | Жильё_03_KV | TRUE |  |  | 2.661e-06 | 1.5708e-06 |  |  | Отвод «гнутая труба» | 1681c2ec-3055-4d9c-a3a8-85886bde788e-0013bc65 | 1c6840e6-7ded-4a08-b07a-50d6e74d5738 | None |  | 921 | Кондиционирование воздуха | [6 empty] | ADSK_МедьПайка_Отвод-гнутая труба | [18 empty] | OST_PipeFitting | None | 443 | [106 empty] | Отвод «гнутая труба» | [46 empty] | 0 | 0MWSBiC5LDdAEeXOXhpSJh | [25 empty] | Hydronic Return | [129 empty] | 0.037385 | [8 empty] | Труба медная дюймовая 9.52x0.81 | Category=[-2000700]; Color=2338280; Comments=""; Cost=0.000000000000000; Description=""; Design Option=[-1]; Edited by=""; Export to IFC As=""; Export to IFC=0; Glow=0; IFC Predefined Type=""; IfcGUID=1Zv83obP51SAWtfYRg9D9L; Keynote=""; Manufacturer=""; Mark=""; Model=""; Name=ADSK_Предупреждение; Shininess=64; Smoothness=50; Transparency=0; URL=""; Workset=10 |  |  |  | ADSK_МедьПайка_Отвод-гнутая труба | Отвод «гнутая труба» | Отвод «гнутая труба» | [5 empty] | Отвод «гнутая труба» | [98 empty] | Category=[-2000700]; Color=6322918; Comments=""; Cost=0.000000000000000; Description=""; Design Option=[-1]; Edited by=""; Export to IFC As=""; Export to IFC=0; Glow=0; IFC Predefined Type=""; IfcGUID=1UFHRIGH1BmwPLiWj5HYJP; Keynote=""; Manufacturer=""; Mark=""; Model=""; Name=Труба медная; Shininess=64; Smoothness=50; Transparency=0; URL=""; Workset=10 | [113 empty] | 2021 | 1.2 |  |  | None | [60 empty] | 0.2 | [20 empty] | 3/8" | [5 empty] | 90 | [161 empty] | 0 | 07pqzDwibFqRrKFG$dg9$N | [22 empty] | 4.76 | [32 empty] | 0 |  |  | Соединительные детали трубопроводов | ИС.ТС.2 | м | [23 empty] | None | Новая конструкция | 2844.24 | Level : Жильё_03_KV | 2844.24 | [20 empty] | Х4 | ⌀10 мм-⌀10 мм | 0 | [11 empty] | ADSK_Кондиционирование_Х4 | Х4 425 | [19 empty] | ⌀9.52-⌀9.52 | [7 empty] | 52 | Труба медная | 2.5 | МедьГнутаяТруба | TRUE | 9.52 | 9.52 | FALSE | FALSE | 3bf616f9-6b98-4a21-80ff-da1120c8f6d6 | 0.81 | 9.52 | 23.8 | 23.8 | FALSE | 38.08
1293414 | Отвод «гнутая труба» | OST_PipeFitting |  | Жильё_03_KV | TRUE |  |  | 2.661e-06 | 1.5708e-06 |  |  |  | 1681c2ec-3055-4d9c-a3a8-85886bde788e-0013bc66 | 1c6840e6-7ded-4a08-b07a-50d6e74d5738 | None |  | 921 | Кондиционирование воздуха | [6 empty] | ADSK_МедьПайка_Отвод-гнутая труба | [174 empty] | 0 | 0MWSBiC5LDdAEeXOXhpSJh | [25 empty] | Hydronic Return | [129 empty] | 0.037385 | [8 empty] | Труба медная дюймовая 9.52x0.81 | [229 empty] | None | [60 empty] | 0.2 | [20 empty] | 3/8" | [5 empty] | 90 | [185 empty] | 4.76 | [61 empty] | None | Новая конструкция | 2844.24 | Level : Жильё_03_KV | 2844.24 | [20 empty] | Х4 | ⌀10 мм-⌀10 мм | 0 | [11 empty] | ADSK_Кондиционирование_Х4 | Х4 425 | [19 empty] | ⌀9.52-⌀9.52 | [7 empty] | 52 |  |  |  |  | 9.52 | 9.52 | FALSE | FALSE | 3bf616f9-6b98-4a21-80ff-da1120c8f6d6 | 0.81 | 9.52 | 23.8 | 23.8 | FALSE | 38.08
1293438 | ADSK_Медь дюймовая_Кондиционирование | OST_PipeCurves | ADSK_Медь дюймовая_Кондиционирование |  | TRUE |  |  |  | 0.0045534 | 228.25 |  | ADSK_Медь дюймовая_Кондиционирование | 1681c2ec-3055-4d9c-a3a8-85886bde788e-0013bc7e | be75d566-49ea-47ad-ad7c-e322221ca34d | None |  | 921 | Кондиционирование воздуха | [6 empty] | Pipe Types | [18 empty] | OST_PipeCurves | None | 74 | [53 empty] | Медь | [52 empty] | ADSK_Медь дюймовая_Кондиционирование | [46 empty] | 0 | 0MWSBiC5LDdAEeXOXhpSJm | 0.003 | [24 empty] | Hydronic Return | [143 empty] | Pipe Types | ADSK_Медь дюймовая_Кондиционирование | ADSK_Медь дюймовая_Кондиционирование | [5 empty] | ADSK_Медь дюймовая_Кондиционирование | [466 empty] | 0 | 07pqzDwibFqRrKFG$dgCZk | [58 empty] | Трубы | ИС.ТС.1 | м | [23 empty] | None | Новая конструкция | [19 empty] | Труба медная дюймовая | Днар х Стенка | 2601.7 | 2829.95 | Х4 | ⌀6 мм | 0 | 0.76 | 2601.7 | 2829.95 | 2601.7 | 2829.95 | 2601.7 | 2601.7 | 2829.95 | 2829.95 | 2601.7 | 2829.95 | ADSK_Кондиционирование_Х4 | Х4 426 | 0 | дюймовые медные трубопроводы для кондиционирования | Generic | Медь - Кондиционирование |  | 6.35 | 12501.7 | 0 | 6.35 | 0 | 4.83 | 0 | 0 | 0 | 1 | 0 | 0 | 0 | Кондиционирование | ⌀6.35 | 2601.7 | 0 | 0 | 0 | 2829.95 | 2601.7 | Жильё_03_KV | 35
1293439 | ADSK_Медь дюймовая_Кондиционирование | OST_PipeCurves |  |  | TRUE |  |  |  | 0.0045534 | 228.25 |  |  | 1681c2ec-3055-4d9c-a3a8-85886bde788e-0013bc7f | 1c6840e6-7ded-4a08-b07a-50d6e74d5738 | None |  | 921 | Кондиционирование воздуха | [6 empty] | Pipe Types | [74 empty] | Медь | [99 empty] | 0 | 0MWSBiC5LDdAEeXOXhpSJm | 0.003 | [24 empty] | Hydronic Return | [704 empty] | None | Новая конструкция | [21 empty] | 2601.7 | 2829.95 | Х4 | ⌀6 мм | 0 | 0.76 | 2601.7 | 2829.95 | 2601.7 | 2829.95 | [6 empty] | ADSK_Кондиционирование_Х4 | Х4 426 | 0 | дюймовые медные трубопроводы для кондиционирования | Generic | Медь - Кондиционирование |  | 6.35 | 12501.7 | 0 | 6.35 | 0 | 4.83 | 0 | 0 | 0 |  | 0 | 0 | 0 | Кондиционирование | ⌀6.35 | 2601.7 |  | 0 | 0 |  |  | Жильё_03_KV | 35
1293440 | Отвод «гнутая труба» | OST_PipeFitting | Отвод «гнутая труба» | Жильё_03_KV | TRUE |  |  | 7.8969e-07 | 1.5708e-06 |  |  | Отвод «гнутая труба» | 1681c2ec-3055-4d9c-a3a8-85886bde788e-0013bc80 | 1c6840e6-7ded-4a08-b07a-50d6e74d5738 | None |  | 921 | Кондиционирование воздуха | [6 empty] | ADSK_МедьПайка_Отвод-гнутая труба | [18 empty] | OST_PipeFitting | None | 443 | [106 empty] | Отвод «гнутая труба» | [46 empty] | 0 | 0MWSBiC5LDdAEeXOXhpSGE | [25 empty] | Hydronic Return | [129 empty] | 0.024936 | [8 empty] | Труба медная дюймовая 6.35x0.76 | Category=[-2000700]; Color=2338280; Comments=""; Cost=0.000000000000000; Description=""; Design Option=[-1]; Edited by=""; Export to IFC As=""; Export to IFC=0; Glow=0; IFC Predefined Type=""; IfcGUID=1Zv83obP51SAWtfYRg9D9L; Keynote=""; Manufacturer=""; Mark=""; Model=""; Name=ADSK_Предупреждение; Shininess=64; Smoothness=50; Transparency=0; URL=""; Workset=10 |  |  |  | ADSK_МедьПайка_Отвод-гнутая труба | Отвод «гнутая труба» | Отвод «гнутая труба» | [5 empty] | Отвод «гнутая труба» | [98 empty] | Category=[-2000700]; Color=6322918; Comments=""; Cost=0.000000000000000; Description=""; Design Option=[-1]; Edited by=""; Export to IFC As=""; Export to IFC=0; Glow=0; IFC Predefined Type=""; IfcGUID=1UFHRIGH1BmwPLiWj5HYJP; Keynote=""; Manufacturer=""; Mark=""; Model=""; Name=Труба медная; Shininess=64; Smoothness=50; Transparency=0; URL=""; Workset=10 | [113 empty] | 2021 | 1.2 |  |  | None | [60 empty] | 0.12 | [20 empty] | 1/4" | [5 empty] | 90 | [161 empty] | 0 | 07pqzDwibFqRrKFG$dg9$N | [22 empty] | 3.175 | [32 empty] | 0 |  |  | Соединительные детали трубопроводов | ИС.ТС.2 | м | [23 empty] | None | Новая конструкция | 2585.825 | Level : Жильё_03_KV | 2585.825 | [20 empty] | Х4 | ⌀6 мм-⌀6 мм | 0 | [11 empty] | ADSK_Кондиционирование_Х4 | Х4 426 | [19 empty] | ⌀6.35-⌀6.35 | [7 empty] | 35 | Труба медная | 2.5 | МедьГнутаяТруба | TRUE | 6.35 | 6.35 | FALSE | FALSE | 3bf616f9-6b98-4a21-80ff-da1120c8f6d6 | 0.76 | 6.35 | 15.875 | 15.875 | FALSE | 25.4
1293441 | Отвод «гнутая труба» | OST_PipeFitting |  | Жильё_03_KV | TRUE |  |  | 7.8969e-07 | 1.5708e-06 |  |  |  | 1681c2ec-3055-4d9c-a3a8-85886bde788e-0013bc81 | 1c6840e6-7ded-4a08-b07a-50d6e74d5738 | None |  | 921 | Кондиционирование воздуха | [6 empty] | ADSK_МедьПайка_Отвод-гнутая труба | [174 empty] | 0 | 0MWSBiC5LDdAEeXOXhpSGE | [25 empty] | Hydronic Return | [129 empty] | 0.024936 | [8 empty] | Труба медная дюймовая 6.35x0.76 | [229 empty] | None | [60 empty] | 0.12 | [20 empty] | 1/4" | [5 empty] | 90 | [185 empty] | 3.175 | [61 empty] | None | Новая конструкция | 2585.825 | Level : Жильё_03_KV | 2585.825 | [20 empty] | Х4 | ⌀6 мм-⌀6 мм | 0 | [11 empty] | ADSK_Кондиционирование_Х4 | Х4 426 | [19 empty] | ⌀6.35-⌀6.35 | [7 empty] | 35 |  |  |  |  | 6.35 | 6.35 | FALSE | FALSE | 3bf616f9-6b98-4a21-80ff-da1120c8f6d6 | 0.76 | 6.35 | 15.875 | 15.875 | FALSE | 25.4
1293448 | Отвод «гнутая труба» | OST_PipeFitting | Отвод «гнутая труба» | Жильё_03_KV | TRUE |  |  | 7.8969e-07 | 1.5708e-06 |  |  | Отвод «гнутая труба» | 1681c2ec-3055-4d9c-a3a8-85886bde788e-0013bc88 | 1c6840e6-7ded-4a08-b07a-50d6e74d5738 | None |  | 921 | Кондиционирование воздуха | [6 empty] | ADSK_МедьПайка_Отвод-гнутая труба | [18 empty] | OST_PipeFitting | None | 443 | [106 empty] | Отвод «гнутая труба» | [46 empty] | 0 | 0MWSBiC5LDdAEeXOXhpSG6 | [25 empty] | Hydronic Return | [129 empty] | 0.024936 | [8 empty] | Труба медная дюймовая 6.35x0.76 | Category=[-2000700]; Color=2338280; Comments=""; Cost=0.000000000000000; Description=""; Design Option=[-1]; Edited by=""; Export to IFC As=""; Export to IFC=0; Glow=0; IFC Predefined Type=""; IfcGUID=1Zv83obP51SAWtfYRg9D9L; Keynote=""; Manufacturer=""; Mark=""; Model=""; Name=ADSK_Предупреждение; Shininess=64; Smoothness=50; Transparency=0; URL=""; Workset=10 |  |  |  | ADSK_МедьПайка_Отвод-гнутая труба | Отвод «гнутая труба» | Отвод «гнутая труба» | [5 empty] | Отвод «гнутая труба» | [98 empty] | Category=[-2000700]; Color=6322918; Comments=""; Cost=0.000000000000000; Description=""; Design Option=[-1]; Edited by=""; Export to IFC As=""; Export to IFC=0; Glow=0; IFC Predefined Type=""; IfcGUID=1UFHRIGH1BmwPLiWj5HYJP; Keynote=""; Manufacturer=""; Mark=""; Model=""; Name=Труба медная; Shininess=64; Smoothness=50; Transparency=0; URL=""; Workset=10 | [113 empty] | 2021 | 1.2 |  |  | None | [60 empty] | 0.12 | [20 empty] | 1/4" | [5 empty] | 90 | [161 empty] | 0 | 07pqzDwibFqRrKFG$dg9$N | [22 empty] | 3.175 | [32 empty] | 0 |  |  | Соединительные детали трубопроводов | ИС.ТС.2 | м | [23 empty] | None | Новая конструкция | 2845.825 | Level : Жильё_03_KV | 2845.825 | [20 empty] | Х4 | ⌀6 мм-⌀6 мм | 0 | [11 empty] | ADSK_Кондиционирование_Х4 | Х4 426 | [19 empty] | ⌀6.35-⌀6.35 | [7 empty] | 35 | Труба медная | 2.5 | МедьГнутаяТруба | TRUE | 6.35 | 6.35 | FALSE | FALSE | 3bf616f9-6b98-4a21-80ff-da1120c8f6d6 | 0.76 | 6.35 | 15.875 | 15.875 | FALSE | 25.4
1293449 | Отвод «гнутая труба» | OST_PipeFitting |  | Жильё_03_KV | TRUE |  |  | 7.8969e-07 | 1.5708e-06 |  |  |  | 1681c2ec-3055-4d9c-a3a8-85886bde788e-0013bc89 | 1c6840e6-7ded-4a08-b07a-50d6e74d5738 | None |  | 921 | Кондиционирование воздуха | [6 empty] | ADSK_МедьПайка_Отвод-гнутая труба | [174 empty] | 0 | 0MWSBiC5LDdAEeXOXhpSG6 | [25 empty] | Hydronic Return | [129 empty] | 0.024936 | [8 empty] | Труба медная дюймовая 6.35x0.76 | [229 empty] | None | [60 empty] | 0.12 | [20 empty] | 1/4" | [5 empty] | 90 | [185 empty] | 3.175 | [61 empty] | None | Новая конструкция | 2845.825 | Level : Жильё_03_KV | 2845.825 | [20 empty] | Х4 | ⌀6 мм-⌀6 мм | 0 | [11 empty] | ADSK_Кондиционирование_Х4 | Х4 426 | [19 empty] | ⌀6.35-⌀6.35 | [7 empty] | 35 |  |  |  |  | 6.35 | 6.35 | FALSE | FALSE | 3bf616f9-6b98-4a21-80ff-da1120c8f6d6 | 0.76 | 6.35 | 15.875 | 15.875 | FALSE | 25.4
1293450 | Отвод «гнутая труба» | OST_PipeFitting | Отвод «гнутая труба» | Жильё_03_KV | TRUE |  |  | 7.8969e-07 | 1.5708e-06 |  |  | Отвод «гнутая труба» | 1681c2ec-3055-4d9c-a3a8-85886bde788e-0013bc8a | 1c6840e6-7ded-4a08-b07a-50d6e74d5738 | None |  | 921 | Кондиционирование воздуха | [6 empty] | ADSK_МедьПайка_Отвод-гнутая труба | [18 empty] | OST_PipeFitting | None | 443 | [106 empty] | Отвод «гнутая труба» | [46 empty] | 0 | 0MWSBiC5LDdAEeXOXhpSG4 | [25 empty] | Hydronic Return | [129 empty] | 0.024936 | [8 empty] | Труба медная дюймовая 6.35x0.76 | Category=[-2000700]; Color=2338280; Comments=""; Cost=0.000000000000000; Description=""; Design Option=[-1]; Edited by=""; Export to IFC As=""; Export to IFC=0; Glow=0; IFC Predefined Type=""; IfcGUID=1Zv83obP51SAWtfYRg9D9L; Keynote=""; Manufacturer=""; Mark=""; Model=""; Name=ADSK_Предупреждение; Shininess=64; Smoothness=50; Transparency=0; URL=""; Workset=10 |  |  |  | ADSK_МедьПайка_Отвод-гнутая труба | Отвод «гнутая труба» | Отвод «гнутая труба» | [5 empty] | Отвод «гнутая труба» | [98 empty] | Category=[-2000700]; Color=6322918; Comments=""; Cost=0.000000000000000; Description=""; Design Option=[-1]; Edited by=""; Export to IFC As=""; Export to IFC=0; Glow=0; IFC Predefined Type=""; IfcGUID=1UFHRIGH1BmwPLiWj5HYJP; Keynote=""; Manufacturer=""; Mark=""; Model=""; Name=Труба медная; Shininess=64; Smoothness=50; Transparency=0; URL=""; Workset=10 | [113 empty] | 2021 | 1.2 |  |  | None | [60 empty] | 0.12 | [20 empty] | 1/4" | [5 empty] | 90 | [161 empty] | 0 | 07pqzDwibFqRrKFG$dg9$N | [22 empty] | 3.175 | [32 empty] | 0 |  |  | Соединительные детали трубопроводов | ИС.ТС.2 | м | [23 empty] | None | Новая конструкция | 2845.825 | Level : Жильё_03_KV | 2845.825 | [20 empty] | Х4 | ⌀6 мм-⌀6 мм | 0 | [11 empty] | ADSK_Кондиционирование_Х4 | Х4 426 | [19 empty] | ⌀6.35-⌀6.35 | [7 empty] | 35 | Труба медная | 2.5 | МедьГнутаяТруба | TRUE | 6.35 | 6.35 | FALSE | FALSE | 3bf616f9-6b98-4a21-80ff-da1120c8f6d6 | 0.76 | 6.35 | 15.875 | 15.875 | FALSE | 25.4
1293451 | Отвод «гнутая труба» | OST_PipeFitting |  | Жильё_03_KV | TRUE |  |  | 7.8969e-07 | 1.5708e-06 |  |  |  | 1681c2ec-3055-4d9c-a3a8-85886bde788e-0013bc8b | 1c6840e6-7ded-4a08-b07a-50d6e74d5738 | None |  | 921 | Кондиционирование воздуха | [6 empty] | ADSK_МедьПайка_Отвод-гнутая труба | [174 empty] | 0 | 0MWSBiC5LDdAEeXOXhpSG4 | [25 empty] | Hydronic Return | [129 empty] | 0.024936 | [8 empty] | Труба медная дюймовая 6.35x0.76 | [229 empty] | None | [60 empty] | 0.12 | [20 empty] | 1/4" | [5 empty] | 90 | [185 empty] | 3.175 | [61 empty] | None | Новая конструкция | 2845.825 | Level : Жильё_03_KV | 2845.825 | [20 empty] | Х4 | ⌀6 мм-⌀6 мм | 0 | [11 empty] | ADSK_Кондиционирование_Х4 | Х4 426 | [19 empty] | ⌀6.35-⌀6.35 | [7 empty] | 35 |  |  |  |  | 6.35 | 6.35 | FALSE | FALSE | 3bf616f9-6b98-4a21-80ff-da1120c8f6d6 | 0.76 | 6.35 | 15.875 | 15.875 | FALSE | 25.4
1293490 | ADSK_Медь дюймовая_Кондиционирование | OST_PipeCurves | ADSK_Медь дюймовая_Кондиционирование |  | TRUE |  |  |  | 0.0095087 | 190.6 |  | ADSK_Медь дюймовая_Кондиционирование | 1681c2ec-3055-4d9c-a3a8-85886bde788e-0013bcb2 | be75d566-49ea-47ad-ad7c-e322221ca34d | None |  | 921 | Кондиционирование воздуха | [6 empty] | Pipe Types | [18 empty] | OST_PipeCurves | None | 74 | [53 empty] | Медь | [52 empty] | ADSK_Медь дюймовая_Кондиционирование | [46 empty] | 0 | 0MWSBiC5LDdAEeXOXhpSGy | 0.003 | [24 empty] | Hydronic Return | [143 empty] | Pipe Types | ADSK_Медь дюймовая_Кондиционирование | ADSK_Медь дюймовая_Кондиционирование | [5 empty] | ADSK_Медь дюймовая_Кондиционирование | [466 empty] | 0 | 07pqzDwibFqRrKFG$dgCZk | [58 empty] | Трубы | ИС.ТС.1 | м | [23 empty] | None | Новая конструкция | [19 empty] | Труба медная дюймовая | Днар х Стенка | 2610.76 | 2801.36 | Х4 | ⌀16 мм | 0 | 0.89 | 2610.76 | 2801.36 | 2610.76 | 2801.36 | 2610.76 | 2610.76 | 2801.36 | 2801.36 | 2610.76 | 2801.36 | ADSK_Кондиционирование_Х4 | Х4 427 | 0 | дюймовые медные трубопроводы для кондиционирования | Generic | Медь - Кондиционирование |  | 15.88 | 12510.76 | 0 | 15.88 | 0 | 14.1 | 0 | 0 | 0 | 1 | 0 | 0 | 0 | Кондиционирование | ⌀15.88 | 2610.76 | 0 | 0 | 0 | 2801.36 | 2610.76 | Жильё_03_KV | 88
1293491 | ADSK_Медь дюймовая_Кондиционирование | OST_PipeCurves |  |  | TRUE |  |  |  | 0.0095087 | 190.6 |  |  | 1681c2ec-3055-4d9c-a3a8-85886bde788e-0013bcb3 | 1c6840e6-7ded-4a08-b07a-50d6e74d5738 | None |  | 921 | Кондиционирование воздуха | [6 empty] | Pipe Types | [74 empty] | Медь | [99 empty] | 0 | 0MWSBiC5LDdAEeXOXhpSGy | 0.003 | [24 empty] | Hydronic Return | [704 empty] | None | Новая конструкция | [21 empty] | 2610.76 | 2801.36 | Х4 | ⌀16 мм | 0 | 0.89 | 2610.76 | 2801.36 | 2610.76 | 2801.36 | [6 empty] | ADSK_Кондиционирование_Х4 | Х4 427 | 0 | дюймовые медные трубопроводы для кондиционирования | Generic | Медь - Кондиционирование |  | 15.88 | 12510.76 | 0 | 15.88 | 0 | 14.1 | 0 | 0 | 0 |  | 0 | 0 | 0 | Кондиционирование | ⌀15.88 | 2610.76 |  | 0 | 0 |  |  | Жильё_03_KV | 88
1293492 | Отвод «гнутая труба» | OST_PipeFitting | Отвод «гнутая труба» | Жильё_03_KV | TRUE |  |  | 1.2351e-05 | 1.5708e-06 |  |  | Отвод «гнутая труба» | 1681c2ec-3055-4d9c-a3a8-85886bde788e-0013bcb4 | 1c6840e6-7ded-4a08-b07a-50d6e74d5738 | None |  | 921 | Кондиционирование воздуха | [6 empty] | ADSK_МедьПайка_Отвод-гнутая труба | [18 empty] | OST_PipeFitting | None | 443 | [106 empty] | Отвод «гнутая труба» | [46 empty] | 0 | 0MWSBiC5LDdAEeXOXhpSGw | [25 empty] | Hydronic Return | [129 empty] | 0.062361 | [8 empty] | Труба медная дюймовая 15.88x0.89 | Category=[-2000700]; Color=2338280; Comments=""; Cost=0.000000000000000; Description=""; Design Option=[-1]; Edited by=""; Export to IFC As=""; Export to IFC=0; Glow=0; IFC Predefined Type=""; IfcGUID=1Zv83obP51SAWtfYRg9D9L; Keynote=""; Manufacturer=""; Mark=""; Model=""; Name=ADSK_Предупреждение; Shininess=64; Smoothness=50; Transparency=0; URL=""; Workset=10 |  |  |  | ADSK_МедьПайка_Отвод-гнутая труба | Отвод «гнутая труба» | Отвод «гнутая труба» | [5 empty] | Отвод «гнутая труба» | [98 empty] | Category=[-2000700]; Color=6322918; Comments=""; Cost=0.000000000000000; Description=""; Design Option=[-1]; Edited by=""; Export to IFC As=""; Export to IFC=0; Glow=0; IFC Predefined Type=""; IfcGUID=1UFHRIGH1BmwPLiWj5HYJP; Keynote=""; Manufacturer=""; Mark=""; Model=""; Name=Труба медная; Shininess=64; Smoothness=50; Transparency=0; URL=""; Workset=10 | [113 empty] | 2021 | 1.2 |  |  | None | [60 empty] | 0.343 | [20 empty] | 5/8" | [5 empty] | 90 | [161 empty] | 0 | 07pqzDwibFqRrKFG$dg9$N | [22 empty] | 7.94 | [32 empty] | 0 |  |  | Соединительные детали трубопроводов | ИС.ТС.2 | м | [23 empty] | None | Новая конструкция | 2571.06 | Level : Жильё_03_KV | 2571.06 | [20 empty] | Х4 | ⌀16 мм-⌀16 мм | 0 | [11 empty] | ADSK_Кондиционирование_Х4 | Х4 427 | [19 empty] | ⌀15.88-⌀15.88 | [7 empty] | 88 | Труба медная | 2.5 | МедьГнутаяТруба | TRUE | 15.88 | 15.88 | FALSE | FALSE | 3bf616f9-6b98-4a21-80ff-da1120c8f6d6 | 0.89 | 15.88 | 39.7 | 39.7 | FALSE | 63.52
1293493 | Отвод «гнутая труба» | OST_PipeFitting |  | Жильё_03_KV | TRUE |  |  | 1.2351e-05 | 1.5708e-06 |  |  |  | 1681c2ec-3055-4d9c-a3a8-85886bde788e-0013bcb5 | 1c6840e6-7ded-4a08-b07a-50d6e74d5738 | None |  | 921 | Кондиционирование воздуха | [6 empty] | ADSK_МедьПайка_Отвод-гнутая труба | [174 empty] | 0 | 0MWSBiC5LDdAEeXOXhpSGw | [25 empty] | Hydronic Return | [129 empty] | 0.062361 | [8 empty] | Труба медная дюймовая 15.88x0.89 | [229 empty] | None | [60 empty] | 0.343 | [20 empty] | 5/8" | [5 empty] | 90 | [185 empty] | 7.94 | [61 empty] | None | Новая конструкция | 2571.06 | Level : Жильё_03_KV | 2571.06 | [20 empty] | Х4 | ⌀16 мм-⌀16 мм | 0 | [11 empty] | ADSK_Кондиционирование_Х4 | Х4 427 | [19 empty] | ⌀15.88-⌀15.88 | [7 empty] | 88 |  |  |  |  | 15.88 | 15.88 | FALSE | FALSE | 3bf616f9-6b98-4a21-80ff-da1120c8f6d6 | 0.89 | 15.88 | 39.7 | 39.7 | FALSE | 63.52
1293500 | Отвод «гнутая труба» | OST_PipeFitting | Отвод «гнутая труба» | Жильё_03_KV | TRUE |  |  | 1.2351e-05 | 1.5708e-06 |  |  | Отвод «гнутая труба» | 1681c2ec-3055-4d9c-a3a8-85886bde788e-0013bcbc | 1c6840e6-7ded-4a08-b07a-50d6e74d5738 | None |  | 921 | Кондиционирование воздуха | [6 empty] | ADSK_МедьПайка_Отвод-гнутая труба | [18 empty] | OST_PipeFitting | None | 443 | [106 empty] | Отвод «гнутая труба» | [46 empty] | 0 | 0MWSBiC5LDdAEeXOXhpSGo | [25 empty] | Hydronic Return | [129 empty] | 0.062361 | [8 empty] | Труба медная дюймовая 15.88x0.89 | Category=[-2000700]; Color=2338280; Comments=""; Cost=0.000000000000000; Description=""; Design Option=[-1]; Edited by=""; Export to IFC As=""; Export to IFC=0; Glow=0; IFC Predefined Type=""; IfcGUID=1Zv83obP51SAWtfYRg9D9L; Keynote=""; Manufacturer=""; Mark=""; Model=""; Name=ADSK_Предупреждение; Shininess=64; Smoothness=50; Transparency=0; URL=""; Workset=10 |  |  |  | ADSK_МедьПайка_Отвод-гнутая труба | Отвод «гнутая труба» | Отвод «гнутая труба» | [5 empty] | Отвод «гнутая труба» | [98 empty] | Category=[-2000700]; Color=6322918; Comments=""; Cost=0.000000000000000; Description=""; Design Option=[-1]; Edited by=""; Export to IFC As=""; Export to IFC=0; Glow=0; IFC Predefined Type=""; IfcGUID=1UFHRIGH1BmwPLiWj5HYJP; Keynote=""; Manufacturer=""; Mark=""; Model=""; Name=Труба медная; Shininess=64; Smoothness=50; Transparency=0; URL=""; Workset=10 | [113 empty] | 2021 | 1.2 |  |  | None | [60 empty] | 0.343 | [20 empty] | 5/8" | [5 empty] | 90 | [161 empty] | 0 | 07pqzDwibFqRrKFG$dg9$N | [22 empty] | 7.94 | [32 empty] | 0 |  |  | Соединительные детали трубопроводов | ИС.ТС.2 | м | [23 empty] | None | Новая конструкция | 2841.06 | Level : Жильё_03_KV | 2841.06 | [20 empty] | Х4 | ⌀16 мм-⌀16 мм | 0 | [11 empty] | ADSK_Кондиционирование_Х4 | Х4 427 | [19 empty] | ⌀15.88-⌀15.88 | [7 empty] | 88 | Труба медная | 2.5 | МедьГнутаяТруба | TRUE | 15.88 | 15.88 | FALSE | FALSE | 3bf616f9-6b98-4a21-80ff-da1120c8f6d6 | 0.89 | 15.88 | 39.7 | 39.7 | FALSE | 63.52
1293501 | Отвод «гнутая труба» | OST_PipeFitting |  | Жильё_03_KV | TRUE |  |  | 1.2351e-05 | 1.5708e-06 |  |  |  | 1681c2ec-3055-4d9c-a3a8-85886bde788e-0013bcbd | 1c6840e6-7ded-4a08-b07a-50d6e74d5738 | None |  | 921 | Кондиционирование воздуха | [6 empty] | ADSK_МедьПайка_Отвод-гнутая труба | [174 empty] | 0 | 0MWSBiC5LDdAEeXOXhpSGo | [25 empty] | Hydronic Return | [129 empty] | 0.062361 | [8 empty] | Труба медная дюймовая 15.88x0.89 | [229 empty] | None | [60 empty] | 0.343 | [20 empty] | 5/8" | [5 empty] | 90 | [185 empty] | 7.94 | [61 empty] | None | Новая конструкция | 2841.06 | Level : Жильё_03_KV | 2841.06 | [20 empty] | Х4 | ⌀16 мм-⌀16 мм | 0 | [11 empty] | ADSK_Кондиционирование_Х4 | Х4 427 | [19 empty] | ⌀15.88-⌀15.88 | [7 empty] | 88 |  |  |  |  | 15.88 | 15.88 | FALSE | FALSE | 3bf616f9-6b98-4a21-80ff-da1120c8f6d6 | 0.89 | 15.88 | 39.7 | 39.7 | FALSE | 63.52
1293502 | Отвод «гнутая труба» | OST_PipeFitting | Отвод «гнутая труба» | Жильё_03_KV | TRUE |  |  | 1.2351e-05 | 1.5708e-06 |  |  | Отвод «гнутая труба» | 1681c2ec-3055-4d9c-a3a8-85886bde788e-0013bcbe | 1c6840e6-7ded-4a08-b07a-50d6e74d5738 | None |  | 921 | Кондиционирование воздуха | [6 empty] | ADSK_МедьПайка_Отвод-гнутая труба | [18 empty] | OST_PipeFitting | None | 443 | [106 empty] | Отвод «гнутая труба» | [46 empty] | 0 | 0MWSBiC5LDdAEeXOXhpSGm | [25 empty] | Hydronic Return | [129 empty] | 0.062361 | [8 empty] | Труба медная дюймовая 15.88x0.89 | Category=[-2000700]; Color=2338280; Comments=""; Cost=0.000000000000000; Description=""; Design Option=[-1]; Edited by=""; Export to IFC As=""; Export to IFC=0; Glow=0; IFC Predefined Type=""; IfcGUID=1Zv83obP51SAWtfYRg9D9L; Keynote=""; Manufacturer=""; Mark=""; Model=""; Name=ADSK_Предупреждение; Shininess=64; Smoothness=50; Transparency=0; URL=""; Workset=10 |  |  |  | ADSK_МедьПайка_Отвод-гнутая труба | Отвод «гнутая труба» | Отвод «гнутая труба» | [5 empty] | Отвод «гнутая труба» | [98 empty] | Category=[-2000700]; Color=6322918; Comments=""; Cost=0.000000000000000; Description=""; Design Option=[-1]; Edited by=""; Export to IFC As=""; Export to IFC=0; Glow=0; IFC Predefined Type=""; IfcGUID=1UFHRIGH1BmwPLiWj5HYJP; Keynote=""; Manufacturer=""; Mark=""; Model=""; Name=Труба медная; Shininess=64; Smoothness=50; Transparency=0; URL=""; Workset=10 | [113 empty] | 2021 | 1.2 |  |  | None | [60 empty] | 0.343 | [20 empty] | 5/8" | [5 empty] | 90 | [161 empty] | 0 | 07pqzDwibFqRrKFG$dg9$N | [22 empty] | 7.94 | [32 empty] | 0 |  |  | Соединительные детали трубопроводов | ИС.ТС.2 | м | [23 empty] | None | Новая конструкция | 2841.06 | Level : Жильё_03_KV | 2841.06 | [20 empty] | Х4 | ⌀16 мм-⌀16 мм | 0 | [11 empty] | ADSK_Кондиционирование_Х4 | Х4 427 | [19 empty] | ⌀15.88-⌀15.88 | [7 empty] | 88 | Труба медная | 2.5 | МедьГнутаяТруба | TRUE | 15.88 | 15.88 | FALSE | FALSE | 3bf616f9-6b98-4a21-80ff-da1120c8f6d6 | 0.89 | 15.88 | 39.7 | 39.7 | FALSE | 63.52
1293503 | Отвод «гнутая труба» | OST_PipeFitting |  | Жильё_03_KV | TRUE |  |  | 1.2351e-05 | 1.5708e-06 |  |  |  | 1681c2ec-3055-4d9c-a3a8-85886bde788e-0013bcbf | 1c6840e6-7ded-4a08-b07a-50d6e74d5738 | None |  | 921 | Кондиционирование воздуха | [6 empty] | ADSK_МедьПайка_Отвод-гнутая труба | [174 empty] | 0 | 0MWSBiC5LDdAEeXOXhpSGm | [25 empty] | Hydronic Return | [129 empty] | 0.062361 | [8 empty] | Труба медная дюймовая 15.88x0.89 | [229 empty] | None | [60 empty] | 0.343 | [20 empty] | 5/8" | [5 empty] | 90 | [185 empty] | 7.94 | [61 empty] | None | Новая конструкция | 2841.06 | Level : Жильё_03_KV | 2841.06 | [20 empty] | Х4 | ⌀16 мм-⌀16 мм | 0 | [11 empty] | ADSK_Кондиционирование_Х4 | Х4 427 | [19 empty] | ⌀15.88-⌀15.88 | [7 empty] | 88 |  |  |  |  | 15.88 | 15.88 | FALSE | FALSE | 3bf616f9-6b98-4a21-80ff-da1120c8f6d6 | 0.89 | 15.88 | 39.7 | 39.7 | FALSE | 63.52
1293544 | ADSK_Медь дюймовая_Кондиционирование | OST_PipeCurves | ADSK_Медь дюймовая_Кондиционирование |  | TRUE |  |  |  | 0.0063525 | 212.4 |  | ADSK_Медь дюймовая_Кондиционирование | 1681c2ec-3055-4d9c-a3a8-85886bde788e-0013bce8 | be75d566-49ea-47ad-ad7c-e322221ca34d | None |  | 921 | Кондиционирование воздуха | [6 empty] | Pipe Types | [18 empty] | OST_PipeCurves | None | 74 | [53 empty] | Медь | [52 empty] | ADSK_Медь дюймовая_Кондиционирование | [46 empty] | 0 | 0MWSBiC5LDdAEeXOXhpSHc | 0.003 | [24 empty] | Hydronic Return | [143 empty] | Pipe Types | ADSK_Медь дюймовая_Кондиционирование | ADSK_Медь дюймовая_Кондиционирование | [5 empty] | ADSK_Медь дюймовая_Кондиционирование | [466 empty] | 0 | 07pqzDwibFqRrKFG$dgCZk | [58 empty] | Трубы | ИС.ТС.1 | м | [23 empty] | None | Новая конструкция | [19 empty] | Труба медная дюймовая | Днар х Стенка | 2608.04 | 2820.44 | Х4 | ⌀10 мм | 0 | 0.81 | 2608.04 | 2820.44 | 2608.04 | 2820.44 | 2608.04 | 2608.04 | 2820.44 | 2820.44 | 2608.04 | 2820.44 | ADSK_Кондиционирование_Х4 | Х4 428 | 0 | дюймовые медные трубопроводы для кондиционирования | Generic | Медь - Кондиционирование |  | 9.52 | 12508.04 | 0 | 9.52 | 0 | 7.9 | 0 | 0 | 0 | 1 | 0 | 0 | 0 | Кондиционирование | ⌀9.52 | 2608.04 | 0 | 0 | 0 | 2820.44 | 2608.04 | Жильё_03_KV | 52
1293545 | ADSK_Медь дюймовая_Кондиционирование | OST_PipeCurves |  |  | TRUE |  |  |  | 0.0063525 | 212.4 |  |  | 1681c2ec-3055-4d9c-a3a8-85886bde788e-0013bce9 | 1c6840e6-7ded-4a08-b07a-50d6e74d5738 | None |  | 921 | Кондиционирование воздуха | [6 empty] | Pipe Types | [74 empty] | Медь | [99 empty] | 0 | 0MWSBiC5LDdAEeXOXhpSHc | 0.003 | [24 empty] | Hydronic Return | [704 empty] | None | Новая конструкция | [21 empty] | 2608.04 | 2820.44 | Х4 | ⌀10 мм | 0 | 0.81 | 2608.04 | 2820.44 | 2608.04 | 2820.44 | [6 empty] | ADSK_Кондиционирование_Х4 | Х4 428 | 0 | дюймовые медные трубопроводы для кондиционирования | Generic | Медь - Кондиционирование |  | 9.52 | 12508.04 | 0 | 9.52 | 0 | 7.9 | 0 | 0 | 0 |  | 0 | 0 | 0 | Кондиционирование | ⌀9.52 | 2608.04 |  | 0 | 0 |  |  | Жильё_03_KV | 52
1293546 | Отвод «гнутая труба» | OST_PipeFitting | Отвод «гнутая труба» | Жильё_03_KV | TRUE |  |  | 2.661e-06 | 1.5708e-06 |  |  | Отвод «гнутая труба» | 1681c2ec-3055-4d9c-a3a8-85886bde788e-0013bcea | 1c6840e6-7ded-4a08-b07a-50d6e74d5738 | None |  | 921 | Кондиционирование воздуха | [6 empty] | ADSK_МедьПайка_Отвод-гнутая труба | [18 empty] | OST_PipeFitting | None | 443 | [106 empty] | Отвод «гнутая труба» | [46 empty] | 0 | 0MWSBiC5LDdAEeXOXhpSHa | [25 empty] | Hydronic Return | [129 empty] | 0.037385 | [8 empty] | Труба медная дюймовая 9.52x0.81 | Category=[-2000700]; Color=2338280; Comments=""; Cost=0.000000000000000; Description=""; Design Option=[-1]; Edited by=""; Export to IFC As=""; Export to IFC=0; Glow=0; IFC Predefined Type=""; IfcGUID=1Zv83obP51SAWtfYRg9D9L; Keynote=""; Manufacturer=""; Mark=""; Model=""; Name=ADSK_Предупреждение; Shininess=64; Smoothness=50; Transparency=0; URL=""; Workset=10 |  |  |  | ADSK_МедьПайка_Отвод-гнутая труба | Отвод «гнутая труба» | Отвод «гнутая труба» | [5 empty] | Отвод «гнутая труба» | [98 empty] | Category=[-2000700]; Color=6322918; Comments=""; Cost=0.000000000000000; Description=""; Design Option=[-1]; Edited by=""; Export to IFC As=""; Export to IFC=0; Glow=0; IFC Predefined Type=""; IfcGUID=1UFHRIGH1BmwPLiWj5HYJP; Keynote=""; Manufacturer=""; Mark=""; Model=""; Name=Труба медная; Shininess=64; Smoothness=50; Transparency=0; URL=""; Workset=10 | [113 empty] | 2021 | 1.2 |  |  | None | [60 empty] | 0.2 | [20 empty] | 3/8" | [5 empty] | 90 | [161 empty] | 0 | 07pqzDwibFqRrKFG$dg9$N | [22 empty] | 4.76 | [32 empty] | 0 |  |  | Соединительные детали трубопроводов | ИС.ТС.2 | м | [23 empty] | None | Новая конструкция | 2584.24 | Level : Жильё_03_KV | 2584.24 | [20 empty] | Х4 | ⌀10 мм-⌀10 мм | 0 | [11 empty] | ADSK_Кондиционирование_Х4 | Х4 428 | [19 empty] | ⌀9.52-⌀9.52 | [7 empty] | 52 | Труба медная | 2.5 | МедьГнутаяТруба | TRUE | 9.52 | 9.52 | FALSE | FALSE | 3bf616f9-6b98-4a21-80ff-da1120c8f6d6 | 0.81 | 9.52 | 23.8 | 23.8 | FALSE | 38.08
1293547 | Отвод «гнутая труба» | OST_PipeFitting |  | Жильё_03_KV | TRUE |  |  | 2.661e-06 | 1.5708e-06 |  |  |  | 1681c2ec-3055-4d9c-a3a8-85886bde788e-0013bceb | 1c6840e6-7ded-4a08-b07a-50d6e74d5738 | None |  | 921 | Кондиционирование воздуха | [6 empty] | ADSK_МедьПайка_Отвод-гнутая труба | [174 empty] | 0 | 0MWSBiC5LDdAEeXOXhpSHa | [25 empty] | Hydronic Return | [129 empty] | 0.037385 | [8 empty] | Труба медная дюймовая 9.52x0.81 | [229 empty] | None | [60 empty] | 0.2 | [20 empty] | 3/8" | [5 empty] | 90 | [185 empty] | 4.76 | [61 empty] | None | Новая конструкция | 2584.24 | Level : Жильё_03_KV | 2584.24 | [20 empty] | Х4 | ⌀10 мм-⌀10 мм | 0 | [11 empty] | ADSK_Кондиционирование_Х4 | Х4 428 | [19 empty] | ⌀9.52-⌀9.52 | [7 empty] | 52 |  |  |  |  | 9.52 | 9.52 | FALSE | FALSE | 3bf616f9-6b98-4a21-80ff-da1120c8f6d6 | 0.81 | 9.52 | 23.8 | 23.8 | FALSE | 38.08
1293554 | Отвод «гнутая труба» | OST_PipeFitting | Отвод «гнутая труба» | Жильё_03_KV | TRUE |  |  | 2.661e-06 | 1.5708e-06 |  |  | Отвод «гнутая труба» | 1681c2ec-3055-4d9c-a3a8-85886bde788e-0013bcf2 | 1c6840e6-7ded-4a08-b07a-50d6e74d5738 | None |  | 921 | Кондиционирование воздуха | [6 empty] | ADSK_МедьПайка_Отвод-гнутая труба | [18 empty] | OST_PipeFitting | None | 443 | [106 empty] | Отвод «гнутая труба» | [46 empty] | 0 | 0MWSBiC5LDdAEeXOXhpSHy | [25 empty] | Hydronic Return | [129 empty] | 0.037385 | [8 empty] | Труба медная дюймовая 9.52x0.81 | Category=[-2000700]; Color=2338280; Comments=""; Cost=0.000000000000000; Description=""; Design Option=[-1]; Edited by=""; Export to IFC As=""; Export to IFC=0; Glow=0; IFC Predefined Type=""; IfcGUID=1Zv83obP51SAWtfYRg9D9L; Keynote=""; Manufacturer=""; Mark=""; Model=""; Name=ADSK_Предупреждение; Shininess=64; Smoothness=50; Transparency=0; URL=""; Workset=10 |  |  |  | ADSK_МедьПайка_Отвод-гнутая труба | Отвод «гнутая труба» | Отвод «гнутая труба» | [5 empty] | Отвод «гнутая труба» | [98 empty] | Category=[-2000700]; Color=6322918; Comments=""; Cost=0.000000000000000; Description=""; Design Option=[-1]; Edited by=""; Export to IFC As=""; Export to IFC=0; Glow=0; IFC Predefined Type=""; IfcGUID=1UFHRIGH1BmwPLiWj5HYJP; Keynote=""; Manufacturer=""; Mark=""; Model=""; Name=Труба медная; Shininess=64; Smoothness=50; Transparency=0; URL=""; Workset=10 | [113 empty] | 2021 | 1.2 |  |  | None | [60 empty] | 0.2 | [20 empty] | 3/8" | [5 empty] | 90 | [161 empty] | 0 | 07pqzDwibFqRrKFG$dg9$N | [22 empty] | 4.76 | [32 empty] | 0 |  |  | Соединительные детали трубопроводов | ИС.ТС.2 | м | [23 empty] | None | Новая конструкция | 2844.24 | Level : Жильё_03_KV | 2844.24 | [20 empty] | Х4 | ⌀10 мм-⌀10 мм | 0 | [11 empty] | ADSK_Кондиционирование_Х4 | Х4 428 | [19 empty] | ⌀9.52-⌀9.52 | [7 empty] | 52 | Труба медная | 2.5 | МедьГнутаяТруба | TRUE | 9.52 | 9.52 | FALSE | FALSE | 3bf616f9-6b98-4a21-80ff-da1120c8f6d6 | 0.81 | 9.52 | 23.8 | 23.8 | FALSE | 38.08
1293555 | Отвод «гнутая труба» | OST_PipeFitting |  | Жильё_03_KV | TRUE |  |  | 2.661e-06 | 1.5708e-06 |  |  |  | 1681c2ec-3055-4d9c-a3a8-85886bde788e-0013bcf3 | 1c6840e6-7ded-4a08-b07a-50d6e74d5738 | None |  | 921 | Кондиционирование воздуха | [6 empty] | ADSK_МедьПайка_Отвод-гнутая труба | [174 empty] | 0 | 0MWSBiC5LDdAEeXOXhpSHy | [25 empty] | Hydronic Return | [129 empty] | 0.037385 | [8 empty] | Труба медная дюймовая 9.52x0.81 | [229 empty] | None | [60 empty] | 0.2 | [20 empty] | 3/8" | [5 empty] | 90 | [185 empty] | 4.76 | [61 empty] | None | Новая конструкция | 2844.24 | Level : Жильё_03_KV | 2844.24 | [20 empty] | Х4 | ⌀10 мм-⌀10 мм | 0 | [11 empty] | ADSK_Кондиционирование_Х4 | Х4 428 | [19 empty] | ⌀9.52-⌀9.52 | [7 empty] | 52 |  |  |  |  | 9.52 | 9.52 | FALSE | FALSE | 3bf616f9-6b98-4a21-80ff-da1120c8f6d6 | 0.81 | 9.52 | 23.8 | 23.8 | FALSE | 38.08
1293556 | Отвод «гнутая труба» | OST_PipeFitting | Отвод «гнутая труба» | Жильё_03_KV | TRUE |  |  | 2.661e-06 | 1.5708e-06 |  |  | Отвод «гнутая труба» | 1681c2ec-3055-4d9c-a3a8-85886bde788e-0013bcf4 | 1c6840e6-7ded-4a08-b07a-50d6e74d5738 | None |  | 921 | Кондиционирование воздуха | [6 empty] | ADSK_МедьПайка_Отвод-гнутая труба | [18 empty] | OST_PipeFitting | None | 443 | [106 empty] | Отвод «гнутая труба» | [46 empty] | 0 | 0MWSBiC5LDdAEeXOXhpSHw | [25 empty] | Hydronic Return | [129 empty] | 0.037385 | [8 empty] | Труба медная дюймовая 9.52x0.81 | Category=[-2000700]; Color=2338280; Comments=""; Cost=0.000000000000000; Description=""; Design Option=[-1]; Edited by=""; Export to IFC As=""; Export to IFC=0; Glow=0; IFC Predefined Type=""; IfcGUID=1Zv83obP51SAWtfYRg9D9L; Keynote=""; Manufacturer=""; Mark=""; Model=""; Name=ADSK_Предупреждение; Shininess=64; Smoothness=50; Transparency=0; URL=""; Workset=10 |  |  |  | ADSK_МедьПайка_Отвод-гнутая труба | Отвод «гнутая труба» | Отвод «гнутая труба» | [5 empty] | Отвод «гнутая труба» | [98 empty] | Category=[-2000700]; Color=6322918; Comments=""; Cost=0.000000000000000; Description=""; Design Option=[-1]; Edited by=""; Export to IFC As=""; Export to IFC=0; Glow=0; IFC Predefined Type=""; IfcGUID=1UFHRIGH1BmwPLiWj5HYJP; Keynote=""; Manufacturer=""; Mark=""; Model=""; Name=Труба медная; Shininess=64; Smoothness=50; Transparency=0; URL=""; Workset=10 | [113 empty] | 2021 | 1.2 |  |  | None | [60 empty] | 0.2 | [20 empty] | 3/8" | [5 empty] | 90 | [161 empty] | 0 | 07pqzDwibFqRrKFG$dg9$N | [22 empty] | 4.76 | [32 empty] | 0 |  |  | Соединительные детали трубопроводов | ИС.ТС.2 | м | [23 empty] | None | Новая конструкция | 2844.24 | Level : Жильё_03_KV | 2844.24 | [20 empty] | Х4 | ⌀10 мм-⌀10 мм | 0 | [11 empty] | ADSK_Кондиционирование_Х4 | Х4 428 | [19 empty] | ⌀9.52-⌀9.52 | [7 empty] | 52 | Труба медная | 2.5 | МедьГнутаяТруба | TRUE | 9.52 | 9.52 | FALSE | FALSE | 3bf616f9-6b98-4a21-80ff-da1120c8f6d6 | 0.81 | 9.52 | 23.8 | 23.8 | FALSE | 38.08
1293557 | Отвод «гнутая труба» | OST_PipeFitting |  | Жильё_03_KV | TRUE |  |  | 2.661e-06 | 1.5708e-06 |  |  |  | 1681c2ec-3055-4d9c-a3a8-85886bde788e-0013bcf5 | 1c6840e6-7ded-4a08-b07a-50d6e74d5738 | None |  | 921 | Кондиционирование воздуха | [6 empty] | ADSK_МедьПайка_Отвод-гнутая труба | [174 empty] | 0 | 0MWSBiC5LDdAEeXOXhpSHw | [25 empty] | Hydronic Return | [129 empty] | 0.037385 | [8 empty] | Труба медная дюймовая 9.52x0.81 | [229 empty] | None | [60 empty] | 0.2 | [20 empty] | 3/8" | [5 empty] | 90 | [185 empty] | 4.76 | [61 empty] | None | Новая конструкция | 2844.24 | Level : Жильё_03_KV | 2844.24 | [20 empty] | Х4 | ⌀10 мм-⌀10 мм | 0 | [11 empty] | ADSK_Кондиционирование_Х4 | Х4 428 | [19 empty] | ⌀9.52-⌀9.52 | [7 empty] | 52 |  |  |  |  | 9.52 | 9.52 | FALSE | FALSE | 3bf616f9-6b98-4a21-80ff-da1120c8f6d6 | 0.81 | 9.52 | 23.8 | 23.8 | FALSE | 38.08
1295218 |  | OST_SectionBox | [10 empty] | 1c6840e6-7ded-4a08-b07a-50d6e74d5738-0013c372 | 1c6840e6-7ded-4a08-b07a-50d6e74d5738 | None |  | 3284 | Вид "3D вид: Экспорт_Navisworks"
1295219 | 3D вид | OST_Views | 3D вид | [8 empty] | Экспорт_Navisworks | 1c6840e6-7ded-4a08-b07a-50d6e74d5738-0013c373 | be75d566-49ea-47ad-ad7c-e322221ca34d | None |  | 3284 | Вид "3D вид: Экспорт_Navisworks" | [6 empty] | 3D View | [18 empty] | None | None | 63 | [106 empty] | 3D вид | [34 empty] | Новая конструкция | [147 empty] | 1 | Показать все | 1 | 3 | FALSE | None | 4095 | 100 | 100 | [24 empty] | TRUE | None | 3D View | 3D вид | 3D вид | - | --- | Independent | None | Экспорт_Navisworks | 3D вид | [10 empty] | None |  |  | None | 304800 | FALSE | FALSE | FALSE | None | FALSE | 0 | FALSE | FALSE | 0 | 51363.7333 | 86032.6367
1295221 |  | OST_SunStudy | [9 empty] | <В сеансе, освещение> | 1c6840e6-7ded-4a08-b07a-50d6e74d5738-0013c375 | 1c6840e6-7ded-4a08-b07a-50d6e74d5738 | None |  | 3284 | Вид "3D вид: Экспорт_Navisworks" | [38 empty] | 150
1295222 |  | OST_SunStudy | [10 empty] | 1c6840e6-7ded-4a08-b07a-50d6e74d5738-0013c376 | 1c6840e6-7ded-4a08-b07a-50d6e74d5738 | None |  | 3285 | Вид "3D вид: Экспорт_Navisworks"
1295305 |  | OST_Materials | [9 empty] | Analytical Spaces | be75d566-49ea-47ad-ad7c-e322221ca34d-0013c3c9 | be75d566-49ea-47ad-ad7c-e322221ca34d | None |  | 10 | Материалы | [17 empty] | 51400 | [163 empty] | 0 | 2_TTLcIUf7hQryuo8Y3s24 | [31 empty] | 64 | 50 | FALSE | 85
1295307 | 3D вид | OST_Views | 3D вид | [8 empty] | DDC 3D View | 1c6840e6-7ded-4a08-b07a-50d6e74d5738-0013c3cb | 1c6840e6-7ded-4a08-b07a-50d6e74d5738 | None |  | 0 | Рабочий набор 1 | [6 empty] | 3D View | [18 empty] | None | None | 63 | [106 empty] | 3D вид | [34 empty] | Новая конструкция | [147 empty] | 1 | Показать все | 1 | 3 | FALSE | None | 4095 | 100 | 100 | [24 empty] | TRUE | None | 3D View | 3D вид | 3D вид | - | --- | Independent | None | DDC 3D View | 3D вид | [10 empty] | None |  |  | None | 304800 | FALSE | FALSE | FALSE | None | FALSE | 0 | FALSE | FALSE | 0 | 0 | 2982.1268
1295309 |  | OST_SectionBox | [10 empty] | 1c6840e6-7ded-4a08-b07a-50d6e74d5738-0013c3cd | 1c6840e6-7ded-4a08-b07a-50d6e74d5738 | None |  | 0 | Рабочий набор 1
1295311 |  | OST_SunStudy |  |  | TRUE | [6 empty] | <In-session, Lighting> | 1c6840e6-7ded-4a08-b07a-50d6e74d5738-0013c3cf | 1c6840e6-7ded-4a08-b07a-50d6e74d5738 | None |  | 0 | Рабочий набор 1 | [38 empty] | 150
1295312 |  | OST_SunStudy |  |  | TRUE | [7 empty] | 1c6840e6-7ded-4a08-b07a-50d6e74d5738-0013c3d0 | 1c6840e6-7ded-4a08-b07a-50d6e74d5738 | None |  | 0 | Рабочий набор 1
Advertisement: For an ad-free version and access to open-source tools, visit the DataDrivenConstruction.io website

## Projects
Worksheet | Type | Geometry
TSHN08_KV_UNK_R22_UB8B_B2 | REVIT | C:/Users/kuklev.d.s/Desktop/cetezen/TSHN08_KV_UNK_R22_UB8B_B2_rvt.dae